41055 | ПАО "Россети Сибирь" | "Омскэнерго" | ТП-Мр-22-9 | 10/0,4 | 0.1 | 0.076918 | 0 | 0
41056 | ПАО "Россети Сибирь" | "Омскэнерго" | ТП-Кд-4-7 | 10/0,4 | 0.063 | 0.006254 | 0 | 0
41057 | ПАО "Россети Сибирь" | "Омскэнерго" | ТП-МП-5-3 | 10/0,4 | 0.04 | 0.010647 | 0 | 0
41058 | ПАО "Россети Сибирь" | "Омскэнерго" | ТП-Мс-5-10 | 10/0,4 | 0.063 | 0.028547 | 0 | 0
41059 | ПАО "Россети Сибирь" | "Омскэнерго" | ТП-Мс-1-1 | 10/0,4 | 0.25 | 0 | 0 | 0
41060 | ПАО "Россети Сибирь" | "Омскэнерго" | ТП-Мр-23-5 | 10/0,4 | 0.16 | 0.019643 | 0 | 0
41061 | ПАО "Россети Сибирь" | "Омскэнерго" | ТП-Мр-24-27 | 10/0,4 | 0.63 | 0.16578 | 0 | 0.01485
41062 | ПАО "Россети Сибирь" | "Омскэнерго" | ТП-Мр-14-47 | 10/0,4 | 0.4 | 0.1285 | 0 | 0.0018
41063 | ПАО "Россети Сибирь" | "Омскэнерго" | ТП-Мр-2-24 | 10/0,4 | 0.4 | 0.037287 | 0 | 0
41064 | ПАО "Россети Сибирь" | "Омскэнерго" | ТП-Кд-4-1 | 10/0,4 | 0.1 | 0.0095231 | 0 | 0
41065 | ПАО "Россети Сибирь" | "Омскэнерго" | ТП-Мс-5-5 | 10/0,4 | 0.1 | 0.010465 | 0 | 0
41066 | ПАО "Россети Сибирь" | "Омскэнерго" | ТП-Мр-14-62 | 10/0,4 | 0.4 | 0.054852 | 0 | 0
41067 | ПАО "Россети Сибирь" | "Омскэнерго" | ТП-Лч-7-12 | 10/0,4 | 0.32 | 0.091084 | 0 | 0
41068 | ПАО "Россети Сибирь" | "Омскэнерго" | ТП-Лч-7-133 | 10/0,4 | 0.25 | 0.038753 | 0 | 0
41069 | ПАО "Россети Сибирь" | "Омскэнерго" | ТП-Т-1-183 | 10/0,4 | 0.25 | 0.056345 | 0 | 0
41070 | ПАО "Россети Сибирь" | "Омскэнерго" | ТП-Лж-10-12 | 10/0,4 | 0.16 | 0.0040441 | 0 | 0
41071 | ПАО "Россети Сибирь" | "Омскэнерго" | ТП-Лж-10-9 | 10/0,4 | 0.1 | 0.056311 | 0 | 0
41072 | ПАО "Россети Сибирь" | "Омскэнерго" | ТП-Зл-1-1 | 10/0,4 | 0.25 | 0.012424 | 0 | 0
41073 | ПАО "Россети Сибирь" | "Омскэнерго" | ТП-Зл-1-7 | 10/0,4 | 0.25 | 0.0040384 | 0 | 0
41074 | ПАО "Россети Сибирь" | "Омскэнерго" | ТП-Чк-2-2 | 10/0,4 | 0.25 | 0.042768 | 0 | 0
41075 | ПАО "Россети Сибирь" | "Омскэнерго" | ТП-Чк-2-3 | 10/0,4 | 0.25 | 0.00067968 | 0 | 0
41076 | ПАО "Россети Сибирь" | "Омскэнерго" | ТП-Чк-2-8 | 10/0,4 | 0.16 | 0.015437 | 0 | 0
41077 | ПАО "Россети Сибирь" | "Омскэнерго" | ТП-Т-4-63 | 10/0,4 | 0.25 | 0.036057 | 0 | 0
41078 | ПАО "Россети Сибирь" | "Омскэнерго" | ТП-Лж-5-8 | 10/0,4 | 0.25 | 0.0060407 | 0 | 0
41079 | ПАО "Россети Сибирь" | "Омскэнерго" | ТП-Чк-5-7 | 10/0,4 | 0.1 | 0.00067968 | 0 | 0
41080 | ПАО "Россети Сибирь" | "Омскэнерго" | ТП-Лж-6-11 | 10/0,4 | 0.25 | 0.024469 | 0 | 0
41081 | ПАО "Россети Сибирь" | "Омскэнерго" | ТП-Лч-7-2 | 10/0,4 | 0.25 | 0.065406 | 0 | 0
41082 | ПАО "Россети Сибирь" | "Омскэнерго" | ТП-Лж-9-8 | 10/0,4 | 0.16 | 0.0095646 | 0 | 0
41083 | ПАО "Россети Сибирь" | "Омскэнерго" | ТП-Зл-1-15 | 10/0,4 | 0.25 | 0.0036099 | 0 | 0
41084 | ПАО "Россети Сибирь" | "Омскэнерго" | ТП-Зл-10-2 | 10/0,4 | 0.25 | 0.003102 | 0 | 0
41085 | ПАО "Россети Сибирь" | "Омскэнерго" | ТП-Т-16-131 | 10/0,4 | 0.25 | 0.047426 | 0 | 0
41086 | ПАО "Россети Сибирь" | "Омскэнерго" | ТП-Зл-1-10 | 10/0,4 | 0.25 | 0.052652 | 0 | 0.00675
41087 | ПАО "Россети Сибирь" | "Омскэнерго" | ТП-Зл-1-17 | 10/0,4 | 0.25 | 0.017923 | 0 | 0
41088 | ПАО "Россети Сибирь" | "Омскэнерго" | ТП-Зл-1-18 | 10/0,4 | 0.25 | 0.01203 | 0 | 0
41089 | ПАО "Россети Сибирь" | "Омскэнерго" | ТП-Лж-6-17 | 10/0,4 | 0.25 | 0.0015812 | 0 | 0
41090 | ПАО "Россети Сибирь" | "Омскэнерго" | ТП-Лж-9-4 | 10/0,4 | 0.063 | 0.0015718 | 0 | 0
41091 | ПАО "Россети Сибирь" | "Омскэнерго" | ТП-Зл-10-1 | 10/0,4 | 0.25 | 0.0046851 | 0 | 0
41092 | ПАО "Россети Сибирь" | "Омскэнерго" | ТП-Лж-5-12 | 10/0,4 | 0.25 | 0.051369 | 0 | 0
41093 | ПАО "Россети Сибирь" | "Омскэнерго" | ТП-Лч-1-5 | 10/0,4 | 0.63 | 0.18507 | 0 | 0
41094 | ПАО "Россети Сибирь" | "Омскэнерго" | ТП-Т-22-2а | 10/0,4 | 0.4 | 0.18561 | 0 | 0
41095 | ПАО "Россети Сибирь" | "Омскэнерго" | ТП-Лч-1-136/1 | 10/0,4 | 0.63 | 0.060936 | 0 | 0
41096 | ПАО "Россети Сибирь" | "Омскэнерго" | ТП-Т-4-100 | 10/0,4 | 0.63 | 0.012651 | 0 | 0.135
41097 | ПАО "Россети Сибирь" | "Омскэнерго" | ТП-Тл-3-2 | 10/0,4 | 0.63 | 0.032303 | 0 | 0
41098 | ПАО "Россети Сибирь" | "Омскэнерго" | ТП-Зл-10-6 | 10/0,4 | 0.63 | 0.126 | 0 | 0
41099 | ПАО "Россети Сибирь" | "Омскэнерго" | ТП-Т-4-62 | 10/0,4 | 0.16 | 0.23409 | 0 | 0
41100 | ПАО "Россети Сибирь" | "Омскэнерго" | ТП-Лч-7-106 | 10/0,4 | 0.4 | 0.0018021 | 0 | 0
41101 | ПАО "Россети Сибирь" | "Омскэнерго" | ТП-Т-1-28 | 10/0,4 | 0.4 | 0.1184 | 0 | 0
41102 | ПАО "Россети Сибирь" | "Омскэнерго" | ТП-Т-16-78 | 10/0,4 | 0.4 | 0.10242 | 0 | 0
41103 | ПАО "Россети Сибирь" | "Омскэнерго" | ТП-Т-2а-176 | 10/0,4 | 0.4 | 0.12068 | 0 | 0
41104 | ПАО "Россети Сибирь" | "Омскэнерго" | ТП-Т-4-100А | 10/0,4 | 0.63 | 0.04836 | 0 | 0
41105 | ПАО "Россети Сибирь" | "Омскэнерго" | ТП-Лч-7-5 | 10/0,4 | 0.25 | 0.020925 | 0 | 0
41106 | ПАО "Россети Сибирь" | "Омскэнерго" | ТП-Зл-10-4 | 10/0,4 | 0.63 | 0.0013518 | 0 | 0
41107 | ПАО "Россети Сибирь" | "Омскэнерго" | ТП-Чк-5-16 | 10/0,4 | 0.4 | 0.0026423 | 0 | 0
41108 | ПАО "Россети Сибирь" | "Омскэнерго" | ТП-БК-9-10 | 10/0,4 | 0.4 | 0.014153 | 0 | 0
41109 | ПАО "Россети Сибирь" | "Омскэнерго" | ТП-Лч-1-18 | 10/0,4 | 0.4 | 0.30591 | 0 | 0
41110 | ПАО "Россети Сибирь" | "Омскэнерго" | ТП-Лч-1-6 | 10/0,4 | 0.63 | 0.1821 | 0 | 0
41111 | ПАО "Россети Сибирь" | "Омскэнерго" | ТП-Т-16-40 | 10/0,4 | 0.4 | 0.027256 | 0 | 0
41112 | ПАО "Россети Сибирь" | "Омскэнерго" | ТП-Зл-1-3 | 10/0,4 | 0.4 | 0.0035324 | 0 | 0
41113 | ПАО "Россети Сибирь" | "Омскэнерго" | ТП-БК-5-11 | 10/0,4 | 0.4 | 0.036801 | 0 | 0
41114 | ПАО "Россети Сибирь" | "Омскэнерго" | ТП-БК-9-7 | 10/0,4 | 0.063 | 0.0024922 | 0 | 0
41115 | ПАО "Россети Сибирь" | "Омскэнерго" | ТП-Зл-10-3 | 10/0,4 | 0.16 | 0.052428 | 0 | 0
41116 | ПАО "Россети Сибирь" | "Омскэнерго" | ТП-Тл-10-1 | 10/0,4 | 0.16 | 0.046534 | 0 | 0
41117 | ПАО "Россети Сибирь" | "Омскэнерго" | ТП-Чк-2-1 | 10/0,4 | 0.4 | 0.07893 | 0 | 0
41118 | ПАО "Россети Сибирь" | "Омскэнерго" | ТП-Чк-2-4 | 10/0,4 | 0.4 | 0.016102 | 0 | 0
41119 | ПАО "Россети Сибирь" | "Омскэнерго" | ТП-Тл-10-4 | 10/0,4 | 0.4 | 0.027091 | 0 | 0
41120 | ПАО "Россети Сибирь" | "Омскэнерго" | ТП-Т-1-36 | 10/0,4 | 0.16 | 0.011569 | 0 | 0
41121 | ПАО "Россети Сибирь" | "Омскэнерго" | ТП-Т-1-41 | 10/0,4 | 0.16 | 0.058103 | 0 | 0
41122 | ПАО "Россети Сибирь" | "Омскэнерго" | ТП-Т-2в-76 | 10/0,4 | 0.4 | 0.2107 | 0 | 0
41123 | ПАО "Россети Сибирь" | "Омскэнерго" | ТП-Т-4-148 | 10/0,4 | 0.25 | 0.065883 | 0 | 0.0135
41124 | ПАО "Россети Сибирь" | "Омскэнерго" | ТП-Т-4-159 | 10/0,4 | 0.16 | 0.036825 | 0 | 0.0135
41125 | ПАО "Россети Сибирь" | "Омскэнерго" | ТП-Т-4-98 | 10/0,4 | 0.16 | 0.04379 | 0 | 0
41126 | ПАО "Россети Сибирь" | "Омскэнерго" | ТП-Лж-10-10 | 10/0,4 | 0.1 | 0.028436 | 0 | 0
41127 | ПАО "Россети Сибирь" | "Омскэнерго" | ТП-Лч-1-61 | 10/0,4 | 0.4 | 0.087282 | 0.009 | 0
41128 | ПАО "Россети Сибирь" | "Омскэнерго" | ТП-Лж-14-6а | 10/0,4 | 0.063 | 0.0011017 | 0 | 0
41129 | ПАО "Россети Сибирь" | "Омскэнерго" | ТП-Т-16-150 | 10/0,4 | 0.16 | 0.10026 | 0 | 0
41130 | ПАО "Россети Сибирь" | "Омскэнерго" | ТП-Т-16-166 | 10/0,4 | 0.16 | 0.050655 | 0 | 0
41131 | ПАО "Россети Сибирь" | "Омскэнерго" | ТП-Т-4-140 | 10/0,4 | 0.25 | 0.012681 | 0 | 0
41132 | ПАО "Россети Сибирь" | "Омскэнерго" | ТП-Лч-7-14 | 10/0,4 | 0.56 | 0.049843 | 0 | 0
41133 | ПАО "Россети Сибирь" | "Омскэнерго" | ТП-Т-1-122 | 10/0,4 | 0.16 | 0.11076 | 0 | 0
41134 | ПАО "Россети Сибирь" | "Омскэнерго" | ТП-Т-4-126 | 10/0,4 | 0.16 | 0.0062115 | 0 | 0
41135 | ПАО "Россети Сибирь" | "Омскэнерго" | ТП-Лж-10-4 | 10/0,4 | 0.063 | 0.0033748 | 0 | 0
41136 | ПАО "Россети Сибирь" | "Омскэнерго" | ТП-Чк-5-9 | 10/0,4 | 0.16 | 0.025737 | 0 | 0
41137 | ПАО "Россети Сибирь" | "Омскэнерго" | ТП-Лч-7-80 | 10/0,4 | 0.16 | 0.0027187 | 0 | 0
41138 | ПАО "Россети Сибирь" | "Омскэнерго" | ТП-Зл-10-11 | 10/0,4 | 0.16 | 0.0017974 | 0 | 0
41139 | ПАО "Россети Сибирь" | "Омскэнерго" | ТП-Зл-10-5 | 10/0,4 | 0.16 | 0.0022241 | 0 | 0
41140 | ПАО "Россети Сибирь" | "Омскэнерго" | ТП-Зл-1-14 | 10/0,4 | 0.1 | 0.0020305 | 0 | 0
41141 | ПАО "Россети Сибирь" | "Омскэнерго" | ТП-Зл-1-21 | 10/0,4 | 0.16 | 0 | 0 | 0
41142 | ПАО "Россети Сибирь" | "Омскэнерго" | ТП-Т-2в-139 | 10/0,4 | 0.16 | 0.017298 | 0 | 0
41143 | ПАО "Россети Сибирь" | "Омскэнерго" | ТП-Зл-1-11 | 10/0,4 | 0.16 | 0.038424 | 0 | 0
41144 | ПАО "Россети Сибирь" | "Омскэнерго" | ТП-Тл-4-2 | 10/0,4 | 0.25 | 0.049321 | 0 | 0.018
41145 | ПАО "Россети Сибирь" | "Омскэнерго" | ТП-БК-5-13 | 10/0,4 | 0.16 | 0.0091983 | 0 | 0
41146 | ПАО "Россети Сибирь" | "Омскэнерго" | ТП-БК-5-4 | 10/0,4 | 0.16 | 0.061838 | 0 | 0
41147 | ПАО "Россети Сибирь" | "Омскэнерго" | ТП-Лж-5-11 | 10/0,4 | 0.25 | 0.00067968 | 0 | 0
41148 | ПАО "Россети Сибирь" | "Омскэнерго" | ТП-Лж-5-4 | 10/0,4 | 0.16 | 0.0031284 | 0 | 0
41149 | ПАО "Россети Сибирь" | "Омскэнерго" | ТП-Лж-5-7 | 10/0,4 | 0.1 | 0.024215 | 0 | 0
41150 | ПАО "Россети Сибирь" | "Омскэнерго" | ТП-Лж-6-10 | 10/0,4 | 0.25 | 0.0013594 | 0 | 0
41151 | ПАО "Россети Сибирь" | "Омскэнерго" | ТП-Лж-6-2 | 10/0,4 | 0.1 | 0.0048314 | 0 | 0
41152 | ПАО "Россети Сибирь" | "Омскэнерго" | ТП-БК-9-12 | 10/0,4 | 0.16 | 0.016686 | 0 | 0
41153 | ПАО "Россети Сибирь" | "Омскэнерго" | ТП-БК-9-22 | 10/0,4 | 0.16 | 0.016494 | 0 | 0
41154 | ПАО "Россети Сибирь" | "Омскэнерго" | ТП-Т-2-108 | 10/0,4 | 0.63 | 0.14077 | 0 | 0
41155 | ПАО "Россети Сибирь" | "Омскэнерго" | ТП-Т-2в-8 | 10/0,4 | 0.63 | 0.18121 | 0 | 0.009
41156 | ПАО "Россети Сибирь" | "Омскэнерго" | ТП-БК-5-1 | 10/0,4 | 0.1 | 0.0067798 | 0 | 0
41157 | ПАО "Россети Сибирь" | "Омскэнерго" | ТП-БК-5-3 | 10/0,4 | 0.1 | 0.0033512 | 0 | 0
41158 | ПАО "Россети Сибирь" | "Омскэнерго" | ТП-БК-9-8 | 10/0,4 | 0.1 | 0.0013537 | 0 | 0
41159 | ПАО "Россети Сибирь" | "Омскэнерго" | ТП-Лж-14-3 | 10/0,4 | 0.1 | 0.010349 | 0 | 0
41160 | ПАО "Россети Сибирь" | "Омскэнерго" | ТП-Лж-14-7 | 10/0,4 | 0.1 | 0.011873 | 0 | 0
41161 | ПАО "Россети Сибирь" | "Омскэнерго" | ТП-Зл-1-6 | 10/0,4 | 0.1 | 0.042228 | 0 | 0
41162 | ПАО "Россети Сибирь" | "Омскэнерго" | ТП-Тл-4-3 | 10/0,4 | 0.063 | 0.036846 | 0 | 0
41163 | ПАО "Россети Сибирь" | "Омскэнерго" | ТП-Чк-2-13 | 10/0,4 | 0.063 | 0.010082 | 0 | 0
41164 | ПАО "Россети Сибирь" | "Омскэнерго" | ТП-БК-9-3 | 10/0,4 | 0.1 | 0.0015774 | 0 | 0
41165 | ПАО "Россети Сибирь" | "Омскэнерго" | ТП-Зл-11-2 | 10/0,4 | 0.063 | 0.0031445 | 0 | 0
41166 | ПАО "Россети Сибирь" | "Омскэнерго" | ТП-Лж-6-5 | 10/0,4 | 0.1 | 0 | 0 | 0
41167 | ПАО "Россети Сибирь" | "Омскэнерго" | ТП-БК-9-9 | 10/0,4 | 0.063 | 0.0028754 | 0 | 0
41168 | ПАО "Россети Сибирь" | "Омскэнерго" | ТП-Т-1-47 | 10/0,4 | 0.4 | 0.11874 | 0 | 0
41169 | ПАО "Россети Сибирь" | "Омскэнерго" | ТП-БК-2-1 | 10/0,4 | 0.25 | 0.00066552 | 0 | 0
41170 | ПАО "Россети Сибирь" | "Омскэнерго" | ТП-Чк-2-5 | 10/0,4 | 0.04 | 0.0019966 | 0 | 0
41171 | ПАО "Россети Сибирь" | "Омскэнерго" | ТП-Лч-1-38 | 10/0,4 | 0.25 | 0.16857 | 0 | 0
41172 | ПАО "Россети Сибирь" | "Омскэнерго" | ТП-Т-2а-56 | 10/0,4 | 0.25 | 0.045882 | 0 | 0
41173 | ПАО "Россети Сибирь" | "Омскэнерго" | ТП-Т-16-54 | 10/0,4 | 0.4 | 0.044429 | 0 | 0
41174 | ПАО "Россети Сибирь" | "Омскэнерго" | ТП-Зл-1-13 | 10/0,4 | 0.16 | 0.036708 | 0 | 0
41175 | ПАО "Россети Сибирь" | "Омскэнерго" | ТП-Чк-7-3 | 10/0,4 | 0.16 | 0.0048663 | 0 | 0
41176 | ПАО "Россети Сибирь" | "Омскэнерго" | ТП-Лч-7-67 | 10/0,4 | 0.16 | 0.028838 | 0 | 0
41177 | ПАО "Россети Сибирь" | "Омскэнерго" | ТП-Т-4-90 | 10/0,4 | 0.16 | 0.017254 | 0 | 0
41178 | ПАО "Россети Сибирь" | "Омскэнерго" | ТП-Зл-1-23 | 10/0,4 | 0.1 | 0.0057678 | 0 | 0
41179 | ПАО "Россети Сибирь" | "Омскэнерго" | ТП-Лч-1-57 | 10/0,4 | 0.1 | 0.013858 | 0 | 0
41180 | ПАО "Россети Сибирь" | "Омскэнерго" | ТП-Т-1-10 | 10/0,4 | 0.16 | 0.02573 | 0 | 0
41181 | ПАО "Россети Сибирь" | "Омскэнерго" | ТП-Т-4-128 | 10/0,4 | 0.1 | 0.016438 | 0 | 0
41182 | ПАО "Россети Сибирь" | "Омскэнерго" | ТП-БК-9-13 | 10/0,4 | 0.04 | 0.0020249 | 0 | 0
41183 | ПАО "Россети Сибирь" | "Омскэнерго" | ТП-Зл-1-12 | 10/0,4 | 0.25 | 0.022849 | 0 | 0
41184 | ПАО "Россети Сибирь" | "Омскэнерго" | ТП-Чк-1-1 | 10/0,4 | 0.1 | 0.020528 | 0 | 0
41185 | ПАО "Россети Сибирь" | "Омскэнерго" | ТП-БК-5-12 | 10/0,4 | 0.1 | 0.003136 | 0 | 0
41186 | ПАО "Россети Сибирь" | "Омскэнерго" | ТП-БК-5-5 | 10/0,4 | 0.1 | 0.011346 | 0 | 0
41187 | ПАО "Россети Сибирь" | "Омскэнерго" | ТП-Лж-5-1 | 10/0,4 | 0.1 | 0.0028556 | 0 | 0
41188 | ПАО "Россети Сибирь" | "Омскэнерго" | ТП-Чк-2-6 | 10/0,4 | 0.1 | 0.0013594 | 0 | 0
41189 | ПАО "Россети Сибирь" | "Омскэнерго" | ТП-Лж-5-14 | 10/0,4 | 0.1 | 0.00067968 | 0 | 0
41190 | ПАО "Россети Сибирь" | "Омскэнерго" | ТП-Лж-5-5 | 10/0,4 | 0.1 | 0.012752 | 0 | 0
41191 | ПАО "Россети Сибирь" | "Омскэнерго" | ТП-Лж-6-12 | 10/0,4 | 0.16 | 0.013714 | 0 | 0
41192 | ПАО "Россети Сибирь" | "Омскэнерго" | ТП-Лж-6-7 | 10/0,4 | 0.1 | 0.0033795 | 0 | 0
41193 | ПАО "Россети Сибирь" | "Омскэнерго" | ТП-Чк-7-6 | 10/0,4 | 0.16 | 0.013735 | 0 | 0
41194 | ПАО "Россети Сибирь" | "Омскэнерго" | ТП-БК-9-6 | 10/0,4 | 0.1 | 0.0051457 | 0 | 0
41195 | ПАО "Россети Сибирь" | "Омскэнерго" | ТП-Лж-9-10 | 10/0,4 | 0.16 | 0.0074142 | 0 | 0
41196 | ПАО "Россети Сибирь" | "Омскэнерго" | ТП-Лж-9-2 | 10/0,4 | 0.1 | 0.01357 | 0 | 0
41197 | ПАО "Россети Сибирь" | "Омскэнерго" | ТП-Лж-9-3 | 10/0,4 | 0.16 | 0.01035 | 0 | 0
41198 | ПАО "Россети Сибирь" | "Омскэнерго" | ТП-Лж-9-5 | 10/0,4 | 0.1 | 0.0031133 | 0 | 0
41199 | ПАО "Россети Сибирь" | "Омскэнерго" | ТП-Зл-1-8 | 10/0,4 | 0.063 | 0.0073934 | 0 | 0
41200 | ПАО "Россети Сибирь" | "Омскэнерго" | ТП-Лж-9-6 | 10/0,4 | 0.16 | 0.00067307 | 0 | 0
41201 | ПАО "Россети Сибирь" | "Омскэнерго" | ТП-Лч-1-21 | 10/0,4 | 0.16 | 0.045888 | 0 | 0
41202 | ПАО "Россети Сибирь" | "Омскэнерго" | ТП-Т-4-104 | 10/0,4 | 0.4 | 0.24616 | 0 | 0
41203 | ПАО "Россети Сибирь" | "Омскэнерго" | ТП-Тл-10-9 | 10/0,4 | 0.4 | 0.012826 | 0 | 0
41204 | ПАО "Россети Сибирь" | "Омскэнерго" | ТП-Зл-1-9 | 10/0,4 | 0.1 | 0.00067968 | 0 | 0
41205 | ПАО "Россети Сибирь" | "Омскэнерго" | ТП-Т-2в-101 | 10/0,4 | 0.25 | 0.025146 | 0 | 0
41206 | ПАО "Россети Сибирь" | "Омскэнерго" | ТП-Т-2а-17 | 10/0,4 | 0.25 | 0.11686 | 0 | 0
41207 | ПАО "Россети Сибирь" | "Омскэнерго" | ТП-Т-2а-3 | 10/0,4 | 0.16 | 0.042593 | 0 | 0
41208 | ПАО "Россети Сибирь" | "Омскэнерго" | ТП-Т-1-43 | 10/0,4 | 0.4 | 0.063043 | 0 | 0
41209 | ПАО "Россети Сибирь" | "Омскэнерго" | ТП-Т-1-151 | 10/0,4 | 0.4 | 0.055199 | 0 | 0
41210 | ПАО "Россети Сибирь" | "Омскэнерго" | ТП-Тл-10-10 | 10/0,4 | 0.4 | 0.077974 | 0 | 0
41211 | ПАО "Россети Сибирь" | "Омскэнерго" | ТП-Тл-10-11 | 10/0,4 | 0.4 | 0.11603 | 0 | 0
41212 | ПАО "Россети Сибирь" | "Омскэнерго" | ТП-Чк-2-7 | 10/0,4 | 0.4 | 0.017544 | 0 | 0
41213 | ПАО "Россети Сибирь" | "Омскэнерго" | ТП-Тл-4-1 | 10/0,4 | 0.4 | 0.016803 | 0 | 0
41214 | ПАО "Россети Сибирь" | "Омскэнерго" | ТП-Тл-4-6 | 10/0,4 | 0.4 | 0.026516 | 0 | 0
41215 | ПАО "Россети Сибирь" | "Омскэнерго" | ТП-Т-1-99 | 10/0,4 | 0.63 | 0.14103 | 0 | 0
41216 | ПАО "Россети Сибирь" | "Омскэнерго" | ТП-Лч-7-52 | 10/0,4 | 0.315 | 0.057055 | 0 | 0
41217 | ПАО "Россети Сибирь" | "Омскэнерго" | ТП-Т-1-129 | 10/0,4 | 0.72 | 0.053939 | 0 | 0
41218 | ПАО "Россети Сибирь" | "Омскэнерго" | ТП-Т-1-120 | 10/0,4 | 0.16 | 0.02266 | 0 | 0
41219 | ПАО "Россети Сибирь" | "Омскэнерго" | ТП-Т-16-105 | 10/0,4 | 0.4 | 0.13441 | 0 | 0
41220 | ПАО "Россети Сибирь" | "Омскэнерго" | ТП-Лч-7-103 | 10/0,4 | 0.4 | 0.14265 | 0 | 0
41221 | ПАО "Россети Сибирь" | "Омскэнерго" | ТП-Т-2а-60 | 10/0,4 | 1 | 0.21005 | 0 | 0
41222 | ПАО "Россети Сибирь" | "Омскэнерго" | ТП-Т-2в-42 | 10/0,4 | 0.4 | 0.20351 | 0 | 0
41223 | ПАО "Россети Сибирь" | "Омскэнерго" | ТП-Т-2в-24 | 10/0,4 | 0.4 | 0.034656 | 0 | 0
41224 | ПАО "Россети Сибирь" | "Омскэнерго" | ТП-Т-2в-37 | 10/0,4 | 0.4 | 0.025805 | 0 | 0
41225 | ПАО "Россети Сибирь" | "Омскэнерго" | ТП-Т-2в-39 | 10/0,4 | 0.4 | 0.12405 | 0 | 0
41226 | ПАО "Россети Сибирь" | "Омскэнерго" | ТП-Т-2в-45 | 10/0,4 | 0.63 | 0.20678 | 0.0027 | 0.0063
41227 | ПАО "Россети Сибирь" | "Омскэнерго" | ТП-Т-4-168 | 10/0,4 | 0.4 | 0.036899 | 0 | 0
41228 | ПАО "Россети Сибирь" | "Омскэнерго" | ТП-Т-4-72 | 10/0,4 | 0.4 | 0.1774 | 0 | 0
41229 | ПАО "Россети Сибирь" | "Омскэнерго" | ТП-Т-4-87 | 10/0,4 | 0.4 | 0.093969 | 0 | 0.009
41230 | ПАО "Россети Сибирь" | "Омскэнерго" | ТП-Т-4-115 | 10/0,4 | 0.4 | 0.034411 | 0 | 0
41231 | ПАО "Россети Сибирь" | "Омскэнерго" | ТП-Т-2а-79 | 10/0,4 | 0.16 | 0.069478 | 0 | 0
41232 | ПАО "Россети Сибирь" | "Омскэнерго" | ТП-Т-16-155 | 10/0,4 | 0.56 | 0.11392 | 0 | 0
41233 | ПАО "Россети Сибирь" | "Омскэнерго" | ТП-Т-16-107 | 10/0,4 | 0.65 | 0.10789 | 0 | 0
41234 | ПАО "Россети Сибирь" | "Омскэнерго" | ТП-Т-16-137 | 10/0,4 | 0.8 | 0.026585 | 0 | 0
41235 | ПАО "Россети Сибирь" | "Омскэнерго" | ТП-Т-16-180 | 10/0,4 | 1.26 | 0.2512 | 0 | 0
41236 | ПАО "Россети Сибирь" | "Омскэнерго" | ТП-Лч-1-70 | 10/0,4 | 0.56 | 0.14035 | 0 | 0
41237 | ПАО "Россети Сибирь" | "Омскэнерго" | ТП-Лч-1-71 | 10/0,4 | 0.4 | 0.1593 | 0.0135 | 0
41238 | ПАО "Россети Сибирь" | "Омскэнерго" | ТП-Лч-1-73 | 10/0,4 | 0.16 | 0.04818 | 0 | 0
41239 | ПАО "Россети Сибирь" | "Омскэнерго" | ТП-Лч-1-44 | 10/0,4 | 0.4 | 0.11529 | 0 | 0
41240 | ПАО "Россети Сибирь" | "Омскэнерго" | ТП-Лч-1-22 | 10/0,4 | 0.4 | 0.074526 | 0 | 0
41241 | ПАО "Россети Сибирь" | "Омскэнерго" | ТП-Лч-2-109 | 10/0,4 | 1.26 | 0.077236 | 0 | 0
41242 | ПАО "Россети Сибирь" | "Омскэнерго" | ТП-Лч-2-4 | 10/0,4 | 1.03 | 0.19055 | 0 | 0
41243 | ПАО "Россети Сибирь" | "Омскэнерго" | ТП-ТВ-7-31 | 10/0,4 | 0.16 | 0.027632 | 0 | 0
41244 | ПАО "Россети Сибирь" | "Омскэнерго" | ТП-ТВ-11-33 | 10/0,4 | 0.1 | 0.018447 | 0 | 0
41245 | ПАО "Россети Сибирь" | "Омскэнерго" | ТП-ТВ-11-34 | 10/0,4 | 0.25 | 0.032335 | 0 | 0
41246 | ПАО "Россети Сибирь" | "Омскэнерго" | ТП-ТВ-11-7 | 10/0,4 | 0.16 | 0.027713 | 0 | 0
41247 | ПАО "Россети Сибирь" | "Омскэнерго" | ТП-ТВ-11-8 | 10/0,4 | 0.25 | 0.035928 | 0 | 0
41248 | ПАО "Россети Сибирь" | "Омскэнерго" | ТП-БШ-12-2 | 10/0,4 | 0.063 | 0.015895 | 0 | 0
41249 | ПАО "Россети Сибирь" | "Омскэнерго" | ТП-БШ-12-4 | 10/0,4 | 0.25 | 0.060544 | 0 | 0
41250 | ПАО "Россети Сибирь" | "Омскэнерго" | ТП-БШ-12-5 | 10/0,4 | 0.1 | 0.025837 | 0 | 0
41251 | ПАО "Россети Сибирь" | "Омскэнерго" | ТП-БШ-12-6 | 10/0,4 | 0.16 | 0.013673 | 0 | 0
41252 | ПАО "Россети Сибирь" | "Омскэнерго" | ТП-БШ-12-7 | 10/0,4 | 0.25 | 0.048033 | 0 | 0
41253 | ПАО "Россети Сибирь" | "Омскэнерго" | ТП-БШ-12-9 | 10/0,4 | 0.25 | 0.050883 | 0 | 0
41254 | ПАО "Россети Сибирь" | "Омскэнерго" | ТП-БШ-12-1 | 10/0,4 | 0.25 | 0.036563 | 0 | 0
41255 | ПАО "Россети Сибирь" | "Омскэнерго" | ТП-УТ-12-3 | 10/0,4 | 0.1 | 0.025099 | 0 | 0
41256 | ПАО "Россети Сибирь" | "Омскэнерго" | ТП-УТ-12-4 | 10/0,4 | 0.1 | 0.01264 | 0 | 0
41257 | ПАО "Россети Сибирь" | "Омскэнерго" | ТП-БШ-10-6 | 10/0,4 | 0.16 | 0.012072 | 0 | 0
41258 | ПАО "Россети Сибирь" | "Омскэнерго" | ТП-БШ-10-7 | 10/0,4 | 0.25 | 0.043959 | 0 | 0.009
41259 | ПАО "Россети Сибирь" | "Омскэнерго" | ТП-БШ-10-9 | 10/0,4 | 0.16 | 0.032445 | 0 | 0
41260 | ПАО "Россети Сибирь" | "Омскэнерго" | ТП-ТВ-11-14 | 10/0,4 | 0.25 | 0.040162 | 0 | 0
41261 | ПАО "Россети Сибирь" | "Омскэнерго" | ТП-ТВ-8-12 | 10/0,4 | 0.1 | 0.01987 | 0 | 0
41262 | ПАО "Россети Сибирь" | "Омскэнерго" | ТП-ТВ-11-16 | 10/0,4 | 0.4 | 0.058792 | 0 | 0
41263 | ПАО "Россети Сибирь" | "Омскэнерго" | ТП-ТВ-11-2 | 10/0,4 | 0.16 | 0.051023 | 0 | 0
41264 | ПАО "Россети Сибирь" | "Омскэнерго" | ТП-ТВ-11-24 | 10/0,4 | 0.16 | 0.027862 | 0 | 0
41265 | ПАО "Россети Сибирь" | "Омскэнерго" | ТП-ТВ-11-25 | 10/0,4 | 0.315 | 0.03472 | 0 | 0
41266 | ПАО "Россети Сибирь" | "Омскэнерго" | ТП-ТВ-11-26 | 10/0,4 | 0.4 | 0.092677 | 0 | 0
41267 | ПАО "Россети Сибирь" | "Омскэнерго" | ТП-ТВ-11-27 | 10/0,4 | 0.4 | 0.034367 | 0 | 0
41268 | ПАО "Россети Сибирь" | "Омскэнерго" | ТП-ТВ-11-3 | 10/0,4 | 0.16 | 0.043554 | 0 | 0
41269 | ПАО "Россети Сибирь" | "Омскэнерго" | ТП-ТВ-8-26 | 10/0,4 | 0.063 | 0.014568 | 0 | 0
41270 | ПАО "Россети Сибирь" | "Омскэнерго" | ТП-ТВ-15-1 | 10/0,4 | 0.1 | 0.011959 | 0 | 0
41271 | ПАО "Россети Сибирь" | "Омскэнерго" | ТП-ТВ-15-10 | 10/0,4 | 0.1 | 0.010498 | 0 | 0
41272 | ПАО "Россети Сибирь" | "Омскэнерго" | ТП-ТВ-15-11 | 10/0,4 | 0.16 | 0.039414 | 0 | 0
41273 | ПАО "Россети Сибирь" | "Омскэнерго" | ТП-ТВ-15-14 | 10/0,4 | 0.1 | 0.032391 | 0 | 0
41274 | ПАО "Россети Сибирь" | "Омскэнерго" | ТП-ТВ-15-15 | 10/0,4 | 0.16 | 0.025147 | 0 | 0
41275 | ПАО "Россети Сибирь" | "Омскэнерго" | ТП-ТВ-15-16 | 10/0,4 | 0.063 | 0.013505 | 0 | 0
41276 | ПАО "Россети Сибирь" | "Омскэнерго" | ТП-ТВ-15-18 | 10/0,4 | 0.25 | 0.028044 | 0 | 0
41277 | ПАО "Россети Сибирь" | "Омскэнерго" | ТП-УТ-7-1 | 10/0,4 | 0.1 | 0 | 0 | 0
41278 | ПАО "Россети Сибирь" | "Омскэнерго" | ТП-ТВ-15-3 | 10/0,4 | 0.1 | 0.025918 | 0 | 0
41279 | ПАО "Россети Сибирь" | "Омскэнерго" | ТП-ТВ-15-4 | 10/0,4 | 0.1 | 0.024497 | 0 | 0
41280 | ПАО "Россети Сибирь" | "Омскэнерго" | ТП-ТВ-15-5 | 10/0,4 | 0.16 | 0.025854 | 0 | 0
41281 | ПАО "Россети Сибирь" | "Омскэнерго" | ТП-ТВ-15-6 | 10/0,4 | 0.4 | 0.039252 | 0 | 0
41282 | ПАО "Россети Сибирь" | "Омскэнерго" | ТП-УТ-12-5 | 10/0,4 | 0.16 | 0 | 0 | 0
41283 | ПАО "Россети Сибирь" | "Омскэнерго" | ТП-УТ-12-11 | 10/0,4 | 0.25 | 0 | 0 | 0
41284 | ПАО "Россети Сибирь" | "Омскэнерго" | ТП-УТ-12-8 | 10/0,4 | 0.16 | 0.038848 | 0 | 0
41285 | ПАО "Россети Сибирь" | "Омскэнерго" | ТП-УТ-12-9 | 10/0,4 | 0.16 | 0.027638 | 0 | 0
41286 | ПАО "Россети Сибирь" | "Омскэнерго" | ТП-БЯ-14-2 | 10/0,4 | 0.25 | 0.017867 | 0 | 0
41287 | ПАО "Россети Сибирь" | "Омскэнерго" | ТП-БЯ-14-3 | 10/0,4 | 0.25 | 0.029657 | 0 | 0
41288 | ПАО "Россети Сибирь" | "Омскэнерго" | ТП-БЯ-14-4 | 10/0,4 | 0.25 | 0.034428 | 0 | 0
41289 | ПАО "Россети Сибирь" | "Омскэнерго" | ТП-БЯ-14-5 | 10/0,4 | 0.25 | 0.041308 | 0 | 0
41290 | ПАО "Россети Сибирь" | "Омскэнерго" | ТП-ТВ-14-1 | 10/0,4 | 0.1 | 0 | 0 | 0
41291 | ПАО "Россети Сибирь" | "Омскэнерго" | ТП-ТВ-14-10 | 10/0,4 | 0.16 | 0.029258 | 0 | 0
41292 | ПАО "Россети Сибирь" | "Омскэнерго" | ТП-ТВ-14-2 | 10/0,4 | 0.4 | 0.044325 | 0 | 0
41293 | ПАО "Россети Сибирь" | "Омскэнерго" | ТП-ТВ-14-3 | 10/0,4 | 0.16 | 0.019607 | 0 | 0
41294 | ПАО "Россети Сибирь" | "Омскэнерго" | ТП-ТВ-14-5 | 10/0,4 | 0.1 | 0.02688 | 0 | 0
41295 | ПАО "Россети Сибирь" | "Омскэнерго" | ТП-ТСК-1-10 | 10/0,4 | 0.16 | 0.016969 | 0 | 0
41296 | ПАО "Россети Сибирь" | "Омскэнерго" | ТП-ТСК-2-4 | 10/0,4 | 0.25 | 0.01129 | 0 | 0
41297 | ПАО "Россети Сибирь" | "Омскэнерго" | ТП-ТСК-1-13 | 10/0,4 | 0.16 | 0.0074463 | 0 | 0
41298 | ПАО "Россети Сибирь" | "Омскэнерго" | ТП-ТСК-1-14 | 10/0,4 | 0.16 | 0 | 0 | 0
41299 | ПАО "Россети Сибирь" | "Омскэнерго" | ТП-ТСК-1-15 | 10/0,4 | 0.1 | 0.016038 | 0 | 0
41300 | ПАО "Россети Сибирь" | "Омскэнерго" | ТП-ТСК-1-2 | 10/0,4 | 0.16 | 0.022743 | 0 | 0
41301 | ПАО "Россети Сибирь" | "Омскэнерго" | ТП-ТСК-1-3 | 10/0,4 | 0.063 | 0.024786 | 0 | 0
41302 | ПАО "Россети Сибирь" | "Омскэнерго" | ТП-ТСК-1-5 | 10/0,4 | 0.1 | 0.026236 | 0 | 0
41303 | ПАО "Россети Сибирь" | "Омскэнерго" | ТП-ТСК-1-7 | 10/0,4 | 0.1 | 0.01129 | 0 | 0
41304 | ПАО "Россети Сибирь" | "Омскэнерго" | ТП-ТСК-1-8 | 10/0,4 | 0.063 | 0.010637 | 0 | 0
41305 | ПАО "Россети Сибирь" | "Омскэнерго" | ТП-ТСК-1-9 | 10/0,4 | 0.16 | 0.035008 | 0 | 0
41306 | ПАО "Россети Сибирь" | "Омскэнерго" | ТП-БШ-10-1 | 10/0,4 | 0.63 | 0.042461 | 0 | 0
41307 | ПАО "Россети Сибирь" | "Омскэнерго" | ТП-БШ-10-2 | 10/0,4 | 0.1 | 0.033413 | 0 | 0
41308 | ПАО "Россети Сибирь" | "Омскэнерго" | ТП-ТСК-5-5 | 10/0,4 | 0.063 | 0 | 0 | 0
41309 | ПАО "Россети Сибирь" | "Омскэнерго" | ТП-ТВ-7-30 | 10/0,4 | 0.1 | 0.024008 | 0 | 0
41310 | ПАО "Россети Сибирь" | "Омскэнерго" | ТП-ТВ-7-8 | 10/0,4 | 0.25 | 0.048054 | 0 | 0
41311 | ПАО "Россети Сибирь" | "Омскэнерго" | ТП-ТВ-7-15 | 10/0,4 | 0.16 | 0.034982 | 0 | 0
41312 | ПАО "Россети Сибирь" | "Омскэнерго" | ТП-ТВ-11-17 | 10/0,4 | 0.25 | 0.036394 | 0 | 0
41313 | ПАО "Россети Сибирь" | "Омскэнерго" | ТП-УТ-7-11 | 10/0,4 | 0.1 | 0.02174 | 0 | 0
41314 | ПАО "Россети Сибирь" | "Омскэнерго" | ТП-УТ-7-12 | 10/0,4 | 0.1 | 0.02653 | 0 | 0
41315 | ПАО "Россети Сибирь" | "Омскэнерго" | ТП-УТ-7-14 | 10/0,4 | 0.1 | 0 | 0 | 0
41316 | ПАО "Россети Сибирь" | "Омскэнерго" | ТП-УТ-7-15 | 10/0,4 | 0.1 | 0 | 0 | 0
41317 | ПАО "Россети Сибирь" | "Омскэнерго" | ТП-УТ-7-4 | 10/0,4 | 0.16 | 0.025766 | 0 | 0
41318 | ПАО "Россети Сибирь" | "Омскэнерго" | ТП-ТВ-11-4 | 10/0,4 | 0.1 | 0.011488 | 0 | 0
41319 | ПАО "Россети Сибирь" | "Омскэнерго" | ТП-УТ-7-6 | 10/0,4 | 0.1 | 0.024987 | 0 | 0
41320 | ПАО "Россети Сибирь" | "Омскэнерго" | ТП-УТ-7-9 | 10/0,4 | 0.1 | 0.034494 | 0 | 0
41321 | ПАО "Россети Сибирь" | "Омскэнерго" | ТП-БШ-7-1 | 10/0,4 | 0.25 | 0.036689 | 0 | 0
41322 | ПАО "Россети Сибирь" | "Омскэнерго" | ТП-БШ-7-4 | 10/0,4 | 0.1 | 0.025692 | 0 | 0
41323 | ПАО "Россети Сибирь" | "Омскэнерго" | ТП-ТВ-7-11 | 10/0,4 | 0.25 | 0.024451 | 0 | 0
41324 | ПАО "Россети Сибирь" | "Омскэнерго" | ТП-ТВ-7-12 | 10/0,4 | 0.16 | 0.028158 | 0 | 0
41325 | ПАО "Россети Сибирь" | "Омскэнерго" | ТП-ТВ-7-13 | 10/0,4 | 0.25 | 0.039363 | 0 | 0
41326 | ПАО "Россети Сибирь" | "Омскэнерго" | ТП-ТВ-7-16 | 10/0,4 | 0.25 | 0.024495 | 0 | 0
41327 | ПАО "Россети Сибирь" | "Омскэнерго" | ТП-ТВ-7-22 | 10/0,4 | 0.4 | 0.086321 | 0 | 0.0054
41328 | ПАО "Россети Сибирь" | "Омскэнерго" | ТП-ТВ-7-23 | 10/0,4 | 0.4 | 0.043139 | 0 | 0
41329 | ПАО "Россети Сибирь" | "Омскэнерго" | ТП-ТВ-7-24 | 10/0,4 | 0.16 | 0.037502 | 0 | 0.0225
41330 | ПАО "Россети Сибирь" | "Омскэнерго" | ТП-ТВ-7-25 | 10/0,4 | 0.4 | 0.057349 | 0 | 0
41331 | ПАО "Россети Сибирь" | "Омскэнерго" | ТП-ТВ-7-26 | 10/0,4 | 0.25 | 0.23264 | 0 | 0
41332 | ПАО "Россети Сибирь" | "Омскэнерго" | ТП-ТВ-7-28 | 10/0,4 | 0.25 | 0.02797 | 0 | 0
41333 | ПАО "Россети Сибирь" | "Омскэнерго" | ТП-ТВ-8-11 | 10/0,4 | 0.25 | 0.04782 | 0 | 0
41334 | ПАО "Россети Сибирь" | "Омскэнерго" | ТП-ТВ-8-13 | 10/0,4 | 0.16 | 0.015249 | 0 | 0
41335 | ПАО "Россети Сибирь" | "Омскэнерго" | ТП-ТВ-8-16 | 10/0,4 | 0.063 | 0.016765 | 0 | 0
41336 | ПАО "Россети Сибирь" | "Омскэнерго" | ТП-ТВ-8-20 | 10/0,4 | 0.16 | 0.041449 | 0 | 0
41337 | ПАО "Россети Сибирь" | "Омскэнерго" | ТП-ТВ-8-21 | 10/0,4 | 0.16 | 0.038974 | 0 | 0
41338 | ПАО "Россети Сибирь" | "Омскэнерго" | ТП-ТВ-8-23 | 10/0,4 | 0.16 | 0.01435 | 0 | 0
41339 | ПАО "Россети Сибирь" | "Омскэнерго" | ТП-ТВ-7-7 | 10/0,4 | 0.4 | 0.045284 | 0 | 0
41340 | ПАО "Россети Сибирь" | "Омскэнерго" | ТП-ТВ-8-3 | 10/0,4 | 0.16 | 0.03815 | 0 | 0
41341 | ПАО "Россети Сибирь" | "Омскэнерго" | ТП-ТВ-8-4 | 10/0,4 | 0.25 | 0.03644 | 0 | 0
41342 | ПАО "Россети Сибирь" | "Омскэнерго" | ТП-ТВ-11-5 | 10/0,4 | 0.4 | 0.015304 | 0 | 0
41343 | ПАО "Россети Сибирь" | "Омскэнерго" | ТП-ТВ-8-6 | 10/0,4 | 0.1 | 0.025116 | 0 | 0
41344 | ПАО "Россети Сибирь" | "Омскэнерго" | ТП-ТВ-8-8 | 10/0,4 | 0.16 | 0.024067 | 0 | 0
41345 | ПАО "Россети Сибирь" | "Омскэнерго" | ТП-ТСК-2-16 | 10/0,4 | 0.1 | 0.013259 | 0 | 0
41346 | ПАО "Россети Сибирь" | "Омскэнерго" | ТП-ТВ-11-6 | 10/0,4 | 0.25 | 0.012554 | 0 | 0
41347 | ПАО "Россети Сибирь" | "Омскэнерго" | ТП-ТСК-2-5 | 10/0,4 | 0.16 | 0 | 0 | 0
41348 | ПАО "Россети Сибирь" | "Омскэнерго" | ТП-ТСК-2-6 | 10/0,4 | 0.16 | 0.015923 | 0 | 0
41349 | ПАО "Россети Сибирь" | "Омскэнерго" | ТП-ТСК-2-9 | 10/0,4 | 0.1 | 0.025006 | 0 | 0
41350 | ПАО "Россети Сибирь" | "Омскэнерго" | ТП-БОР-4-1 | 10/0,4 | 0.063 | 0.025009 | 0 | 0.009
41351 | ПАО "Россети Сибирь" | "Омскэнерго" | ТП-ТСК-5-1 | 10/0,4 | 0.1 | 0.012443 | 0 | 0
41352 | ПАО "Россети Сибирь" | "Омскэнерго" | ТП-ТСК-5-2 | 10/0,4 | 0.16 | 0.012159 | 0 | 0
41353 | ПАО "Россети Сибирь" | "Омскэнерго" | ТП-ТСК-5-3 | 10/0,4 | 0.1 | 0.041047 | 0 | 0
41354 | ПАО "Россети Сибирь" | "Омскэнерго" | ТП-ТСК-5-4 | 10/0,4 | 0.25 | 0.012159 | 0 | 0
41355 | ПАО "Россети Сибирь" | "Омскэнерго" | ТП-ТВ-15-7 | 10/0,4 | 0.63 | 0 | 0 | 0
41356 | ПАО "Россети Сибирь" | "Омскэнерго" | ТП-ТВ-15-9 | 10/0,4 | 0.25 | 0.02653 | 0 | 0
41357 | ПАО "Россети Сибирь" | "Омскэнерго" | ТП-БЯ-2-1 | 10/0,4 | 0.16 | 0.021401 | 0 | 0
41358 | ПАО "Россети Сибирь" | "Омскэнерго" | ТП-БЯ-2-2 | 10/0,4 | 0.25 | 0.037027 | 0 | 0
41359 | ПАО "Россети Сибирь" | "Омскэнерго" | ТП-БЯ-2-3 | 10/0,4 | 0.1 | 0.024719 | 0 | 0
41360 | ПАО "Россети Сибирь" | "Омскэнерго" | ТП-БЯ-2-4 | 10/0,4 | 0.16 | 0.021243 | 0 | 0
41361 | ПАО "Россети Сибирь" | "Омскэнерго" | ТП-БЯ-2-6 | 10/0,4 | 0.25 | 0.01107 | 0 | 0
41362 | ПАО "Россети Сибирь" | "Омскэнерго" | ТП-ТСК-2-13 | 10/0,4 | 0.16 | 0.011111 | 0 | 0
41363 | ПАО "Россети Сибирь" | "Омскэнерго" | ТП-ТСК-2-14 | 10/0,4 | 0.25 | 0.025405 | 0 | 0
41364 | ПАО "Россети Сибирь" | "Омскэнерго" | ТП-УТ-6-5 | 10/0,4 | 0.16 | 0.03734 | 0 | 0
41365 | ПАО "Россети Сибирь" | "Омскэнерго" | ТП-УТ-6-6 | 10/0,4 | 0.063 | 0.023946 | 0 | 0
41366 | ПАО "Россети Сибирь" | "Омскэнерго" | ТП-БОР-6-1 | 10/0,4 | 0.1 | 0.026944 | 0 | 0
41367 | ПАО "Россети Сибирь" | "Омскэнерго" | ТП-БОР-6-2 | 10/0,4 | 0.16 | 0.013312 | 0 | 0
41368 | ПАО "Россети Сибирь" | "Омскэнерго" | ТП-БОР-6-3 | 10/0,4 | 0.16 | 0.0078163 | 0 | 0
41369 | ПАО "Россети Сибирь" | "Омскэнерго" | ТП-БОР-6-4 | 10/0,4 | 0.16 | 0.016173 | 0 | 0
41370 | ПАО "Россети Сибирь" | "Омскэнерго" | ТП-БОР-6-5 | 10/0,4 | 0.16 | 0.025814 | 0.0135 | 0
41371 | ПАО "Россети Сибирь" | "Омскэнерго" | ТП-БОР-6-6 | 10/0,4 | 0.315 | 0.025764 | 0 | 0
41372 | ПАО "Россети Сибирь" | "Омскэнерго" | ТП-БЯ-2-7 | 10/0,4 | 0.1 | 0.011746 | 0 | 0
41373 | ПАО "Россети Сибирь" | "Омскэнерго" | ТП-УТ-6-1 | 10/0,4 | 0.25 | 0.067926 | 0 | 0
41374 | ПАО "Россети Сибирь" | "Омскэнерго" | ТП-УТ-6-2 | 10/0,4 | 0.1 | 0 | 0 | 0
41375 | ПАО "Россети Сибирь" | "Омскэнерго" | ТП-УТ-6-3 | 10/0,4 | 0.1 | 0.03843 | 0 | 0
41376 | ПАО "Россети Сибирь" | "Омскэнерго" | ТП-УТ-6-4 | 10/0,4 | 0.25 | 0.025628 | 0 | 0
41377 | ПАО "Россети Сибирь" | "Омскэнерго" | ТП-ТВ-11-15 | 10/0,4 | 0.16 | 0.013461 | 0 | 0
41378 | ПАО "Россети Сибирь" | "Омскэнерго" | ТП-ТВ-7-2 | 10/0,4 | 0.1 | 0.022182 | 0 | 0
41379 | ПАО "Россети Сибирь" | "Омскэнерго" | ТП-ТВ-11-22 | 10/0,4 | 0.25 | 0.023926 | 0 | 0
41380 | ПАО "Россети Сибирь" | "Омскэнерго" | ТП-ТВ-7-21 | 10/0,4 | 0.25 | 0.014135 | 0 | 0
41381 | ПАО "Россети Сибирь" | "Омскэнерго" | ТП-ТВ-7-4 | 10/0,4 | 0.16 | 0.054382 | 0 | 0
41382 | ПАО "Россети Сибирь" | "Омскэнерго" | ТП-ТВ-11-23 | 10/0,4 | 0.63 | 0.015477 | 0 | 0
41383 | ПАО "Россети Сибирь" | "Омскэнерго" | ТП-ТВ-7-34 | 10/0,4 | 0.4 | 0.053608 | 0 | 0
41384 | ПАО "Россети Сибирь" | "Омскэнерго" | ТП-НН-1-1 | 10/0,4 | 0.1 | 0.020187 | 0 | 0
41385 | ПАО "Россети Сибирь" | "Омскэнерго" | ТП-СК-3-14 | 10/0,4 | 0.1 | 0.0057816 | 0 | 0
41386 | ПАО "Россети Сибирь" | "Омскэнерго" | ТП-СК-3-7 | 10/0,4 | 0.16 | 0.01792 | 0 | 0
41387 | ПАО "Россети Сибирь" | "Омскэнерго" | ТП-БТ-5-3 | 10/0,4 | 0.1 | 0.0016473 | 0 | 0
41388 | ПАО "Россети Сибирь" | "Омскэнерго" | ТП-УИ-5-12 | 10/0,4 | 0.1 | 0.0029544 | 0 | 0
41389 | ПАО "Россети Сибирь" | "Омскэнерго" | ТП-УИ-5-14 | 10/0,4 | 0.16 | 0.001365 | 0 | 0
41390 | ПАО "Россети Сибирь" | "Омскэнерго" | ТП-УИ-5-4 | 10/0,4 | 0.1 | 0.00048002 | 0 | 0
41391 | ПАО "Россети Сибирь" | "Омскэнерго" | ТП-УИ-5-6 | 10/0,4 | 0.1 | 0.007046 | 0 | 0
41392 | ПАО "Россети Сибирь" | "Омскэнерго" | ТП-ОР-8-17 | 10/0,4 | 0.1 | 0.0075538 | 0 | 0
41393 | ПАО "Россети Сибирь" | "Омскэнерго" | ТП-ОР-8-5 | 10/0,4 | 0.1 | 0.0064069 | 0 | 0
41394 | ПАО "Россети Сибирь" | "Омскэнерго" | ТП-ОР-8-8 | 10/0,4 | 0.16 | 0.020498 | 0 | 0
41395 | ПАО "Россети Сибирь" | "Омскэнерго" | ТП-УИ-13-14 | 10/0,4 | 0.1 | 0.0064627 | 0 | 0
41396 | ПАО "Россети Сибирь" | "Омскэнерго" | ТП-УИ-19-5 | 10/0,4 | 0.063 | 0.0042957 | 0 | 0
41397 | ПАО "Россети Сибирь" | "Омскэнерго" | ТП-УИ-1-12 | 10/0,4 | 0.063 | 0.0015228 | 0 | 0
41398 | ПАО "Россети Сибирь" | "Омскэнерго" | ТП-УИ-1-9 | 10/0,4 | 0.1 | 0.018187 | 0 | 0
41399 | ПАО "Россети Сибирь" | "Омскэнерго" | ТП-УИ-20-14 | 10/0,4 | 0.1 | 0.0054478 | 0 | 0
41400 | ПАО "Россети Сибирь" | "Омскэнерго" | ТП-УИ-20-11 | 10/0,4 | 0.1 | 0.011207 | 0 | 0
41401 | ПАО "Россети Сибирь" | "Омскэнерго" | ТП-УИ-20-17 | 10/0,4 | 0.1 | 0.0037647 | 0 | 0
41402 | ПАО "Россети Сибирь" | "Омскэнерго" | ТП-МБ-2-2 | 10/0,4 | 0.1 | 0.0046967 | 0 | 0
41403 | ПАО "Россети Сибирь" | "Омскэнерго" | ТП-НН-2-1 | 10/0,4 | 0.1 | 0.0076094 | 0 | 0
41404 | ПАО "Россети Сибирь" | "Омскэнерго" | ТП-НН-2-4 | 10/0,4 | 0.1 | 0.012934 | 0 | 0
41405 | ПАО "Россети Сибирь" | "Омскэнерго" | ТП-УИ-2-14 | 10/0,4 | 0.16 | 0.011218 | 0 | 0
41406 | ПАО "Россети Сибирь" | "Омскэнерго" | ТП-УИ-5-28 | 10/0,4 | 0.1 | 0.0013518 | 0 | 0
41407 | ПАО "Россети Сибирь" | "Омскэнерго" | ТП-УИ-20-20 | 10/0,4 | 0.16 | 0.029127 | 0 | 0
41408 | ПАО "Россети Сибирь" | "Омскэнерго" | ТП-УИ-2-28 | 10/0,4 | 0.25 | 0.041927 | 0 | 0
41409 | ПАО "Россети Сибирь" | "Омскэнерго" | ТП-УИ-5-27 | 10/0,4 | 0.16 | 0.037033 | 0 | 0
41410 | ПАО "Россети Сибирь" | "Омскэнерго" | ТП-УИ-5-9 | 10/0,4 | 0.25 | 0.024873 | 0 | 0
41411 | ПАО "Россети Сибирь" | "Омскэнерго" | КТП Бу-3-8 | 10/0,4 | 0.1 | 0.071276 | 0 | 0
41412 | ПАО "Россети Сибирь" | "Омскэнерго" | КТП Бу-13-13 | 10/0,4 | 0.16 | 0.021765 | 0 | 0
41413 | ПАО "Россети Сибирь" | "Омскэнерго" | КТП Бу-13-12 | 10/0,4 | 0.063 | 0.012232 | 0 | 0
41414 | ПАО "Россети Сибирь" | "Омскэнерго" | КТП Бу-2-8 | 10/0,4 | 0.25 | 0.023925 | 0 | 0
41415 | ПАО "Россети Сибирь" | "Омскэнерго" | КТП Бу-17-8 | 10/0,4 | 0.16 | 0.014558 | 0 | 0.0108
41416 | ПАО "Россети Сибирь" | "Омскэнерго" | КТП Бу-17-12 | 10/0,4 | 0.4 | 0.06598 | 0 | 0
41417 | ПАО "Россети Сибирь" | "Омскэнерго" | КТП Бу-17-2 | 10/0,4 | 0.16 | 0.019605 | 0 | 0
41418 | ПАО "Россети Сибирь" | "Омскэнерго" | КТП Бу-17-3 | 10/0,4 | 0.25 | 0.019231 | 0 | 0
41419 | ПАО "Россети Сибирь" | "Омскэнерго" | КТП Бу-3-16 | 10/0,4 | 0.1 | 0.008951 | 0 | 0
41420 | ПАО "Россети Сибирь" | "Омскэнерго" | КТП Бу-3-17 | 10/0,4 | 0.1 | 0.0039251 | 0 | 0
41421 | ПАО "Россети Сибирь" | "Омскэнерго" | КТП Ву-4-2 | 10/0,4 | 0.1 | 0.0022014 | 0 | 0
41422 | ПАО "Россети Сибирь" | "Омскэнерго" | КТП Ву-4-3 | 10/0,4 | 0.1 | 0.0036967 | 0 | 0
41423 | ПАО "Россети Сибирь" | "Омскэнерго" | КТП Бу-15-2 | 10/0,4 | 0.1 | 0.02081 | 0 | 0
41424 | ПАО "Россети Сибирь" | "Омскэнерго" | КТП Рд-3-12 | 10/0,4 | 0.1 | 0.016448 | 0 | 0
41425 | ПАО "Россети Сибирь" | "Омскэнерго" | КТП Рд-3-3 | 10/0,4 | 0.1 | 0.00010384 | 0 | 0
41426 | ПАО "Россети Сибирь" | "Омскэнерго" | КТП Бгр-9-1 | 10/0,4 | 0.16 | 0.01055 | 0 | 0
41427 | ПАО "Россети Сибирь" | "Омскэнерго" | КТП Бгр-11-4 | 10/0,4 | 0.16 | 0.0072273 | 0 | 0
41428 | ПАО "Россети Сибирь" | "Омскэнерго" | КТП Бгр-11-7 | 10/0,4 | 0.16 | 0.0053166 | 0 | 0
41429 | ПАО "Россети Сибирь" | "Омскэнерго" | КТП Бу-11-5 | 10/0,4 | 0.1 | 0.0043197 | 0 | 0
41430 | ПАО "Россети Сибирь" | "Омскэнерго" | КТП Бу-11-6 | 10/0,4 | 0.16 | 0.003136 | 0 | 0
41431 | ПАО "Россети Сибирь" | "Омскэнерго" | КТП Бу-11-11 | 10/0,4 | 0.1 | 0.0047974 | 0 | 0
41432 | ПАО "Россети Сибирь" | "Омскэнерго" | КТП Бгр-13-1 | 10/0,4 | 0.25 | 0.00066458 | 0 | 0
41433 | ПАО "Россети Сибирь" | "Омскэнерго" | КТП Бгр-13-6 | 10/0,4 | 0.25 | 0.00070611 | 0 | 0
41434 | ПАО "Россети Сибирь" | "Омскэнерго" | КТП-Ст-1-1 | 10/0,4 | 0.25 | 0.014704 | 0 | 0
41435 | ПАО "Россети Сибирь" | "Омскэнерго" | КТП Бгр-5-1 | 10/0,4 | 0.25 | 0.012129 | 0 | 0
41436 | ПАО "Россети Сибирь" | "Омскэнерго" | КТП Бгр-5-11 | 10/0,4 | 0.25 | 0.0091379 | 0 | 0
41437 | ПАО "Россети Сибирь" | "Омскэнерго" | КТП Бгр-5-6 | 10/0,4 | 0.25 | 0 | 0 | 0
41438 | ПАО "Россети Сибирь" | "Омскэнерго" | КТП Бу-7-2 | 10/0,4 | 0.25 | 0.059313 | 0 | 0
41439 | ПАО "Россети Сибирь" | "Омскэнерго" | КТП Бу-15-18 | 10/0,4 | 0.25 | 0.027081 | 0 | 0
41440 | ПАО "Россети Сибирь" | "Омскэнерго" | КТП Рд-3-14 | 10/0,4 | 0.25 | 0.008328 | 0 | 0
41441 | ПАО "Россети Сибирь" | "Омскэнерго" | КТП Бу-15-3 | 10/0,4 | 0.4 | 0.054724 | 0 | 0
41442 | ПАО "Россети Сибирь" | "Омскэнерго" | КТП-Ст-1-2 | 10/0,4 | 0.16 | 0.013873 | 0 | 0
41443 | ПАО "Россети Сибирь" | "Омскэнерго" | КТП Ст-1-3 | 10/0,4 | 0.16 | 0.0021599 | 0 | 0
41444 | ПАО "Россети Сибирь" | "Омскэнерго" | КТП Бу-13-6 | 10/0,4 | 0.16 | 0.019377 | 0 | 0
41445 | ПАО "Россети Сибирь" | "Омскэнерго" | КТП Бу-3-1 | 10/0,4 | 0.16 | 0.0035513 | 0 | 0
41446 | ПАО "Россети Сибирь" | "Омскэнерго" | КТП Бгр-5-5 | 10/0,4 | 0.16 | 0.0091587 | 0 | 0
41447 | ПАО "Россети Сибирь" | "Омскэнерго" | КТП Бу-5-4 | 10/0,4 | 0.16 | 0.00018691 | 0 | 0
41448 | ПАО "Россети Сибирь" | "Омскэнерго" | КТП Бу-3-4 | 10/0,4 | 0.16 | 0.035202 | 0 | 0
41449 | ПАО "Россети Сибирь" | "Омскэнерго" | КТП Бу-15-7 | 10/0,4 | 0.16 | 0.00024922 | 0 | 0
41450 | ПАО "Россети Сибирь" | "Омскэнерго" | КТП Бу-15-9 | 10/0,4 | 0.16 | 0.030737 | 0 | 0
41451 | ПАО "Россети Сибирь" | "Омскэнерго" | КТП Рд-3-5 | 10/0,4 | 0.16 | 6.23e-05 | 0 | 0
41452 | ПАО "Россети Сибирь" | "Омскэнерго" | КТП Рд-3-6 | 10/0,4 | 0.16 | 0.017944 | 0 | 0
41453 | ПАО "Россети Сибирь" | "Омскэнерго" | КТП Бу-2-15 | 10/0,4 | 0.16 | 0.01244 | 0 | 0
41454 | ПАО "Россети Сибирь" | "Омскэнерго" | КТП Бу-2-14 | 10/0,4 | 0.4 | 0.0061473 | 0 | 0
41455 | ПАО "Россети Сибирь" | "Омскэнерго" | КТП Рд-3-9 | 10/0,4 | 0.4 | 8.307e-05 | 0 | 0
41456 | ПАО "Россети Сибирь" | "Омскэнерго" | КТП Рд-3-13 | 10/0,4 | 0.063 | 0.00010384 | 0 | 0
41457 | ПАО "Россети Сибирь" | "Омскэнерго" | КТП Бу-5-6 | 10/0,4 | 0.063 | 0.00037382 | 0 | 0
41458 | ПАО "Россети Сибирь" | "Омскэнерго" | КТП Бу-2-11 | 10/0,4 | 0.25 | 0.10222 | 0 | 0
41459 | ПАО "Россети Сибирь" | "Омскэнерго" | КТП Бу-2-12 | 10/0,4 | 0.25 | 0.0016407 | 0 | 0
41460 | ПАО "Россети Сибирь" | "Омскэнерго" | КТП Бу-17-10 | 10/0,4 | 0.4 | 0.033 | 0 | 0
41461 | ПАО "Россети Сибирь" | "Омскэнерго" | КТП Бу-17-16 | 10/0,4 | 0.1 | 0.0023053 | 0 | 0
41462 | ПАО "Россети Сибирь" | "Омскэнерго" | КТП Бу-17-6 | 10/0,4 | 0.25 | 0.023842 | 0 | 0
41463 | ПАО "Россети Сибирь" | "Омскэнерго" | КТП Бу-17-9 | 10/0,4 | 0.25 | 0.017944 | 0 | 0
41464 | ПАО "Россети Сибирь" | "Омскэнерго" | КТП Бу-17-5 | 10/0,4 | 0.25 | 0.0063342 | 0 | 0
41465 | ПАО "Россети Сибирь" | "Омскэнерго" | КТП Бу-11-1 | 10/0,4 | 0.16 | 0.013603 | 0 | 0
41466 | ПАО "Россети Сибирь" | "Омскэнерго" | КТП Рд-5-3 | 10/0,4 | 0.063 | 0.0083695 | 0 | 0
41467 | ПАО "Россети Сибирь" | "Омскэнерго" | КТП Бу-15-15 | 10/0,4 | 0.063 | 0.0013499 | 0 | 0
41468 | ПАО "Россети Сибирь" | "Омскэнерго" | КТП Бу-3-14 | 10/0,4 | 0.063 | 0.034641 | 0 | 0
41469 | ПАО "Россети Сибирь" | "Омскэнерго" | КТП Бгр-5-2 | 10/0,4 | 0.16 | 0.019107 | 0 | 0
41470 | ПАО "Россети Сибирь" | "Омскэнерго" | КТП Бу-3-11 | 10/0,4 | 0.16 | 0.0079957 | 0 | 0
41471 | ПАО "Россети Сибирь" | "Омскэнерго" | КТП Рд-10-14 | 10/0,4 | 0.25 | 0.011734 | 0 | 0
41472 | ПАО "Россети Сибирь" | "Омскэнерго" | КТП Бу-13-5 | 10/0,4 | 0.25 | 0.0024922 | 0.0054 | 0
41473 | ПАО "Россети Сибирь" | "Омскэнерго" | КТП Бу-17-14 | 10/0,4 | 0.25 | 0.040145 | 0 | 0
41474 | ПАО "Россети Сибирь" | "Омскэнерго" | КТП Бгр-11-3 | 10/0,4 | 0.063 | 2.077e-05 | 0 | 0
41475 | ПАО "Россети Сибирь" | "Омскэнерго" | КТП Бу-13-7 | 10/0,4 | 0.4 | 0.0085772 | 0 | 0
41476 | ПАО "Россети Сибирь" | "Омскэнерго" | КТП Бу-2-2 | 10/0,4 | 0.4 | 0.013271 | 0 | 0
41477 | ПАО "Россети Сибирь" | "Омскэнерго" | КТП Бу-2-5 | 10/0,4 | 0.16 | 2.077e-05 | 0 | 0
41478 | ПАО "Россети Сибирь" | "Омскэнерго" | КТП Бу-3-3 | 10/0,4 | 0.1 | 0.0042574 | 0 | 0
41479 | ПАО "Россети Сибирь" | "Омскэнерго" | КТП Ву-1-1 | 10/0,4 | 0.1 | 0.028488 | 0 | 0.0405
41480 | ПАО "Россети Сибирь" | "Омскэнерго" | КТП Бу-3-10 | 10/0,4 | 0.1 | 0.010384 | 0 | 0
41481 | ПАО "Россети Сибирь" | "Омскэнерго" | КТП Рд-3-11 | 10/0,4 | 0.1 | 0.021682 | 0 | 0
41482 | ПАО "Россети Сибирь" | "Омскэнерго" | КТП Рд-8-2 | 10/0,4 | 0.1 | 0.0038629 | 0 | 0
41483 | ПАО "Россети Сибирь" | "Омскэнерго" | КТП Бгр-9-2 | 10/0,4 | 0.063 | 0.00087226 | 0 | 0
41484 | ПАО "Россети Сибирь" | "Омскэнерго" | КТП Бу-15-16 | 10/0,4 | 0.1 | 0.0022429 | 0 | 0
41485 | ПАО "Россети Сибирь" | "Омскэнерго" | КТП Бу-3-15 | 10/0,4 | 0.1 | 0.0026375 | 0 | 0
41486 | ПАО "Россети Сибирь" | "Омскэнерго" | КТП Рд-10-11 | 10/0,4 | 0.1 | 0.0077257 | 0 | 0
41487 | ПАО "Россети Сибирь" | "Омскэнерго" | КТП Рд-10-13 | 10/0,4 | 0.16 | 0.0013499 | 0 | 0
41488 | ПАО "Россети Сибирь" | "Омскэнерго" | КТП Рд-10-6 | 10/0,4 | 0.16 | 0.0026998 | 0 | 0
41489 | ПАО "Россети Сибирь" | "Омскэнерго" | КТП Бу-2-7 | 10/0,4 | 0.16 | 0.060331 | 0 | 0
41490 | ПАО "Россети Сибирь" | "Омскэнерго" | КТП Рд-5-1 | 10/0,4 | 0.16 | 0.0056074 | 0 | 0
41491 | ПАО "Россети Сибирь" | "Омскэнерго" | КТП Бгр-13-4 | 10/0,4 | 0.1 | 0.03163 | 0 | 0
41492 | ПАО "Россети Сибирь" | "Омскэнерго" | КТП Бгр-13-5 | 10/0,4 | 0.16 | 0.013188 | 0 | 0
41493 | ПАО "Россети Сибирь" | "Омскэнерго" | КТП Рд-10-3 | 10/0,4 | 0.1 | 0.00037382 | 0 | 0
41494 | ПАО "Россети Сибирь" | "Омскэнерго" | КТП Бу-2-10 | 10/0,4 | 0.16 | 0.033208 | 0 | 0
41495 | ПАО "Россети Сибирь" | "Омскэнерго" | КТП Рд-5-6 | 10/0,4 | 0.1 | 0.0022637 | 0 | 0
41496 | ПАО "Россети Сибирь" | "Омскэнерго" | КТП Рд-8-1 | 10/0,4 | 0.1 | 0.015929 | 0 | 0
41497 | ПАО "Россети Сибирь" | "Омскэнерго" | КТП Бу-17-4 | 10/0,4 | 0.1 | 0.0027829 | 0 | 0
41498 | ПАО "Россети Сибирь" | "Омскэнерго" | КТП Рд-8-4 | 10/0,4 | 0.1 | 0.012627 | 0 | 0
41499 | ПАО "Россети Сибирь" | "Омскэнерго" | КТП Бу-17-17 | 10/0,4 | 0.1 | 0.0016199 | 0 | 0
41500 | ПАО "Россети Сибирь" | "Омскэнерго" | КТП Бгр-11-1 | 10/0,4 | 0.063 | 2.077e-05 | 0 | 0
41501 | ПАО "Россети Сибирь" | "Омскэнерго" | КТП Бгр-11-6 | 10/0,4 | 0.1 | 0.0030944 | 0 | 0
41502 | ПАО "Россети Сибирь" | "Омскэнерго" | КТП Бу-13-8 | 10/0,4 | 0.1 | 0.021287 | 0 | 0
41503 | ПАО "Россети Сибирь" | "Омскэнерго" | КТП Бу-13-9 | 10/0,4 | 0.16 | 0.0025639 | 0 | 0
41504 | ПАО "Россети Сибирь" | "Омскэнерго" | КТП Бу-17-18 | 10/0,4 | 0.25 | 0.0044859 | 0 | 0
41505 | ПАО "Россети Сибирь" | "Омскэнерго" | КТП Ву-1-2 | 10/0,4 | 0.063 | 0.00014538 | 0 | 0
41506 | ПАО "Россети Сибирь" | "Омскэнерго" | КТП Бу-13-4 | 10/0,4 | 0.16 | 0.0061473 | 0 | 0
41507 | ПАО "Россети Сибирь" | "Омскэнерго" | КТП Бу-2-3 | 10/0,4 | 0.16 | 0.004299 | 0 | 0
41508 | ПАО "Россети Сибирь" | "Омскэнерго" | КТП Бу-11-2 | 10/0,4 | 0.25 | 0.00056074 | 0 | 0
41509 | ПАО "Россети Сибирь" | "Омскэнерго" | КТП Бу-11-12 | 10/0,4 | 0.1 | 0.0059604 | 0 | 0
41510 | ПАО "Россети Сибирь" | "Омскэнерго" | КТП Бу-2-9 | 10/0,4 | 0.25 | 0.046811 | 0 | 0
41511 | ПАО "Россети Сибирь" | "Омскэнерго" | ТП-МБ-7-1 | 10/0,4 | 0.18 | 0.023097 | 0 | 0
41512 | ПАО "Россети Сибирь" | "Омскэнерго" | ТП-МБ-7-6 | 10/0,4 | 0.25 | 0.041443 | 0 | 0
41513 | ПАО "Россети Сибирь" | "Омскэнерго" | ТП-МБ-7-4 | 10/0,4 | 0.18 | 0.00757 | 0 | 0
41514 | ПАО "Россети Сибирь" | "Омскэнерго" | ТП-МБ-7-3 | 10/0,4 | 0.16 | 0.017898 | 0 | 0
41515 | ПАО "Россети Сибирь" | "Омскэнерго" | ТП-МБ-7-5 | 10/0,4 | 0.25 | 0.023214 | 0 | 0
41516 | ПАО "Россети Сибирь" | "Омскэнерго" | ТП-МБ-7-2 | 10/0,4 | 0.1 | 0.012178 | 0 | 0
41517 | ПАО "Россети Сибирь" | "Омскэнерго" | ТП-УИ-3-10 | 10/0,4 | 0.4 | 0.11859 | 0 | 0
41518 | ПАО "Россети Сибирь" | "Омскэнерго" | ТП-УИ-3-4 | 10/0,4 | 0.16 | 0.01009 | 0 | 0
41519 | ПАО "Россети Сибирь" | "Омскэнерго" | ТП-УИ-3-5 | 10/0,4 | 0.4 | 0.11474 | 0 | 0
41520 | ПАО "Россети Сибирь" | "Омскэнерго" | ТП-БТ-4-2 | 10/0,4 | 0.1 | 0.0076898 | 0 | 0
41521 | ПАО "Россети Сибирь" | "Омскэнерго" | ТП-БТ-4-6 | 10/0,4 | 0.25 | 0.0060529 | 0 | 0
41522 | ПАО "Россети Сибирь" | "Омскэнерго" | ТП-БТ-4-7 | 10/0,4 | 0.16 | 0.0046558 | 0 | 0
41523 | ПАО "Россети Сибирь" | "Омскэнерго" | ТП-УИ-2-1 | 10/0,4 | 0.16 | 0.012547 | 0 | 0
41524 | ПАО "Россети Сибирь" | "Омскэнерго" | ТП-УИ-5-16 | 10/0,4 | 0.063 | 0.0079137 | 0 | 0
41525 | ПАО "Россети Сибирь" | "Омскэнерго" | ТП-УИ-1-1 | 10/0,4 | 0.1 | 0.016245 | 0 | 0
41526 | ПАО "Россети Сибирь" | "Омскэнерго" | ТП-ОР-9-1 | 10/0,4 | 0.1 | 0.014702 | 0 | 0
41527 | ПАО "Россети Сибирь" | "Омскэнерго" | ТП-ОР-9-10 | 10/0,4 | 0.16 | 0.0076464 | 0 | 0
41528 | ПАО "Россети Сибирь" | "Омскэнерго" | ТП-ОР-9-12 | 10/0,4 | 0.16 | 0.034282 | 0 | 0
41529 | ПАО "Россети Сибирь" | "Омскэнерго" | ТП-УИ-13-4 | 10/0,4 | 0.063 | 0.0070582 | 0 | 0
41530 | ПАО "Россети Сибирь" | "Омскэнерго" | ТП-ОР-9-3 | 10/0,4 | 0.1 | 0.044012 | 0 | 0
41531 | ПАО "Россети Сибирь" | "Омскэнерго" | ТП-ОР-9-4 | 10/0,4 | 0.1 | 0.0068003 | 0 | 0
41532 | ПАО "Россети Сибирь" | "Омскэнерго" | ТП-ОР-9-5 | 10/0,4 | 0.1 | 0.015838 | 0 | 0
41533 | ПАО "Россети Сибирь" | "Омскэнерго" | ТП-ОР-9-6 | 10/0,4 | 0.16 | 0.0018191 | 0 | 0
41534 | ПАО "Россети Сибирь" | "Омскэнерго" | ТП-ОР-9-8 | 10/0,4 | 0.1 | 0.0022628 | 0 | 0
41535 | ПАО "Россети Сибирь" | "Омскэнерго" | ТП-УИ-1-2 | 10/0,4 | 0.16 | 0.010474 | 0 | 0
41536 | ПАО "Россети Сибирь" | "Омскэнерго" | ТП-НН-7-1 | 10/0,4 | 0.16 | 0.0076587 | 0 | 0
41537 | ПАО "Россети Сибирь" | "Омскэнерго" | ТП-НН-7-3 | 10/0,4 | 0.063 | 0.0020197 | 0 | 0
41538 | ПАО "Россети Сибирь" | "Омскэнерго" | ТП-НН-7-5 | 10/0,4 | 0.25 | 0 | 0 | 0
41539 | ПАО "Россети Сибирь" | "Омскэнерго" | ТП-ОР-8-1 | 10/0,4 | 0.1 | 0.00043424 | 0 | 0
41540 | ПАО "Россети Сибирь" | "Омскэнерго" | ТП-ОР-8-2 | 10/0,4 | 0.25 | 0.0025941 | 0 | 0
41541 | ПАО "Россети Сибирь" | "Омскэнерго" | ТП-ОР-8-7 | 10/0,4 | 0.1 | 0.0044802 | 0 | 0
41542 | ПАО "Россети Сибирь" | "Омскэнерго" | ТП-УИ-1-11 | 10/0,4 | 0.063 | 0.0024865 | 0 | 0
41543 | ПАО "Россети Сибирь" | "Омскэнерго" | ТП-УИ-1-13 | 10/0,4 | 0.16 | 0.00098601 | 0 | 0
41544 | ПАО "Россети Сибирь" | "Омскэнерго" | ТП-УИ-2-15 | 10/0,4 | 0.1 | 0.00056923 | 0 | 0
41545 | ПАО "Россети Сибирь" | "Омскэнерго" | ТП-УИ-1-16 | 10/0,4 | 0.16 | 0.023081 | 0 | 0
41546 | ПАО "Россети Сибирь" | "Омскэнерго" | ТП-УИ-1-3 | 10/0,4 | 0.16 | 0.0039355 | 0 | 0
41547 | ПАО "Россети Сибирь" | "Омскэнерго" | ТП-УИ-1-5 | 10/0,4 | 0.16 | 0.0006457 | 0 | 0
41548 | ПАО "Россети Сибирь" | "Омскэнерго" | ТП-УИ-20-10 | 10/0,4 | 0.1 | 0.008753 | 0 | 0
41549 | ПАО "Россети Сибирь" | "Омскэнерго" | ТП-УИ-20-15 | 10/0,4 | 0.1 | 0.035727 | 0 | 0
41550 | ПАО "Россети Сибирь" | "Омскэнерго" | ТП-УИ-20-2 | 10/0,4 | 0.25 | 0.017581 | 0 | 0
41551 | ПАО "Россети Сибирь" | "Омскэнерго" | ТП-УИ-20-4 | 10/0,4 | 0.1 | 0.011211 | 0 | 0
41552 | ПАО "Россети Сибирь" | "Омскэнерго" | ТП-УИ-13-9 | 10/0,4 | 0.16 | 0.0038866 | 0 | 0
41553 | ПАО "Россети Сибирь" | "Омскэнерго" | ТП-АК-14-5 | 10/0,4 | 0.16 | 0.0054418 | 0 | 0
41554 | ПАО "Россети Сибирь" | "Омскэнерго" | ТП-АК-14-6 | 10/0,4 | 0.1 | 0.0092353 | 0 | 0
41555 | ПАО "Россети Сибирь" | "Омскэнерго" | ТП-АК-14-8 | 10/0,4 | 0.25 | 0.010794 | 0 | 0
41556 | ПАО "Россети Сибирь" | "Омскэнерго" | ТП-АК-14-9 | 10/0,4 | 0.1 | 0.0029698 | 0 | 0
41557 | ПАО "Россети Сибирь" | "Омскэнерго" | ТП-УИ-19-1 | 10/0,4 | 0.16 | 0.063915 | 0 | 0
41558 | ПАО "Россети Сибирь" | "Омскэнерго" | ТП-УИ-19-2 | 10/0,4 | 0.063 | 0.0071423 | 0 | 0
41559 | ПАО "Россети Сибирь" | "Омскэнерго" | ТП-УИ-19-3 | 10/0,4 | 0.1 | 0.00035589 | 0 | 0
41560 | ПАО "Россети Сибирь" | "Омскэнерго" | ТП-НН-1-2 | 10/0,4 | 0.25 | 0.0098081 | 0 | 0
41561 | ПАО "Россети Сибирь" | "Омскэнерго" | ТП-НН-1-3 | 10/0,4 | 0.063 | 0.029403 | 0 | 0
41562 | ПАО "Россети Сибирь" | "Омскэнерго" | ТП-СК-12-6 | 10/0,4 | 0.16 | 0.00257 | 0 | 0
41563 | ПАО "Россети Сибирь" | "Омскэнерго" | ТП-УИ-2-12 | 10/0,4 | 0.1 | 0.03462 | 0 | 0
41564 | ПАО "Россети Сибирь" | "Омскэнерго" | ТП-УИ-2-13 | 10/0,4 | 0.16 | 0.04123 | 0 | 0
41565 | ПАО "Россети Сибирь" | "Омскэнерго" | ТП-УИ-2-18 | 10/0,4 | 0.1 | 0.023566 | 0 | 0
41566 | ПАО "Россети Сибирь" | "Омскэнерго" | ТП-УИ-2-2 | 10/0,4 | 0.25 | 0.034112 | 0 | 0
41567 | ПАО "Россети Сибирь" | "Омскэнерго" | ТП-УИ-2-20 | 10/0,4 | 0.25 | 0.001888 | 0 | 0
41568 | ПАО "Россети Сибирь" | "Омскэнерго" | ТП-УИ-2-21 | 10/0,4 | 0.25 | 0.041158 | 0 | 0
41569 | ПАО "Россети Сибирь" | "Омскэнерго" | ТП-УИ-2-23 | 10/0,4 | 0.1 | 0.009475 | 0 | 0
41570 | ПАО "Россети Сибирь" | "Омскэнерго" | ТП-УИ-2-3 | 10/0,4 | 0.16 | 0.044357 | 0 | 0
41571 | ПАО "Россети Сибирь" | "Омскэнерго" | ТП-УИ-2-5 | 10/0,4 | 0.25 | 0.074266 | 0 | 0
41572 | ПАО "Россети Сибирь" | "Омскэнерго" | ТП-УИ-2-9 | 10/0,4 | 0.25 | 0.088356 | 0 | 0
41573 | ПАО "Россети Сибирь" | "Омскэнерго" | ТП-СК-3-8 | 10/0,4 | 0.25 | 0.020714 | 0 | 0
41574 | ПАО "Россети Сибирь" | "Омскэнерго" | ТП-СК-3-3 | 10/0,4 | 0.25 | 2.152e-05 | 0 | 0
41575 | ПАО "Россети Сибирь" | "Омскэнерго" | ТП-УИ-20-7 | 10/0,4 | 0.063 | 0.017713 | 0 | 0
41576 | ПАО "Россети Сибирь" | "Омскэнерго" | ТП-УИ-20-8 | 10/0,4 | 0.16 | 0.029798 | 0 | 0
41577 | ПАО "Россети Сибирь" | "Омскэнерго" | ТП-УИ-20-9 | 10/0,4 | 0.25 | 0.0059589 | 0 | 0
41578 | ПАО "Россети Сибирь" | "Омскэнерго" | ТП-АК-14-1 | 10/0,4 | 0.25 | 0.012788 | 0 | 0
41579 | ПАО "Россети Сибирь" | "Омскэнерго" | ТП-МБ-2-12 | 10/0,4 | 0.1 | 0.01069 | 0 | 0
41580 | ПАО "Россети Сибирь" | "Омскэнерго" | ТП-МБ-2-4 | 10/0,4 | 0.25 | 0.025817 | 0 | 0
41581 | ПАО "Россети Сибирь" | "Омскэнерго" | ТП-УИ-2-6 | 10/0,4 | 0.1 | 0.002263 | 0 | 0
41582 | ПАО "Россети Сибирь" | "Омскэнерго" | ТП-НН-2-3 | 10/0,4 | 0.1 | 0.0038445 | 0 | 0
41583 | ПАО "Россети Сибирь" | "Омскэнерго" | ТП-НН-2-7 | 10/0,4 | 0.1 | 0.0065077 | 0 | 0
41584 | ПАО "Россети Сибирь" | "Омскэнерго" | ТП-УИ-2-11 | 10/0,4 | 0.25 | 0.054757 | 0 | 0
41585 | ПАО "Россети Сибирь" | "Омскэнерго" | ТП-ОР-9-16 | 10/0,4 | 0.1 | 0.0099224 | 0 | 0
41586 | ПАО "Россети Сибирь" | "Омскэнерго" | ТП-НН-1-4 | 10/0,4 | 0.25 | 0.0020978 | 0 | 0
41587 | ПАО "Россети Сибирь" | "Омскэнерго" | ТП-БТ-4-5 | 10/0,4 | 0.1 | 0.0062625 | 0 | 0
41588 | ПАО "Россети Сибирь" | "Омскэнерго" | ТП-СК-12-2 | 10/0,4 | 0.25 | 0.014803 | 0 | 0
41589 | ПАО "Россети Сибирь" | "Омскэнерго" | ТП-СК-12-3 | 10/0,4 | 0.4 | 0.013041 | 0 | 0
41590 | ПАО "Россети Сибирь" | "Омскэнерго" | ТП-УИ-13-1 | 10/0,4 | 0.1 | 0.00065325 | 0 | 0
41591 | ПАО "Россети Сибирь" | "Омскэнерго" | ТП-СК-14-2 | 10/0,4 | 0.1 | 0.015194 | 0 | 0
41592 | ПАО "Россети Сибирь" | "Омскэнерго" | ТП-УИ-13-15 | 10/0,4 | 0.25 | 0.025082 | 0 | 0
41593 | ПАО "Россети Сибирь" | "Омскэнерго" | ТП-МБ-2-16 | 10/0,4 | 0.16 | 0.0072246 | 0 | 0
41594 | ПАО "Россети Сибирь" | "Омскэнерго" | ТП-УИ-2-25 | 10/0,4 | 0.25 | 0.008884 | 0 | 0
41595 | ПАО "Россети Сибирь" | "Омскэнерго" | ТП-УИ-13-18 | 10/0,4 | 0.1 | 0.0055533 | 0 | 0
41596 | ПАО "Россети Сибирь" | "Омскэнерго" | ТП-УИ-13-21 | 10/0,4 | 0.25 | 0.0049403 | 0 | 0
41597 | ПАО "Россети Сибирь" | "Омскэнерго" | ТП-УИ-13-25 | 10/0,4 | 0.25 | 0.0054561 | 0 | 0
41598 | ПАО "Россети Сибирь" | "Омскэнерго" | ТП-УИ-13-5 | 10/0,4 | 0.1 | 0.0013178 | 0 | 0
41599 | ПАО "Россети Сибирь" | "Омскэнерго" | ТП-СК-12-5 | 10/0,4 | 0.063 | 0.013853 | 0 | 0
41600 | ПАО "Россети Сибирь" | "Омскэнерго" | ТП-АК-10-8 | 10/0,4 | 0.1 | 0.0030546 | 0 | 0
41601 | ПАО "Россети Сибирь" | "Омскэнерго" | ТП-СК-12-4 | 10/0,4 | 0.16 | 0.0088255 | 0 | 0
41602 | ПАО "Россети Сибирь" | "Омскэнерго" | ТП-СК-12-1 | 10/0,4 | 0.16 | 0.013615 | 0 | 0
41603 | ПАО "Россети Сибирь" | "Омскэнерго" | ТП-МБ-2-3 | 10/0,4 | 0.16 | 0.011392 | 0 | 0
41604 | ПАО "Россети Сибирь" | "Омскэнерго" | ТП-СК-3-11 | 10/0,4 | 0.1 | 0.0013613 | 0 | 0
41605 | ПАО "Россети Сибирь" | "Омскэнерго" | ТП-УИ-2-8 | 10/0,4 | 0.56 | 0.14892 | 0 | 0
41606 | ПАО "Россети Сибирь" | "Омскэнерго" | ТП-УИ-3-6 | 10/0,4 | 0.25 | 0.058017 | 0 | 0
41607 | ПАО "Россети Сибирь" | "Омскэнерго" | ТП-УИ-3-8 | 10/0,4 | 0.25 | 0.073701 | 0 | 0
41608 | ПАО "Россети Сибирь" | "Омскэнерго" | ТП-УИ-2-10 | 10/0,4 | 0.16 | 0.082442 | 0 | 0
41609 | ПАО "Россети Сибирь" | "Омскэнерго" | ТП-УИ-2-7 | 10/0,4 | 0.16 | 0.058451 | 0 | 0
41610 | ПАО "Россети Сибирь" | "Омскэнерго" | ТП-АК-10-5 | 10/0,4 | 0.16 | 0.0046234 | 0 | 0
41611 | ПАО "Россети Сибирь" | "Омскэнерго" | ТП-Мр-12-6 | 10/0,4 | 0.1 | 0.03053 | 0 | 0
41612 | ПАО "Россети Сибирь" | "Омскэнерго" | ТП-ЧК-9-6 | 10/0,4 | 0.16 | 0.047281 | 0 | 0
41613 | ПАО "Россети Сибирь" | "Омскэнерго" | ТП-ЧК-9-18 | 10/0,4 | 0.4 | 0.007939 | 0 | 0
41614 | ПАО "Россети Сибирь" | "Омскэнерго" | ТП-ЧК-6-5 | 10/0,4 | 0.1 | 0.012994 | 0 | 0
41615 | ПАО "Россети Сибирь" | "Омскэнерго" | ТП-КОМ-5-20 | 10/0,4 | 0.63 | 0.13005 | 0 | 0
41616 | ПАО "Россети Сибирь" | "Омскэнерго" | ТП-КО-7-9 | 10/0,4 | 0.4 | 0.040978 | 0 | 0
41617 | ПАО "Россети Сибирь" | "Омскэнерго" | ТП-КО-3-1 | 10/0,4 | 0.1 | 0.027465 | 0 | 0
41618 | ПАО "Россети Сибирь" | "Омскэнерго" | ТП-НП-1-1 | 10/0,4 | 0.1 | 0.00011328 | 0 | 0
41619 | ПАО "Россети Сибирь" | "Омскэнерго" | ТП-2608-3 | 10/0,4 | 0.63 | 0.10335 | 0 | 0
41620 | ПАО "Россети Сибирь" | "Омскэнерго" | ТП-Мр-11-1 | 10/0,4 | 0.1 | 0.0044661 | 0 | 0
41621 | ПАО "Россети Сибирь" | "Омскэнерго" | ТП-Мр-11-4 | 10/0,4 | 0.16 | 0.018403 | 0 | 0
41622 | ПАО "Россети Сибирь" | "Омскэнерго" | ТП-Цр-1-4 | 10/0,4 | 0.25 | 0.041955 | 0 | 0
41623 | ПАО "Россети Сибирь" | "Омскэнерго" | ТП-Б-12-1 | 10/0,4 | 0.63 | 0.19836 | 0 | 0
41624 | ПАО "Россети Сибирь" | "Омскэнерго" | ТП-12Б-5 | 10/0,4 | 0.25 | 0.11513 | 0 | 0
41625 | ПАО "Россети Сибирь" | "Омскэнерго" | ТП-12Б-9 | 10/0,4 | 0.4 | 0.093516 | 0 | 0
41626 | ПАО "Россети Сибирь" | "Омскэнерго" | ТП-12Б-10 | 10/0,4 | 0.4 | 0.10805 | 0 | 0
41627 | ПАО "Россети Сибирь" | "Омскэнерго" | ТП-12Б-16 | 10/0,4 | 0.4 | 0.14822 | 0 | 0
41628 | ПАО "Россети Сибирь" | "Омскэнерго" | ТП-12Б-21 | 10/0,4 | 0.25 | 0.16505 | 0 | 0
41629 | ПАО "Россети Сибирь" | "Омскэнерго" | ТП-ПЛ-2-5 | 10/0,4 | 0.16 | 0.077781 | 0 | 0
41630 | ПАО "Россети Сибирь" | "Омскэнерго" | ТП-ПЛ-2-13 | 10/0,4 | 0.25 | 0.049236 | 0 | 0
41631 | ПАО "Россети Сибирь" | "Омскэнерго" | ТП-ПЛ-2-14 | 10/0,4 | 0.063 | 0.019388 | 0 | 0
41632 | ПАО "Россети Сибирь" | "Омскэнерго" | ТП-ПЛ-2-15 | 10/0,4 | 0.16 | 0.0013358 | 0 | 0
41633 | ПАО "Россети Сибирь" | "Омскэнерго" | ТП-ПЛ-2-18 | 10/0,4 | 0.063 | 0.022036 | 0 | 0
41634 | ПАО "Россети Сибирь" | "Омскэнерго" | ТП-ПЛ-6-1 | 10/0,4 | 0.063 | 0.0050532 | 0 | 0
41635 | ПАО "Россети Сибирь" | "Омскэнерго" | ТП-ЕР-1-3 | 10/0,4 | 0.16 | 0.046421 | 0 | 0
41636 | ПАО "Россети Сибирь" | "Омскэнерго" | ТП-ЕР-1-4 | 10/0,4 | 0.16 | 0.038306 | 0 | 0
41637 | ПАО "Россети Сибирь" | "Омскэнерго" | ТП-ЕР-2-1 | 10/0,4 | 0.25 | 0.047878 | 0 | 0
41638 | ПАО "Россети Сибирь" | "Омскэнерго" | ТП-ЕР-2-2 | 10/0,4 | 0.25 | 0 | 0 | 0
41639 | ПАО "Россети Сибирь" | "Омскэнерго" | ТП-ЕР-2-3 | 10/0,4 | 0.25 | 0.028101 | 0 | 0
41640 | ПАО "Россети Сибирь" | "Омскэнерго" | ТП-ЕР-2-6 | 10/0,4 | 0.16 | 0 | 0 | 0
41641 | ПАО "Россети Сибирь" | "Омскэнерго" | ТП-ЕР-3-2 | 10/0,4 | 0.1 | 0.039875 | 0 | 0
41642 | ПАО "Россети Сибирь" | "Омскэнерго" | ТП-ЕР-4-3 | 10/0,4 | 0.63 | 0.058609 | 0 | 0
41643 | ПАО "Россети Сибирь" | "Омскэнерго" | ТП-ЕР-5-4 | 10/0,4 | 0.4 | 0.093666 | 0 | 0
41644 | ПАО "Россети Сибирь" | "Омскэнерго" | ТП-ЕР-5-6 | 10/0,4 | 0.63 | 0.054565 | 0 | 0
41645 | ПАО "Россети Сибирь" | "Омскэнерго" | ТП-ЕР-6-1 | 10/0,4 | 0.25 | 0.0013178 | 0 | 0
41646 | ПАО "Россети Сибирь" | "Омскэнерго" | ТП-ЕР-6-5 | 10/0,4 | 0.1 | 0.0081288 | 0 | 0
41647 | ПАО "Россети Сибирь" | "Омскэнерго" | ТП-ЕР-6-7 | 10/0,4 | 0.25 | 0.060303 | 0 | 0
41648 | ПАО "Россети Сибирь" | "Омскэнерго" | ТП-ОГ-1-1 | 10/0,4 | 0.16 | 0.049254 | 0 | 0
41649 | ПАО "Россети Сибирь" | "Омскэнерго" | ТП-ОГ-1-2 | 10/0,4 | 0.18 | 0.01609 | 0 | 0
41650 | ПАО "Россети Сибирь" | "Омскэнерго" | ТП-ОГ-1-4 | 10/0,4 | 0.16 | 0.069237 | 0 | 0
41651 | ПАО "Россети Сибирь" | "Омскэнерго" | ТП-ОГ-2-6 | 10/0,4 | 0.25 | 0.039056 | 0 | 0
41652 | ПАО "Россети Сибирь" | "Омскэнерго" | ТП-ОГ-2-7 | 10/0,4 | 0.1 | 0.024155 | 0 | 0
41653 | ПАО "Россети Сибирь" | "Омскэнерго" | ТП-ОГ-3-4 | 10/0,4 | 0.1 | 0.0081052 | 0 | 0
41654 | ПАО "Россети Сибирь" | "Омскэнерго" | ТП-ОГ-4-1 | 10/0,4 | 0.25 | 0.032683 | 0 | 0
41655 | ПАО "Россети Сибирь" | "Омскэнерго" | ТП-ОГ-5-3 | 10/0,4 | 0.1 | 0.0089378 | 0 | 0
41656 | ПАО "Россети Сибирь" | "Омскэнерго" | ТП-ОГ-5-9 | 10/0,4 | 0.1 | 0.0065514 | 0 | 0
41657 | ПАО "Россети Сибирь" | "Омскэнерго" | ТП-ОГ-6-1 | 10/0,4 | 0.1 | 0.0066307 | 0 | 0
41658 | ПАО "Россети Сибирь" | "Омскэнерго" | ТП-ОГ-6-2 | 10/0,4 | 0.063 | 0.0032662 | 0 | 0
41659 | ПАО "Россети Сибирь" | "Омскэнерго" | ТП-ОГ-6-4 | 10/0,4 | 0.18 | 0.0093796 | 0 | 0.009
41660 | ПАО "Россети Сибирь" | "Омскэнерго" | ТП-ОГ-6-5 | 10/0,4 | 0.1 | 0.050587 | 0 | 0
41661 | ПАО "Россети Сибирь" | "Омскэнерго" | ТП-ОГ-6-7 | 10/0,4 | 0.1 | 0.030969 | 0.00675 | 0
41662 | ПАО "Россети Сибирь" | "Омскэнерго" | ТП-ОГ-6-8 | 10/0,4 | 0.1 | 0.0015236 | 0 | 0
41663 | ПАО "Россети Сибирь" | "Омскэнерго" | ТП-ПЛ-1-1 | 10/0,4 | 0.16 | 0.07013 | 0 | 0
41664 | ПАО "Россети Сибирь" | "Омскэнерго" | ТП-ПЛ-1-3 | 10/0,4 | 0.25 | 0.12441 | 0 | 0
41665 | ПАО "Россети Сибирь" | "Омскэнерго" | ТП-ПЛ-1-8 | 10/0,4 | 0.25 | 0.031013 | 0 | 0
41666 | ПАО "Россети Сибирь" | "Омскэнерго" | ТП-ПЛ-1-9 | 10/0,4 | 0.16 | 0.074344 | 0 | 0
41667 | ПАО "Россети Сибирь" | "Омскэнерго" | ТП-ПЛ-1-13 | 10/0,4 | 0.16 | 0.080282 | 0 | 0
41668 | ПАО "Россети Сибирь" | "Омскэнерго" | ТП-ПЛ-1-14 | 10/0,4 | 0.8 | 0.16342 | 0 | 0
41669 | ПАО "Россети Сибирь" | "Омскэнерго" | ТП-ПЛ-1-16 | 10/0,4 | 0.25 | 0.034437 | 0 | 0
41670 | ПАО "Россети Сибирь" | "Омскэнерго" | ТП-ПЛ-1-18 | 10/0,4 | 0.16 | 0.062202 | 0 | 0
41671 | ПАО "Россети Сибирь" | "Омскэнерго" | ТП-ПЛ-1-19 | 10/0,4 | 0.25 | 0.11063 | 0 | 0
41672 | ПАО "Россети Сибирь" | "Омскэнерго" | ТП-ПЛ-1-22 | 10/0,4 | 0.1 | 0.0012914 | 0 | 0
41673 | ПАО "Россети Сибирь" | "Омскэнерго" | ТП-ПЛ-4-1 | 10/0,4 | 0.1 | 0.0017219 | 0 | 0
41674 | ПАО "Россети Сибирь" | "Омскэнерго" | ТП-ПЛ-4-2 | 10/0,4 | 0.16 | 0.014851 | 0 | 0
41675 | ПАО "Россети Сибирь" | "Омскэнерго" | ТП-ПЛ-4-3 | 10/0,4 | 0.16 | 0.07965 | 0 | 0
41676 | ПАО "Россети Сибирь" | "Омскэнерго" | ТП-ПЛ-4-6 | 10/0,4 | 0.25 | 0.0025828 | 0 | 0
41677 | ПАО "Россети Сибирь" | "Омскэнерго" | ТП-ПЛ-4-7 | 10/0,4 | 0.1 | 0.024426 | 0 | 0
41678 | ПАО "Россети Сибирь" | "Омскэнерго" | ТП-ПЛ-4-12 | 10/0,4 | 0.063 | 0.021028 | 0 | 0
41679 | ПАО "Россети Сибирь" | "Омскэнерго" | ТП-ПЛ-4-13 | 10/0,4 | 0.16 | 0.030925 | 0 | 0
41680 | ПАО "Россети Сибирь" | "Омскэнерго" | ТП-ПЛ-4-14 | 10/0,4 | 0.1 | 0.0026507 | 0 | 0
41681 | ПАО "Россети Сибирь" | "Омскэнерго" | ТП-ПЛ-4-15 | 10/0,4 | 0.1 | 0.0045199 | 0 | 0
41682 | ПАО "Россети Сибирь" | "Омскэнерго" | ТП-ПЛ-4-16 | 10/0,4 | 0.1 | 0.027833 | 0 | 0
41683 | ПАО "Россети Сибирь" | "Омскэнерго" | ТП-ПЛ-4-17 | 10/0,4 | 0.25 | 0.094985 | 0 | 0
41684 | ПАО "Россети Сибирь" | "Омскэнерго" | ТП-ПЛ-5-1 | 10/0,4 | 0.25 | 0.087254 | 0 | 0
41685 | ПАО "Россети Сибирь" | "Омскэнерго" | ТП-ПЛ-5-3 | 10/0,4 | 0.4 | 0 | 0 | 0
41686 | ПАО "Россети Сибирь" | "Омскэнерго" | ТП-ПЛ-5-5 | 10/0,4 | 0.16 | 0.010824 | 0 | 0
41687 | ПАО "Россети Сибирь" | "Омскэнерго" | ТП-ПЛ-5-8 | 10/0,4 | 0.25 | 0.058368 | 0 | 0
41688 | ПАО "Россети Сибирь" | "Омскэнерго" | ТП-ПЛ-5-9 | 10/0,4 | 0.1 | 0.037398 | 0 | 0
41689 | ПАО "Россети Сибирь" | "Омскэнерго" | ТП-ПЛ-5-10 | 10/0,4 | 0.1 | 0.041214 | 0 | 0
41690 | ПАО "Россети Сибирь" | "Омскэнерго" | ТП-ПЛ-5-11 | 10/0,4 | 0.16 | 0.021618 | 0 | 0
41691 | ПАО "Россети Сибирь" | "Омскэнерго" | ТП-ПЛ-5-12 | 10/0,4 | 0.1 | 0.018807 | 0 | 0
41692 | ПАО "Россети Сибирь" | "Омскэнерго" | ТП-ПЛ-5-15 | 10/0,4 | 0.16 | 0.063123 | 0 | 0
41693 | ПАО "Россети Сибирь" | "Омскэнерго" | ТП-ПЛ-5-18 | 10/0,4 | 0.4 | 0.051234 | 0 | 0
41694 | ПАО "Россети Сибирь" | "Омскэнерго" | ТП-ПЛ-5-20 | 10/0,4 | 0.25 | 0.079811 | 0 | 0
41695 | ПАО "Россети Сибирь" | "Омскэнерго" | ТП-ПЛ-5-25 | 10/0,4 | 0.063 | 0.023115 | 0 | 0
41696 | ПАО "Россети Сибирь" | "Омскэнерго" | ТП-ПЛ-7-5 | 10/0,4 | 0.16 | 0.034437 | 0 | 0
41697 | ПАО "Россети Сибирь" | "Омскэнерго" | ТП-ПЛ-7-9 | 10/0,4 | 0.16 | 0.065221 | 0 | 0
41698 | ПАО "Россети Сибирь" | "Омскэнерго" | ТП-ПЛ-7-10 | 10/0,4 | 0.16 | 0.086961 | 0 | 0
41699 | ПАО "Россети Сибирь" | "Омскэнерго" | ТП-ВЛ-1-3 | 10/0,4 | 0.1 | 0.017105 | 0 | 0
41700 | ПАО "Россети Сибирь" | "Омскэнерго" | ТП-ВЛ-2-1 | 10/0,4 | 0.25 | 0.036006 | 0 | 0
41701 | ПАО "Россети Сибирь" | "Омскэнерго" | ТП-ВЛ-2-2 | 10/0,4 | 0.18 | 0.032412 | 0 | 0
41702 | ПАО "Россети Сибирь" | "Омскэнерго" | ТП-ВЛ-2-3 | 10/0,4 | 0.25 | 0.0011101 | 0 | 0
41703 | ПАО "Россети Сибирь" | "Омскэнерго" | ТП-ВЛ-2-4 | 10/0,4 | 0.1 | 0.00022278 | 0 | 0
41704 | ПАО "Россети Сибирь" | "Омскэнерго" | ТП-ВЛ-2-5 | 10/0,4 | 0.16 | 0.049586 | 0 | 0
41705 | ПАО "Россети Сибирь" | "Омскэнерго" | ТП-ВЛ-2-7 | 10/0,4 | 0.1 | 0.0085102 | 0 | 0
41706 | ПАО "Россети Сибирь" | "Омскэнерго" | ТП-ВЛ-2-9 | 10/0,4 | 0.06 | 0.0051995 | 0 | 0
41707 | ПАО "Россети Сибирь" | "Омскэнерго" | ТП-ВЛ-2-13 | 10/0,4 | 0.16 | 0.036795 | 0 | 0
41708 | ПАО "Россети Сибирь" | "Омскэнерго" | ТП-ВЛ-2-14 | 10/0,4 | 0.063 | 0.0020211 | 0 | 0
41709 | ПАО "Россети Сибирь" | "Омскэнерго" | ТП-ВЛ-2-15 | 10/0,4 | 0.1 | 0.026296 | 0 | 0
41710 | ПАО "Россети Сибирь" | "Омскэнерго" | ТП-ВЛ-3-5 | 10/0,4 | 0.1 | 0 | 0 | 0
41711 | ПАО "Россети Сибирь" | "Омскэнерго" | ТП-ВЛ-3-6 | 10/0,4 | 0.16 | 0.042764 | 0 | 0
41712 | ПАО "Россети Сибирь" | "Омскэнерго" | ТП-ВЛ-3-8 | 10/0,4 | 0.1 | 0.0037241 | 0 | 0
41713 | ПАО "Россети Сибирь" | "Омскэнерго" | ТП-ВЛ-3-9 | 10/0,4 | 0.1 | 0.022516 | 0 | 0
41714 | ПАО "Россети Сибирь" | "Омскэнерго" | ТП-ВЛ-3-10 | 10/0,4 | 0.25 | 0.060408 | 0 | 0
41715 | ПАО "Россети Сибирь" | "Омскэнерго" | ТП-ВЛ-3-12 | 10/0,4 | 0.1 | 0.0037685 | 0 | 0
41716 | ПАО "Россети Сибирь" | "Омскэнерго" | ТП-ВЛ-3-17 | 10/0,4 | 0.1 | 0.0059491 | 0 | 0
41717 | ПАО "Россети Сибирь" | "Омскэнерго" | ТП-ВЛ-3-21 | 10/0,4 | 0.16 | 0.0059623 | 0 | 0
41718 | ПАО "Россети Сибирь" | "Омскэнерго" | ТП-ВЛ-3-32 | 10/0,4 | 0.063 | 0.0032955 | 0 | 0
41719 | ПАО "Россети Сибирь" | "Омскэнерго" | ТП-ВЛ-3-33 | 10/0,4 | 0.06 | 0.0022458 | 0 | 0
41720 | ПАО "Россети Сибирь" | "Омскэнерго" | ТП-ВЛ-3-34 | 10/0,4 | 0.1 | 0.037669 | 0 | 0
41721 | ПАО "Россети Сибирь" | "Омскэнерго" | ТП-ВЛ-3-35 | 10/0,4 | 0.25 | 0.016903 | 0 | 0
41722 | ПАО "Россети Сибирь" | "Омскэнерго" | ТП-ВЛ-3-37 | 10/0,4 | 0.1 | 0.0078371 | 0 | 0
41723 | ПАО "Россети Сибирь" | "Омскэнерго" | ТП-ВЛ-4-5 | 10/0,4 | 0.03 | 0.00043613 | 0 | 0
41724 | ПАО "Россети Сибирь" | "Омскэнерго" | ТП-ВЛ-4-13 | 10/0,4 | 0.16 | 0.049321 | 0 | 0
41725 | ПАО "Россети Сибирь" | "Омскэнерго" | ТП-ВЛ-4-18 | 10/0,4 | 0.25 | 0.016353 | 0.00675 | 0
41726 | ПАО "Россети Сибирь" | "Омскэнерго" | ТП-ВЛ-4-19 | 10/0,4 | 0.1 | 0.051736 | 0 | 0
41727 | ПАО "Россети Сибирь" | "Омскэнерго" | ТП-ВЛ-4-24 | 10/0,4 | 0.063 | 0.0085753 | 0 | 0
41728 | ПАО "Россети Сибирь" | "Омскэнерго" | ТП-ВЛ-4-21 | 10/0,4 | 0.1 | 0.023503 | 0 | 0
41729 | ПАО "Россети Сибирь" | "Омскэнерго" | ТП-ВЛ-5-5 | 10/0,4 | 0.16 | 0.00087698 | 0 | 0
41730 | ПАО "Россети Сибирь" | "Омскэнерго" | ТП-ВЛ-5-11 | 10/0,4 | 0.063 | 0.0018427 | 0 | 0
41731 | ПАО "Россети Сибирь" | "Омскэнерго" | ТП-ВЛ-5-15 | 10/0,4 | 0.16 | 0.0071366 | 0 | 0
41732 | ПАО "Россети Сибирь" | "Омскэнерго" | ТП-ВЛ-5-16 | 10/0,4 | 0.063 | 0 | 0 | 0
41733 | ПАО "Россети Сибирь" | "Омскэнерго" | ТП-ВЛ-5-17 | 10/0,4 | 0.063 | 0.0039752 | 0 | 0
41734 | ПАО "Россети Сибирь" | "Омскэнерго" | ТП-ВЛ-6-3 | 10/0,4 | 0.1 | 0.00023034 | 0 | 0
41735 | ПАО "Россети Сибирь" | "Омскэнерго" | ТП-ВЛ-6-7 | 10/0,4 | 0.16 | 0.011953 | 0 | 0
41736 | ПАО "Россети Сибирь" | "Омскэнерго" | ТП-ВЛ-6-14 | 10/0,4 | 0.4 | 0.0011498 | 0 | 0
41737 | ПАО "Россети Сибирь" | "Омскэнерго" | ТП-ВЛ-6-18 | 10/0,4 | 0.16 | 0.032681 | 0 | 0
41738 | ПАО "Россети Сибирь" | "Омскэнерго" | ТП-ВЛ-6-19 | 10/0,4 | 0.16 | 0.047738 | 0 | 0
41739 | ПАО "Россети Сибирь" | "Омскэнерго" | ТП-ВЛ-6-21 | 10/0,4 | 0.1 | 0.037554 | 0 | 0
41740 | ПАО "Россети Сибирь" | "Омскэнерго" | ТП-ВЛ-6-22 | 10/0,4 | 0.16 | 0.08768 | 0 | 0
41741 | ПАО "Россети Сибирь" | "Омскэнерго" | ТП-ВЛ-6-25 | 10/0,4 | 0.1 | 0.0018068 | 0 | 0
41742 | ПАО "Россети Сибирь" | "Омскэнерго" | ТП-ВЛ-6-26 | 10/0,4 | 0.063 | 0.002681 | 0 | 0
41743 | ПАО "Россети Сибирь" | "Омскэнерго" | ТП-ВЛ-6-27 | 10/0,4 | 0.1 | 0.0323 | 0 | 0
41744 | ПАО "Россети Сибирь" | "Омскэнерго" | ТП-ВЛ-6-28 | 10/0,4 | 0.1 | 0.0047209 | 0 | 0
41745 | ПАО "Россети Сибирь" | "Омскэнерго" | ТП-ВЛ-6-29 | 10/0,4 | 0.063 | 0.002191 | 0 | 0
41746 | ПАО "Россети Сибирь" | "Омскэнерго" | ТП-ВЛ-6-30 | 10/0,4 | 0.16 | 0.021496 | 0 | 0
41747 | ПАО "Россети Сибирь" | "Омскэнерго" | ТП-ПЛ-3-1 | 10/0,4 | 0.16 | 0.040356 | 0 | 0
41748 | ПАО "Россети Сибирь" | "Омскэнерго" | ТП-ПЛ-3-12 | 10/0,4 | 0.1 | 0.0010998 | 0 | 0
41749 | ПАО "Россети Сибирь" | "Омскэнерго" | ТП-ПЛ-3-14 | 10/0,4 | 0.1 | 0.023364 | 0 | 0
41750 | ПАО "Россети Сибирь" | "Омскэнерго" | ТП-ПЛ-3-15 | 10/0,4 | 0.4 | 0.040456 | 0 | 0
41751 | ПАО "Россети Сибирь" | "Омскэнерго" | ТП-ПЛ-6-7 | 10/0,4 | 0.16 | 0.039993 | 0 | 0
41752 | ПАО "Россети Сибирь" | "Омскэнерго" | ТП-ПЛ-6-10 | 10/0,4 | 0.16 | 0 | 0 | 0
41753 | ПАО "Россети Сибирь" | "Омскэнерго" | ТП-ПЛ-6-12 | 10/0,4 | 0.16 | 0.0147 | 0 | 0
41754 | ПАО "Россети Сибирь" | "Омскэнерго" | ТП-ПЛ-6-13 | 10/0,4 | 0.16 | 0.015997 | 0 | 0
41755 | ПАО "Россети Сибирь" | "Омскэнерго" | ТП-ПЛ-8-3 | 10/0,4 | 0.06 | 0.022897 | 0 | 0
41756 | ПАО "Россети Сибирь" | "Омскэнерго" | ТП-МС-3-3 | 10/0,4 | 0.25 | 0.053208 | 0 | 0
41757 | ПАО "Россети Сибирь" | "Омскэнерго" | ТП-МС-3-13 | 10/0,4 | 0.1 | 0.0031058 | 0 | 0
41758 | ПАО "Россети Сибирь" | "Омскэнерго" | ТП-МС-3-18 | 10/0,4 | 0.1 | 0.014379 | 0 | 0
41759 | ПАО "Россети Сибирь" | "Омскэнерго" | ТП-МС-3-19 | 10/0,4 | 0.1 | 0.035525 | 0 | 0
41760 | ПАО "Россети Сибирь" | "Омскэнерго" | ТП-СО-1-2 | 10/0,4 | 0.1 | 0.025715 | 0 | 0
41761 | ПАО "Россети Сибирь" | "Омскэнерго" | ТП-СО-1-6 | 10/0,4 | 0.16 | 0.0010714 | 0 | 0
41762 | ПАО "Россети Сибирь" | "Омскэнерго" | ТП-СО-1-8 | 10/0,4 | 0.063 | 0.012668 | 0 | 0
41763 | ПАО "Россети Сибирь" | "Омскэнерго" | ТП-СО-1-11 | 10/0,4 | 0.1 | 0.0053572 | 0 | 0
41764 | ПАО "Россети Сибирь" | "Омскэнерго" | ТП-СО-1-12 | 10/0,4 | 0.063 | 0.0225 | 0 | 0
41765 | ПАО "Россети Сибирь" | "Омскэнерго" | ТП-СО-2-1 | 10/0,4 | 0.25 | 0.050786 | 0 | 0
41766 | ПАО "Россети Сибирь" | "Омскэнерго" | ТП-СО-2-2 | 10/0,4 | 0.16 | 0.029572 | 0 | 0
41767 | ПАО "Россети Сибирь" | "Омскэнерго" | ТП-СО-2-3 | 10/0,4 | 0.25 | 0.026357 | 0 | 0
41768 | ПАО "Россети Сибирь" | "Омскэнерго" | ТП-СО-2-5 | 10/0,4 | 0.25 | 0.048429 | 0 | 0
41769 | ПАО "Россети Сибирь" | "Омскэнерго" | ТП-СО-2-6 | 10/0,4 | 0.16 | 0.021523 | 0 | 0
41770 | ПАО "Россети Сибирь" | "Омскэнерго" | ТП-СО-3-3 | 10/0,4 | 0.1 | 0.029272 | 0 | 0
41771 | ПАО "Россети Сибирь" | "Омскэнерго" | ТП-СО-4-2 | 10/0,4 | 0.16 | 0.0010762 | 0 | 0
41772 | ПАО "Россети Сибирь" | "Омскэнерго" | ТП-СО-4-3 | 10/0,4 | 0.1 | 0 | 0 | 0
41773 | ПАО "Россети Сибирь" | "Омскэнерго" | ТП-СО-4-4 | 10/0,4 | 0.1 | 0.04649 | 0 | 0
41774 | ПАО "Россети Сибирь" | "Омскэнерго" | ТП-СО-4-5 | 10/0,4 | 0.16 | 0.033791 | 0 | 0
41775 | ПАО "Россети Сибирь" | "Омскэнерго" | ТП-СО-4-6 | 10/0,4 | 0.1 | 0.042185 | 0 | 0
41776 | ПАО "Россети Сибирь" | "Омскэнерго" | ТП-СО-5-1 | 10/0,4 | 0.25 | 0.0036589 | 0 | 0
41777 | ПАО "Россети Сибирь" | "Омскэнерго" | ТП-СО-7-8 | 10/0,4 | 0.16 | 0.032785 | 0 | 0
41778 | ПАО "Россети Сибирь" | "Омскэнерго" | ТП-СО-7-9 | 10/0,4 | 0.16 | 0.04147 | 0 | 0
41779 | ПАО "Россети Сибирь" | "Омскэнерго" | ТП-АТ-1-9 | 10/0,4 | 0.16 | 0.025936 | 0 | 0
41780 | ПАО "Россети Сибирь" | "Омскэнерго" | ТП-АТ-1-7 | 10/0,4 | 0.1 | 0.021031 | 0 | 0
41781 | ПАО "Россети Сибирь" | "Омскэнерго" | ТП-АТ-1-6 | 10/0,4 | 0.25 | 0.014967 | 0 | 0
41782 | ПАО "Россети Сибирь" | "Омскэнерго" | ТП-АТ-2-8 | 10/0,4 | 0.16 | 0.0028282 | 0 | 0
41783 | ПАО "Россети Сибирь" | "Омскэнерго" | ТП-АТ-2-7 | 10/0,4 | 0.16 | 0.012197 | 0 | 0
41784 | ПАО "Россети Сибирь" | "Омскэнерго" | ТП-АТ-2-6 | 10/0,4 | 0.16 | 0 | 0 | 0
41785 | ПАО "Россети Сибирь" | "Омскэнерго" | ТП-АТ-2-4 | 10/0,4 | 0.16 | 0.015637 | 0 | 0
41786 | ПАО "Россети Сибирь" | "Омскэнерго" | ТП-АТ-6-1 | 10/0,4 | 0.1 | 0.00085998 | 0 | 0
41787 | ПАО "Россети Сибирь" | "Омскэнерго" | ТП-АТ-7-11 | 10/0,4 | 0.063 | 0.0041678 | 0 | 0
41788 | ПАО "Россети Сибирь" | "Омскэнерго" | ТП-АТ-7-4 | 10/0,4 | 0.25 | 0.02349 | 0 | 0
41789 | ПАО "Россети Сибирь" | "Омскэнерго" | ТП-АТ-7-3 | 10/0,4 | 0.16 | 0.027527 | 0 | 0
41790 | ПАО "Россети Сибирь" | "Омскэнерго" | ТП-АТ-8-4 | 10/0,4 | 0.16 | 0.020208 | 0 | 0
41791 | ПАО "Россети Сибирь" | "Омскэнерго" | ТП-АТ-8-2 | 10/0,4 | 0.16 | 0.013343 | 0 | 0
41792 | ПАО "Россети Сибирь" | "Омскэнерго" | ТП-АТ-8-1 | 10/0,4 | 0.063 | 0.014307 | 0 | 0
41793 | ПАО "Россети Сибирь" | "Омскэнерго" | ТП-ТК-1-22 | 10/0,4 | 0.25 | 0.04303 | 0 | 0
41794 | ПАО "Россети Сибирь" | "Омскэнерго" | ТП-ТК-1-21 | 10/0,4 | 0.25 | 0.047196 | 0 | 0
41795 | ПАО "Россети Сибирь" | "Омскэнерго" | ТП-ТК-1-19 | 10/0,4 | 0.16 | 0.022149 | 0 | 0
41796 | ПАО "Россети Сибирь" | "Омскэнерго" | ТП-ТК-9-10 | 10/0,4 | 0.1 | 0.013882 | 0 | 0
41797 | ПАО "Россети Сибирь" | "Омскэнерго" | ТП-ТК-9-9 | 10/0,4 | 0.4 | 0.00063626 | 0 | 0
41798 | ПАО "Россети Сибирь" | "Омскэнерго" | ТП-ТК-9-8 | 10/0,4 | 0.16 | 0.028436 | 0 | 0
41799 | ПАО "Россети Сибирь" | "Омскэнерго" | ТП-ТК-9-7 | 10/0,4 | 0.16 | 0.057621 | 0 | 0
41800 | ПАО "Россети Сибирь" | "Омскэнерго" | ТП-ТК-9-6 | 10/0,4 | 0.25 | 0.0058519 | 0 | 0
41801 | ПАО "Россети Сибирь" | "Омскэнерго" | ТП-ТК-1-4 | 10/0,4 | 0.1 | 0.001501 | 0 | 0
41802 | ПАО "Россети Сибирь" | "Омскэнерго" | ТП-ТК-9-3 | 10/0,4 | 0.1 | 0.00015557 | 0 | 0
41803 | ПАО "Россети Сибирь" | "Омскэнерго" | ТП-ТК-1-1 | 10/0,4 | 0.16 | 0.014577 | 0 | 0
41804 | ПАО "Россети Сибирь" | "Омскэнерго" | ТП-ТК-3-26 | 10/0,4 | 0.4 | 0.084369 | 0 | 0
41805 | ПАО "Россети Сибирь" | "Омскэнерго" | ТП-ТК-2-22 | 10/0,4 | 0.1 | 0.0066448 | 0 | 0
41806 | ПАО "Россети Сибирь" | "Омскэнерго" | ТП-ТК-2-20 | 10/0,4 | 0.16 | 0.00084394 | 0 | 0
41807 | ПАО "Россети Сибирь" | "Омскэнерго" | ТП-ТК-2-19 | 10/0,4 | 0.16 | 0.016762 | 0 | 0
41808 | ПАО "Россети Сибирь" | "Омскэнерго" | ТП-ТК-2-13 | 10/0,4 | 0.063 | 0.016832 | 0 | 0
41809 | ПАО "Россети Сибирь" | "Омскэнерго" | ТП-ТК-2-10 | 10/0,4 | 0.1 | 0.0046813 | 0 | 0
41810 | ПАО "Россети Сибирь" | "Омскэнерго" | ТП-ТК-2-8 | 10/0,4 | 0.16 | 0.0025139 | 0 | 0
41811 | ПАО "Россети Сибирь" | "Омскэнерго" | ТП-ТК-2-7 | 10/0,4 | 0.1 | 0.04182 | 0 | 0
41812 | ПАО "Россети Сибирь" | "Омскэнерго" | ТП-ТК-2-6 | 10/0,4 | 0.16 | 0.00030265 | 0 | 0
41813 | ПАО "Россети Сибирь" | "Омскэнерго" | ТП-ТК-2-5 | 10/0,4 | 0.1 | 0.030022 | 0 | 0
41814 | ПАО "Россети Сибирь" | "Омскэнерго" | ТП-ТК-2-4 | 10/0,4 | 0.16 | 0.018168 | 0 | 0
41815 | ПАО "Россети Сибирь" | "Омскэнерго" | ТП-ТК-2-1 | 10/0,4 | 0.16 | 0.056279 | 0 | 0
41816 | ПАО "Россети Сибирь" | "Омскэнерго" | ТП-ТК-12-4 | 10/0,4 | 0.16 | 0.034872 | 0 | 0
41817 | ПАО "Россети Сибирь" | "Омскэнерго" | ТП-ТК-12-13 | 10/0,4 | 0.25 | 0.022384 | 0 | 0
41818 | ПАО "Россети Сибирь" | "Омскэнерго" | ТП-ТК-12-12 | 10/0,4 | 0.16 | 0.044428 | 0 | 0
41819 | ПАО "Россети Сибирь" | "Омскэнерго" | ТП-ТК-12-10 | 10/0,4 | 0.16 | 0.062941 | 0 | 0
41820 | ПАО "Россети Сибирь" | "Омскэнерго" | ТП-ТК-12-9 | 10/0,4 | 0.1 | 0.081802 | 0 | 0
41821 | ПАО "Россети Сибирь" | "Омскэнерго" | ТП-ТК-12-8 | 10/0,4 | 0.16 | 0.0084116 | 0 | 0
41822 | ПАО "Россети Сибирь" | "Омскэнерго" | ТП-ТК-12-7 | 10/0,4 | 0.25 | 0.043558 | 0 | 0
41823 | ПАО "Россети Сибирь" | "Омскэнерго" | ТП-ТК-12-6 | 10/0,4 | 0.25 | 0.070842 | 0 | 0
41824 | ПАО "Россети Сибирь" | "Омскэнерго" | ТП-ТК-12-3 | 10/0,4 | 0.25 | 0.031002 | 0 | 0
41825 | ПАО "Россети Сибирь" | "Омскэнерго" | ТП-ТК-12-2 | 10/0,4 | 0.25 | 0.065596 | 0 | 0
41826 | ПАО "Россети Сибирь" | "Омскэнерго" | ТП-ТК-3-19 | 10/0,4 | 0.63 | 0.072202 | 0 | 0
41827 | ПАО "Россети Сибирь" | "Омскэнерго" | ТП-ТК-3-18 | 10/0,4 | 0.25 | 0.040178 | 0 | 0
41828 | ПАО "Россети Сибирь" | "Омскэнерго" | ТП-ТК-3-17 | 10/0,4 | 0.2 | 0.034463 | 0 | 0
41829 | ПАО "Россети Сибирь" | "Омскэнерго" | ТП-ТК-12-11 | 10/0,4 | 0.4 | 0.067059 | 0 | 0
41830 | ПАО "Россети Сибирь" | "Омскэнерго" | ТП-ТК-3-14 | 10/0,4 | 0.25 | 0.060668 | 0 | 0
41831 | ПАО "Россети Сибирь" | "Омскэнерго" | ТП-ТК-3-13 | 10/0,4 | 0.25 | 0.12887 | 0 | 0
41832 | ПАО "Россети Сибирь" | "Омскэнерго" | ТП-ТК-3-12 | 10/0,4 | 0.1 | 0.055564 | 0 | 0
41833 | ПАО "Россети Сибирь" | "Омскэнерго" | ТП-ТК-3-11 | 10/0,4 | 0.16 | 0.062283 | 0 | 0
41834 | ПАО "Россети Сибирь" | "Омскэнерго" | ТП-ТК-3-9 | 10/0,4 | 0.16 | 0.0077219 | 0 | 0
41835 | ПАО "Россети Сибирь" | "Омскэнерго" | ТП-ТК-3-8 | 10/0,4 | 0.1 | 0.015651 | 0 | 0
41836 | ПАО "Россети Сибирь" | "Омскэнерго" | ТП-ТК-3-4 | 10/0,4 | 0.16 | 0.028237 | 0 | 0
41837 | ПАО "Россети Сибирь" | "Омскэнерго" | ТП-ТК-3-2 | 10/0,4 | 0.16 | 0.075341 | 0 | 0
41838 | ПАО "Россети Сибирь" | "Омскэнерго" | ТП-ТК-3-1 | 10/0,4 | 0.25 | 0.013011 | 0 | 0
41839 | ПАО "Россети Сибирь" | "Омскэнерго" | ТП-ТК-4-28 | 10/0,4 | 0.25 | 0.072909 | 0 | 0
41840 | ПАО "Россети Сибирь" | "Омскэнерго" | ТП-ТК-4-24 | 10/0,4 | 0.4 | 0.11791 | 0 | 0
41841 | ПАО "Россети Сибирь" | "Омскэнерго" | ТП-ТК-4-23 | 10/0,4 | 0.63 | 0.090453 | 0 | 0
41842 | ПАО "Россети Сибирь" | "Омскэнерго" | ТП-ТК-4-22 | 10/0,4 | 0.25 | 0.17544 | 0 | 0
41843 | ПАО "Россети Сибирь" | "Омскэнерго" | ТП-ТК-4-21 | 10/0,4 | 0.4 | 0.065943 | 0 | 0
41844 | ПАО "Россети Сибирь" | "Омскэнерго" | ТП-ТК-4-20 | 10/0,4 | 0.16 | 0.025041 | 0 | 0
41845 | ПАО "Россети Сибирь" | "Омскэнерго" | ТП-ТК-4-18 | 10/0,4 | 0.25 | 0.1126 | 0 | 0
41846 | ПАО "Россети Сибирь" | "Омскэнерго" | ТП-ТК-4-17 | 10/0,4 | 0.25 | 0.075258 | 0 | 0
41847 | ПАО "Россети Сибирь" | "Омскэнерго" | ТП-ТК-4-15 | 10/0,4 | 0.16 | 0.07142 | 0 | 0
41848 | ПАО "Россети Сибирь" | "Омскэнерго" | ТП-ТК-4-14 | 10/0,4 | 0.16 | 0.060919 | 0 | 0
41849 | ПАО "Россети Сибирь" | "Омскэнерго" | ТП-ТК-4-13 | 10/0,4 | 0.25 | 0.031586 | 0 | 0
41850 | ПАО "Россети Сибирь" | "Омскэнерго" | ТП-ТК-4-12 | 10/0,4 | 0.25 | 0.16329 | 0.045 | 0
41851 | ПАО "Россети Сибирь" | "Омскэнерго" | ТП-ТК-4-10 | 10/0,4 | 0.4 | 0.091628 | 0 | 0
41852 | ПАО "Россети Сибирь" | "Омскэнерго" | ТП-ТК-4-9 | 10/0,4 | 0.63 | 0.090139 | 0 | 0
41853 | ПАО "Россети Сибирь" | "Омскэнерго" | ТП-ТК-4-3 | 10/0,4 | 0.1 | 0.0095032 | 0 | 0
41854 | ПАО "Россети Сибирь" | "Омскэнерго" | ТП-ТК-4-2 | 10/0,4 | 0.1 | 0.022594 | 0 | 0
41855 | ПАО "Россети Сибирь" | "Омскэнерго" | ТП-ТК-4-1 | 10/0,4 | 0.4 | 0.049419 | 0 | 0
41856 | ПАО "Россети Сибирь" | "Омскэнерго" | ТП-ТК-6-14 | 10/0,4 | 0.063 | 0.010861 | 0 | 0
41857 | ПАО "Россети Сибирь" | "Омскэнерго" | ТП-ТК-6-12 | 10/0,4 | 0.16 | 0.034426 | 0 | 0
41858 | ПАО "Россети Сибирь" | "Омскэнерго" | ТП-ТК-6-11 | 10/0,4 | 0.16 | 0.034173 | 0 | 0
41859 | ПАО "Россети Сибирь" | "Омскэнерго" | ТП-ТК-6-8 | 10/0,4 | 0.1 | 0.018811 | 0 | 0
41860 | ПАО "Россети Сибирь" | "Омскэнерго" | ТП-ТК-6-1 | 10/0,4 | 0.063 | 0.0071967 | 0 | 0
41861 | ПАО "Россети Сибирь" | "Омскэнерго" | ТП-ТК-7-29 | 10/0,4 | 0.16 | 0.052091 | 0 | 0
41862 | ПАО "Россети Сибирь" | "Омскэнерго" | ТП-ТК-7-26 | 10/0,4 | 0.16 | 0.028354 | 0 | 0
41863 | ПАО "Россети Сибирь" | "Омскэнерго" | ТП-ТК-7-24 | 10/0,4 | 0.16 | 0.025211 | 0 | 0
41864 | ПАО "Россети Сибирь" | "Омскэнерго" | ТП-ТК-7-11 | 10/0,4 | 0.1 | 0.017842 | 0 | 0
41865 | ПАО "Россети Сибирь" | "Омскэнерго" | ТП-ТК-7-8 | 10/0,4 | 0.25 | 0.039732 | 0 | 0
41866 | ПАО "Россети Сибирь" | "Омскэнерго" | ТП-ТК-7-7 | 10/0,4 | 0.1 | 0.013422 | 0 | 0
41867 | ПАО "Россети Сибирь" | "Омскэнерго" | ТП-ТК-7-6 | 10/0,4 | 0.1 | 0.024174 | 0 | 0
41868 | ПАО "Россети Сибирь" | "Омскэнерго" | ТП-ТК-7-5 | 10/0,4 | 0.25 | 0.019677 | 0 | 0
41869 | ПАО "Россети Сибирь" | "Омскэнерго" | ТП-ТК-7-4 | 10/0,4 | 0.16 | 0.058543 | 0 | 0
41870 | ПАО "Россети Сибирь" | "Омскэнерго" | ТП-ТК-7-3 | 10/0,4 | 0.16 | 0.068663 | 0 | 0
41871 | ПАО "Россети Сибирь" | "Омскэнерго" | ТП-ТК-7-2 | 10/0,4 | 0.063 | 0.016041 | 0 | 0
41872 | ПАО "Россети Сибирь" | "Омскэнерго" | ТП-ТК-7-1 | 10/0,4 | 0.25 | 0.04412 | 0 | 0
41873 | ПАО "Россети Сибирь" | "Омскэнерго" | ТП-ТК-8-17 | 10/0,4 | 0.1 | 0.0068025 | 0 | 0
41874 | ПАО "Россети Сибирь" | "Омскэнерго" | ТП-ТК-8-16 | 10/0,4 | 0.16 | 0.015794 | 0 | 0
41875 | ПАО "Россети Сибирь" | "Омскэнерго" | ТП-ТК-8-14 | 10/0,4 | 0.16 | 0.017835 | 0 | 0
41876 | ПАО "Россети Сибирь" | "Омскэнерго" | ТП-ТК-8-13 | 10/0,4 | 0.16 | 0.012997 | 0 | 0
41877 | ПАО "Россети Сибирь" | "Омскэнерго" | ТП-ТК-8-9 | 10/0,4 | 0.25 | 0.011685 | 0 | 0
41878 | ПАО "Россети Сибирь" | "Омскэнерго" | ТП-ТК-8-8 | 10/0,4 | 0.16 | 0.013507 | 0 | 0
41879 | ПАО "Россети Сибирь" | "Омскэнерго" | ТП-ТК-8-5 | 10/0,4 | 0.16 | 0.012604 | 0 | 0
41880 | ПАО "Россети Сибирь" | "Омскэнерго" | ТП-ТК-8-2 | 10/0,4 | 0.063 | 0.001248 | 0 | 0
41881 | ПАО "Россети Сибирь" | "Омскэнерго" | ТП-ТК-10-8 | 10/0,4 | 0.063 | 0.00010771 | 0 | 0
41882 | ПАО "Россети Сибирь" | "Омскэнерго" | ТП-ТК-10-6 | 10/0,4 | 0.25 | 0.00349 | 0 | 0
41883 | ПАО "Россети Сибирь" | "Омскэнерго" | ТП-ТК-10-5 | 10/0,4 | 0.063 | 0 | 0 | 0
41884 | ПАО "Россети Сибирь" | "Омскэнерго" | ТП-ТК-10-3 | 10/0,4 | 0.1 | 0.010612 | 0 | 0
41885 | ПАО "Россети Сибирь" | "Омскэнерго" | ТП-ТК-11-21 | 10/0,4 | 0.4 | 0.013394 | 0 | 0
41886 | ПАО "Россети Сибирь" | "Омскэнерго" | ТП-ТК-11-17 | 10/0,4 | 0.63 | 0.0064046 | 0 | 0
41887 | ПАО "Россети Сибирь" | "Омскэнерго" | ТП-ТК-11-16 | 10/0,4 | 0.4 | 0.01137 | 0 | 0
41888 | ПАО "Россети Сибирь" | "Омскэнерго" | ТП-ТК-11-15 | 10/0,4 | 0.16 | 0.0085597 | 0 | 0
41889 | ПАО "Россети Сибирь" | "Омскэнерго" | ТП-ТК-11-13 | 10/0,4 | 0.1 | 0.0088 | 0 | 0
41890 | ПАО "Россети Сибирь" | "Омскэнерго" | ТП-ТК-11-10 | 10/0,4 | 0.1 | 0.0082015 | 0 | 0
41891 | ПАО "Россети Сибирь" | "Омскэнерго" | ТП-ТК-11-8 | 10/0,4 | 0.25 | 0.014598 | 0 | 0
41892 | ПАО "Россети Сибирь" | "Омскэнерго" | ТП-ТК-11-6 | 10/0,4 | 0.16 | 0.018363 | 0 | 0
41893 | ПАО "Россети Сибирь" | "Омскэнерго" | ТП-ТК-11-5 | 10/0,4 | 0.4 | 0.040688 | 0 | 0
41894 | ПАО "Россети Сибирь" | "Омскэнерго" | ТП-ТК-11-4 | 10/0,4 | 0.16 | 0.0056753 | 0 | 0
41895 | ПАО "Россети Сибирь" | "Омскэнерго" | ТП-ТК-11-1 | 10/0,4 | 0.25 | 0.096406 | 0 | 0
41896 | ПАО "Россети Сибирь" | "Омскэнерго" | ТП-В-1-7 | 10/0,4 | 0.04 | 0.016244 | 0 | 0
41897 | ПАО "Россети Сибирь" | "Омскэнерго" | ТП-В-1-4 | 10/0,4 | 0.1 | 0.0017549 | 0 | 0
41898 | ПАО "Россети Сибирь" | "Омскэнерго" | ТП-В-1-3 | 10/0,4 | 0.063 | 0 | 0 | 0
41899 | ПАО "Россети Сибирь" | "Омскэнерго" | ТП-В-1-2 | 10/0,4 | 0.063 | 0.012905 | 0 | 0
41900 | ПАО "Россети Сибирь" | "Омскэнерго" | ТП-В-2-6 | 10/0,4 | 0.16 | 0.02773 | 0 | 0
41901 | ПАО "Россети Сибирь" | "Омскэнерго" | ТП-В-2-4 | 10/0,4 | 0.16 | 0.013634 | 0 | 0
41902 | ПАО "Россети Сибирь" | "Омскэнерго" | ТП-В-2-3 | 10/0,4 | 0.16 | 0.055077 | 0 | 0
41903 | ПАО "Россети Сибирь" | "Омскэнерго" | ТП-В-2-2 | 10/0,4 | 0.16 | 0.016982 | 0 | 0
41904 | ПАО "Россети Сибирь" | "Омскэнерго" | ТП-В-3-3 | 10/0,4 | 0.063 | 0.0044595 | 0 | 0
41905 | ПАО "Россети Сибирь" | "Омскэнерго" | ТП-В-3-1 | 10/0,4 | 0.1 | 0.014236 | 0 | 0
41906 | ПАО "Россети Сибирь" | "Омскэнерго" | ТП-В-4-11 | 10/0,4 | 0.1 | 0.028097 | 0 | 0.0018
41907 | ПАО "Россети Сибирь" | "Омскэнерго" | ТП-В-4-6 | 10/0,4 | 0.16 | 0.041146 | 0 | 0
41908 | ПАО "Россети Сибирь" | "Омскэнерго" | ТП-В-4-5 | 10/0,4 | 0.1 | 0.08891 | 0 | 0
41909 | ПАО "Россети Сибирь" | "Омскэнерго" | ТП-В-4-1 | 10/0,4 | 0.1 | 0.031243 | 0 | 0
41910 | ПАО "Россети Сибирь" | "Омскэнерго" | ТП-В-5-18 | 10/0,4 | 0.063 | 0.020022 | 0 | 0
41911 | ПАО "Россети Сибирь" | "Омскэнерго" | ТП-В-5-9 | 10/0,4 | 0.16 | 0.0092644 | 0 | 0
41912 | ПАО "Россети Сибирь" | "Омскэнерго" | ТП-В-5-8 | 10/0,4 | 0.16 | 0.0015529 | 0 | 0
41913 | ПАО "Россети Сибирь" | "Омскэнерго" | ТП-В-5-6 | 10/0,4 | 0.25 | 0.023901 | 0 | 0
41914 | ПАО "Россети Сибирь" | "Омскэнерго" | ТП-В-5-5 | 10/0,4 | 0.16 | 0.044399 | 0 | 0
41915 | ПАО "Россети Сибирь" | "Омскэнерго" | ТП-В-5-4 | 10/0,4 | 0.16 | 0.031414 | 0 | 0
41916 | ПАО "Россети Сибирь" | "Омскэнерго" | ТП-В-5-3 | 10/0,4 | 0.1 | 0.016962 | 0 | 0
41917 | ПАО "Россети Сибирь" | "Омскэнерго" | ТП-В-5-2 | 10/0,4 | 0.063 | 0.0062229 | 0 | 0
41918 | ПАО "Россети Сибирь" | "Омскэнерго" | ТП-В-6-11 | 10/0,4 | 0.1 | 0.00046256 | 0 | 0
41919 | ПАО "Россети Сибирь" | "Омскэнерго" | ТП-В-6-7 | 10/0,4 | 0.1 | 0.00091757 | 0 | 0
41920 | ПАО "Россети Сибирь" | "Омскэнерго" | ТП-В-6-5 | 10/0,4 | 0.1 | 0.0010884 | 0 | 0
41921 | ПАО "Россети Сибирь" | "Омскэнерго" | ТП-В-6-1 | 10/0,4 | 0.1 | 0.014882 | 0 | 0
41922 | ПАО "Россети Сибирь" | "Омскэнерго" | ТП-В-7-5 | 10/0,4 | 0.16 | 0.034756 | 0 | 0
41923 | ПАО "Россети Сибирь" | "Омскэнерго" | ТП-В-7-1 | 10/0,4 | 0.1 | 0.0066797 | 0 | 0
41924 | ПАО "Россети Сибирь" | "Омскэнерго" | ТП-М-1-8 | 10/0,4 | 0.25 | 0.0015198 | 0 | 0
41925 | ПАО "Россети Сибирь" | "Омскэнерго" | ТП-М-1-4 | 10/0,4 | 0.063 | 0.0046586 | 0 | 0
41926 | ПАО "Россети Сибирь" | "Омскэнерго" | ТП-М-1-2 | 10/0,4 | 0.1 | 0.0079862 | 0 | 0
41927 | ПАО "Россети Сибирь" | "Омскэнерго" | ТП-М-1-1 | 10/0,4 | 0.16 | 0.020853 | 0 | 0
41928 | ПАО "Россети Сибирь" | "Омскэнерго" | ТП-М-2-9 | 10/0,4 | 0.063 | 0.021518 | 0 | 0
41929 | ПАО "Россети Сибирь" | "Омскэнерго" | ТП-М-2-8 | 10/0,4 | 0.1 | 0.04104 | 0 | 0
41930 | ПАО "Россети Сибирь" | "Омскэнерго" | ТП-М-2-5 | 10/0,4 | 0.06 | 0.018856 | 0 | 0
41931 | ПАО "Россети Сибирь" | "Омскэнерго" | ТП-М-2-1 | 10/0,4 | 0.16 | 0.0019966 | 0 | 0
41932 | ПАО "Россети Сибирь" | "Омскэнерго" | ТП-М-3-1 | 10/0,4 | 0.16 | 0.037491 | 0 | 0
41933 | ПАО "Россети Сибирь" | "Омскэнерго" | ТП-М-4-13 | 10/0,4 | 0.1 | 0.022363 | 0 | 0
41934 | ПАО "Россети Сибирь" | "Омскэнерго" | ТП-М-4-8 | 10/0,4 | 0.16 | 0.043924 | 0 | 0
41935 | ПАО "Россети Сибирь" | "Омскэнерго" | ТП-М-3-3 | 10/0,4 | 0.16 | 0.020631 | 0 | 0
41936 | ПАО "Россети Сибирь" | "Омскэнерго" | ТП-М-4-5 | 10/0,4 | 0.25 | 0.063668 | 0 | 0
41937 | ПАО "Россети Сибирь" | "Омскэнерго" | ТП-М-3-2 | 10/0,4 | 0.1 | 0.023737 | 0 | 0
41938 | ПАО "Россети Сибирь" | "Омскэнерго" | ТП-М-4-2 | 10/0,4 | 0.16 | 0.042556 | 0 | 0
41939 | ПАО "Россети Сибирь" | "Омскэнерго" | ТП-М-4-1 | 10/0,4 | 0.16 | 0.026177 | 0 | 0
41940 | ПАО "Россети Сибирь" | "Омскэнерго" | ТП-М-5-5 | 10/0,4 | 0.16 | 0.017747 | 0 | 0
41941 | ПАО "Россети Сибирь" | "Омскэнерго" | ТП-М-5-4 | 10/0,4 | 0.1 | 0.011536 | 0 | 0
41942 | ПАО "Россети Сибирь" | "Омскэнерго" | ТП-М-5-1 | 10/0,4 | 0.25 | 0.0010856 | 0 | 0
41943 | ПАО "Россети Сибирь" | "Омскэнерго" | ТП-М-6-11 | 10/0,4 | 0.16 | 0.0022184 | 0 | 0
41944 | ПАО "Россети Сибирь" | "Омскэнерго" | ТП-М-6-10 | 10/0,4 | 0.25 | 0.041262 | 0 | 0
41945 | ПАО "Россети Сибирь" | "Омскэнерго" | ТП-М-6-9 | 10/0,4 | 0.16 | 0.030614 | 0 | 0
41946 | ПАО "Россети Сибирь" | "Омскэнерго" | ТП-М-6-8 | 10/0,4 | 0.16 | 0.052354 | 0 | 0
41947 | ПАО "Россети Сибирь" | "Омскэнерго" | ТП-М-6-7 | 10/0,4 | 0.16 | 0.056569 | 0 | 0
41948 | ПАО "Россети Сибирь" | "Омскэнерго" | ТП-М-6-6 | 10/0,4 | 0.1 | 0.0059897 | 0 | 0
41949 | ПАО "Россети Сибирь" | "Омскэнерго" | ТП-М-6-3 | 10/0,4 | 0.25 | 0.0031058 | 0 | 0
41950 | ПАО "Россети Сибирь" | "Омскэнерго" | ТП-НГ-1-2 | 10/0,4 | 0.1 | 0.0089019 | 0 | 0
41951 | ПАО "Россети Сибирь" | "Омскэнерго" | ТП-НГ-1-1 | 10/0,4 | 0.16 | 0.003691 | 0 | 0
41952 | ПАО "Россети Сибирь" | "Омскэнерго" | ТП-НГ-2-17 | 10/0,4 | 0.25 | 0.028226 | 0 | 0
41953 | ПАО "Россети Сибирь" | "Омскэнерго" | ТП-НГ-2-16 | 10/0,4 | 0.16 | 0.037996 | 0 | 0
41954 | ПАО "Россети Сибирь" | "Омскэнерго" | ТП-НГ-2-14 | 10/0,4 | 0.1 | 0.025955 | 0 | 0
41955 | ПАО "Россети Сибирь" | "Омскэнерго" | ТП-НГ-2-13 | 10/0,4 | 0.16 | 0.00065136 | 0 | 0
41956 | ПАО "Россети Сибирь" | "Омскэнерго" | ТП-НГ-2-10 | 10/0,4 | 0.25 | 0.0026054 | 0 | 0
41957 | ПАО "Россети Сибирь" | "Омскэнерго" | ТП-НГ-2-9 | 10/0,4 | 0.25 | 0.032134 | 0 | 0
41958 | ПАО "Россети Сибирь" | "Омскэнерго" | ТП-НГ-2-8 | 10/0,4 | 0.16 | 0.030831 | 0 | 0
41959 | ПАО "Россети Сибирь" | "Омскэнерго" | ТП-НГ-2-7 | 10/0,4 | 0.063 | 0.02258 | 0 | 0
41960 | ПАО "Россети Сибирь" | "Омскэнерго" | ТП-НГ-2-6 | 10/0,4 | 0.063 | 0.0013027 | 0 | 0
41961 | ПАО "Россети Сибирь" | "Омскэнерго" | ТП-НГ-2-5 | 10/0,4 | 0.1 | 0.016284 | 0 | 0
41962 | ПАО "Россети Сибирь" | "Омскэнерго" | ТП-НГ-2-3 | 10/0,4 | 0.16 | 0.053412 | 0 | 0
41963 | ПАО "Россети Сибирь" | "Омскэнерго" | ТП-НГ-2-2 | 10/0,4 | 0.1 | 0.04972 | 0 | 0
41964 | ПАО "Россети Сибирь" | "Омскэнерго" | ТП-НГ-2-1 | 10/0,4 | 0.18 | 0.026272 | 0 | 0
41965 | ПАО "Россети Сибирь" | "Омскэнерго" | ТП-НГ-4-11 | 10/0,4 | 0.063 | 0.0033276 | 0 | 0
41966 | ПАО "Россети Сибирь" | "Омскэнерго" | ТП-НГ-4-9 | 10/0,4 | 0.1 | 0.040384 | 0 | 0
41967 | ПАО "Россети Сибирь" | "Омскэнерго" | ТП-НГ-4-5 | 10/0,4 | 0.16 | 0.020192 | 0 | 0
41968 | ПАО "Россети Сибирь" | "Омскэнерго" | ТП-КШ-2-6 | 10/0,4 | 0.1 | 0.029283 | 0 | 0
41969 | ПАО "Россети Сибирь" | "Омскэнерго" | ТП-КШ-2-4 | 10/0,4 | 0.063 | 0.016935 | 0 | 0
41970 | ПАО "Россети Сибирь" | "Омскэнерго" | ТП-КШ-2-2 | 10/0,4 | 0.1 | 0.017304 | 0 | 0
41971 | ПАО "Россети Сибирь" | "Омскэнерго" | ТП-КШ-4-1 | 10/0,4 | 0.063 | 0.026621 | 0 | 0
41972 | ПАО "Россети Сибирь" | "Омскэнерго" | ТП-КШ-6-6 | 10/0,4 | 0.1 | 0.015307 | 0 | 0
41973 | ПАО "Россети Сибирь" | "Омскэнерго" | ТП-КШ-6-5 | 10/0,4 | 0.06 | 0.011942 | 0 | 0
41974 | ПАО "Россети Сибирь" | "Омскэнерго" | ТП-КШ-6-4 | 10/0,4 | 0.1 | 0.024846 | 0 | 0
41975 | ПАО "Россети Сибирь" | "Омскэнерго" | ТП-КШ-6-3 | 10/0,4 | 0.063 | 0.0035494 | 0 | 0
41976 | ПАО "Россети Сибирь" | "Омскэнерго" | ТП-КШ-6-2 | 10/0,4 | 0.1 | 0.0034739 | 0 | 0
41977 | ПАО "Россети Сибирь" | "Омскэнерго" | ТП-СС-1-7 | 10/0,4 | 0.1 | 0.0053242 | 0 | 0
41978 | ПАО "Россети Сибирь" | "Омскэнерго" | ТП-СС-1-6 | 10/0,4 | 0.1 | 0.005596 | 0 | 0
41979 | ПАО "Россети Сибирь" | "Омскэнерго" | ТП-СС-1-3 | 10/0,4 | 0.1 | 0.007434 | 0 | 0.009
41980 | ПАО "Россети Сибирь" | "Омскэнерго" | ТП-СС-2-13 | 10/0,4 | 0.063 | 0.030614 | 0 | 0
41981 | ПАО "Россети Сибирь" | "Омскэнерго" | ТП-СС-2-12 | 10/0,4 | 0.16 | 0.025397 | 0 | 0
41982 | ПАО "Россети Сибирь" | "Омскэнерго" | ТП-СС-2-11 | 10/0,4 | 0.25 | 0.018691 | 0 | 0
41983 | ПАО "Россети Сибирь" | "Омскэнерго" | ТП-СС-2-10 | 10/0,4 | 0.1 | 0.0076464 | 0 | 0
41984 | ПАО "Россети Сибирь" | "Омскэнерго" | ТП-СС-2-9 | 10/0,4 | 0.16 | 0.013896 | 0 | 0
41985 | ПАО "Россети Сибирь" | "Омскэнерго" | ТП-СС-2-8 | 10/0,4 | 0.16 | 0.018054 | 0 | 0
41986 | ПАО "Россети Сибирь" | "Омскэнерго" | ТП-СС-2-7 | 10/0,4 | 0.16 | 0.0095533 | 0 | 0
41987 | ПАО "Россети Сибирь" | "Омскэнерго" | ТП-СС-2-1 | 10/0,4 | 0.1 | 0.0065136 | 0 | 0
41988 | ПАО "Россети Сибирь" | "Омскэнерго" | ТП-СС-3-9 | 10/0,4 | 0.1 | 0.017204 | 0 | 0
41989 | ПАО "Россети Сибирь" | "Омскэнерго" | ТП-СС-3-6 | 10/0,4 | 0.1 | 0.016346 | 0 | 0
41990 | ПАО "Россети Сибирь" | "Омскэнерго" | ТП-СС-3-4 | 10/0,4 | 0.16 | 0.0076464 | 0 | 0
41991 | ПАО "Россети Сибирь" | "Омскэнерго" | ТП-СС-3-3 | 10/0,4 | 0.16 | 0.034988 | 0 | 0
41992 | ПАО "Россети Сибирь" | "Омскэнерго" | ТП-СС-3-2 | 10/0,4 | 0.16 | 0.024429 | 0 | 0
41993 | ПАО "Россети Сибирь" | "Омскэнерго" | ТП-СС-3-1 | 10/0,4 | 0.1 | 0.0081033 | 0 | 0
41994 | ПАО "Россети Сибирь" | "Омскэнерго" | ТП-СС-4-14 | 10/0,4 | 0.063 | 0.016142 | 0 | 0
41995 | ПАО "Россети Сибирь" | "Омскэнерго" | ТП-СС-4-13 | 10/0,4 | 0.25 | 0.028411 | 0 | 0.0045
41996 | ПАО "Россети Сибирь" | "Омскэнерго" | ТП-СС-4-11 | 10/0,4 | 0.1 | 0.02655 | 0 | 0
41997 | ПАО "Россети Сибирь" | "Омскэнерго" | ТП-СС-4-10 | 10/0,4 | 0.1 | 0.011507 | 0 | 0
41998 | ПАО "Россети Сибирь" | "Омскэнерго" | ТП-СС-4-9 | 10/0,4 | 0.16 | 0.0073821 | 0 | 0
41999 | ПАО "Россети Сибирь" | "Омскэнерго" | ТП-СС-4-7 | 10/0,4 | 0.16 | 0.0031058 | 0 | 0
42000 | ПАО "Россети Сибирь" | "Омскэнерго" | ТП-СС-4-6 | 10/0,4 | 0.16 | 0.0070092 | 0 | 0
42001 | ПАО "Россети Сибирь" | "Омскэнерго" | ТП-СС-4-5 | 10/0,4 | 0.16 | 0.010331 | 0 | 0
42002 | ПАО "Россети Сибирь" | "Омскэнерго" | ТП-СС-4-4 | 10/0,4 | 0.063 | 0.01508 | 0 | 0
42003 | ПАО "Россети Сибирь" | "Омскэнерго" | ТП-СС-4-3 | 10/0,4 | 0.1 | 0.0039459 | 0 | 0
42004 | ПАО "Россети Сибирь" | "Омскэнерго" | ТП-СС-4-2 | 10/0,4 | 0.1 | 0.01737 | 0 | 0
42005 | ПАО "Россети Сибирь" | "Омскэнерго" | ТП-СС-4-1 | 10/0,4 | 0.16 | 0.018266 | 0 | 0
42006 | ПАО "Россети Сибирь" | "Омскэнерго" | ТП-СС-6-6 | 10/0,4 | 0.06 | 0 | 0 | 0
42007 | ПАО "Россети Сибирь" | "Омскэнерго" | ТП-СС-6-5 | 10/0,4 | 0.1 | 0.007434 | 0 | 0
42008 | ПАО "Россети Сибирь" | "Омскэнерго" | ТП-СС-6-4 | 10/0,4 | 0.063 | 0.0036589 | 0 | 0.0135
42009 | ПАО "Россети Сибирь" | "Омскэнерго" | ТП-СС-6-2 | 10/0,4 | 0.04 | 0.0019116 | 0 | 0
42010 | ПАО "Россети Сибирь" | "Омскэнерго" | ТП-СС-6-1 | 10/0,4 | 0.16 | 0.0032568 | 0 | 0
42011 | ПАО "Россети Сибирь" | "Омскэнерго" | ТП-ХТ-2-1 | 10/0,4 | 0.63 | 0.023069 | 0 | 0
42012 | ПАО "Россети Сибирь" | "Омскэнерго" | ТП-ХТ-4-17 | 10/0,4 | 0.16 | 0.0079541 | 0 | 0
42013 | ПАО "Россети Сибирь" | "Омскэнерго" | ТП-ХТ-4-16 | 10/0,4 | 0.16 | 0.051079 | 0 | 0
42014 | ПАО "Россети Сибирь" | "Омскэнерго" | ТП-ХТ-4-15 | 10/0,4 | 0.25 | 0.07596 | 0 | 0
42015 | ПАО "Россети Сибирь" | "Омскэнерго" | ТП-ХТ-4-9 | 10/0,4 | 0.063 | 0.027246 | 0 | 0
42016 | ПАО "Россети Сибирь" | "Омскэнерго" | ТП-ХТ-4-7 | 10/0,4 | 0.063 | 0.0030132 | 0 | 0
42017 | ПАО "Россети Сибирь" | "Омскэнерго" | ТП-ХТ-4-4 | 10/0,4 | 0.16 | 0.0066986 | 0 | 0
42018 | ПАО "Россети Сибирь" | "Омскэнерго" | ТП-ХТ-4-3 | 10/0,4 | 0.16 | 0.0091058 | 0 | 0
42019 | ПАО "Россети Сибирь" | "Омскэнерго" | ТП-ХТ-4-2 | 10/0,4 | 0.16 | 0.017844 | 0 | 0
42020 | ПАО "Россети Сибирь" | "Омскэнерго" | ТП-ХТ-4-1 | 10/0,4 | 0.16 | 0.022343 | 0 | 0
42021 | ПАО "Россети Сибирь" | "Омскэнерго" | ТП-ХТ-5-9 | 10/0,4 | 0.25 | 0.015585 | 0 | 0
42022 | ПАО "Россети Сибирь" | "Омскэнерго" | ТП-ХТ-5-8 | 10/0,4 | 0.16 | 0.008075 | 0 | 0
42023 | ПАО "Россети Сибирь" | "Омскэнерго" | ТП-ХТ-5-6 | 10/0,4 | 0.16 | 0.0019956 | 0 | 0
42024 | ПАО "Россети Сибирь" | "Омскэнерго" | ТП-ХТ-5-4 | 10/0,4 | 0.063 | 0.0012621 | 0 | 0
42025 | ПАО "Россети Сибирь" | "Омскэнерго" | ТП-ХТ-5-1 | 10/0,4 | 0.063 | 0.0035891 | 0 | 0
42026 | ПАО "Россети Сибирь" | "Омскэнерго" | ТП-ХТ-5-3 | 10/0,4 | 0.063 | 0.0011035 | 0 | 0
42027 | ПАО "Россети Сибирь" | "Омскэнерго" | ТП-ХТ-7-10 | 10/0,4 | 0.25 | 0.0064258 | 0 | 0
42028 | ПАО "Россети Сибирь" | "Омскэнерго" | ТП-ХТ-7-6 | 10/0,4 | 0.1 | 0.0006608 | 0 | 0
42029 | ПАО "Россети Сибирь" | "Омскэнерго" | ТП-ХТ-7-2 | 10/0,4 | 0.1 | 0.012552 | 0 | 0
42030 | ПАО "Россети Сибирь" | "Омскэнерго" | ТП-ХТ-8-5 | 10/0,4 | 0.1 | 0.00085243 | 0 | 0
42031 | ПАО "Россети Сибирь" | "Омскэнерго" | ТП-ХТ-8-4 | 10/0,4 | 0.16 | 0.0096354 | 0 | 0
42032 | ПАО "Россети Сибирь" | "Омскэнерго" | ТП-ХТ-8-3 | 10/0,4 | 0.063 | 0.0026205 | 0 | 0
42033 | ПАО "Россети Сибирь" | "Омскэнерго" | ТП-ХТ-8-1 | 10/0,4 | 0.4 | 0.00088453 | 0 | 0
42034 | ПАО "Россети Сибирь" | "Омскэнерго" | ТП-ХТ-9-1 | 10/0,4 | 0.25 | 0.027452 | 0 | 0
42035 | ПАО "Россети Сибирь" | "Омскэнерго" | ТП 1А-1 | 10/0,4 | 0.25 | 0.043672 | 0 | 0
42036 | ПАО "Россети Сибирь" | "Омскэнерго" | ТП 1А-6 | 10/0,4 | 0.063 | 0.0098403 | 0 | 0
42037 | ПАО "Россети Сибирь" | "Омскэнерго" | ТП 1А-10 | 10/0,4 | 0.18 | 0.052225 | 0 | 0
42038 | ПАО "Россети Сибирь" | "Омскэнерго" | ТП 1А-11 | 10/0,4 | 0.18 | 0.043007 | 0 | 0
42039 | ПАО "Россети Сибирь" | "Омскэнерго" | ТП 1А-14 | 10/0,4 | 0.4 | 0.006237 | 0 | 0
42040 | ПАО "Россети Сибирь" | "Омскэнерго" | ТП 1А-15 | 10/0,4 | 0.25 | 0.073923 | 0 | 0
42041 | ПАО "Россети Сибирь" | "Омскэнерго" | ТП 1А-17 | 10/0,4 | 0.16 | 0.052122 | 0 | 0.009
42042 | ПАО "Россети Сибирь" | "Омскэнерго" | ТП 2А-1 | 10/0,4 | 0.1 | 0.0074132 | 0 | 0
42043 | ПАО "Россети Сибирь" | "Омскэнерго" | ТП 3А-2 | 10/0,4 | 0.2 | 0 | 0 | 0
42044 | ПАО "Россети Сибирь" | "Омскэнерго" | ТП 3А-3 | 10/0,4 | 0.25 | 0.0049248 | 0 | 0
42045 | ПАО "Россети Сибирь" | "Омскэнерго" | ТП 3А-4 | 10/0,4 | 0.1 | 0.023919 | 0 | 0
42046 | ПАО "Россети Сибирь" | "Омскэнерго" | ТП 3А-5 | 10/0,4 | 0.18 | 0.047386 | 0 | 0
42047 | ПАО "Россети Сибирь" | "Омскэнерго" | ТП 3А-6 | 10/0,4 | 0.1 | 0.044342 | 0 | 0
42048 | ПАО "Россети Сибирь" | "Омскэнерго" | ТП 3А-9 | 10/0,4 | 0.16 | 0.032961 | 0 | 0
42049 | ПАО "Россети Сибирь" | "Омскэнерго" | ТП 3А-11 | 10/0,4 | 0.1 | 0.0049192 | 0 | 0
42050 | ПАО "Россети Сибирь" | "Омскэнерго" | ТП 3А-18 | 10/0,4 | 0.18 | 0.040136 | 0 | 0
42051 | ПАО "Россети Сибирь" | "Омскэнерго" | ТП 1Цр-4 | 10/0,4 | 0.16 | 0.01182 | 0 | 0
42052 | ПАО "Россети Сибирь" | "Омскэнерго" | ТП 3А-22 | 10/0,4 | 0.16 | 0.060921 | 0 | 0
42053 | ПАО "Россети Сибирь" | "Омскэнерго" | ТП 4А-1 | 10/0,4 | 0.1 | 0.0080438 | 0 | 0
42054 | ПАО "Россети Сибирь" | "Омскэнерго" | ТП 4А-2 | 10/0,4 | 0.1 | 0.0020135 | 0 | 0
42055 | ПАО "Россети Сибирь" | "Омскэнерго" | ТП 4А-5 | 10/0,4 | 0.06 | 0.0033418 | 0 | 0
42056 | ПАО "Россети Сибирь" | "Омскэнерго" | ТП 4А-6 | 10/0,4 | 0.315 | 0.029164 | 0 | 0
42057 | ПАО "Россети Сибирь" | "Омскэнерго" | ТП 4А-7 | 10/0,4 | 0.25 | 0.00066835 | 0 | 0
42058 | ПАО "Россети Сибирь" | "Омскэнерго" | ТП 4А-8 | 10/0,4 | 0.1 | 0.021205 | 0 | 0
42059 | ПАО "Россети Сибирь" | "Омскэнерго" | ТП 4А-9 | 10/0,4 | 0.1 | 0.015297 | 0 | 0
42060 | ПАО "Россети Сибирь" | "Омскэнерго" | ТП 4А-13 | 10/0,4 | 0.1 | 0.0055998 | 0 | 0
42061 | ПАО "Россети Сибирь" | "Омскэнерго" | ТП 5А-2 | 10/0,4 | 0.25 | 0.073996 | 0 | 0
42062 | ПАО "Россети Сибирь" | "Омскэнерго" | ТП 7А-1 | 10/0,4 | 0.16 | 0.019145 | 0 | 0
42063 | ПАО "Россети Сибирь" | "Омскэнерго" | ТП 7А-3 | 10/0,4 | 0.4 | 0.047063 | 0 | 0
42064 | ПАО "Россети Сибирь" | "Омскэнерго" | ТП 7А-7 | 10/0,4 | 0.4 | 0 | 0 | 0
42065 | ПАО "Россети Сибирь" | "Омскэнерго" | ТП 8А-2 | 10/0,4 | 0.1 | 0.0057565 | 0 | 0
42066 | ПАО "Россети Сибирь" | "Омскэнерго" | ТП 8А-3 | 10/0,4 | 0.16 | 0.051423 | 0 | 0
42067 | ПАО "Россети Сибирь" | "Омскэнерго" | ТП 8А-4 | 10/0,4 | 0.1 | 0.033998 | 0 | 0
42068 | ПАО "Россети Сибирь" | "Омскэнерго" | ТП 9А-1 | 10/0,4 | 0.16 | 0.010661 | 0 | 0
42069 | ПАО "Россети Сибирь" | "Омскэнерго" | ТП 9А-3 | 10/0,4 | 0.1 | 0.018765 | 0 | 0
42070 | ПАО "Россети Сибирь" | "Омскэнерго" | ТП 6Щ-2 | 10/0,4 | 0.4 | 0.01676 | 0 | 0
42071 | ПАО "Россети Сибирь" | "Омскэнерго" | ТП 6Щ-3 | 10/0,4 | 0.25 | 0.052751 | 0 | 0
42072 | ПАО "Россети Сибирь" | "Омскэнерго" | ТП 6Щ-5 | 10/0,4 | 0.16 | 0.009271 | 0 | 0
42073 | ПАО "Россети Сибирь" | "Омскэнерго" | ТП 6Щ-6 | 10/0,4 | 0.1 | 0.029644 | 0 | 0
42074 | ПАО "Россети Сибирь" | "Омскэнерго" | ТП 6Щ-7 | 10/0,4 | 0.25 | 0.019654 | 0 | 0
42075 | ПАО "Россети Сибирь" | "Омскэнерго" | ТП 6Щ-8 | 10/0,4 | 0.1 | 0.037361 | 0 | 0
42076 | ПАО "Россети Сибирь" | "Омскэнерго" | ТП 6Щ-10 | 10/0,4 | 0.25 | 0.01252 | 0 | 0
42077 | ПАО "Россети Сибирь" | "Омскэнерго" | ТП 6Щ-11 | 10/0,4 | 0.16 | 0.0019985 | 0 | 0
42078 | ПАО "Россети Сибирь" | "Омскэнерго" | ТП 6Щ-12 | 10/0,4 | 0.16 | 0.0013424 | 0 | 0
42079 | ПАО "Россети Сибирь" | "Омскэнерго" | ТП 6Щ-13 | 10/0,4 | 0.25 | 0.013071 | 0 | 0
42080 | ПАО "Россети Сибирь" | "Омскэнерго" | ТП 6Щ-15 | 10/0,4 | 0.16 | 0.0064806 | 0 | 0
42081 | ПАО "Россети Сибирь" | "Омскэнерго" | ТП 6Щ-16 | 10/0,4 | 0.16 | 0.036422 | 0 | 0
42082 | ПАО "Россети Сибирь" | "Омскэнерго" | ТП 6Щ-18 | 10/0,4 | 0.2 | 0.041848 | 0 | 0
42083 | ПАО "Россети Сибирь" | "Омскэнерго" | ТП 1Щ-2 | 10/0,4 | 0.1 | 0.00042763 | 0 | 0
42084 | ПАО "Россети Сибирь" | "Омскэнерго" | ТП 1Щ-3 | 10/0,4 | 0.1 | 0.015432 | 0 | 0
42085 | ПАО "Россети Сибирь" | "Омскэнерго" | ТП 2Цр-15 | 10/0,4 | 0.16 | 0.031037 | 0 | 0
42086 | ПАО "Россети Сибирь" | "Омскэнерго" | ТП 1Щ-5 | 10/0,4 | 0.16 | 0.01357 | 0 | 0
42087 | ПАО "Россети Сибирь" | "Омскэнерго" | ТП 1Щ-6 | 10/0,4 | 0.25 | 0.041059 | 0 | 0
42088 | ПАО "Россети Сибирь" | "Омскэнерго" | ТП 1Щ-8 | 10/0,4 | 0.1 | 0.023188 | 0 | 0
42089 | ПАО "Россети Сибирь" | "Омскэнерго" | ТП 1Щ-10 | 10/0,4 | 0.16 | 0.00087414 | 0 | 0
42090 | ПАО "Россети Сибирь" | "Омскэнерго" | ТП 1Щ-12 | 10/0,4 | 0.25 | 0.021288 | 0 | 0
42091 | ПАО "Россети Сибирь" | "Омскэнерго" | ТП 1Щ-13 | 10/0,4 | 0.25 | 0.015174 | 0 | 0
42092 | ПАО "Россети Сибирь" | "Омскэнерго" | ТП 1Щ-14 | 10/0,4 | 0.16 | 0.053513 | 0 | 0
42093 | ПАО "Россети Сибирь" | "Омскэнерго" | ТП 1Щ-19 | 10/0,4 | 0.25 | 0.025985 | 0 | 0
42094 | ПАО "Россети Сибирь" | "Омскэнерго" | ТП 1Щ-20 | 10/0,4 | 0.16 | 0.04391 | 0 | 0
42095 | ПАО "Россети Сибирь" | "Омскэнерго" | ТП 1Щ-22 | 10/0,4 | 0.16 | 0.046551 | 0 | 0
42096 | ПАО "Россети Сибирь" | "Омскэнерго" | ТП 1Щ-25 | 10/0,4 | 0.25 | 0.038161 | 0 | 0
42097 | ПАО "Россети Сибирь" | "Омскэнерго" | ТП 1Щ-26 | 10/0,4 | 0.16 | 0.0028112 | 0 | 0
42098 | ПАО "Россети Сибирь" | "Омскэнерго" | ТП 1Щ-27 | 10/0,4 | 0.1 | 0.027883 | 0 | 0
42099 | ПАО "Россети Сибирь" | "Омскэнерго" | ТП 2Щ-1 | 10/0,4 | 0.1 | 0.0040856 | 0 | 0
42100 | ПАО "Россети Сибирь" | "Омскэнерго" | ТП 2Щ-6 | 10/0,4 | 0.25 | 0.04174 | 0 | 0
42101 | ПАО "Россети Сибирь" | "Омскэнерго" | ТП 3Щ-3 | 10/0,4 | 0.16 | 0.0002242 | 0 | 0
42102 | ПАО "Россети Сибирь" | "Омскэнерго" | ТП 3Щ-5 | 10/0,4 | 0.1 | 0.0025337 | 0 | 0
42103 | ПАО "Россети Сибирь" | "Омскэнерго" | ТП 3Щ-6 | 10/0,4 | 0.16 | 0.00089095 | 0 | 0
42104 | ПАО "Россети Сибирь" | "Омскэнерго" | ТП 3Щ-7 | 10/0,4 | 0.063 | 0.00064664 | 0 | 0
42105 | ПАО "Россети Сибирь" | "Омскэнерго" | ТП 3Щ-8 | 10/0,4 | 0.1 | 0.040837 | 0 | 0
42106 | ПАО "Россети Сибирь" | "Омскэнерго" | ТП 3Щ-12 | 10/0,4 | 0.25 | 0.047886 | 0 | 0
42107 | ПАО "Россети Сибирь" | "Омскэнерго" | ТП 3Щ-14 | 10/0,4 | 0.1 | 0.0060595 | 0 | 0
42108 | ПАО "Россети Сибирь" | "Омскэнерго" | ТП 3Щ-15 | 10/0,4 | 0.1 | 0.014219 | 0 | 0
42109 | ПАО "Россети Сибирь" | "Омскэнерго" | ТП 3Щ-17 | 10/0,4 | 0.1 | 0.0027074 | 0 | 0
42110 | ПАО "Россети Сибирь" | "Омскэнерго" | ТП 3Щ-19 | 10/0,4 | 0.063 | 0.0046237 | 0 | 0
42111 | ПАО "Россети Сибирь" | "Омскэнерго" | ТП 3Щ-20 | 10/0,4 | 0.25 | 0.022651 | 0 | 0
42112 | ПАО "Россети Сибирь" | "Омскэнерго" | ТП 3Щ-23 | 10/0,4 | 0.25 | 0.0027706 | 0 | 0
42113 | ПАО "Россети Сибирь" | "Омскэнерго" | ТП 3Щ-24 | 10/0,4 | 0.25 | 0.00044925 | 0 | 0
42114 | ПАО "Россети Сибирь" | "Омскэнерго" | ТП 3Щ-26 | 10/0,4 | 0.063 | 0.0006523 | 0 | 0
42115 | ПАО "Россети Сибирь" | "Омскэнерго" | ТП 3Щ-27 | 10/0,4 | 0.063 | 0.0051203 | 0 | 0
42116 | ПАО "Россети Сибирь" | "Омскэнерго" | ТП 4Щ-1 | 10/0,4 | 0.25 | 0.058173 | 0 | 0
42117 | ПАО "Россети Сибирь" | "Омскэнерго" | ТП 2Цр-13 | 10/0,4 | 0.16 | 0.064711 | 0 | 0
42118 | ПАО "Россети Сибирь" | "Омскэнерго" | ТП 5Щ-1 | 10/0,4 | 0.1 | 0.014426 | 0 | 0
42119 | ПАО "Россети Сибирь" | "Омскэнерго" | ТП 5Щ-2 | 10/0,4 | 0.1 | 0.0041328 | 0 | 0
42120 | ПАО "Россети Сибирь" | "Омскэнерго" | ТП 5Щ-10 | 10/0,4 | 0.1 | 0.03699 | 0 | 0
42121 | ПАО "Россети Сибирь" | "Омскэнерго" | ТП 5Щ-13 | 10/0,4 | 0.25 | 0.022841 | 0 | 0
42122 | ПАО "Россети Сибирь" | "Омскэнерго" | ТП 5Щ-17 | 10/0,4 | 0.16 | 0.0049938 | 0 | 0
42123 | ПАО "Россети Сибирь" | "Омскэнерго" | ТП 8Щ-2 | 10/0,4 | 0.16 | 0.040873 | 0 | 0
42124 | ПАО "Россети Сибирь" | "Омскэнерго" | ТП 8Щ-3 | 10/0,4 | 0.1 | 0.022873 | 0 | 0
42125 | ПАО "Россети Сибирь" | "Омскэнерго" | ТП 8Щ-4 | 10/0,4 | 0.2 | 0.010883 | 0 | 0
42126 | ПАО "Россети Сибирь" | "Омскэнерго" | ТП 8Щ-5 | 10/0,4 | 0.1 | 0.0012876 | 0 | 0
42127 | ПАО "Россети Сибирь" | "Омскэнерго" | ТП 8Щ-7 | 10/0,4 | 0.16 | 0.00065136 | 0 | 0
42128 | ПАО "Россети Сибирь" | "Омскэнерго" | ТП 8Щ-10 | 10/0,4 | 0.063 | 0.0099875 | 0 | 0
42129 | ПАО "Россети Сибирь" | "Омскэнерго" | ТП 8Щ-11 | 10/0,4 | 0.25 | 0.020551 | 0 | 0
42130 | ПАО "Россети Сибирь" | "Омскэнерго" | ТП 8Щ-17 | 10/0,4 | 0.16 | 0.027482 | 0 | 0
42131 | ПАО "Россети Сибирь" | "Омскэнерго" | ТП 8Щ-19 | 10/0,4 | 0.1 | 0.0019569 | 0 | 0
42132 | ПАО "Россети Сибирь" | "Омскэнерго" | ТП 8Щ-22 | 10/0,4 | 0.16 | 0.020476 | 0 | 0
42133 | ПАО "Россети Сибирь" | "Омскэнерго" | ТП 8Щ-24 | 10/0,4 | 0.16 | 0.01456 | 0 | 0
42134 | ПАО "Россети Сибирь" | "Омскэнерго" | ТП 8Щ-25 | 10/0,4 | 0.1 | 0.0060605 | 0 | 0
42135 | ПАО "Россети Сибирь" | "Омскэнерго" | ТП 8Щ-26 | 10/0,4 | 0.25 | 0.0013159 | 0 | 0
42136 | ПАО "Россети Сибирь" | "Омскэнерго" | ТП 8Щ-28 | 10/0,4 | 0.25 | 0.044581 | 0 | 0
42137 | ПАО "Россети Сибирь" | "Омскэнерго" | ТП 1Цр-1 | 10/0,4 | 0.1 | 0.032577 | 0 | 0
42138 | ПАО "Россети Сибирь" | "Омскэнерго" | ТП 4Щ-2 | 10/0,4 | 0.4 | 0.041385 | 0 | 0
42139 | ПАО "Россети Сибирь" | "Омскэнерго" | ТП 1Цр-3 | 10/0,4 | 0.16 | 0.0032568 | 0 | 0
42140 | ПАО "Россети Сибирь" | "Омскэнерго" | ТП 1Цр-8 | 10/0,4 | 0.063 | 0.0097723 | 0 | 0
42141 | ПАО "Россети Сибирь" | "Омскэнерго" | ТП 1Цр-9 | 10/0,4 | 0.063 | 0.0029481 | 0 | 0
42142 | ПАО "Россети Сибирь" | "Омскэнерго" | ТП 1Цр-10 | 10/0,4 | 0.1 | 0.029048 | 0 | 0
42143 | ПАО "Россети Сибирь" | "Омскэнерго" | ТП 2Цр-4 | 10/0,4 | 0.16 | 0.024078 | 0 | 0
42144 | ПАО "Россети Сибирь" | "Омскэнерго" | ТП 2Цр-5 | 10/0,4 | 0.16 | 0.092478 | 0 | 0
42145 | ПАО "Россети Сибирь" | "Омскэнерго" | ТП 2Цр-10 | 10/0,4 | 0.25 | 0.11677 | 0 | 0
42146 | ПАО "Россети Сибирь" | "Омскэнерго" | ТП 2Цр-11 | 10/0,4 | 0.25 | 0.049561 | 0 | 0
42147 | ПАО "Россети Сибирь" | "Омскэнерго" | ТП 1Кт-1 | 10/0,4 | 0.063 | 0.0073934 | 0 | 0
42148 | ПАО "Россети Сибирь" | "Омскэнерго" | ТП 1Кт-2 | 10/0,4 | 0.063 | 0.0075492 | 0 | 0
42149 | ПАО "Россети Сибирь" | "Омскэнерго" | ТП 1Кт-4 | 10/0,4 | 0.1 | 0.0076426 | 0 | 0
42150 | ПАО "Россети Сибирь" | "Омскэнерго" | ТП 3Кт-1 | 10/0,4 | 0.063 | 0.020851 | 0 | 0
42151 | ПАО "Россети Сибирь" | "Омскэнерго" | ТП 3Кт-2 | 10/0,4 | 0.25 | 0.0098015 | 0 | 0
42152 | ПАО "Россети Сибирь" | "Омскэнерго" | ТП 4Кт-1 | 10/0,4 | 0.16 | 0.01076 | 0 | 0
42153 | ПАО "Россети Сибирь" | "Омскэнерго" | ТП 4Кт-2 | 10/0,4 | 0.1 | 0.0090067 | 0 | 0
42154 | ПАО "Россети Сибирь" | "Омскэнерго" | ТП 4Кт-3 | 10/0,4 | 0.16 | 0.07503 | 0 | 0
42155 | ПАО "Россети Сибирь" | "Омскэнерго" | ТП 4Кт-4 | 10/0,4 | 0.16 | 0.058145 | 0 | 0
42156 | ПАО "Россети Сибирь" | "Омскэнерго" | ТП 4Кт-7 | 10/0,4 | 0.1 | 0.009238 | 0 | 0
42157 | ПАО "Россети Сибирь" | "Омскэнерго" | ТП 4Кт-8 | 10/0,4 | 0.25 | 0.056392 | 0 | 0
42158 | ПАО "Россети Сибирь" | "Омскэнерго" | ТП 5Кт-1 | 10/0,4 | 0.1 | 0.0017351 | 0 | 0
42159 | ПАО "Россети Сибирь" | "Омскэнерго" | ТП 5Кт-2 | 10/0,4 | 0.25 | 0.046734 | 0 | 0
42160 | ПАО "Россети Сибирь" | "Омскэнерго" | ТП 5Кт-3 | 10/0,4 | 0.16 | 0.0082241 | 0 | 0
42161 | ПАО "Россети Сибирь" | "Омскэнерго" | ТП 5Кт-4 | 10/0,4 | 0.16 | 0.023125 | 0 | 0
42162 | ПАО "Россети Сибирь" | "Омскэнерго" | ТП 5Кт-5 | 10/0,4 | 0.25 | 0.014696 | 0 | 0
42163 | ПАО "Россети Сибирь" | "Омскэнерго" | ТП 5Кт-7 | 10/0,4 | 0.16 | 0.0020343 | 0 | 0
42164 | ПАО "Россети Сибирь" | "Омскэнерго" | ТП 1Тл-3 | 10/0,4 | 0.1 | 0.023926 | 0 | 0
42165 | ПАО "Россети Сибирь" | "Омскэнерго" | ТП 1Тл-5 | 10/0,4 | 0.25 | 0.048893 | 0 | 0
42166 | ПАО "Россети Сибирь" | "Омскэнерго" | ТП 1Тл-6 | 10/0,4 | 0.1 | 0.008817 | 0 | 0
42167 | ПАО "Россети Сибирь" | "Омскэнерго" | ТП 1Тл-9 | 10/0,4 | 0.1 | 0.0031548 | 0 | 0
42168 | ПАО "Россети Сибирь" | "Омскэнерго" | ТП 1Тл-12 | 10/0,4 | 0.16 | 0.015293 | 0 | 0
42169 | ПАО "Россети Сибирь" | "Омскэнерго" | ТП 2Тл-1 | 10/0,4 | 0.25 | 0.046422 | 0 | 0
42170 | ПАО "Россети Сибирь" | "Омскэнерго" | ТП 2Тл-4 | 10/0,4 | 0.4 | 0.0099866 | 0 | 0
42171 | ПАО "Россети Сибирь" | "Омскэнерго" | ТП 2Тл-5 | 10/0,4 | 0.25 | 0.050797 | 0 | 0
42172 | ПАО "Россети Сибирь" | "Омскэнерго" | ТП 2Тл-9 | 10/0,4 | 0.1 | 0.0015274 | 0 | 0
42173 | ПАО "Россети Сибирь" | "Омскэнерго" | ТП 2Тл-12 | 10/0,4 | 0.18 | 0.0009643 | 0 | 0
42174 | ПАО "Россети Сибирь" | "Омскэнерго" | ТП 3Тл-1 | 10/0,4 | 0.16 | 0.044726 | 0 | 0
42175 | ПАО "Россети Сибирь" | "Омскэнерго" | ТП 3Тл-3 | 10/0,4 | 0.1 | 0.040089 | 0 | 0
42176 | ПАО "Россети Сибирь" | "Омскэнерго" | ТП 3Тл-4 | 10/0,4 | 0.4 | 0.0124 | 0 | 0
42177 | ПАО "Россети Сибирь" | "Омскэнерго" | ТП 3Тл-5 | 10/0,4 | 0.1 | 0.014149 | 0 | 0
42178 | ПАО "Россети Сибирь" | "Омскэнерго" | ТП 3Тл-6 | 10/0,4 | 0.063 | 0.0013008 | 0 | 0
42179 | ПАО "Россети Сибирь" | "Омскэнерго" | ТП 3Тл-9 | 10/0,4 | 0.25 | 0.0071036 | 0 | 0
42180 | ПАО "Россети Сибирь" | "Омскэнерго" | ТП 3Тл-10 | 10/0,4 | 0.25 | 0.012227 | 0 | 0
42181 | ПАО "Россети Сибирь" | "Омскэнерго" | ТП 3Тл-11 | 10/0,4 | 0.16 | 0.0030907 | 0 | 0
42182 | ПАО "Россети Сибирь" | "Омскэнерго" | ТП 1Ек-1 | 10/0,4 | 0.063 | 0.0047568 | 0 | 0
42183 | ПАО "Россети Сибирь" | "Омскэнерго" | ТП 2Ек-3 | 10/0,4 | 0.1 | 0.065646 | 0 | 0
42184 | ПАО "Россети Сибирь" | "Омскэнерго" | ТП 2Ек-4 | 10/0,4 | 0.16 | 0.031424 | 0 | 0
42185 | ПАО "Россети Сибирь" | "Омскэнерго" | ТП 2Ек-14 | 10/0,4 | 0.06 | 0.033576 | 0 | 0
42186 | ПАО "Россети Сибирь" | "Омскэнерго" | ТП 2Ек-16 | 10/0,4 | 0.16 | 0.026818 | 0 | 0
42187 | ПАО "Россети Сибирь" | "Омскэнерго" | ТП 3Ек-1 | 10/0,4 | 0.16 | 0.039969 | 0 | 0
42188 | ПАО "Россети Сибирь" | "Омскэнерго" | ТП 3Ек-6 | 10/0,4 | 0.06 | 0.002798 | 0 | 0
42189 | ПАО "Россети Сибирь" | "Омскэнерго" | ТП 3Ек-7 | 10/0,4 | 0.16 | 0.047653 | 0 | 0
42190 | ПАО "Россети Сибирь" | "Омскэнерго" | ТП 3Ек-9 | 10/0,4 | 0.16 | 0.061625 | 0 | 0
42191 | ПАО "Россети Сибирь" | "Омскэнерго" | ТП 3Ек-10 | 10/0,4 | 0.25 | 0.038693 | 0 | 0
42192 | ПАО "Россети Сибирь" | "Омскэнерго" | ТП 3Ек-11 | 10/0,4 | 0.063 | 0.003406 | 0 | 0
42193 | ПАО "Россети Сибирь" | "Омскэнерго" | ТП 3Ек-12 | 10/0,4 | 0.16 | 0.029228 | 0 | 0
42194 | ПАО "Россети Сибирь" | "Омскэнерго" | ТП 3Ек-13 | 10/0,4 | 0.25 | 0.077657 | 0 | 0
42195 | ПАО "Россети Сибирь" | "Омскэнерго" | ТП 3Ек-15 | 10/0,4 | 0.1 | 0.051203 | 0 | 0
42196 | ПАО "Россети Сибирь" | "Омскэнерго" | ТП 3Ек-18 | 10/0,4 | 0.4 | 0.078297 | 0 | 0
42197 | ПАО "Россети Сибирь" | "Омскэнерго" | ТП 4Ек-3 | 10/0,4 | 0.16 | 0.0019229 | 0 | 0
42198 | ПАО "Россети Сибирь" | "Омскэнерго" | ТП 4Ек-7 | 10/0,4 | 0.06 | 0.033 | 0 | 0
42199 | ПАО "Россети Сибирь" | "Омскэнерго" | ТП 4Ек-9 | 10/0,4 | 0.16 | 0.038358 | 0 | 0
42200 | ПАО "Россети Сибирь" | "Омскэнерго" | ТП 5Ек-1 | 10/0,4 | 0.25 | 0.045347 | 0 | 0
42201 | ПАО "Россети Сибирь" | "Омскэнерго" | ТП 5Ек-2 | 10/0,4 | 0.25 | 0.013167 | 0 | 0
42202 | ПАО "Россети Сибирь" | "Омскэнерго" | ТП 5Ек-6 | 10/0,4 | 0.25 | 0.0086093 | 0 | 0
42203 | ПАО "Россети Сибирь" | "Омскэнерго" | ТП 5Ек-7 | 10/0,4 | 0.16 | 0.0049503 | 0 | 0
42204 | ПАО "Россети Сибирь" | "Омскэнерго" | ТП 5Ек-8 | 10/0,4 | 0.25 | 0.027743 | 0 | 0
42205 | ПАО "Россети Сибирь" | "Омскэнерго" | ТП 5Ек-13 | 10/0,4 | 0.32 | 0.0094702 | 0 | 0
42206 | ПАО "Россети Сибирь" | "Омскэнерго" | ТП 5Ек-20 | 10/0,4 | 0.63 | 0.10998 | 0 | 0
42207 | ПАО "Россети Сибирь" | "Омскэнерго" | ТП 6Ек-1 | 10/0,4 | 0.16 | 0.051276 | 0 | 0
42208 | ПАО "Россети Сибирь" | "Омскэнерго" | ТП 6Ек-2 | 10/0,4 | 0.1 | 0.052871 | 0 | 0
42209 | ПАО "Россети Сибирь" | "Омскэнерго" | ТП 6Ек-16 | 10/0,4 | 0.16 | 0.0023496 | 0 | 0
42210 | ПАО "Россети Сибирь" | "Омскэнерго" | ТП 6Ек-18 | 10/0,4 | 0.16 | 0.074888 | 0 | 0
42211 | ПАО "Россети Сибирь" | "Омскэнерго" | ТП 6Ек-22 | 10/0,4 | 0.1 | 0.049037 | 0 | 0
42212 | ПАО "Россети Сибирь" | "Омскэнерго" | ТП 6Ек-23 | 10/0,4 | 0.16 | 0.047155 | 0 | 0
42213 | ПАО "Россети Сибирь" | "Омскэнерго" | ТП 6Ек-25 | 10/0,4 | 0.25 | 0.034581 | 0 | 0
42214 | ПАО "Россети Сибирь" | "Омскэнерго" | ТП 6Ек-26 | 10/0,4 | 0.25 | 0.086308 | 0 | 0
42215 | ПАО "Россети Сибирь" | "Омскэнерго" | ТП 7Ек-1 | 10/0,4 | 0.16 | 0 | 0 | 0
42216 | ПАО "Россети Сибирь" | "Омскэнерго" | ТП 7Ек-3 | 10/0,4 | 0.25 | 0.081788 | 0 | 0
42217 | ПАО "Россети Сибирь" | "Омскэнерго" | ТП 7Ек-4 | 10/0,4 | 0.25 | 0.0072924 | 0 | 0
42218 | ПАО "Россети Сибирь" | "Омскэнерго" | ТП 7Ек-5 | 10/0,4 | 0.25 | 0.075192 | 0 | 0
42219 | ПАО "Россети Сибирь" | "Омскэнерго" | ТП 7Ек-9 | 10/0,4 | 0.1 | 0.033986 | 0 | 0
42220 | ПАО "Россети Сибирь" | "Омскэнерго" | ТП 7Ек-11 | 10/0,4 | 0.1 | 0.0053412 | 0 | 0
42221 | ПАО "Россети Сибирь" | "Омскэнерго" | ТП 7Ек-12 | 10/0,4 | 0.1 | 0.02987 | 0 | 0
42222 | ПАО "Россети Сибирь" | "Омскэнерго" | ТП 7Ек-14 | 10/0,4 | 0.25 | 0.037929 | 0 | 0
42223 | ПАО "Россети Сибирь" | "Омскэнерго" | ТП 7Ек-17 | 10/0,4 | 0.16 | 0.058715 | 0 | 0
42224 | ПАО "Россети Сибирь" | "Омскэнерго" | ТП 7Ек-18 | 10/0,4 | 0.16 | 0.0051656 | 0 | 0
42225 | ПАО "Россети Сибирь" | "Омскэнерго" | ТП 7Ек-21 | 10/0,4 | 0.16 | 0.011838 | 0 | 0
42226 | ПАО "Россети Сибирь" | "Омскэнерго" | ТП 7Ек-23 | 10/0,4 | 0.1 | 0.0051656 | 0 | 0
42227 | ПАО "Россети Сибирь" | "Омскэнерго" | ТП 7Ек-25 | 10/0,4 | 0.1 | 0.023676 | 0 | 0
42228 | ПАО "Россети Сибирь" | "Омскэнерго" | ТП 7Ек-26 | 10/0,4 | 0.063 | 0.0047351 | 0 | 0
42229 | ПАО "Россети Сибирь" | "Омскэнерго" | ТП 7Ек-27 | 10/0,4 | 0.1 | 0.044983 | 0 | 0
42230 | ПАО "Россети Сибирь" | "Омскэнерго" | ТП 7Ек-30 | 10/0,4 | 0.16 | 0.026567 | 0 | 0
42231 | ПАО "Россети Сибирь" | "Омскэнерго" | ТП 7Ек-32 | 10/0,4 | 0.4 | 0.0027659 | 0 | 0
42232 | ПАО "Россети Сибирь" | "Омскэнерго" | ТП 7Ек-33 | 10/0,4 | 0.06 | 0.0067968 | 0 | 0
42233 | ПАО "Россети Сибирь" | "Омскэнерго" | ТП 7Ек-38 | 10/0,4 | 0.063 | 0.027391 | 0 | 0
42234 | ПАО "Россети Сибирь" | "Омскэнерго" | ТП 8Ек-6 | 10/0,4 | 0.1 | 0.02303 | 0 | 0
42235 | ПАО "Россети Сибирь" | "Омскэнерго" | ТП 8Ек-7 | 10/0,4 | 0.06 | 0.0019371 | 0 | 0
42236 | ПАО "Россети Сибирь" | "Омскэнерго" | ТП 8Ек-9 | 10/0,4 | 0.16 | 0.044553 | 0 | 0
42237 | ПАО "Россети Сибирь" | "Омскэнерго" | ТП 8Ек-11 | 10/0,4 | 0.16 | 0.011192 | 0 | 0
42238 | ПАО "Россети Сибирь" | "Омскэнерго" | ТП 8Ек-12 | 10/0,4 | 0.1 | 0.0079636 | 0 | 0
42239 | ПАО "Россети Сибирь" | "Омскэнерго" | ТП 8Ек-14 | 10/0,4 | 0.25 | 0.029569 | 0 | 0
42240 | ПАО "Россети Сибирь" | "Омскэнерго" | ТП 8Ек-16 | 10/0,4 | 0.25 | 0.021236 | 0 | 0
42241 | ПАО "Россети Сибирь" | "Омскэнерго" | ТП 8Ек-19 | 10/0,4 | 0.063 | 0.0257 | 0 | 0
42242 | ПАО "Россети Сибирь" | "Омскэнерго" | ТП 8Ек-22 | 10/0,4 | 0.16 | 0.054268 | 0 | 0
42243 | ПАО "Россети Сибирь" | "Омскэнерго" | ТП-Из-5-10 | 10/0,4 | 0.1 | 0.031854 | 0 | 0
42244 | ПАО "Россети Сибирь" | "Омскэнерго" | ТП-Из-1-27 | 10/0,4 | 0.4 | 0.024967 | 0 | 0
42245 | ПАО "Россети Сибирь" | "Омскэнерго" | ТП-Из-5-6 | 10/0,4 | 0.4 | 0.03 | 0 | 0
42246 | ПАО "Россети Сибирь" | "Омскэнерго" | ТП-Из-1-4 | 10/0,4 | 0.4 | 0.02708 | 0 | 0
42247 | ПАО "Россети Сибирь" | "Омскэнерго" | ТП-Из-2-5 | 10/0,4 | 0.4 | 0.03 | 0 | 0
42248 | ПАО "Россети Сибирь" | "Омскэнерго" | ТП-Из-3-13 | 10/0,4 | 0.4 | 0.014421 | 0 | 0
42249 | ПАО "Россети Сибирь" | "Омскэнерго" | ТП-Из-3-24 | 10/0,4 | 0.4 | 0.03 | 0 | 0
42250 | ПАО "Россети Сибирь" | "Омскэнерго" | ТП-К-1-2 | 10/0,4 | 0.1 | 0.03 | 0 | 0
42251 | ПАО "Россети Сибирь" | "Омскэнерго" | ТП-Р-1-2 | 10/0,4 | 0.16 | 0.012675 | 0 | 0
42252 | ПАО "Россети Сибирь" | "Омскэнерго" | ТП-Р-1-3 | 10/0,4 | 0.16 | 0.03 | 0 | 0
42253 | ПАО "Россети Сибирь" | "Омскэнерго" | ТП-Р-1-4 | 10/0,4 | 0.16 | 0.012246 | 0 | 0
42254 | ПАО "Россети Сибирь" | "Омскэнерго" | ТП-Из-11-26 | 10/0,4 | 0.16 | 0.03 | 0 | 0
42255 | ПАО "Россети Сибирь" | "Омскэнерго" | ТП-К-14-3 | 10/0,4 | 0.16 | 0.021643 | 0.00675 | 0
42256 | ПАО "Россети Сибирь" | "Омскэнерго" | ТП-Р-11-8 | 10/0,4 | 0.16 | 0.012 | 0 | 0
42257 | ПАО "Россети Сибирь" | "Омскэнерго" | ТП-К-7-11 | 10/0,4 | 0.16 | 0.02 | 0 | 0
42258 | ПАО "Россети Сибирь" | "Омскэнерго" | ТП-К-7-2 | 10/0,4 | 0.1 | 0.01399 | 0 | 0
42259 | ПАО "Россети Сибирь" | "Омскэнерго" | ТП-Из-13-6 | 10/0,4 | 0.16 | 0.03 | 0 | 0
42260 | ПАО "Россети Сибирь" | "Омскэнерго" | ТП-Из-2-3 | 10/0,4 | 0.16 | 0.03 | 0 | 0
42261 | ПАО "Россети Сибирь" | "Омскэнерго" | ТП-Из-4-12 | 10/0,4 | 0.16 | 0.03 | 0 | 0
42262 | ПАО "Россети Сибирь" | "Омскэнерго" | ТП-Из-4-18 | 10/0,4 | 0.16 | 0.02 | 0 | 0
42263 | ПАО "Россети Сибирь" | "Омскэнерго" | ТП-К-2-2 | 10/0,4 | 0.25 | 0.031811 | 0 | 0
42264 | ПАО "Россети Сибирь" | "Омскэнерго" | ТП-Из-4-16 | 10/0,4 | 0.25 | 0.0135 | 0 | 0
42265 | ПАО "Россети Сибирь" | "Омскэнерго" | ТП-Из-4-24 | 10/0,4 | 0.1 | 0.03 | 0 | 0
42266 | ПАО "Россети Сибирь" | "Омскэнерго" | ТП-К-5-1 | 10/0,4 | 0.25 | 0.03 | 0 | 0
42267 | ПАО "Россети Сибирь" | "Омскэнерго" | ТП-К-7-3 | 10/0,4 | 0.25 | 0.021954 | 0 | 0
42268 | ПАО "Россети Сибирь" | "Омскэнерго" | ТП-Р-9-3 | 10/0,4 | 0.1 | 0.012429 | 0 | 0
42269 | ПАО "Россети Сибирь" | "Омскэнерго" | ТП-Р-9-5 | 10/0,4 | 0.25 | 0.011623 | 0 | 0
42270 | ПАО "Россети Сибирь" | "Омскэнерго" | ТП-Из-6-5 | 10/0,4 | 0.1 | 0.011143 | 0 | 0
42271 | ПАО "Россети Сибирь" | "Омскэнерго" | ТП-Р-1-13 | 10/0,4 | 0.25 | 0.03 | 0 | 0
42272 | ПАО "Россети Сибирь" | "Омскэнерго" | ТП-Из-1-11 | 10/0,4 | 0.25 | 0.021492 | 0 | 0
42273 | ПАО "Россети Сибирь" | "Омскэнерго" | ТП-Р-11-13 | 10/0,4 | 0.1 | 0.010546 | 0 | 0
42274 | ПАО "Россети Сибирь" | "Омскэнерго" | ТП-Из-3-34 | 10/0,4 | 0.1 | 0.014357 | 0 | 0
42275 | ПАО "Россети Сибирь" | "Омскэнерго" | ТП-Из-4-3 | 10/0,4 | 0.063 | 0.014357 | 0 | 0
42276 | ПАО "Россети Сибирь" | "Омскэнерго" | ТП-Из-12-3 | 10/0,4 | 0.4 | 0.020017 | 0 | 0
42277 | ПАО "Россети Сибирь" | "Омскэнерго" | ТП-Из-6-15 | 10/0,4 | 0.1 | 0.012699 | 0 | 0
42278 | ПАО "Россети Сибирь" | "Омскэнерго" | ТП-Р-1-8 | 10/0,4 | 0.16 | 0.03 | 0 | 0
42279 | ПАО "Россети Сибирь" | "Омскэнерго" | ТП-Из-6-9 | 10/0,4 | 0.16 | 0.03 | 0 | 0
42280 | ПАО "Россети Сибирь" | "Омскэнерго" | ТП-К-7-16 | 10/0,4 | 0.1 | 0.012699 | 0 | 0
42281 | ПАО "Россети Сибирь" | "Омскэнерго" | ТП-Р-9-1 | 10/0,4 | 0.1 | 0.012053 | 0 | 0
42282 | ПАО "Россети Сибирь" | "Омскэнерго" | ТП-Из-4-8 | 10/0,4 | 0.1 | 0.011407 | 0 | 0
42283 | ПАО "Россети Сибирь" | "Омскэнерго" | ТП-Из-1-22 | 10/0,4 | 0.4 | 0.028582 | 0 | 0
42284 | ПАО "Россети Сибирь" | "Омскэнерго" | ТП-Из-12-21 | 10/0,4 | 0.25 | 0.03 | 0 | 0
42285 | ПАО "Россети Сибирь" | "Омскэнерго" | ТП-Из-12-7 | 10/0,4 | 0.25 | 0.02303 | 0 | 0
42286 | ПАО "Россети Сибирь" | "Омскэнерго" | ТП-Из-1-6 | 10/0,4 | 0.25 | 0.020662 | 0 | 0
42287 | ПАО "Россети Сибирь" | "Омскэнерго" | ТП-Р-11-6 | 10/0,4 | 0.1 | 0.02 | 0 | 0
42288 | ПАО "Россети Сибирь" | "Омскэнерго" | ТП-Из-12-5 | 10/0,4 | 0.1 | 0.03 | 0 | 0
42289 | ПАО "Россети Сибирь" | "Омскэнерго" | ТП-Из-2-20 | 10/0,4 | 0.1 | 0.03 | 0 | 0
42290 | ПАО "Россети Сибирь" | "Омскэнерго" | ТП-Из-2-19 | 10/0,4 | 0.1 | 0.03 | 0 | 0
42291 | ПАО "Россети Сибирь" | "Омскэнерго" | ТП-Из-3-1 | 10/0,4 | 0.1 | 0.03 | 0 | 0
42292 | ПАО "Россети Сибирь" | "Омскэнерго" | ТП-Из-3-10 | 10/0,4 | 0.1 | 0.012914 | 0 | 0
42293 | ПАО "Россети Сибирь" | "Омскэнерго" | ТП-К-1-3 | 10/0,4 | 0.1 | 0.012268 | 0 | 0
42294 | ПАО "Россети Сибирь" | "Омскэнерго" | ТП-Из-3-23 | 10/0,4 | 0.1 | 0.02 | 0 | 0
42295 | ПАО "Россети Сибирь" | "Омскэнерго" | ТП-Из-6-7 | 10/0,4 | 0.16 | 0.014421 | 0 | 0
42296 | ПАО "Россети Сибирь" | "Омскэнерго" | ТП-Из-3-26 | 10/0,4 | 0.16 | 0.013129 | 0 | 0
42297 | ПАО "Россети Сибирь" | "Омскэнерго" | ТП-Р-9-2 | 10/0,4 | 0.1 | 0.03 | 0 | 0
42298 | ПАО "Россети Сибирь" | "Омскэнерго" | ТП-Р-9-6 | 10/0,4 | 0.1 | 0.011838 | 0 | 0
42299 | ПАО "Россети Сибирь" | "Омскэнерго" | ТП-Из-11-9 | 10/0,4 | 0.25 | 0.011192 | 0 | 0
42300 | ПАО "Россети Сибирь" | "Омскэнерго" | ТП-Из-2-2 | 10/0,4 | 0.1 | 0.013775 | 0 | 0
42301 | ПАО "Россети Сибирь" | "Омскэнерго" | ТП-Из-3-8 | 10/0,4 | 0.16 | 0.03 | 0 | 0
42302 | ПАО "Россети Сибирь" | "Омскэнерго" | ТП-Из-12-11 | 10/0,4 | 0.4 | 0.01396 | 0 | 0
42303 | ПАО "Россети Сибирь" | "Омскэнерго" | ТП-Из-12-14 | 10/0,4 | 0.1 | 0.012699 | 0 | 0
42304 | ПАО "Россети Сибирь" | "Омскэнерго" | ТП-Из-12-23 | 10/0,4 | 0.1 | 0.03 | 0 | 0
42305 | ПАО "Россети Сибирь" | "Омскэнерго" | ТП-Р-11-15 | 10/0,4 | 0.1 | 0.012268 | 0 | 0
42306 | ПАО "Россети Сибирь" | "Омскэнерго" | ТП-Из-12-13 | 10/0,4 | 0.16 | 0.03 | 0 | 0
42307 | ПАО "Россети Сибирь" | "Омскэнерго" | ТП-Из-5-3 | 10/0,4 | 0.4 | 0.03 | 0 | 0
42308 | ПАО "Россети Сибирь" | "Омскэнерго" | ТП-Из-4-2 | 10/0,4 | 0.1 | 0.022873 | 0 | 0
42309 | ПАО "Россети Сибирь" | "Омскэнерго" | ТП-Из-1-26 | 10/0,4 | 0.4 | 0.018762 | 0 | 0
42310 | ПАО "Россети Сибирь" | "Омскэнерго" | ТП-Из-1-28 | 10/0,4 | 0.25 | 0.031599 | 0 | 0
42311 | ПАО "Россети Сибирь" | "Омскэнерго" | ТП-Из-1-17 | 10/0,4 | 0.25 | 0.021923 | 0 | 0
42312 | ПАО "Россети Сибирь" | "Омскэнерго" | ТП-Из-11-1 | 10/0,4 | 0.16 | 0.023411 | 0 | 0
42313 | ПАО "Россети Сибирь" | "Омскэнерго" | ТП-Из-13-10 | 10/0,4 | 0.16 | 0.012053 | 0 | 0
42314 | ПАО "Россети Сибирь" | "Омскэнерго" | ТП-Из-2-21 | 10/0,4 | 0.25 | 0.03 | 0 | 0
42315 | ПАО "Россети Сибирь" | "Омскэнерго" | ТП-Из-3-32 | 10/0,4 | 0.4 | 0.01 | 0 | 0
42316 | ПАО "Россети Сибирь" | "Омскэнерго" | ТП-Из-11-27 | 10/0,4 | 0.63 | 0.01 | 0 | 0
42317 | ПАО "Россети Сибирь" | "Омскэнерго" | ТП-Из-12-6 | 10/0,4 | 0.16 | 0.01 | 0 | 0
42318 | ПАО "Россети Сибирь" | "Омскэнерго" | ТП-ОР-8-10 | 10/0,4 | 0.1 | 0.019668 | 0 | 0
42319 | ПАО "Россети Сибирь" | "Омскэнерго" | ТП-ОР-8-11 | 10/0,4 | 0.1 | 0.0070328 | 0 | 0
42320 | ПАО "Россети Сибирь" | "Омскэнерго" | ТП-УИ-13-8 | 10/0,4 | 0.16 | 0.001979 | 0 | 0
42321 | ПАО "Россети Сибирь" | "Омскэнерго" | ТП-УИ-13-19 | 10/0,4 | 0.16 | 0.02102 | 0 | 0
42322 | ПАО "Россети Сибирь" | "Омскэнерго" | ТП-УИ-20-13 | 10/0,4 | 0.25 | 0.0032054 | 0 | 0
42323 | ПАО "Россети Сибирь" | "Омскэнерго" | ТП-КР-1-5 | 10/0,4 | 0.06 | 0.031431 | 0 | 0
42324 | ПАО "Россети Сибирь" | "Омскэнерго" | ТП-Сг-5-4 | 10/0,4 | 0.16 | 0.0080769 | 0 | 0
42325 | ПАО "Россети Сибирь" | "Омскэнерго" | ТП-1КР-2 | 10/0,4 | 0.25 | 0.036933 | 0 | 0
42326 | ПАО "Россети Сибирь" | "Омскэнерго" | ТП-1КР-4 | 10/0,4 | 0.1 | 0.002293 | 0 | 0
42327 | ПАО "Россети Сибирь" | "Омскэнерго" | ТП-1КР-9 | 10/0,4 | 0.4 | 0.040442 | 0 | 0
42328 | ПАО "Россети Сибирь" | "Омскэнерго" | ТП-4КР-3 | 10/0,4 | 0.16 | 0.026794 | 0 | 0
42329 | ПАО "Россети Сибирь" | "Омскэнерго" | ТП-4КР-4 | 10/0,4 | 0.25 | 0.059008 | 0 | 0
42330 | ПАО "Россети Сибирь" | "Омскэнерго" | ТП-4КР-13 | 10/0,4 | 0.25 | 0.051934 | 0 | 0
42331 | ПАО "Россети Сибирь" | "Омскэнерго" | ТП-4КР-15 | 10/0,4 | 0.25 | 0.064253 | 0 | 0
42332 | ПАО "Россети Сибирь" | "Омскэнерго" | ТП-4КР-18 | 10/0,4 | 0.16 | 0.0014594 | 0 | 0
42333 | ПАО "Россети Сибирь" | "Омскэнерго" | ТП-6КР-7 | 10/0,4 | 0.1 | 0.022019 | 0 | 0
42334 | ПАО "Россети Сибирь" | "Омскэнерго" | ТП-6КР-13 | 10/0,4 | 0.16 | 0.062076 | 0 | 0
42335 | ПАО "Россети Сибирь" | "Омскэнерго" | ТП-6КР-16 | 10/0,4 | 0.25 | 0.032657 | 0 | 0
42336 | ПАО "Россети Сибирь" | "Омскэнерго" | ТП-7КР-4 | 10/0,4 | 0.16 | 0.015082 | 0 | 0
42337 | ПАО "Россети Сибирь" | "Омскэнерго" | ТП-7КР-25 | 10/0,4 | 0.16 | 0.0023156 | 0 | 0
42338 | ПАО "Россети Сибирь" | "Омскэнерго" | ТП-7КР-27 | 10/0,4 | 0.63 | 0.022252 | 0 | 0
42339 | ПАО "Россети Сибирь" | "Омскэнерго" | ТП-7КР-28 | 10/0,4 | 0.4 | 0.0079957 | 0 | 0
42340 | ПАО "Россети Сибирь" | "Омскэнерго" | ТП-7КР-29 | 10/0,4 | 0.2 | 0.0020966 | 0 | 0
42341 | ПАО "Россети Сибирь" | "Омскэнерго" | ТП-13КР-6 | 10/0,4 | 0.16 | 0 | 0 | 0
42342 | ПАО "Россети Сибирь" | "Омскэнерго" | ТП-6КР-4 | 10/0,4 | 0.25 | 0.010623 | 0 | 0
42343 | ПАО "Россети Сибирь" | "Омскэнерго" | КТП Бу-15-17 | 10/0,4 | 0.4 | 6.23e-05 | 0 | 0
42344 | ПАО "Россети Сибирь" | "Омскэнерго" | ТП-ЧК-3-1 | 10/0,4 | 0.25 | 0.019828 | 0 | 0
42345 | ПАО "Россети Сибирь" | "Омскэнерго" | КТП Бу-17-11 | 10/0,4 | 0.25 | 0.060726 | 0 | 0
42346 | ПАО "Россети Сибирь" | "Омскэнерго" | ТП-ЧК-3-19 | 10/0,4 | 0.25 | 0.089231 | 0 | 0
42347 | ПАО "Россети Сибирь" | "Омскэнерго" | ТП-ЧК-5-10 | 10/0,4 | 0.4 | 0.10527 | 0 | 0.0045
42348 | ПАО "Россети Сибирь" | "Омскэнерго" | ТП-КУ-4-3 | 10/0,4 | 0.04 | 0.00066458 | 0 | 0
42349 | ПАО "Россети Сибирь" | "Омскэнерго" | ТП-ЧК-2-7 | 10/0,4 | 0.63 | 0.063754 | 0 | 0
42350 | ПАО "Россети Сибирь" | "Омскэнерго" | ТП-КО-7-4 | 10/0,4 | 0.063 | 0.028347 | 0 | 0
42351 | ПАО "Россети Сибирь" | "Омскэнерго" | ТП-ЧК-9-17 | 10/0,4 | 0.063 | 0.0077111 | 0 | 0
42352 | ПАО "Россети Сибирь" | "Омскэнерго" | ТП-ЧК-2-10 | 10/0,4 | 0.25 | 0.038701 | 0 | 0
42353 | ПАО "Россети Сибирь" | "Омскэнерго" | ТП-НУ-4-14 | 10/0,4 | 0.25 | 0 | 0 | 0
42354 | ПАО "Россети Сибирь" | "Омскэнерго" | ТП-НУ-11-2 | 10/0,4 | 0.4 | 0.013036 | 0 | 0
42355 | ПАО "Россети Сибирь" | "Омскэнерго" | ТП-НУ-11-4 | 10/0,4 | 0.25 | 0.051526 | 0 | 0
42356 | ПАО "Россети Сибирь" | "Омскэнерго" | ТП-НУ-13-2 | 10/0,4 | 0.1 | 0.021651 | 0 | 0
42357 | ПАО "Россети Сибирь" | "Омскэнерго" | ТП-НУ-13-3 | 10/0,4 | 0.16 | 0.0392 | 0 | 0
42358 | ПАО "Россети Сибирь" | "Омскэнерго" | ТП-НУ-13-4 | 10/0,4 | 0.16 | 0.020418 | 0 | 0
42359 | ПАО "Россети Сибирь" | "Омскэнерго" | ТП-НУ-13-6 | 10/0,4 | 0.25 | 0.031176 | 0 | 0
42360 | ПАО "Россети Сибирь" | "Омскэнерго" | ТП-НУ-13-8 | 10/0,4 | 0.25 | 0.030708 | 0 | 0
42361 | ПАО "Россети Сибирь" | "Омскэнерго" | ТП-НУ-13-13 | 10/0,4 | 0.25 | 0.016384 | 0 | 0
42362 | ПАО "Россети Сибирь" | "Омскэнерго" | ТП-НУ-13-14 | 10/0,4 | 0.16 | 0.016053 | 0 | 0
42363 | ПАО "Россети Сибирь" | "Омскэнерго" | ТП-Лм-2-1 | 10/0,4 | 0.63 | 0.021538 | 0 | 0
42364 | ПАО "Россети Сибирь" | "Омскэнерго" | ТП-Лм-2-2 | 10/0,4 | 0.16 | 0.03583 | 0 | 0
42365 | ПАО "Россети Сибирь" | "Омскэнерго" | ТП-Лм-7-2 | 10/0,4 | 0.63 | 0 | 0 | 0
42366 | ПАО "Россети Сибирь" | "Омскэнерго" | ТП-Лм-7-3 | 10/0,4 | 0.25 | 0.014137 | 0 | 0
42367 | ПАО "Россети Сибирь" | "Омскэнерго" | ТП-Лм-7-4 | 10/0,4 | 0.25 | 0.042683 | 0 | 0
42368 | ПАО "Россети Сибирь" | "Омскэнерго" | ТП-Лм-7-7 | 10/0,4 | 0.063 | 0.031578 | 0 | 0
42369 | ПАО "Россети Сибирь" | "Омскэнерго" | ТП-Н-1-1 | 10/0,4 | 0.25 | 0.041586 | 0 | 0
42370 | ПАО "Россети Сибирь" | "Омскэнерго" | ТП-Н-3-4 | 10/0,4 | 0.4 | 0.0058283 | 0 | 0
42371 | ПАО "Россети Сибирь" | "Омскэнерго" | ТП-Н-7-3 | 10/0,4 | 0.4 | 0 | 0 | 0
42372 | ПАО "Россети Сибирь" | "Омскэнерго" | ТП-Н-8-2 | 10/0,4 | 0.18 | 0.0095609 | 0 | 0
42373 | ПАО "Россети Сибирь" | "Омскэнерго" | ТП-Н-8-10 | 10/0,4 | 0.16 | 0.012376 | 0 | 0
42374 | ПАО "Россети Сибирь" | "Омскэнерго" | ТП-Н-9-1 | 10/0,4 | 0.063 | 0.00044368 | 0 | 0
42375 | ПАО "Россети Сибирь" | "Омскэнерго" | ТП-ПрА-5-1 | 10/0,4 | 0.25 | 0.068161 | 0 | 0
42376 | ПАО "Россети Сибирь" | "Омскэнерго" | ТП-ПрА-11-1 | 10/0,4 | 0.1 | 0.030502 | 0 | 0
42377 | ПАО "Россети Сибирь" | "Омскэнерго" | ТП-ПР-4-3 | 10/0,4 | 0.06 | 0.0032757 | 0 | 0
42378 | ПАО "Россети Сибирь" | "Омскэнерго" | ТП-ПР-4-9 | 10/0,4 | 0.4 | 0.013177 | 0 | 0
42379 | ПАО "Россети Сибирь" | "Омскэнерго" | ТП-ПР-6-1 | 10/0,4 | 0.16 | 0.0013254 | 0 | 0
42380 | ПАО "Россети Сибирь" | "Омскэнерго" | ТП-ПР-6-2 | 10/0,4 | 0.25 | 0.050663 | 0 | 0
42381 | ПАО "Россети Сибирь" | "Омскэнерго" | ТП-ПР-6-4 | 10/0,4 | 0.16 | 0.037791 | 0 | 0
42382 | ПАО "Россети Сибирь" | "Омскэнерго" | ТП-ПР-6-5 | 10/0,4 | 0.1 | 0.026295 | 0 | 0
42383 | ПАО "Россети Сибирь" | "Омскэнерго" | ТП-ПР-6-6 | 10/0,4 | 0.63 | 0.04026 | 0 | 0
42384 | ПАО "Россети Сибирь" | "Омскэнерго" | ТП-Пя-6-9 | 10/0,4 | 0.4 | 0.089762 | 0 | 0
42385 | ПАО "Россети Сибирь" | "Омскэнерго" | ТП-Пя-6-13 | 10/0,4 | 0.25 | 0.032569 | 0 | 0
42386 | ПАО "Россети Сибирь" | "Омскэнерго" | ТП-Нк-4-2 | 10/0,4 | 0.1 | 0.028783 | 0 | 0
42387 | ПАО "Россети Сибирь" | "Омскэнерго" | ТП-Нк-4-3 | 10/0,4 | 0.16 | 0.025774 | 0 | 0
42388 | ПАО "Россети Сибирь" | "Омскэнерго" | ТП-Нк-4-4 | 10/0,4 | 0.16 | 0.034756 | 0 | 0
42389 | ПАО "Россети Сибирь" | "Омскэнерго" | ТП-Нк-4-7 | 10/0,4 | 0.16 | 0.011534 | 0 | 0
42390 | ПАО "Россети Сибирь" | "Омскэнерго" | ТП-Ст-2-2 | 10/0,4 | 0.4 | 0.061814 | 0 | 0.0135
42391 | ПАО "Россети Сибирь" | "Омскэнерго" | ТП-Ст-2-8 | 10/0,4 | 0.25 | 0.056423 | 0 | 0
42392 | ПАО "Россети Сибирь" | "Омскэнерго" | ТП-Ст-2-10 | 10/0,4 | 0.1 | 0.028522 | 0 | 0
42393 | ПАО "Россети Сибирь" | "Омскэнерго" | ТП-Ст-2-11 | 10/0,4 | 0.1 | 0.037048 | 0 | 0
42394 | ПАО "Россети Сибирь" | "Омскэнерго" | ТП-Ст-3-2 | 10/0,4 | 0.25 | 0.050123 | 0 | 0
42395 | ПАО "Россети Сибирь" | "Омскэнерго" | ТП-Ст-3-3 | 10/0,4 | 0.25 | 0.030696 | 0 | 0
42396 | ПАО "Россети Сибирь" | "Омскэнерго" | ТП-Ст-3-5 | 10/0,4 | 0.25 | 0.012365 | 0 | 0
42397 | ПАО "Россети Сибирь" | "Омскэнерго" | ТП-Ст-3-6 | 10/0,4 | 0.1 | 0.021547 | 0 | 0
42398 | ПАО "Россети Сибирь" | "Омскэнерго" | ТП-Ст-3-10 | 10/0,4 | 0.16 | 0.031611 | 0 | 0
42399 | ПАО "Россети Сибирь" | "Омскэнерго" | ТП-Ст-3-13 | 10/0,4 | 0.4 | 0.0023779 | 0 | 0
42400 | ПАО "Россети Сибирь" | "Омскэнерго" | ТП-Ст-3-14 | 10/0,4 | 0.63 | 0 | 0 | 0
42401 | ПАО "Россети Сибирь" | "Омскэнерго" | ТП-Ст-3-19 | 10/0,4 | 0.25 | 0.07462 | 0 | 0
42402 | ПАО "Россети Сибирь" | "Омскэнерго" | ТП-Ст-3-20 | 10/0,4 | 0.16 | 0.010363 | 0 | 0
42403 | ПАО "Россети Сибирь" | "Омскэнерго" | ТП-Ст-3-22 | 10/0,4 | 0.4 | 0.053717 | 0 | 0
42404 | ПАО "Россети Сибирь" | "Омскэнерго" | ТП-Ст-3-23 | 10/0,4 | 0.25 | 0.048004 | 0 | 0
42405 | ПАО "Россети Сибирь" | "Омскэнерго" | ТП-Ст-3-26 | 10/0,4 | 0.16 | 0 | 0 | 0
42406 | ПАО "Россети Сибирь" | "Омскэнерго" | ТП-Ст-4-1 | 10/0,4 | 0.4 | 0.024784 | 0 | 0
42407 | ПАО "Россети Сибирь" | "Омскэнерго" | ТП-Ст-4-2 | 10/0,4 | 0.25 | 0.043008 | 0 | 0
42408 | ПАО "Россети Сибирь" | "Омскэнерго" | ТП-Ст-4-4 | 10/0,4 | 0.25 | 0.074467 | 0 | 0.0027
42409 | ПАО "Россети Сибирь" | "Омскэнерго" | ТП-Ст-4-12 | 10/0,4 | 0.25 | 0.024374 | 0 | 0
42410 | ПАО "Россети Сибирь" | "Омскэнерго" | ТП-Ст-4-13 | 10/0,4 | 0.1 | 0 | 0 | 0
42411 | ПАО "Россети Сибирь" | "Омскэнерго" | ТП-Ст-4-16 (по БУ Тв-4-16) | 10/0,4 | 0.25 | 0.061755 | 0 | 0
42412 | ПАО "Россети Сибирь" | "Омскэнерго" | ТП-Ст-4-19 | 10/0,4 | 0.16 | 0.022158 | 0 | 0
42413 | ПАО "Россети Сибирь" | "Омскэнерго" | ТП-И-4-7 | 10/0,4 | 0.63 | 0.012558 | 0 | 0
42414 | ПАО "Россети Сибирь" | "Омскэнерго" | ТП-КОМ-5-5 | 10/0,4 | 0.16 | 0.11269 | 0 | 0
42415 | ПАО "Россети Сибирь" | "Омскэнерго" | ТП-ТТ-7-4 | 10/0,4 | 0.1 | 0.00021712 | 0 | 0
42416 | ПАО "Россети Сибирь" | "Омскэнерго" | ТП-ТТ-9-10 | 10/0,4 | 0.1 | 0.021495 | 0 | 0
42417 | ПАО "Россети Сибирь" | "Омскэнерго" | ТП-Ю-3-6 | 10/0,4 | 0.1 | 0.032742 | 0 | 0
42418 | ПАО "Россети Сибирь" | "Омскэнерго" | ТП-ТТ-9-5 | 10/0,4 | 0.1 | 0.017003 | 0 | 0
42419 | ПАО "Россети Сибирь" | "Омскэнерго" | ТП-ТТ-9-9 | 10/0,4 | 0.16 | 0.057457 | 0 | 0
42420 | ПАО "Россети Сибирь" | "Омскэнерго" | ТП-МД-1-4 | 10/0,4 | 0.16 | 0.0045992 | 0 | 0
42421 | ПАО "Россети Сибирь" | "Омскэнерго" | ТП-ТТ-3-3 | 10/0,4 | 0.16 | 0.0079523 | 0 | 0
42422 | ПАО "Россети Сибирь" | "Омскэнерго" | ТП-Ю-4-5 | 10/0,4 | 0.06 | 0.010449 | 0 | 0
42423 | ПАО "Россети Сибирь" | "Омскэнерго" | ТП-Ю-7-17 | 10/0,4 | 0.4 | 0.011826 | 0 | 0
42424 | ПАО "Россети Сибирь" | "Омскэнерго" | ТП-Ю-8-6 | 10/0,4 | 0.16 | 0.024752 | 0 | 0
42425 | ПАО "Россети Сибирь" | "Омскэнерго" | ТП-ТТ-3-5 | 10/0,4 | 0.16 | 0.00076653 | 0 | 0
42426 | ПАО "Россети Сибирь" | "Омскэнерго" | ТП-ТТ-7-2 | 10/0,4 | 0.16 | 0.0068874 | 0 | 0
42427 | ПАО "Россети Сибирь" | "Омскэнерго" | ТП-МД-1-12 | 10/0,4 | 0.063 | 0.0076945 | 0 | 0
42428 | ПАО "Россети Сибирь" | "Омскэнерго" | ТП-ТТ-9-12 | 10/0,4 | 0.25 | 0.059512 | 0 | 0
42429 | ПАО "Россети Сибирь" | "Омскэнерго" | ТП-ЮЖ-1-5 | 10/0,4 | 0.1 | 0.029127 | 0 | 0
42430 | ПАО "Россети Сибирь" | "Омскэнерго" | ТП-ЮЖ-1-9 | 10/0,4 | 0.16 | 0.030074 | 0 | 0
42431 | ПАО "Россети Сибирь" | "Омскэнерго" | ТП-ТТ-9-6 | 10/0,4 | 0.25 | 0.014035 | 0 | 0
42432 | ПАО "Россети Сибирь" | "Омскэнерго" | ТП-126 | 10/0,4 | 0.1 | 0.017591 | 0 | 0.0018
42433 | ПАО "Россети Сибирь" | "Омскэнерго" | ТП-128 | 10/0,4 | 0.25 | 0.015485 | 0 | 0
42434 | ПАО "Россети Сибирь" | "Омскэнерго" | ТП-В-1-3 | 10/0,4 | 0.1 | 6.74e-05 | 0 | 0
42435 | ПАО "Россети Сибирь" | "Омскэнерго" | ТП-В-1-5 | 10/0,4 | 0.1 | 0.035602 | 0 | 0
42436 | ПАО "Россети Сибирь" | "Омскэнерго" | ТП-В-1-8 | 10/0,4 | 0.16 | 0.018036 | 0 | 0
42437 | ПАО "Россети Сибирь" | "Омскэнерго" | ТП-В-1-13 | 10/0,4 | 0.1 | 0.0057215 | 0 | 0
42438 | ПАО "Россети Сибирь" | "Омскэнерго" | ТП-148 | 10/0,4 | 0.025 | 8.713e-05 | 0 | 0
42439 | ПАО "Россети Сибирь" | "Омскэнерго" | ТП-В-4-1 | 10/0,4 | 0.1 | 0.03116 | 0 | 0
42440 | ПАО "Россети Сибирь" | "Омскэнерго" | ТП-В-4-2 | 10/0,4 | 0.025 | 0.00089 | 0 | 0
42441 | ПАО "Россети Сибирь" | "Омскэнерго" | ТП-В-4-3 | 10/0,4 | 0.063 | 0.0052385 | 0 | 0
42442 | ПАО "Россети Сибирь" | "Омскэнерго" | ТП-В-4-4 | 10/0,4 | 0.16 | 0.015876 | 0 | 0
42443 | ПАО "Россети Сибирь" | "Омскэнерго" | ТП-В-4-6 | 10/0,4 | 0.25 | 0.0038289 | 0 | 0
42444 | ПАО "Россети Сибирь" | "Омскэнерго" | ТП-В-4-7 | 10/0,4 | 0.063 | 0.0013453 | 0 | 0
42445 | ПАО "Россети Сибирь" | "Омскэнерго" | ТП-В-4-8 | 10/0,4 | 0.16 | 0.012092 | 0 | 0.0045
42446 | ПАО "Россети Сибирь" | "Омскэнерго" | ТП-В-4-9 | 10/0,4 | 0.25 | 0.026068 | 0 | 0
42447 | ПАО "Россети Сибирь" | "Омскэнерго" | ТП-В-5-2 | 10/0,4 | 0.16 | 0.0061864 | 0 | 0
42448 | ПАО "Россети Сибирь" | "Омскэнерго" | ТП-ВР-2-9 | 10/0,4 | 0.16 | 0.038572 | 0 | 0
42449 | ПАО "Россети Сибирь" | "Омскэнерго" | ТП 15Ю-4 | 10/0,4 | 0.4 | 0.083595 | 0 | 0
42450 | ПАО "Россети Сибирь" | "Омскэнерго" | ТП 15Ю-7 | 10/0,4 | 0.2 | 0.082071 | 0 | 0
42451 | ПАО "Россети Сибирь" | "Омскэнерго" | ТП 15Ю-10 | 10/0,4 | 0.32 | 0.17826 | 0 | 0
42452 | ПАО "Россети Сибирь" | "Омскэнерго" | ТП 15Ю-17 | 10/0,4 | 0.25 | 0.075341 | 0 | 0
42453 | ПАО "Россети Сибирь" | "Омскэнерго" | ТП 15Ю-25 | 10/0,4 | 0.25 | 0.099441 | 0 | 0
42454 | ПАО "Россети Сибирь" | "Омскэнерго" | ТП 15Ю-34 | 10/0,4 | 0.25 | 0.071314 | 0 | 0
42455 | ПАО "Россети Сибирь" | "Омскэнерго" | ТП 15Ю-42 | 10/0,4 | 0.16 | 0.055015 | 0 | 0
42456 | ПАО "Россети Сибирь" | "Омскэнерго" | ТП 15Ю-44 | 10/0,4 | 0.16 | 0.051718 | 0 | 0
42457 | ПАО "Россети Сибирь" | "Омскэнерго" | ТП 15Ю-52 | 10/0,4 | 0.1 | 0.011828 | 0 | 0
42458 | ПАО "Россети Сибирь" | "Омскэнерго" | ТП 1МЖ-2 | 10/0,4 | 0.16 | 0.0087641 | 0 | 0
42459 | ПАО "Россети Сибирь" | "Омскэнерго" | ТП 3МЖ-2 | 10/0,4 | 0.16 | 0.022651 | 0 | 0
42460 | ПАО "Россети Сибирь" | "Омскэнерго" | ТП 3МЖ-3 | 10/0,4 | 0.16 | 0.024857 | 0 | 0
42461 | ПАО "Россети Сибирь" | "Омскэнерго" | ТП 3МЖ-4 | 10/0,4 | 0.25 | 0.03494 | 0 | 0
42462 | ПАО "Россети Сибирь" | "Омскэнерго" | ТП 3МЖ-5 | 10/0,4 | 0.25 | 0.11873 | 0 | 0
42463 | ПАО "Россети Сибирь" | "Омскэнерго" | ТП 3МЖ-6 | 10/0,4 | 0.1 | 0 | 0 | 0
42464 | ПАО "Россети Сибирь" | "Омскэнерго" | ТП 5МЖ-1 | 10/0,4 | 0.16 | 0.04254 | 0 | 0
42465 | ПАО "Россети Сибирь" | "Омскэнерго" | ТП 5МЖ-2 | 10/0,4 | 0.16 | 0.0212 | 0 | 0
42466 | ПАО "Россети Сибирь" | "Омскэнерго" | ТП 5МЖ-3 | 10/0,4 | 0.25 | 0.06017 | 0 | 0.009
42467 | ПАО "Россети Сибирь" | "Омскэнерго" | ТП 5МЖ-5 | 10/0,4 | 0.25 | 0.064151 | 0 | 0
42468 | ПАО "Россети Сибирь" | "Омскэнерго" | ТП 5МЖ-6 | 10/0,4 | 0.1 | 0.019451 | 0 | 0
42469 | ПАО "Россети Сибирь" | "Омскэнерго" | ТП 5МЖ-8 | 10/0,4 | 0.25 | 0.03179 | 0 | 0
42470 | ПАО "Россети Сибирь" | "Омскэнерго" | ТП 5МЖ-11 | 10/0,4 | 0.063 | 0.0053015 | 0 | 0
42471 | ПАО "Россети Сибирь" | "Омскэнерго" | ТП 7МЖ-4 | 10/0,4 | 0.1 | 0.011235 | 0 | 0
42472 | ПАО "Россети Сибирь" | "Омскэнерго" | ТП 7МЖ-5 | 10/0,4 | 0.1 | 0.012517 | 0 | 0
42473 | ПАО "Россети Сибирь" | "Омскэнерго" | ТП 7МЖ-6 | 10/0,4 | 0.1 | 0.0013424 | 0 | 0
42474 | ПАО "Россети Сибирь" | "Омскэнерго" | ТП 7МЖ-10 | 10/0,4 | 0.16 | 0.00021806 | 0 | 0
42475 | ПАО "Россети Сибирь" | "Омскэнерго" | ТП 1И-3 | 10/0,4 | 0.25 | 0.034102 | 0 | 0
42476 | ПАО "Россети Сибирь" | "Омскэнерго" | ТП 2И-1 | 10/0,4 | 0.25 | 0.073391 | 0 | 0
42477 | ПАО "Россети Сибирь" | "Омскэнерго" | ТП 3И-11 | 10/0,4 | 0.25 | 0.041691 | 0 | 0
42478 | ПАО "Россети Сибирь" | "Омскэнерго" | ТП 3И-14 | 10/0,4 | 0.1 | 0.016171 | 0 | 0
42479 | ПАО "Россети Сибирь" | "Омскэнерго" | ТП 3И-15 | 10/0,4 | 0.25 | 0.053736 | 0 | 0
42480 | ПАО "Россети Сибирь" | "Омскэнерго" | ТП 5И-1 | 10/0,4 | 0.16 | 0.035107 | 0 | 0
42481 | ПАО "Россети Сибирь" | "Омскэнерго" | ТП 1УК-2 | 10/0,4 | 0.1 | 0.01003 | 0 | 0
42482 | ПАО "Россети Сибирь" | "Омскэнерго" | ТП 1УК-4 | 10/0,4 | 0.25 | 0.079392 | 0 | 0
42483 | ПАО "Россети Сибирь" | "Омскэнерго" | ТП 4УК-1 | 10/0,4 | 0.16 | 0.099145 | 0 | 0
42484 | ПАО "Россети Сибирь" | "Омскэнерго" | ТП 4УК-2 | 10/0,4 | 0.1 | 0.014036 | 0 | 0
42485 | ПАО "Россети Сибирь" | "Омскэнерго" | ТП 5УК-1 | 10/0,4 | 0.16 | 0.056867 | 0 | 0
42486 | ПАО "Россети Сибирь" | "Омскэнерго" | ТП 5УК-2 | 10/0,4 | 0.25 | 0.072441 | 0 | 0
42487 | ПАО "Россети Сибирь" | "Омскэнерго" | ТП 5УК-3 | 10/0,4 | 0.16 | 0.084014 | 0 | 0
42488 | ПАО "Россети Сибирь" | "Омскэнерго" | ТП 5УК-4 | 10/0,4 | 0.1 | 0.062282 | 0 | 0
42489 | ПАО "Россети Сибирь" | "Омскэнерго" | ТП 5УК-6 | 10/0,4 | 0.063 | 0.0048994 | 0 | 0
42490 | ПАО "Россети Сибирь" | "Омскэнерго" | ТП 5УК-7 | 10/0,4 | 0.16 | 0.093621 | 0 | 0
42491 | ПАО "Россети Сибирь" | "Омскэнерго" | ТП 5УК-8 | 10/0,4 | 0.1 | 0.042178 | 0 | 0
42492 | ПАО "Россети Сибирь" | "Омскэнерго" | ТП 5УК-9 | 10/0,4 | 0.16 | 0.045406 | 0 | 0
42493 | ПАО "Россети Сибирь" | "Омскэнерго" | ТП 6УК-1 | 10/0,4 | 0.16 | 0.084919 | 0 | 0
42494 | ПАО "Россети Сибирь" | "Омскэнерго" | ТП 6УК-2 | 10/0,4 | 0.1 | 0 | 0 | 0
42495 | ПАО "Россети Сибирь" | "Омскэнерго" | ТП 6УК-6 | 10/0,4 | 0.16 | 0.027182 | 0 | 0
42496 | ПАО "Россети Сибирь" | "Омскэнерго" | ТП 7УК-1 | 10/0,4 | 0.16 | 0.012253 | 0 | 0
42497 | ПАО "Россети Сибирь" | "Омскэнерго" | ТП 8УК-3 | 10/0,4 | 0.16 | 0.019891 | 0 | 0
42498 | ПАО "Россети Сибирь" | "Омскэнерго" | ТП 8УК-4 | 10/0,4 | 0.1 | 0 | 0 | 0
42499 | ПАО "Россети Сибирь" | "Омскэнерго" | ТП 8УК-6 | 10/0,4 | 0.063 | 0.03009 | 0 | 0
42500 | ПАО "Россети Сибирь" | "Омскэнерго" | ТП 8УК-8 | 10/0,4 | 0.16 | 0.005294 | 0 | 0
42501 | ПАО "Россети Сибирь" | "Омскэнерго" | ТП 8УК-9 | 10/0,4 | 0.16 | 0.048146 | 0 | 0
42502 | ПАО "Россети Сибирь" | "Омскэнерго" | ТП 2МС-1 | 10/0,4 | 0.25 | 0.026739 | 0 | 0
42503 | ПАО "Россети Сибирь" | "Омскэнерго" | ТП 2МС-4 | 10/0,4 | 0.1 | 0.047563 | 0 | 0
42504 | ПАО "Россети Сибирь" | "Омскэнерго" | ТП 2МС-5 | 10/0,4 | 0.16 | 0.046361 | 0 | 0
42505 | ПАО "Россети Сибирь" | "Омскэнерго" | ТП 1ЛС-2 | 10/0,4 | 0.25 | 0.024737 | 0 | 0
42506 | ПАО "Россети Сибирь" | "Омскэнерго" | ТП 1ЛС-3 | 10/0,4 | 0.25 | 0.015792 | 0 | 0
42507 | ПАО "Россети Сибирь" | "Омскэнерго" | ТП 1ЛС-4 | 10/0,4 | 0.1 | 0.037841 | 0 | 0
42508 | ПАО "Россети Сибирь" | "Омскэнерго" | ТП 1ЛС-5 | 10/0,4 | 0.16 | 0.028755 | 0 | 0
42509 | ПАО "Россети Сибирь" | "Омскэнерго" | ТП 2ЛС-2 | 10/0,4 | 0.16 | 0.033212 | 0 | 0
42510 | ПАО "Россети Сибирь" | "Омскэнерго" | ТП-К-2-6 | 10/0,4 | 0.16 | 0.03 | 0 | 0
42511 | ПАО "Россети Сибирь" | "Омскэнерго" | ТП 2ЛС-4 | 10/0,4 | 0.16 | 0.039974 | 0 | 0
42512 | ПАО "Россети Сибирь" | "Омскэнерго" | ТП 3ЛС-1 | 10/0,4 | 0.63 | 0.0037297 | 0 | 0
42513 | ПАО "Россети Сибирь" | "Омскэнерго" | ТП 3ЛС-2 | 10/0,4 | 0.25 | 0 | 0 | 0
42514 | ПАО "Россети Сибирь" | "Омскэнерго" | ТП 3ЛС-3 | 10/0,4 | 0.25 | 0 | 0 | 0
42515 | ПАО "Россети Сибирь" | "Омскэнерго" | ТП-К-14-2 | 10/0,4 | 0.16 | 0.010072 | 0 | 0
42516 | ПАО "Россети Сибирь" | "Омскэнерго" | ТП 4ЛС-9 | 10/0,4 | 0.04 | 0.030985 | 0 | 0
42517 | ПАО "Россети Сибирь" | "Омскэнерго" | ТП 5ЛС-1 | 10/0,4 | 0.4 | 0.040003 | 0 | 0
42518 | ПАО "Россети Сибирь" | "Омскэнерго" | ТП 5ЛС-3 | 10/0,4 | 0.25 | 0.011758 | 0 | 0
42519 | ПАО "Россети Сибирь" | "Омскэнерго" | ТП 5ЛС-5 | 10/0,4 | 0.16 | 0.053447 | 0 | 0
42520 | ПАО "Россети Сибирь" | "Омскэнерго" | ТП 5ЛС-7 | 10/0,4 | 0.063 | 0.055312 | 0 | 0
42521 | ПАО "Россети Сибирь" | "Омскэнерго" | ТП 5ЛС-8 | 10/0,4 | 0.1 | 0.018219 | 0 | 0
42522 | ПАО "Россети Сибирь" | "Омскэнерго" | ТП 5ЛС-11 | 10/0,4 | 0.16 | 0.052552 | 0 | 0
42523 | ПАО "Россети Сибирь" | "Омскэнерго" | ТП 6ЛС-3 | 10/0,4 | 0.16 | 0.00088736 | 0 | 0
42524 | ПАО "Россети Сибирь" | "Омскэнерго" | ТП 6ЛС-4 | 10/0,4 | 0.25 | 0.03018 | 0 | 0
42525 | ПАО "Россети Сибирь" | "Омскэнерго" | ТП 6ЛС-5 | 10/0,4 | 0.4 | 0.064836 | 0 | 0
42526 | ПАО "Россети Сибирь" | "Омскэнерго" | ТП 6ЛС-7 | 10/0,4 | 0.16 | 0.08345 | 0 | 0
42527 | ПАО "Россети Сибирь" | "Омскэнерго" | ТП 6ЛС-8 | 10/0,4 | 0.25 | 0.04232 | 0 | 0
42528 | ПАО "Россети Сибирь" | "Омскэнерго" | ТП 6ЛС-10 | 10/0,4 | 0.16 | 0.034424 | 0 | 0
42529 | ПАО "Россети Сибирь" | "Омскэнерго" | ТП 6ЛС-12 | 10/0,4 | 0.1 | 0.016514 | 0 | 0
42530 | ПАО "Россети Сибирь" | "Омскэнерго" | ТП 8ЛС-5 | 10/0,4 | 0.25 | 0.062193 | 0 | 0
42531 | ПАО "Россети Сибирь" | "Омскэнерго" | ТП 8ЛС-8 | 10/0,4 | 0.1 | 0.04855 | 0 | 0
42532 | ПАО "Россети Сибирь" | "Омскэнерго" | ТП 1ПЧ-4 | 10/0,4 | 0.1 | 0.00065797 | 0 | 0
42533 | ПАО "Россети Сибирь" | "Омскэнерго" | ТП 1ПЧ-7 | 10/0,4 | 0.32 | 0.015663 | 0 | 0
42534 | ПАО "Россети Сибирь" | "Омскэнерго" | ТП 1ПЧ-8 | 10/0,4 | 0.25 | 0 | 0 | 0
42535 | ПАО "Россети Сибирь" | "Омскэнерго" | ТП 1ПЧ-11 | 10/0,4 | 0.25 | 0.021873 | 0 | 0
42536 | ПАО "Россети Сибирь" | "Омскэнерго" | ТП 1ПЧ-13 | 10/0,4 | 0.16 | 0.0038298 | 0 | 0
42537 | ПАО "Россети Сибирь" | "Омскэнерго" | ТП 1ПЧ-14 | 10/0,4 | 0.063 | 0.01603 | 0 | 0
42538 | ПАО "Россети Сибирь" | "Омскэнерго" | ТП 1ПЧ-16 | 10/0,4 | 0.16 | 0.029167 | 0 | 0
42539 | ПАО "Россети Сибирь" | "Омскэнерго" | ТП 6Ю-20 | 10/0,4 | 0.16 | 0.0047124 | 0 | 0
42540 | ПАО "Россети Сибирь" | "Омскэнерго" | ТП 1Ю-35 | 10/0,4 | 0.25 | 0.26009 | 0 | 0
42541 | ПАО "Россети Сибирь" | "Омскэнерго" | ТП 3ПЧ-1 | 10/0,4 | 0.1 | 0.02281 | 0 | 0
42542 | ПАО "Россети Сибирь" | "Омскэнерго" | ТП 3ПЧ-2 | 10/0,4 | 0.16 | 0.041786 | 0 | 0
42543 | ПАО "Россети Сибирь" | "Омскэнерго" | ТП 4ПЧ-1 | 10/0,4 | 0.16 | 0.024648 | 0 | 0
42544 | ПАО "Россети Сибирь" | "Омскэнерго" | ТП 6ПЧ-4 | 10/0,4 | 0.16 | 0.0040601 | 0 | 0
42545 | ПАО "Россети Сибирь" | "Омскэнерго" | ТП 6ПЧ-5 | 10/0,4 | 0.063 | 0.0066184 | 0 | 0
42546 | ПАО "Россети Сибирь" | "Омскэнерго" | ТП 8ПЧ-1 | 10/0,4 | 0.16 | 0.035925 | 0 | 0
42547 | ПАО "Россети Сибирь" | "Омскэнерго" | ТП 8ПЧ-8 | 10/0,4 | 0.16 | 0.0026413 | 0 | 0
42548 | ПАО "Россети Сибирь" | "Омскэнерго" | ТП 1БВ-1 | 10/0,4 | 0.63 | 0.012188 | 0 | 0
42549 | ПАО "Россети Сибирь" | "Омскэнерго" | ТП 2БВ-2 | 10/0,4 | 0.25 | 0.040745 | 0 | 0
42550 | ПАО "Россети Сибирь" | "Омскэнерго" | ТП 2БВ-6 | 10/0,4 | 0.1 | 0.013784 | 0 | 0
42551 | ПАО "Россети Сибирь" | "Омскэнерго" | ТП 2БВ-7 | 10/0,4 | 0.16 | 0.022223 | 0 | 0
42552 | ПАО "Россети Сибирь" | "Омскэнерго" | ТП 3БВ-1 | 10/0,4 | 0.1 | 0.051623 | 0 | 0
42553 | ПАО "Россети Сибирь" | "Омскэнерго" | ТП 3БВ-2 | 10/0,4 | 0.4 | 0.057134 | 0 | 0
42554 | ПАО "Россети Сибирь" | "Омскэнерго" | ТП 3БВ-3 | 10/0,4 | 0.4 | 0.078308 | 0 | 0
42555 | ПАО "Россети Сибирь" | "Омскэнерго" | ТП 3БВ-5 | 10/0,4 | 0.25 | 0.034809 | 0 | 0
42556 | ПАО "Россети Сибирь" | "Омскэнерго" | ТП 3БВ-7 | 10/0,4 | 0.16 | 0.023462 | 0 | 0
42557 | ПАО "Россети Сибирь" | "Омскэнерго" | ТП 4БВ-1 | 10/0,4 | 0.1 | 0.027606 | 0 | 0
42558 | ПАО "Россети Сибирь" | "Омскэнерго" | ТП 4БВ-2 | 10/0,4 | 0.25 | 0.030259 | 0 | 0
42559 | ПАО "Россети Сибирь" | "Омскэнерго" | ТП 5БВ-3 | 10/0,4 | 0.25 | 0.039334 | 0 | 0
42560 | ПАО "Россети Сибирь" | "Омскэнерго" | ТП 1БР-1 | 10/0,4 | 0.4 | 0.016508 | 0 | 0
42561 | ПАО "Россети Сибирь" | "Омскэнерго" | ТП 1БР-2 | 10/0,4 | 0.315 | 0.050799 | 0 | 0
42562 | ПАО "Россети Сибирь" | "Омскэнерго" | ТП 1БР-8 | 10/0,4 | 0.25 | 0.052449 | 0 | 0
42563 | ПАО "Россети Сибирь" | "Омскэнерго" | ТП 1БР-9 | 10/0,4 | 0.1 | 0.045202 | 0 | 0
42564 | ПАО "Россети Сибирь" | "Омскэнерго" | ТП 6Ю-6 | 10/0,4 | 0.16 | 0.039197 | 0 | 0
42565 | ПАО "Россети Сибирь" | "Омскэнерго" | ТП 3БР-4 | 10/0,4 | 0.06 | 0.024463 | 0 | 0
42566 | ПАО "Россети Сибирь" | "Омскэнерго" | ТП 3БР-5 | 10/0,4 | 0.16 | 0.011323 | 0 | 0
42567 | ПАО "Россети Сибирь" | "Омскэнерго" | ТП 3БР-8 | 10/0,4 | 0.063 | 0.0052269 | 0 | 0
42568 | ПАО "Россети Сибирь" | "Омскэнерго" | ТП 3БР-17 | 10/0,4 | 0.1 | 0.002394 | 0 | 0
42569 | ПАО "Россети Сибирь" | "Омскэнерго" | ТП 4БР-2 | 10/0,4 | 0.1 | 0.021336 | 0 | 0
42570 | ПАО "Россети Сибирь" | "Омскэнерго" | ТП 4БР-3 | 10/0,4 | 0.1 | 0.045594 | 0 | 0
42571 | ПАО "Россети Сибирь" | "Омскэнерго" | ТП 4БР-6 | 10/0,4 | 0.16 | 0.010842 | 0 | 0
42572 | ПАО "Россети Сибирь" | "Омскэнерго" | ТП 4БР-14 | 10/0,4 | 0.1 | 0.020302 | 0 | 0
42573 | ПАО "Россети Сибирь" | "Омскэнерго" | ТП 5БР-2 | 10/0,4 | 0.16 | 0.017393 | 0 | 0
42574 | ПАО "Россети Сибирь" | "Омскэнерго" | ТП 5БР-5 | 10/0,4 | 0.16 | 0.033741 | 0 | 0
42575 | ПАО "Россети Сибирь" | "Омскэнерго" | ТП 5БР-6 | 10/0,4 | 0.16 | 0.073712 | 0 | 0
42576 | ПАО "Россети Сибирь" | "Омскэнерго" | ТП 5БР-7 | 10/0,4 | 0.1 | 0.0037024 | 0 | 0
42577 | ПАО "Россети Сибирь" | "Омскэнерго" | ТП 5БР-8 | 10/0,4 | 0.1 | 0.0098025 | 0 | 0
42578 | ПАО "Россети Сибирь" | "Омскэнерго" | ТП 5БР-12 | 10/0,4 | 0.25 | 0.049783 | 0 | 0
42579 | ПАО "Россети Сибирь" | "Омскэнерго" | ТП 6УК-3 | 10/0,4 | 0.25 | 0.027536 | 0 | 0
42580 | ПАО "Россети Сибирь" | "Омскэнерго" | ТП 1НР-3 | 10/0,4 | 0.16 | 0.059295 | 0 | 0
42581 | ПАО "Россети Сибирь" | "Омскэнерго" | ТП 1НР-4 | 10/0,4 | 0.16 | 0.027406 | 0 | 0
42582 | ПАО "Россети Сибирь" | "Омскэнерго" | ТП 1НР-10 | 10/0,4 | 0.16 | 0.0045897 | 0 | 0
42583 | ПАО "Россети Сибирь" | "Омскэнерго" | ТП 1НР-15 | 10/0,4 | 0.1 | 0.0088566 | 0 | 0
42584 | ПАО "Россети Сибирь" | "Омскэнерго" | ТП 2НР-1 | 10/0,4 | 0.63 | 0.00064286 | 0 | 0
42585 | ПАО "Россети Сибирь" | "Омскэнерго" | ТП 2НР-2 | 10/0,4 | 0.16 | 0.016451 | 0 | 0
42586 | ПАО "Россети Сибирь" | "Омскэнерго" | ТП 2НР-3 | 10/0,4 | 0.16 | 0.021384 | 0 | 0
42587 | ПАО "Россети Сибирь" | "Омскэнерго" | ТП 2НР-5 | 10/0,4 | 0.25 | 0.014929 | 0 | 0
42588 | ПАО "Россети Сибирь" | "Омскэнерго" | ТП 2НР-7 | 10/0,4 | 0.1 | 0.004669 | 0 | 0
42589 | ПАО "Россети Сибирь" | "Омскэнерго" | ТП 3НР-1 | 10/0,4 | 0.16 | 0.069316 | 0 | 0
42590 | ПАО "Россети Сибирь" | "Омскэнерго" | ТП 3НР-2 | 10/0,4 | 0.4 | 0.016862 | 0 | 0
42591 | ПАО "Россети Сибирь" | "Омскэнерго" | ТП 3НР-3 | 10/0,4 | 0.063 | 0.045071 | 0 | 0
42592 | ПАО "Россети Сибирь" | "Омскэнерго" | ТП 3НР-4 | 10/0,4 | 0.16 | 0.041239 | 0 | 0
42593 | ПАО "Россети Сибирь" | "Омскэнерго" | ТП 3НР-5 | 10/0,4 | 0.25 | 0.039596 | 0 | 0
42594 | ПАО "Россети Сибирь" | "Омскэнерго" | ТП 4НР-1 | 10/0,4 | 0.2 | 0.020275 | 0 | 0
42595 | ПАО "Россети Сибирь" | "Омскэнерго" | ТП 4НР-4 | 10/0,4 | 0.4 | 0.012601 | 0 | 0
42596 | ПАО "Россети Сибирь" | "Омскэнерго" | ТП 5БВ-4 | 10/0,4 | 0.4 | 0.0065514 | 0 | 0
42597 | ПАО "Россети Сибирь" | "Омскэнерго" | ТП 5НР-1 | 10/0,4 | 0.16 | 0.091097 | 0 | 0
42598 | ПАО "Россети Сибирь" | "Омскэнерго" | ТП 6НР-2 | 10/0,4 | 0.25 | 0.006119 | 0 | 0
42599 | ПАО "Россети Сибирь" | "Омскэнерго" | ТП 6НР-3 | 10/0,4 | 0.25 | 0.012612 | 0 | 0
42600 | ПАО "Россети Сибирь" | "Омскэнерго" | ТП 6НР-5 | 10/0,4 | 0.1 | 0.025029 | 0 | 0
42601 | ПАО "Россети Сибирь" | "Омскэнерго" | ТП-НО-10-4 | 10/0,4 | 0.16 | 0.042185 | 0 | 0
42602 | ПАО "Россети Сибирь" | "Омскэнерго" | ТП-Тм-1-3 | 10/0,4 | 0.25 | 0.059842 | 0 | 0
42603 | ПАО "Россети Сибирь" | "Омскэнерго" | ТП-Тм-1-5 | 10/0,4 | 0.16 | 0.02511 | 0 | 0
42604 | ПАО "Россети Сибирь" | "Омскэнерго" | ТП-Тм-1-6 | 10/0,4 | 0.16 | 0.012695 | 0 | 0
42605 | ПАО "Россети Сибирь" | "Омскэнерго" | ТП-Тм-1-7 | 10/0,4 | 0.16 | 0.092128 | 0 | 0
42606 | ПАО "Россети Сибирь" | "Омскэнерго" | ТП-Тм-1-8 | 10/0,4 | 0.1 | 0.041839 | 0 | 0
42607 | ПАО "Россети Сибирь" | "Омскэнерго" | ТП-Тм-2-9 | 10/0,4 | 0.16 | 0.0006777 | 0 | 0
42608 | ПАО "Россети Сибирь" | "Омскэнерго" | ТП-Тм-3-2 | 10/0,4 | 0.1 | 0.0055535 | 0 | 0
42609 | ПАО "Россети Сибирь" | "Омскэнерго" | ТП-Тм-3-3 | 10/0,4 | 0.4 | 0.088967 | 0 | 0
42610 | ПАО "Россети Сибирь" | "Омскэнерго" | ТП-Тм-3-5 | 10/0,4 | 0.16 | 0.028626 | 0 | 0
42611 | ПАО "Россети Сибирь" | "Омскэнерго" | ТП-Тм-3-6 | 10/0,4 | 0.1 | 0.0056204 | 0 | 0
42612 | ПАО "Россети Сибирь" | "Омскэнерго" | ТП-Тм-3-8 | 10/0,4 | 0.16 | 0.0063729 | 0 | 0
42613 | ПАО "Россети Сибирь" | "Омскэнерго" | ТП-Тм-3-10 | 10/0,4 | 0.06 | 0.0010667 | 0 | 0
42614 | ПАО "Россети Сибирь" | "Омскэнерго" | ТП-Тм-4-1 | 10/0,4 | 0.4 | 0.025613 | 0 | 0
42615 | ПАО "Россети Сибирь" | "Омскэнерго" | ТП-Тм-4-2 | 10/0,4 | 0.16 | 0.0022656 | 0 | 0
42616 | ПАО "Россети Сибирь" | "Омскэнерго" | ТП-Тм-4-3 | 10/0,4 | 0.16 | 0.0015063 | 0 | 0
42617 | ПАО "Россети Сибирь" | "Омскэнерго" | ТП-Тм-4-4 | 10/0,4 | 0.4 | 0.04204 | 0 | 0.009
42618 | ПАО "Россети Сибирь" | "Омскэнерго" | ТП-Тм-4-5 | 10/0,4 | 0.16 | 0.0053978 | 0 | 0
42619 | ПАО "Россети Сибирь" | "Омскэнерго" | ТП-Тм-4-6 | 10/0,4 | 0.16 | 0.054544 | 0 | 0
42620 | ПАО "Россети Сибирь" | "Омскэнерго" | ТП-Тм-4-7 | 10/0,4 | 0.1 | 0.018405 | 0 | 0
42621 | ПАО "Россети Сибирь" | "Омскэнерго" | ТП-Тм-6-1 | 10/0,4 | 0.4 | 0.021959 | 0 | 0
42622 | ПАО "Россети Сибирь" | "Омскэнерго" | ТП-Тм-6-2 | 10/0,4 | 0.16 | 0.029792 | 0 | 0
42623 | ПАО "Россети Сибирь" | "Омскэнерго" | ТП-Тм-6-6 | 10/0,4 | 0.16 | 0.017096 | 0 | 0
42624 | ПАО "Россети Сибирь" | "Омскэнерго" | ТП-Тм-6-8 | 10/0,4 | 0.16 | 0.033063 | 0 | 0.0108
42625 | ПАО "Россети Сибирь" | "Омскэнерго" | ТП-Тм-6-9 | 10/0,4 | 0.16 | 0.02716 | 0 | 0
42626 | ПАО "Россети Сибирь" | "Омскэнерго" | ТП-Тм-6-10 | 10/0,4 | 0.16 | 0.041157 | 0 | 0
42627 | ПАО "Россети Сибирь" | "Омскэнерго" | ТП-Тм-6-11 | 10/0,4 | 0.1 | 0.013406 | 0 | 0
42628 | ПАО "Россети Сибирь" | "Омскэнерго" | ТП-Тм-6-12 | 10/0,4 | 0.16 | 0.032209 | 0 | 0
42629 | ПАО "Россети Сибирь" | "Омскэнерго" | ТП-Тм-9-1 | 10/0,4 | 0.1 | 0.0060333 | 0 | 0
42630 | ПАО "Россети Сибирь" | "Омскэнерго" | ТП-Тм-9-3 | 10/0,4 | 0.16 | 0.031527 | 0 | 0
42631 | ПАО "Россети Сибирь" | "Омскэнерго" | ТП-Тм-10-8 | 10/0,4 | 0.16 | 0.022071 | 0 | 0
42632 | ПАО "Россети Сибирь" | "Омскэнерго" | ТП-Тм-10-10 | 10/0,4 | 0.16 | 0.029742 | 0 | 0
42633 | ПАО "Россети Сибирь" | "Омскэнерго" | ТП-Тм-10-14 | 10/0,4 | 0.16 | 0 | 0 | 0
42634 | ПАО "Россети Сибирь" | "Омскэнерго" | ТП-Тм-10-15 | 10/0,4 | 0.16 | 0.048747 | 0 | 0
42635 | ПАО "Россети Сибирь" | "Омскэнерго" | ТП-Г-2-6 | 10/0,4 | 0.5 | 0.020002 | 0 | 0
42636 | ПАО "Россети Сибирь" | "Омскэнерго" | ТП-Г-21-18 | 10/0,4 | 0.5 | 0.040243 | 0 | 0
42637 | ПАО "Россети Сибирь" | "Омскэнерго" | ТП-КН-7-12 | 10/0,4 | 0.25 | 0.033559 | 0 | 0
42638 | ПАО "Россети Сибирь" | "Омскэнерго" | ТП-Пл-2-6 | 10/0,4 | 0.25 | 0.019538 | 0 | 0
42639 | ПАО "Россети Сибирь" | "Омскэнерго" | ТП-Пл-2-7 | 10/0,4 | 0.25 | 0.050165 | 0 | 0
42640 | ПАО "Россети Сибирь" | "Омскэнерго" | ТП-Пл-2-9 | 10/0,4 | 0.1 | 0.011497 | 0 | 0
42641 | ПАО "Россети Сибирь" | "Омскэнерго" | ТП-Пл-4-2 | 10/0,4 | 0.16 | 0.0096873 | 0 | 0
42642 | ПАО "Россети Сибирь" | "Омскэнерго" | ТП-Пл-7-2 | 10/0,4 | 0.25 | 0.045601 | 0 | 0
42643 | ПАО "Россети Сибирь" | "Омскэнерго" | ТП-Пл-7-3 | 10/0,4 | 0.1 | 0.015937 | 0 | 0
42644 | ПАО "Россети Сибирь" | "Омскэнерго" | ТП-Пл-7-4 | 10/0,4 | 0.1 | 0.0084733 | 0 | 0
42645 | ПАО "Россети Сибирь" | "Омскэнерго" | ТП-Пл-7-7 | 10/0,4 | 0.1 | 0.0074193 | 0 | 0
42646 | ПАО "Россети Сибирь" | "Омскэнерго" | ТП-Пл-9-1 | 10/0,4 | 0.16 | 0.0034305 | 0 | 0
42647 | ПАО "Россети Сибирь" | "Омскэнерго" | ТП-Пл-9-3 | 10/0,4 | 0.16 | 0.0027253 | 0 | 0
42648 | ПАО "Россети Сибирь" | "Омскэнерго" | ТП-Пл-9-4 | 10/0,4 | 0.16 | 0.0010837 | 0 | 0
42649 | ПАО "Россети Сибирь" | "Омскэнерго" | ТП-Пл-9-6 | 10/0,4 | 0.1 | 0.003534 | 0 | 0
42650 | ПАО "Россети Сибирь" | "Омскэнерго" | ТП-Пл-9-7 | 10/0,4 | 0.16 | 0.0067185 | 0 | 0
42651 | ПАО "Россети Сибирь" | "Омскэнерго" | ТП-Пл-9-8 | 10/0,4 | 0.16 | 0.0031573 | 0 | 0
42652 | ПАО "Россети Сибирь" | "Омскэнерго" | ТП-Пл-9-9 | 10/0,4 | 0.1 | 0.012743 | 0 | 0
42653 | ПАО "Россети Сибирь" | "Омскэнерго" | ТП-Пл-9-11 | 10/0,4 | 0.1 | 0.031979 | 0 | 0
42654 | ПАО "Россети Сибирь" | "Омскэнерго" | ТП-НУТ-2-1 | 10/0,4 | 0.16 | 0.018452 | 0 | 0
42655 | ПАО "Россети Сибирь" | "Омскэнерго" | ТП-НУ-1-2 | 10/0,4 | 0.16 | 0.038813 | 0 | 0
42656 | ПАО "Россети Сибирь" | "Омскэнерго" | ТП-НУ-2-4 | 10/0,4 | 0.16 | 0.044966 | 0 | 0
42657 | ПАО "Россети Сибирь" | "Омскэнерго" | ТП-НУ-2-7 | 10/0,4 | 0.16 | 0.032153 | 0 | 0
42658 | ПАО "Россети Сибирь" | "Омскэнерго" | ТП-НУ-4-9 | 10/0,4 | 0.4 | 0.044636 | 0 | 0
42659 | ПАО "Россети Сибирь" | "Омскэнерго" | ТП-НУ-4-11 | 10/0,4 | 0.4 | 0.042136 | 0 | 0
42660 | ПАО "Россети Сибирь" | "Омскэнерго" | ТП-НУ-5-3 | 10/0,4 | 0.25 | 0.03678 | 0 | 0
42661 | ПАО "Россети Сибирь" | "Омскэнерго" | ТП-НУ-5-4 | 10/0,4 | 0.4 | 0.0041376 | 0 | 0
42662 | ПАО "Россети Сибирь" | "Омскэнерго" | ТП-НУ-11-1 | 10/0,4 | 0.4 | 0.0021401 | 0 | 0
42663 | ПАО "Россети Сибирь" | "Омскэнерго" | ТП-НУ-11-3 | 10/0,4 | 0.16 | 0.049705 | 0 | 0
42664 | ПАО "Россети Сибирь" | "Омскэнерго" | ТП-НУ-13-1 | 10/0,4 | 0.4 | 0.004956 | 0 | 0
42665 | ПАО "Россети Сибирь" | "Омскэнерго" | ТП-Лм-1-1 | 10/0,4 | 0.16 | 0.033373 | 0 | 0
42666 | ПАО "Россети Сибирь" | "Омскэнерго" | ТП-Лм-1-2 | 10/0,4 | 0.16 | 0.0015434 | 0 | 0
42667 | ПАО "Россети Сибирь" | "Омскэнерго" | ТП-Лм-1-3 | 10/0,4 | 0.1 | 0.0020135 | 0 | 0
42668 | ПАО "Россети Сибирь" | "Омскэнерго" | ТП-Лм-2-4 | 10/0,4 | 0.16 | 0.00090794 | 0 | 0
42669 | ПАО "Россети Сибирь" | "Омскэнерго" | ТП-Н-3-1 | 10/0,4 | 0.4 | 0.032578 | 0 | 0
42670 | ПАО "Россети Сибирь" | "Омскэнерго" | ТП-Н-3-3 | 10/0,4 | 0.16 | 0.0027319 | 0 | 0
42671 | ПАО "Россети Сибирь" | "Омскэнерго" | ТП-Н-3-5 | 10/0,4 | 0.25 | 0.02719 | 0 | 0
42672 | ПАО "Россети Сибирь" | "Омскэнерго" | ТП-Н-3-6 | 10/0,4 | 0.25 | 0.020217 | 0 | 0
42673 | ПАО "Россети Сибирь" | "Омскэнерго" | ТП-Н-3-14 | 10/0,4 | 0.16 | 0.036538 | 0 | 0
42674 | ПАО "Россети Сибирь" | "Омскэнерго" | ТП-Н-3-15 | 10/0,4 | 0.1 | 0.00010526 | 0 | 0
42675 | ПАО "Россети Сибирь" | "Омскэнерго" | ТП-Н-4-2 | 10/0,4 | 0.25 | 0.024862 | 0 | 0
42676 | ПАО "Россети Сибирь" | "Омскэнерго" | ТП-Н-5-1 | 10/0,4 | 0.4 | 0.0093569 | 0 | 0
42677 | ПАО "Россети Сибирь" | "Омскэнерго" | ТП-Н-5-5 | 10/0,4 | 0.16 | 0.018866 | 0.0135 | 0
42678 | ПАО "Россети Сибирь" | "Омскэнерго" | ТП-Н-2-6 | 10/0,4 | 0.25 | 0.021221 | 0 | 0
42679 | ПАО "Россети Сибирь" | "Омскэнерго" | ТП-Н-2-2 | 10/0,4 | 0.25 | 0.026864 | 0 | 0
42680 | ПАО "Россети Сибирь" | "Омскэнерго" | ТП-Н-2-3 | 10/0,4 | 0.16 | 0 | 0 | 0
42681 | ПАО "Россети Сибирь" | "Омскэнерго" | ТП-Н-2-4 | 10/0,4 | 0.16 | 0 | 0 | 0
42682 | ПАО "Россети Сибирь" | "Омскэнерго" | ТП-Н-8-1 | 10/0,4 | 0.16 | 0.0083355 | 0 | 0
42683 | ПАО "Россети Сибирь" | "Омскэнерго" | ТП-ПрА-11-3 | 10/0,4 | 0.1 | 0.0055979 | 0 | 0
42684 | ПАО "Россети Сибирь" | "Омскэнерго" | ТП-ПР-6-9 | 10/0,4 | 0.04 | 0.0010724 | 0 | 0
42685 | ПАО "Россети Сибирь" | "Омскэнерго" | ТП-Пя-6-1 | 10/0,4 | 0.25 | 0.083187 | 0 | 0
42686 | ПАО "Россети Сибирь" | "Омскэнерго" | ТП-Пя-6-2 | 10/0,4 | 0.16 | 0.008834 | 0 | 0
42687 | ПАО "Россети Сибирь" | "Омскэнерго" | ТП-Пя-6-4 | 10/0,4 | 0.16 | 0.046843 | 0 | 0
42688 | ПАО "Россети Сибирь" | "Омскэнерго" | ТП-Нк-4-12 | 10/0,4 | 0.06 | 0.022919 | 0 | 0
42689 | ПАО "Россети Сибирь" | "Омскэнерго" | ТП-Ст-2-5 | 10/0,4 | 0.4 | 0.019734 | 0 | 0
42690 | ПАО "Россети Сибирь" | "Омскэнерго" | ТП-Ст-3-4 | 10/0,4 | 0.4 | 0.0004333 | 0 | 0
42691 | ПАО "Россети Сибирь" | "Омскэнерго" | ТП-Ст-3-9 | 10/0,4 | 0.063 | 0.01098 | 0 | 0
42692 | ПАО "Россети Сибирь" | "Омскэнерго" | ТП-Ст-3-11 | 10/0,4 | 0.25 | 0.024 | 0 | 0
42693 | ПАО "Россети Сибирь" | "Омскэнерго" | ТП-Ст-3-25 | 10/0,4 | 0.25 | 2.058e-05 | 0 | 0
42694 | ПАО "Россети Сибирь" | "Омскэнерго" | ТП-Ст-4-6 | 10/0,4 | 0.16 | 0.44532 | 0 | 0
42695 | ПАО "Россети Сибирь" | "Омскэнерго" | ТП-Ст-4-7 | 10/0,4 | 0.25 | 0.022661 | 0 | 0.0009
42696 | ПАО "Россети Сибирь" | "Омскэнерго" | ТП-Ст-4-17 | 10/0,4 | 0.25 | 0.040795 | 0 | 0
42697 | ПАО "Россети Сибирь" | "Омскэнерго" | ТП-Ст-4-21 | 10/0,4 | 0.25 | 0.065068 | 0 | 0
42698 | ПАО "Россети Сибирь" | "Омскэнерго" | ТП-Ст-4-23 | 10/0,4 | 0.16 | 0.016068 | 0 | 0
42699 | ПАО "Россети Сибирь" | "Омскэнерго" | ТП-Ст-11-3 | 10/0,4 | 0.16 | 0.02523 | 0 | 0
42700 | ПАО "Россети Сибирь" | "Омскэнерго" | ТП-Тв-1-7 | 10/0,4 | 0.16 | 0.035241 | 0 | 0
42701 | ПАО "Россети Сибирь" | "Омскэнерго" | ТП-Тв-1-11 | 10/0,4 | 0.16 | 0.039682 | 0 | 0
42702 | ПАО "Россети Сибирь" | "Омскэнерго" | ТП-Тв-6-4 | 10/0,4 | 0.4 | 0.023879 | 0 | 0
42703 | ПАО "Россети Сибирь" | "Омскэнерго" | ТП-Ло-6-2 | 10/0,4 | 0.63 | 0.04523 | 0 | 0
42704 | ПАО "Россети Сибирь" | "Омскэнерго" | ТП-Кпк-13-4 | 10/0,4 | 0.16 | 0.039472 | 0 | 0
42705 | ПАО "Россети Сибирь" | "Омскэнерго" | ТП-С-11-2 | 10/0,4 | 0.4 | 0.015376 | 0 | 0
42706 | ПАО "Россети Сибирь" | "Омскэнерго" | ТП-С-11-5 | 10/0,4 | 0.4 | 0.014455 | 0 | 0
42707 | ПАО "Россети Сибирь" | "Омскэнерго" | ТП-С-11-6 | 10/0,4 | 1.26 | 0.036905 | 0 | 0
42708 | ПАО "Россети Сибирь" | "Омскэнерго" | ТП-С-12-7 | 10/0,4 | 0.16 | 0.017348 | 0 | 0
42709 | ПАО "Россети Сибирь" | "Омскэнерго" | ТП-С-12-13 | 10/0,4 | 0.16 | 0.033428 | 0 | 0
42710 | ПАО "Россети Сибирь" | "Омскэнерго" | ТП-ЧК-9-13 | 10/0,4 | 0.16 | 0.083379 | 0 | 0
42711 | ПАО "Россети Сибирь" | "Омскэнерго" | ТП-КО-6-2 | 10/0,4 | 0.16 | 0.051269 | 0 | 0
42712 | ПАО "Россети Сибирь" | "Омскэнерго" | ТП-ЧК-9-21 | 10/0,4 | 0.25 | 0.053317 | 0 | 0
42713 | ПАО "Россети Сибирь" | "Омскэнерго" | ТП-ЧК-6-3 | 10/0,4 | 0.25 | 0.0011064 | 0 | 0
42714 | ПАО "Россети Сибирь" | "Омскэнерго" | ТП-ЧК-6-9 | 10/0,4 | 0.16 | 0.016192 | 0 | 0
42715 | ПАО "Россети Сибирь" | "Омскэнерго" | ТП-ЧК-10-9 | 10/0,4 | 0.63 | 0.00098554 | 0 | 0
42716 | ПАО "Россети Сибирь" | "Омскэнерго" | ТП-КО-3-3 | 10/0,4 | 0.1 | 0.0068166 | 0 | 0
42717 | ПАО "Россети Сибирь" | "Омскэнерго" | ТП-ЧК-10-12 | 10/0,4 | 0.1 | 0.005124 | 0 | 0
42718 | ПАО "Россети Сибирь" | "Омскэнерго" | ТП-ЧК-10-3 | 10/0,4 | 0.1 | 0.00022042 | 0 | 0
42719 | ПАО "Россети Сибирь" | "Омскэнерго" | ТП-ЧК-6-1 | 10/0,4 | 0.1 | 0.016412 | 0 | 0
42720 | ПАО "Россети Сибирь" | "Омскэнерго" | ТП-ЧК-9-14 | 10/0,4 | 0.1 | 0.011229 | 0 | 0
42721 | ПАО "Россети Сибирь" | "Омскэнерго" | ТП-ЧК-2-11 | 10/0,4 | 0.16 | 0.16552 | 0 | 0
42722 | ПАО "Россети Сибирь" | "Омскэнерго" | ТП-ЧК-2-16 | 10/0,4 | 0.16 | 0.059117 | 0 | 0
42723 | ПАО "Россети Сибирь" | "Омскэнерго" | ТП-ЧК-2-2 | 10/0,4 | 0.16 | 0.097294 | 0 | 0
42724 | ПАО "Россети Сибирь" | "Омскэнерго" | ТП-ЧК-5-3 | 10/0,4 | 0.16 | 0.054805 | 0 | 0
42725 | ПАО "Россети Сибирь" | "Омскэнерго" | ТП-ЧК-2-12 | 10/0,4 | 0.25 | 0.2123 | 0 | 0
42726 | ПАО "Россети Сибирь" | "Омскэнерго" | ТП-ЧК-2-13 | 10/0,4 | 0.25 | 0.17243 | 0 | 0
42727 | ПАО "Россети Сибирь" | "Омскэнерго" | ТП-ЧК-2-15 | 10/0,4 | 0.25 | 0.22213 | 0 | 0
42728 | ПАО "Россети Сибирь" | "Омскэнерго" | ТП-ЧК-5-5 | 10/0,4 | 0.25 | 0.025423 | 0 | 0.027
42729 | ПАО "Россети Сибирь" | "Омскэнерго" | ТП-ЧК-5-7 | 10/0,4 | 0.25 | 0.12251 | 0 | 0
42730 | ПАО "Россети Сибирь" | "Омскэнерго" | ТП-ЧК-5-14 | 10/0,4 | 0.4 | 0.18097 | 0 | 0
42731 | ПАО "Россети Сибирь" | "Омскэнерго" | ТП-ЧК-3-9 | 10/0,4 | 0.4 | 0.070562 | 0 | 0
42732 | ПАО "Россети Сибирь" | "Омскэнерго" | ТП-ЧК-5-18 | 10/0,4 | 0.4 | 0.35218 | 0 | 0
42733 | ПАО "Россети Сибирь" | "Омскэнерго" | ТП-ЧК-5-20 | 10/0,4 | 0.16 | 0.060281 | 0 | 0
42734 | ПАО "Россети Сибирь" | "Омскэнерго" | ТП-КО-1-1 | 10/0,4 | 0.04 | 0.021779 | 0 | 0
42735 | ПАО "Россети Сибирь" | "Омскэнерго" | ТП-КО-2-3 | 10/0,4 | 0.063 | 0.02215 | 0 | 0
42736 | ПАО "Россети Сибирь" | "Омскэнерго" | ТП-ЧК-6-2 | 10/0,4 | 0.063 | 0.025586 | 0 | 0
42737 | ПАО "Россети Сибирь" | "Омскэнерго" | ТП-КО-6-7 | 10/0,4 | 0.16 | 0.014007 | 0 | 0
42738 | ПАО "Россети Сибирь" | "Омскэнерго" | ТП-ЧК-5-19 | 10/0,4 | 0.16 | 0.077216 | 0 | 0.045
42739 | ПАО "Россети Сибирь" | "Омскэнерго" | ТП-ЧК-5-16 | 10/0,4 | 1.26 | 0.15046 | 0 | 0
42740 | ПАО "Россети Сибирь" | "Омскэнерго" | ТП-ЧК-5-9 | 10/0,4 | 0.5 | 0.097898 | 0 | 0
42741 | ПАО "Россети Сибирь" | "Омскэнерго" | ТП-ЧК-5-15 | 10/0,4 | 0.25 | 0.12141 | 0 | 0
42742 | ПАО "Россети Сибирь" | "Омскэнерго" | ТП-И-5-7 | 10/0,4 | 0.25 | 0.17669 | 0 | 1e-07
42743 | ПАО "Россети Сибирь" | "Омскэнерго" | ТП-КОМ-7-6 | 10/0,4 | 0.25 | 0.017872 | 0 | 0
42744 | ПАО "Россети Сибирь" | "Омскэнерго" | ТП-И-4-4 | 10/0,4 | 0.025 | 0.0053676 | 0 | 0
42745 | ПАО "Россети Сибирь" | "Омскэнерго" | ТП-ЧК-5-24 | 10/0,4 | 0.1 | 0.036201 | 0 | 0
42746 | ПАО "Россети Сибирь" | "Омскэнерго" | ТП-КОМ-5-10 | 10/0,4 | 0.4 | 0.0087934 | 0 | 0
42747 | ПАО "Россети Сибирь" | "Омскэнерго" | ТП-И-9-18 | 10/0,4 | 0.63 | 0.00044368 | 0 | 0
42748 | ПАО "Россети Сибирь" | "Омскэнерго" | ТП-И-6-2 | 10/0,4 | 0.1 | 0.036473 | 0 | 0
42749 | ПАО "Россети Сибирь" | "Омскэнерго" | ТП-И-6-3 | 10/0,4 | 0.1 | 0.017959 | 0 | 0
42750 | ПАО "Россети Сибирь" | "Омскэнерго" | ТП-И-6-4 | 10/0,4 | 0.16 | 0.017616 | 0 | 0
42751 | ПАО "Россети Сибирь" | "Омскэнерго" | ТП-И-9-8 | 10/0,4 | 0.1 | 0 | 0 | 0
42752 | ПАО "Россети Сибирь" | "Омскэнерго" | ТП-И-9-9 | 10/0,4 | 0.1 | 0.00062304 | 0 | 0
42753 | ПАО "Россети Сибирь" | "Омскэнерго" | ТП-КОМ-5-16 | 10/0,4 | 0.1 | 0.00044934 | 0 | 0
42754 | ПАО "Россети Сибирь" | "Омскэнерго" | ТП-КОМ-5-18 | 10/0,4 | 0.1 | 0.024114 | 0 | 0
42755 | ПАО "Россети Сибирь" | "Омскэнерго" | ТП-КОМ-5-8 | 10/0,4 | 0.1 | 0.027414 | 0 | 0
42756 | ПАО "Россети Сибирь" | "Омскэнерго" | ТП-И-6-6 | 10/0,4 | 0.16 | 0.025457 | 0 | 0
42757 | ПАО "Россети Сибирь" | "Омскэнерго" | ТП-И-6-7 | 10/0,4 | 0.16 | 0.020934 | 0 | 0
42758 | ПАО "Россети Сибирь" | "Омскэнерго" | ТП-И-9-14 | 10/0,4 | 0.16 | 0 | 0 | 0
42759 | ПАО "Россети Сибирь" | "Омскэнерго" | ТП-И-5-10 | 10/0,4 | 0.063 | 0.020366 | 0 | 0
42760 | ПАО "Россети Сибирь" | "Омскэнерго" | ТП-И-6-5 | 10/0,4 | 0.063 | 0.017061 | 0 | 0
42761 | ПАО "Россети Сибирь" | "Омскэнерго" | ТП-МД-1-1 | 10/0,4 | 0.1 | 0.0095948 | 0 | 0
42762 | ПАО "Россети Сибирь" | "Омскэнерго" | ТП-ТТ-9-8 | 10/0,4 | 0.1 | 0.011215 | 0 | 0
42763 | ПАО "Россети Сибирь" | "Омскэнерго" | ТП-ТТ-9-7 | 10/0,4 | 0.16 | 0.045193 | 0 | 0
42764 | ПАО "Россети Сибирь" | "Омскэнерго" | ТП-БА-11-4 | 10/0,4 | 0.25 | 0.036369 | 0 | 0
42765 | ПАО "Россети Сибирь" | "Омскэнерго" | ТП-БА-11-5 | 10/0,4 | 0.25 | 0.024378 | 0 | 0
42766 | ПАО "Россети Сибирь" | "Омскэнерго" | ТП-ЧК-3-22 | 10/0,4 | 0.25 | 0.027673 | 0 | 0
42767 | ПАО "Россети Сибирь" | "Омскэнерго" | ТП-И-4-6 | 10/0,4 | 0.16 | 0.0017842 | 0 | 0
42768 | ПАО "Россети Сибирь" | "Омскэнерго" | ТП-ТТ-9-1 | 10/0,4 | 0.16 | 0.065385 | 0 | 0
42769 | ПАО "Россети Сибирь" | "Омскэнерго" | ТП-ТТ-9-11 | 10/0,4 | 0.63 | 0.044812 | 0 | 0
42770 | ПАО "Россети Сибирь" | "Омскэнерго" | ТП-Бр-21-19 | 10/0,4 | 0.063 | 0.014331 | 0 | 0
42771 | ПАО "Россети Сибирь" | "Омскэнерго" | ТП-ГР-4-1 | 10/0,4 | 0.16 | 0.00033606 | 0 | 0
42772 | ПАО "Россети Сибирь" | "Омскэнерго" | ТП-ГР-4-3 | 10/0,4 | 0.4 | 0.0003776 | 0 | 0
42773 | ПАО "Россети Сибирь" | "Омскэнерго" | ТП-ГР-5-3 | 10/0,4 | 0.25 | 4.154e-05 | 0 | 0
42774 | ПАО "Россети Сибирь" | "Омскэнерго" | ТП-СБ-3-4 | 10/0,4 | 0.1 | 0.00010856 | 0 | 0
42775 | ПАО "Россети Сибирь" | "Омскэнерго" | ТП-БР-21-13 | 10/0,4 | 0.25 | 0.056371 | 0 | 0
42776 | ПАО "Россети Сибирь" | "Омскэнерго" | ТП-БР-11-6 | 10/0,4 | 0.16 | 0.046276 | 0 | 0
42777 | ПАО "Россети Сибирь" | "Омскэнерго" | ТП-КП-3-1 | 10/0,4 | 0.1 | 0.019889 | 0 | 0
42778 | ПАО "Россети Сибирь" | "Омскэнерго" | ТП-БР-11-9 | 10/0,4 | 0.1 | 0.0094306 | 0 | 0
42779 | ПАО "Россети Сибирь" | "Омскэнерго" | ТП-ПВ-7-3 | 10/0,4 | 0.1 | 0.011575 | 0 | 0
42780 | ПАО "Россети Сибирь" | "Омскэнерго" | ТП-ПВ-9-2 | 10/0,4 | 0.1 | 0.033568 | 0 | 0
42781 | ПАО "Россети Сибирь" | "Омскэнерго" | ТП-ПВ-11-1 | 10/0,4 | 0.16 | 0.010568 | 0 | 0
42782 | ПАО "Россети Сибирь" | "Омскэнерго" | ТП-Р-4-11 | 10/0,4 | 0.25 | 0.051472 | 0 | 0
42783 | ПАО "Россети Сибирь" | "Омскэнерго" | ТП-Р-4-19 | 10/0,4 | 0.4 | 0.0010714 | 0 | 0
42784 | ПАО "Россети Сибирь" | "Омскэнерго" | ТП-31 | 10/0,4 | 1.26 | 0.094646 | 0 | 0
42785 | ПАО "Россети Сибирь" | "Омскэнерго" | ТП-ЧК-8-2 | 10/0,4 | 0.16 | 0.014143 | 0 | 0
42786 | ПАО "Россети Сибирь" | "Омскэнерго" | ТП-ЧК-5-1 | 10/0,4 | 0.4 | 0.058688 | 0 | 0
42787 | ПАО "Россети Сибирь" | "Омскэнерго" | ТП-ЧК-3-20 | 10/0,4 | 0.1 | 0.0079249 | 0 | 0
42788 | ПАО "Россети Сибирь" | "Омскэнерго" | ТП-ЧК-3-7 | 10/0,4 | 0.5 | 0.010447 | 0 | 0
42789 | ПАО "Россети Сибирь" | "Омскэнерго" | ТП-И-9-4 | 10/0,4 | 0.25 | 0.032662 | 0 | 0
42790 | ПАО "Россети Сибирь" | "Омскэнерго" | ТП-И-4-2 | 10/0,4 | 0.16 | 0.041742 | 0 | 0
42791 | ПАО "Россети Сибирь" | "Омскэнерго" | ТП-БР-17-14 | 10/0,4 | 0.25 | 0.022609 | 0 | 0.0252
42792 | ПАО "Россети Сибирь" | "Омскэнерго" | ТП-И-9-11 | 10/0,4 | 0.16 | 0.0078616 | 0 | 0
42793 | ПАО "Россети Сибирь" | "Омскэнерго" | ТП-И-9-2 | 10/0,4 | 0.16 | 0.0070177 | 0 | 0
42794 | ПАО "Россети Сибирь" | "Омскэнерго" | ТП-И-9-3 | 10/0,4 | 0.16 | 0.01569 | 0 | 0
42795 | ПАО "Россети Сибирь" | "Омскэнерго" | ТП-71 | 10/0,4 | 0.63 | 0.15195 | 0 | 0
42796 | ПАО "Россети Сибирь" | "Омскэнерго" | ТП-В-10-3 | 10/0,4 | 0.16 | 0 | 0 | 0
42797 | ПАО "Россети Сибирь" | "Омскэнерго" | ТП-ВС-5-3 | 10/0,4 | 0.16 | 0.031348 | 0 | 0
42798 | ПАО "Россети Сибирь" | "Омскэнерго" | ТП-ВС-5-6 | 10/0,4 | 0.1 | 0.012816 | 0 | 0
42799 | ПАО "Россети Сибирь" | "Омскэнерго" | ТП-СО-9-8 | 10/0,4 | 0.16 | 0.016802 | 0 | 0
42800 | ПАО "Россети Сибирь" | "Омскэнерго" | ТП-КЛ-2-3 | 10/0,4 | 0.16 | 0.0013669 | 0 | 0
42801 | ПАО "Россети Сибирь" | "Омскэнерго" | ТП-ОРЛ-1-4 | 10/0,4 | 0.25 | 0.0011092 | 0 | 0
42802 | ПАО "Россети Сибирь" | "Омскэнерго" | ТП-ОРЛ-2-5 | 10/0,4 | 0.1 | 0.00099828 | 0 | 0
42803 | ПАО "Россети Сибирь" | "Омскэнерго" | ТП-З-9-2 | 10/0,4 | 0.25 | 0.022998 | 0 | 0
42804 | ПАО "Россети Сибирь" | "Омскэнерго" | ТП-ВЛ-1-5 | 10/0,4 | 0.1 | 0.0012399 | 0 | 0
42805 | ПАО "Россети Сибирь" | "Омскэнерго" | ТП-ОС-1-6 | 10/0,4 | 0.1 | 0.024178 | 0 | 0
42806 | ПАО "Россети Сибирь" | "Омскэнерго" | ТП-ОС-1-7 | 10/0,4 | 0.063 | 0.016843 | 0 | 0
42807 | ПАО "Россети Сибирь" | "Омскэнерго" | ТП-ОС-1-10 | 10/0,4 | 0.063 | 0.010385 | 0 | 0
42808 | ПАО "Россети Сибирь" | "Омскэнерго" | ТП-НЕК-5-8 | 10/0,4 | 0.16 | 0.035476 | 0 | 0
42809 | ПАО "Россети Сибирь" | "Омскэнерго" | ТП-НК-7-1 | 10/0,4 | 0.4 | 0.084742 | 0 | 0
42810 | ПАО "Россети Сибирь" | "Омскэнерго" | ТП-НК-2-9 | 10/0,4 | 0.25 | 0.0031917 | 0 | 0
42811 | ПАО "Россети Сибирь" | "Омскэнерго" | ТП-ПП-6-3 | 10/0,4 | 0.4 | 0.029757 | 0 | 0
42812 | ПАО "Россети Сибирь" | "Омскэнерго" | ТП-ХР-7-3 | 10/0,4 | 0.1 | 0.018933 | 0 | 0
42813 | ПАО "Россети Сибирь" | "Омскэнерго" | ТП-ПП-6-7 | 10/0,4 | 0.16 | 0.014192 | 0 | 0
42814 | ПАО "Россети Сибирь" | "Омскэнерго" | ТП-ОД-8-8 | 10/0,4 | 0.1 | 0.010711 | 0 | 0
42815 | ПАО "Россети Сибирь" | "Омскэнерго" | ТП-Ж-6-3 | 10/0,4 | 0.1 | 0 | 0 | 0
42816 | ПАО "Россети Сибирь" | "Омскэнерго" | ТП-ЮЖ-1-13 | 10/0,4 | 0.63 | 0.071667 | 0 | 0
42817 | ПАО "Россети Сибирь" | "Омскэнерго" | ТП-НСЖ-8-6 | 10/0,4 | 0.25 | 0.038492 | 0 | 0
42818 | ПАО "Россети Сибирь" | "Омскэнерго" | ТП-БС-5-4 | 10/0,4 | 0.1 | 0 | 0 | 0
42819 | ПАО "Россети Сибирь" | "Омскэнерго" | ТП-Н-3-8 | 10/0,4 | 0.56 | 0.00086187 | 0 | 0
42820 | ПАО "Россети Сибирь" | "Омскэнерго" | ТП-ПР-4-2 | 10/0,4 | 0.16 | 0.011826 | 0 | 0
42821 | ПАО "Россети Сибирь" | "Омскэнерго" | ТП-Ст-10-2 | 10/0,4 | 0.1 | 0.031389 | 0 | 0
42822 | ПАО "Россети Сибирь" | "Омскэнерго" | ТП-Ст-10-4 | 10/0,4 | 0.4 | 0.036066 | 0 | 0
42823 | ПАО "Россети Сибирь" | "Омскэнерго" | ТП-Тв-6-8 | 10/0,4 | 0.63 | 0.20322 | 0 | 0
42824 | ПАО "Россети Сибирь" | "Омскэнерго" | ТП-С-5-3 | 10/0,4 | 0.1 | 0.0070398 | 0 | 0
42825 | ПАО "Россети Сибирь" | "Омскэнерго" | ТП-ПД-4-5 | 10/0,4 | 0.16 | 0.0006372 | 0 | 0
42826 | ПАО "Россети Сибирь" | "Омскэнерго" | ТП-НО-12-14 | 10/0,4 | 0.4 | 0.012882 | 0 | 0
42827 | ПАО "Россети Сибирь" | "Омскэнерго" | ТП-СМ-8-3 | 10/0,4 | 0.25 | 0.05964 | 0 | 0
42828 | ПАО "Россети Сибирь" | "Омскэнерго" | ТП-ПП-6-5 | 10/0,4 | 0.16 | 0.010855 | 0 | 0
42829 | ПАО "Россети Сибирь" | "Омскэнерго" | ТП-Нв-8-17 | 10/0,4 | 0.1 | 0.0032728 | 0 | 0
42830 | ПАО "Россети Сибирь" | "Омскэнерго" | ТП-Пл-7-1 | 10/0,4 | 0.4 | 0.14481 | 0 | 0
42831 | ПАО "Россети Сибирь" | "Омскэнерго" | ТП-СГ-5-1 | 10/0,4 | 0.25 | 0.0090099 | 0 | 0
42832 | ПАО "Россети Сибирь" | "Омскэнерго" | ТП-ПрА-5-3 | 10/0,4 | 0.16 | 0.018481 | 0 | 0
42833 | ПАО "Россети Сибирь" | "Омскэнерго" | ТП-ПР-4-4 | 10/0,4 | 0.06 | 0.0048814 | 0 | 0
42834 | ПАО "Россети Сибирь" | "Омскэнерго" | ТП-ПР-6-8 | 10/0,4 | 0.16 | 0.020671 | 0 | 0
42835 | ПАО "Россети Сибирь" | "Омскэнерго" | ТП-Ст-10-12 | 10/0,4 | 0.25 | 0.042306 | 0 | 0
42836 | ПАО "Россети Сибирь" | "Омскэнерго" | ТП-ЧК-10-2 | 10/0,4 | 0.4 | 0.051547 | 0 | 0
42837 | ПАО "Россети Сибирь" | "Омскэнерго" | ТП-ИН-1-3 | 10/0,4 | 0.5 | 0.058052 | 0 | 0
42838 | ПАО "Россети Сибирь" | "Омскэнерго" | ТП-НЕК-3-12 | 10/0,4 | 0.16 | 0.024797 | 0 | 0
42839 | ПАО "Россети Сибирь" | "Омскэнерго" | ТП-НК-5-27 | 10/0,4 | 0.063 | 0.024161 | 0 | 0
42840 | ПАО "Россети Сибирь" | "Омскэнерго" | ТП-НЕК-1-2 | 10/0,4 | 0.63 | 0.025137 | 0 | 0
42841 | ПАО "Россети Сибирь" | "Омскэнерго" | ТП-НО-12-15 | 10/0,4 | 0.16 | 0.045423 | 0 | 0
42842 | ПАО "Россети Сибирь" | "Омскэнерго" | ТП-СЛ-5-8 | 10/0,4 | 0.1 | 0.0059717 | 0 | 0
42843 | ПАО "Россети Сибирь" | "Омскэнерго" | ТП-ХМ-2-5 | 10/0,4 | 0.63 | 0.030422 | 0 | 0
42844 | ПАО "Россети Сибирь" | "Омскэнерго" | ТП-Нв-12-9 | 10/0,4 | 0.1 | 0.00023222 | 0 | 0
42845 | ПАО "Россети Сибирь" | "Омскэнерго" | ТП-Нв-12-17 | 10/0,4 | 0.16 | 0.017302 | 0 | 0
42846 | ПАО "Россети Сибирь" | "Омскэнерго" | ТП-ОД-1-9 | 10/0,4 | 0.25 | 0.054185 | 0 | 0
42847 | ПАО "Россети Сибирь" | "Омскэнерго" | ТП-ОД-1-11 | 10/0,4 | 0.25 | 0.14927 | 0 | 0
42848 | ПАО "Россети Сибирь" | "Омскэнерго" | ТП-НУ-13-5 | 10/0,4 | 0.4 | 0.0013537 | 0 | 0
42849 | ПАО "Россети Сибирь" | "Омскэнерго" | ТП-Ст-4-5 | 10/0,4 | 0.25 | 0.090819 | 0 | 0
42850 | ПАО "Россети Сибирь" | "Омскэнерго" | ТП-Ст-4-18 | 10/0,4 | 0.4 | 0.07983 | 0 | 0
42851 | ПАО "Россети Сибирь" | "Омскэнерго" | ТП-Ст-10-3 | 10/0,4 | 0.5 | 0.0609 | 0 | 0
42852 | ПАО "Россети Сибирь" | "Омскэнерго" | ТП-Ст-10-10 | 10/0,4 | 0.4 | 0.057507 | 0 | 0
42853 | ПАО "Россети Сибирь" | "Омскэнерго" | ТП-С-12-1 | 10/0,4 | 0.25 | 0.026784 | 0 | 0
42854 | ПАО "Россети Сибирь" | "Омскэнерго" | ТП-С-12-5 | 10/0,4 | 0.16 | 0.10762 | 0 | 0
42855 | ПАО "Россети Сибирь" | "Омскэнерго" | ТП-НК-2-14 (2 пит.) | 10/0,4 | 0.5 | 0.04525 | 0 | 0
42856 | ПАО "Россети Сибирь" | "Омскэнерго" | ТП-СЛ-9-3 | 10/0,4 | 0.16 | 0.011372 | 0 | 0
42857 | ПАО "Россети Сибирь" | "Омскэнерго" | ТП-БН-2-1 | 10/0,4 | 0.25 | 0.0261 | 0 | 0
42858 | ПАО "Россети Сибирь" | "Омскэнерго" | ТП-ЧК-8-10 | 10/0,4 | 0.04 | 0.01147 | 0 | 0
42859 | ПАО "Россети Сибирь" | "Омскэнерго" | ТП-ОС-2-10 | 10/0,4 | 0.1 | 0.026012 | 0 | 0
42860 | ПАО "Россети Сибирь" | "Омскэнерго" | ТП-ПБ-6-5 | 10/0,4 | 0.16 | 0.0013839 | 0 | 0
42861 | ПАО "Россети Сибирь" | "Омскэнерго" | ТП-НЕК-2-4 | 10/0,4 | 0.4 | 0.035061 | 0 | 0
42862 | ПАО "Россети Сибирь" | "Омскэнерго" | ТП-НО-5-8 | 10/0,4 | 0.4 | 0.031804 | 0 | 0
42863 | ПАО "Россети Сибирь" | "Омскэнерго" | ТП-См-12-6 | 10/0,4 | 0.1 | 0.036303 | 0 | 0
42864 | ПАО "Россети Сибирь" | "Омскэнерго" | ТП-НО-11-3 | 10/0,4 | 0.1 | 0.040077 | 0 | 0
42865 | ПАО "Россети Сибирь" | "Омскэнерго" | ТП-СМ-8-1 | 10/0,4 | 0.16 | 0.021617 | 0 | 0
42866 | ПАО "Россети Сибирь" | "Омскэнерго" | ТП-СМ-6-4 | 10/0,4 | 0.063 | 0.0037297 | 0 | 0
42867 | ПАО "Россети Сибирь" | "Омскэнерго" | ТП-Нв-3-13 | 10/0,4 | 0.4 | 0.020154 | 0 | 0
42868 | ПАО "Россети Сибирь" | "Омскэнерго" | ТП-Нв-3-15 | 10/0,4 | 0.25 | 0.012977 | 0 | 0
42869 | ПАО "Россети Сибирь" | "Омскэнерго" | ТП-НВ-5-10 | 10/0,4 | 0.16 | 0.012345 | 0 | 0
42870 | ПАО "Россети Сибирь" | "Омскэнерго" | ТП-Нв-8-10 | 10/0,4 | 0.16 | 0 | 0 | 0
42871 | ПАО "Россети Сибирь" | "Омскэнерго" | ТП-Зр-8-2 | 10/0,4 | 0.1 | 0.0067293 | 0 | 0
42872 | ПАО "Россети Сибирь" | "Омскэнерго" | ТП-Нв-4-2 | 10/0,4 | 0.25 | 0.0039025 | 0 | 0
42873 | ПАО "Россети Сибирь" | "Омскэнерго" | ТП-ОД-10-6 | 10/0,4 | 0.25 | 0.050536 | 0 | 0
42874 | ПАО "Россети Сибирь" | "Омскэнерго" | ТП-О-4-1 | 10/0,4 | 0.16 | 0.0064033 | 0 | 0.0045
42875 | ПАО "Россети Сибирь" | "Омскэнерго" | ТП-КР-3-3 | 10/0,4 | 0.16 | 0.011256 | 0 | 0
42876 | ПАО "Россети Сибирь" | "Омскэнерго" | ТП-КР-4-23 | 10/0,4 | 0.16 | 0.0064977 | 0 | 0
42877 | ПАО "Россети Сибирь" | "Омскэнерго" | ТП-О-8-21 | 10/0,4 | 0.16 | 0.035387 | 0 | 0
42878 | ПАО "Россети Сибирь" | "Омскэнерго" | ТП-Ст-3-1 | 10/0,4 | 0.16 | 0.05104 | 0 | 0
42879 | ПАО "Россети Сибирь" | "Омскэнерго" | ТП-Ст-9-7 | 10/0,4 | 0.25 | 0.043786 | 0 | 0
42880 | ПАО "Россети Сибирь" | "Омскэнерго" | ТП-С-5-5 | 10/0,4 | 0.25 | 0.025589 | 0 | 0
42881 | ПАО "Россети Сибирь" | "Омскэнерго" | ТП-С-5-6 | 10/0,4 | 0.06 | 0.030176 | 0 | 0
42882 | ПАО "Россети Сибирь" | "Омскэнерго" | ТП-С-7-1 | 10/0,4 | 0.063 | 0.00082506 | 0 | 0
42883 | ПАО "Россети Сибирь" | "Омскэнерго" | ТП-СР-5-6 | 10/0,4 | 0.1 | 0.0038223 | 0 | 0
42884 | ПАО "Россети Сибирь" | "Омскэнерго" | ТП-20 | 6/0,4 | 0.2 | 0.073816 | 0 | 0
42885 | ПАО "Россети Сибирь" | "Омскэнерго" | ТП-22 | 6/0,4 | 0.16 | 0.044327 | 0 | 0.009
42886 | ПАО "Россети Сибирь" | "Омскэнерго" | ТП-35Ку | 6/0,4 | 0.1 | 0.0020537 | 0 | 0
42887 | ПАО "Россети Сибирь" | "Омскэнерго" | ТП Ан-11-12 | 10/0,4 | 0.1 | 0.0040271 | 0 | 0
42888 | ПАО "Россети Сибирь" | "Омскэнерго" | ТП Ан-11-17 | 10/0,4 | 0.1 | 0.0075369 | 0 | 0
42889 | ПАО "Россети Сибирь" | "Омскэнерго" | ТП Ан-11-2 | 10/0,4 | 0.25 | 0.0013273 | 0 | 0
42890 | ПАО "Россети Сибирь" | "Омскэнерго" | ТП Ан-11-3 | 10/0,4 | 0.16 | 0.025219 | 0 | 0
42891 | ПАО "Россети Сибирь" | "Омскэнерго" | ТП Ан-11-6 | 10/0,4 | 0.16 | 0.025036 | 0 | 0
42892 | ПАО "Россети Сибирь" | "Омскэнерго" | ТП Ан-6-10 | 10/0,4 | 0.16 | 0.021407 | 0 | 0
42893 | ПАО "Россети Сибирь" | "Омскэнерго" | ТП Ан-6-11 | 10/0,4 | 0.16 | 0.012733 | 0 | 0
42894 | ПАО "Россети Сибирь" | "Омскэнерго" | ТП Ао-1-13 | 10/0,4 | 0.1 | 0.0058037 | 0 | 0
42895 | ПАО "Россети Сибирь" | "Омскэнерго" | ТП Ао-1-20 | 10/0,4 | 0.4 | 0.011919 | 0 | 0
42896 | ПАО "Россети Сибирь" | "Омскэнерго" | ТП Ао-1-4 | 10/0,4 | 0.16 | 0.025814 | 0 | 0
42897 | ПАО "Россети Сибирь" | "Омскэнерго" | ТП Ао-1-8 | 10/0,4 | 0.25 | 0.026105 | 0 | 0
42898 | ПАО "Россети Сибирь" | "Омскэнерго" | ТП Ао-3-11 | 10/0,4 | 0.4 | 0.017859 | 0 | 0.036
42899 | ПАО "Россети Сибирь" | "Омскэнерго" | ТП Ао-3-12 | 10/0,4 | 0.25 | 0.03207 | 0 | 0
42900 | ПАО "Россети Сибирь" | "Омскэнерго" | ТП Ач-2-22 | 10/0,4 | 0.16 | 0.0011026 | 0.027 | 0.0135
42901 | ПАО "Россети Сибирь" | "Омскэнерго" | ТП Ач-2-31 | 10/0,4 | 0.16 | 0.027445 | 0 | 0
42902 | ПАО "Россети Сибирь" | "Омскэнерго" | ТП Ач-7-2 | 10/0,4 | 0.25 | 0.017317 | 0 | 0
42903 | ПАО "Россети Сибирь" | "Омскэнерго" | ТП Ач-7-3 | 10/0,4 | 0.16 | 0.028116 | 0 | 0
42904 | ПАО "Россети Сибирь" | "Омскэнерго" | ТП Ач-8-5 | 10/0,4 | 0.1 | 0.0067789 | 0 | 0
42905 | ПАО "Россети Сибирь" | "Омскэнерго" | ТП Ач-9-19 | 10/0,4 | 0.25 | 0.03004 | 0 | 0
42906 | ПАО "Россети Сибирь" | "Омскэнерго" | ТП Ач-9-33 | 10/0,4 | 0.16 | 0.014146 | 0 | 0.0045
42907 | ПАО "Россети Сибирь" | "Омскэнерго" | ТП Ач-9-8 | 10/0,4 | 0.16 | 0.0080937 | 0 | 0
42908 | ПАО "Россети Сибирь" | "Омскэнерго" | ТП Бг-3-2 | 10/0,4 | 0.16 | 0.058392 | 0 | 0
42909 | ПАО "Россети Сибирь" | "Омскэнерго" | ТП Бг-3-5 | 10/0,4 | 0.4 | 0.029953 | 0 | 0
42910 | ПАО "Россети Сибирь" | "Омскэнерго" | ТП Бг-3-7 | 10/0,4 | 0.063 | 0.015057 | 0 | 0
42911 | ПАО "Россети Сибирь" | "Омскэнерго" | ТП Бг-7-1 | 10/0,4 | 0.1 | 0.0076721 | 0 | 0
42912 | ПАО "Россети Сибирь" | "Омскэнерго" | ТП Бг-7-2 | 10/0,4 | 0.25 | 0.048104 | 0 | 0
42913 | ПАО "Россети Сибирь" | "Омскэнерго" | ТП Бг-7-4 | 10/0,4 | 0.16 | 0.021265 | 0 | 0.0675
42914 | ПАО "Россети Сибирь" | "Омскэнерго" | ТП Бг-7-5 | 10/0,4 | 0.1 | 0.00063248 | 0 | 0.0045
42915 | ПАО "Россети Сибирь" | "Омскэнерго" | ТП Бр-9-9 | 10/0,4 | 0.16 | 0.023551 | 0.0009 | 0.0135
42916 | ПАО "Россети Сибирь" | "Омскэнерго" | ТП Гф-3-1 | 10/0,4 | 0.16 | 0.018266 | 0 | 0
42917 | ПАО "Россети Сибирь" | "Омскэнерго" | ТП Зк-1-1 | 6/0,4 | 0.16 | 0.023294 | 0 | 0
42918 | ПАО "Россети Сибирь" | "Омскэнерго" | ТП Кн-1-1 | 10/0,4 | 0.25 | 0.0020221 | 0 | 0
42919 | ПАО "Россети Сибирь" | "Омскэнерго" | ТП Кр-10-10 | 10/0,4 | 0.4 | 0.0092163 | 0 | 0
42920 | ПАО "Россети Сибирь" | "Омскэнерго" | ТП Кр-10-11 | 10/0,4 | 0.4 | 0.036259 | 0 | 0
42921 | ПАО "Россети Сибирь" | "Омскэнерго" | ТП Кр-2-1 | 10/0,4 | 0.16 | 0.042081 | 0 | 0
42922 | ПАО "Россети Сибирь" | "Омскэнерго" | ТП Кр-3-20 | 10/0,4 | 0.16 | 0.015606 | 0 | 0
42923 | ПАО "Россети Сибирь" | "Омскэнерго" | ТП Кр-3-3 | 10/0,4 | 0.25 | 0.11977 | 0 | 0.0135
42924 | ПАО "Россети Сибирь" | "Омскэнерго" | ТП Кр-3-4 | 10/0,4 | 0.16 | 0.037699 | 0 | 0
42925 | ПАО "Россети Сибирь" | "Омскэнерго" | ТП Кр-4-1 | 10/0,4 | 0.25 | 0.032649 | 0 | 0.0135
42926 | ПАО "Россети Сибирь" | "Омскэнерго" | ТП Кр-4-9 | 10/0,4 | 0.25 | 0.058383 | 0 | 0.0045
42927 | ПАО "Россети Сибирь" | "Омскэнерго" | ТП Кр-6-2 | 10/0,4 | 0.25 | 0.029747 | 0 | 0
42928 | ПАО "Россети Сибирь" | "Омскэнерго" | ТП Кр-8-1 | 10/0,4 | 0.16 | 0.051768 | 0 | 0
42929 | ПАО "Россети Сибирь" | "Омскэнерго" | ТП Кр-8-14 | 10/0,4 | 0.1 | 0.0021375 | 0 | 0
42930 | ПАО "Россети Сибирь" | "Омскэнерго" | ТП Кр-8-15 | 10/0,4 | 0.4 | 0.36846 | 0 | 0.0405
42931 | ПАО "Россети Сибирь" | "Омскэнерго" | ТП Кр-8-16 | 10/0,4 | 0.25 | 0.016067 | 0 | 0
42932 | ПАО "Россети Сибирь" | "Омскэнерго" | ТП Нт-1-18 | 10/0,4 | 0.1 | 0.01294 | 0 | 0
42933 | ПАО "Россети Сибирь" | "Омскэнерго" | ТП Нт-12-1 | 10/0,4 | 0.1 | 0.0069379 | 0 | 0
42934 | ПАО "Россети Сибирь" | "Омскэнерго" | ТП Нт-1-22 | 10/0,4 | 0.16 | 0.014136 | 0 | 0
42935 | ПАО "Россети Сибирь" | "Омскэнерго" | ТП Нт-1-25 | 10/0,4 | 0.16 | 0.048461 | 0 | 0
42936 | ПАО "Россети Сибирь" | "Омскэнерго" | ТП Нт-1-26 | 10/0,4 | 0.1 | 0.009052 | 0 | 0.0135
42937 | ПАО "Россети Сибирь" | "Омскэнерго" | ТП Нт-12-8 | 10/0,4 | 0.25 | 0.00020334 | 0 | 0
42938 | ПАО "Россети Сибирь" | "Омскэнерго" | ТП Нт-1-29 | 10/0,4 | 0.1 | 0.006355 | 0 | 0
42939 | ПАО "Россети Сибирь" | "Омскэнерго" | ТП Нт-1-7 | 10/0,4 | 0.4 | 0.086165 | 0 | 0
42940 | ПАО "Россети Сибирь" | "Омскэнерго" | ТП Нт-2-11 | 10/0,4 | 0.16 | 0.010202 | 0 | 0
42941 | ПАО "Россети Сибирь" | "Омскэнерго" | ТП Нт-4-4 | 10/0,4 | 0.16 | 0.0041691 | 0 | 0
42942 | ПАО "Россети Сибирь" | "Омскэнерго" | ТП Нт-4-5 | 10/0,4 | 0.1 | 0.0002799 | 0 | 0
42943 | ПАО "Россети Сибирь" | "Омскэнерго" | ТП Нт-5-4 | 10/0,4 | 0.16 | 0.0014418 | 0 | 0
42944 | ПАО "Россети Сибирь" | "Омскэнерго" | ТП Нт-8-5 | 10/0,4 | 0.25 | 0.00211 | 0 | 0
42945 | ПАО "Россети Сибирь" | "Омскэнерго" | ТП Пв-2-3 | 10/0,4 | 0.16 | 0.0083763 | 0 | 0
42946 | ПАО "Россети Сибирь" | "Омскэнерго" | ТП Пв-2-4 | 10/0,4 | 0.25 | 0.014546 | 0 | 0
42947 | ПАО "Россети Сибирь" | "Омскэнерго" | ТП Пв-2-5 | 10/0,4 | 0.16 | 0.019392 | 0 | 0
42948 | ПАО "Россети Сибирь" | "Омскэнерго" | ТП Пв-2-9 | 10/0,4 | 0.4 | 0.13296 | 0 | 0
42949 | ПАО "Россети Сибирь" | "Омскэнерго" | ТП Пв-6-5 | 10/0,4 | 0.16 | 0.016815 | 0 | 0
42950 | ПАО "Россети Сибирь" | "Омскэнерго" | ТП Пв-6-7 | 10/0,4 | 0.16 | 0.055736 | 0 | 0
42951 | ПАО "Россети Сибирь" | "Омскэнерго" | ТП Пв-8-2 | 10/0,4 | 0.1 | 0.014965 | 0 | 0
42952 | ПАО "Россети Сибирь" | "Омскэнерго" | ТП По-4-2 | 10/0,4 | 0.16 | 0.023423 | 0 | 0
42953 | ПАО "Россети Сибирь" | "Омскэнерго" | ТП По-4-3 | 10/0,4 | 0.4 | 0.072901 | 0 | 0.009
42954 | ПАО "Россети Сибирь" | "Омскэнерго" | ТП По-6-1 | 10/0,4 | 0.16 | 0.048298 | 0 | 0
42955 | ПАО "Россети Сибирь" | "Омскэнерго" | ТП По-6-3 | 10/0,4 | 0.16 | 0.0039742 | 0 | 0
42956 | ПАО "Россети Сибирь" | "Омскэнерго" | ТП По-6-4 | 10/0,4 | 0.16 | 0.023238 | 0 | 0
42957 | ПАО "Россети Сибирь" | "Омскэнерго" | ТП По-6-9 | 10/0,4 | 0.16 | 0.0098233 | 0 | 0
42958 | ПАО "Россети Сибирь" | "Омскэнерго" | ТП По-7-5 | 10/0,4 | 0.16 | 0.026945 | 0 | 0
42959 | ПАО "Россети Сибирь" | "Омскэнерго" | ТП По-8-1 | 10/0,4 | 0.1 | 0.0029585 | 0 | 0
42960 | ПАО "Россети Сибирь" | "Омскэнерго" | ТП По-8-2 | 10/0,4 | 0.25 | 0.016805 | 0 | 0.0135
42961 | ПАО "Россети Сибирь" | "Омскэнерго" | ТП Пф-3-10 | 10/0,4 | 0.4 | 0.02187 | 0 | 0
42962 | ПАО "Россети Сибирь" | "Омскэнерго" | ТП Пф-3-11 | 10/0,4 | 0.16 | 0.030453 | 0 | 0
42963 | ПАО "Россети Сибирь" | "Омскэнерго" | ТП Пф-3-3 | 10/0,4 | 0.1 | 0.009052 | 0 | 0
42964 | ПАО "Россети Сибирь" | "Омскэнерго" | ТП Пф-3-4 | 10/0,4 | 0.16 | 0.066357 | 0 | 0
42965 | ПАО "Россети Сибирь" | "Омскэнерго" | ТП Пф-3-5 | 10/0,4 | 0.25 | 0.038663 | 0 | 0
42966 | ПАО "Россети Сибирь" | "Омскэнерго" | ТП Пф-3-6 | 10/0,4 | 0.25 | 0.22265 | 0 | 0
42967 | ПАО "Россети Сибирь" | "Омскэнерго" | ТП Пф-4-1 | 10/0,4 | 0.25 | 0.088496 | 0 | 0
42968 | ПАО "Россети Сибирь" | "Омскэнерго" | ТП Пф-4-2 | 10/0,4 | 0.1 | 0.0016917 | 0 | 0
42969 | ПАО "Россети Сибирь" | "Омскэнерго" | ТП Пф-6-20 | 10/0,4 | 0.16 | 0.0072183 | 0 | 0
42970 | ПАО "Россети Сибирь" | "Омскэнерго" | ТП Пф-6-24 | 10/0,4 | 0.4 | 0.06725 | 0 | 0.0135
42971 | ПАО "Россети Сибирь" | "Омскэнерго" | ТП Пф-6-25 | 10/0,4 | 0.63 | 0.064973 | 0 | 0.0135
42972 | ПАО "Россети Сибирь" | "Омскэнерго" | ТП Пф-6-26 | 10/0,4 | 0.4 | 0.01298 | 0 | 0
42973 | ПАО "Россети Сибирь" | "Омскэнерго" | ТП Пф-6-4 | 10/0,4 | 0.4 | 0.05815 | 0 | 0
42974 | ПАО "Россети Сибирь" | "Омскэнерго" | ТП Пф-6-5 | 10/0,4 | 0.4 | 0.33365 | 0 | 0
42975 | ПАО "Россети Сибирь" | "Омскэнерго" | ТП Пш-4-1 | 10/0,4 | 0.4 | 0.029254 | 0 | 0.018
42976 | ПАО "Россети Сибирь" | "Омскэнерго" | ТП Пш-4-13 | 10/0,4 | 0.25 | 0.056043 | 0 | 0.0135
42977 | ПАО "Россети Сибирь" | "Омскэнерго" | ТП Пш-4-15 | 10/0,4 | 0.4 | 0.091528 | 0 | 0.081
42978 | ПАО "Россети Сибирь" | "Омскэнерго" | ТП Пш-4-20 | 10/0,4 | 0.25 | 0.0043311 | 0 | 0
42979 | ПАО "Россети Сибирь" | "Омскэнерго" | ТП Пш-5-9 | 10/0,4 | 0.63 | 0.0078999 | 0 | 0
42980 | ПАО "Россети Сибирь" | "Омскэнерго" | ТП Пш-7-12 | 10/0,4 | 0.4 | 0.072992 | 0 | 0.0405
42981 | ПАО "Россети Сибирь" | "Омскэнерго" | ТП Пш-7-3 | 10/0,4 | 0.16 | 0.073128 | 0 | 0
42982 | ПАО "Россети Сибирь" | "Омскэнерго" | ТП Пш-7-4 | 10/0,4 | 0.4 | 0.13015 | 0 | 0.0135
42983 | ПАО "Россети Сибирь" | "Омскэнерго" | ТП Рз-3-20 | 10/0,4 | 0.25 | 0.019457 | 0.054 | 0.0405
42984 | ПАО "Россети Сибирь" | "Омскэнерго" | ТП Рз-3-25 | 10/0,4 | 0.16 | 0.022459 | 0 | 0
42985 | ПАО "Россети Сибирь" | "Омскэнерго" | ТП-Мр-13-4 | 10/0,4 | 0.16 | 0.0081354 | 0 | 0
42986 | ПАО "Россети Сибирь" | "Омскэнерго" | ТП-Нв-3-10 | 10/0,4 | 0.1 | 0.012685 | 0 | 0
42987 | ПАО "Россети Сибирь" | "Омскэнерго" | ТП-16 | 10/0,4 | 0.4 | 0.084651 | 0 | 0
42988 | ПАО "Россети Сибирь" | "Омскэнерго" | ТП-57 | 10/0,4 | 0.4 | 0.069338 | 0 | 0
42989 | ПАО "Россети Сибирь" | "Омскэнерго" | ТП-78 | 10/0,4 | 0.18 | 0.01056 | 0 | 0
42990 | ПАО "Россети Сибирь" | "Омскэнерго" | ТП-83 | 10/0,4 | 0.4 | 0.027111 | 0 | 0.0135
42991 | ПАО "Россети Сибирь" | "Омскэнерго" | ТП-107 | 10/0,4 | 0.65 | 0.06172 | 0 | 0
42992 | ПАО "Россети Сибирь" | "Омскэнерго" | ТП-111 | 10/0,4 | 0.16 | 0.030958 | 0 | 0
42993 | ПАО "Россети Сибирь" | "Омскэнерго" | ТП Бр-14-2 | 10/0,4 | 0.4 | 0.019714 | 0 | 0
42994 | ПАО "Россети Сибирь" | "Омскэнерго" | ТП Бр-18-12 | 10/0,4 | 0.25 | 0.028174 | 0 | 0
42995 | ПАО "Россети Сибирь" | "Омскэнерго" | ТП Бр-18-14 | 10/0,4 | 0.25 | 0.00075539 | 0 | 0
42996 | ПАО "Россети Сибирь" | "Омскэнерго" | ТП Бр-18-15 | 10/0,4 | 0.1 | 0.034418 | 0 | 0
42997 | ПАО "Россети Сибирь" | "Омскэнерго" | ТП Бр-5-18 | 10/0,4 | 0.16 | 0.023957 | 0 | 0
42998 | ПАО "Россети Сибирь" | "Омскэнерго" | ТП Бр-5-19 | 10/0,4 | 0.1 | 0.089142 | 0 | 0
42999 | ПАО "Россети Сибирь" | "Омскэнерго" | ТП Бр-5-25 | 10/0,4 | 0.4 | 0.1266 | 0.0027 | 0
43000 | ПАО "Россети Сибирь" | "Омскэнерго" | ТП Бр-5-26 | 10/0,4 | 0.1 | 0.09415 | 0 | 0.027
43001 | ПАО "Россети Сибирь" | "Омскэнерго" | ТП Бр-5-3 | 10/0,4 | 0.4 | 0.20877 | 0 | 0
43002 | ПАО "Россети Сибирь" | "Омскэнерго" | ТП Бр-9-11 | 10/0,4 | 0.25 | 0.06057 | 0 | 0.0135
43003 | ПАО "Россети Сибирь" | "Омскэнерго" | ТП Бр-9-24 | 10/0,4 | 0.4 | 0.078269 | 0 | 0
43004 | ПАО "Россети Сибирь" | "Омскэнерго" | ТП Кр-8-9 | 10/0,4 | 0.1 | 0.023249 | 0 | 0
43005 | ПАО "Россети Сибирь" | "Омскэнерго" | ТП Кс-10-2 | 10/0,4 | 0.063 | 0.0015264 | 0 | 0
43006 | ПАО "Россети Сибирь" | "Омскэнерго" | ТП Кс-10-3 | 10/0,4 | 0.63 | 0.053889 | 0 | 0
43007 | ПАО "Россети Сибирь" | "Омскэнерго" | ТП Кс-10-5 | 10/0,4 | 0.25 | 0.023194 | 0 | 0
43008 | ПАО "Россети Сибирь" | "Омскэнерго" | ТП Кс-10-9 | 10/0,4 | 0.4 | 0.097501 | 0 | 0
43009 | ПАО "Россети Сибирь" | "Омскэнерго" | ТП Кс-1-3 | 10/0,4 | 0.1 | 0.015024 | 0 | 0
43010 | ПАО "Россети Сибирь" | "Омскэнерго" | ТП Кс-1-9 | 10/0,4 | 0.16 | 0.016952 | 0 | 0
43011 | ПАО "Россети Сибирь" | "Омскэнерго" | ТП Кс-3-13 | 10/0,4 | 0.063 | 0.010881 | 0 | 0
43012 | ПАО "Россети Сибирь" | "Омскэнерго" | ТП Кс-3-4 | 10/0,4 | 0.63 | 0.042764 | 0 | 0
43013 | ПАО "Россети Сибирь" | "Омскэнерго" | ТП Кс-3-6 | 10/0,4 | 0.4 | 0.071642 | 0 | 0
43014 | ПАО "Россети Сибирь" | "Омскэнерго" | ТП Нд-1-2 | 10/0,4 | 0.1 | 0.021444 | 0 | 0
43015 | ПАО "Россети Сибирь" | "Омскэнерго" | ТП Нд-2-15 | 10/0,4 | 0.25 | 0.040715 | 0 | 0.0135
43016 | ПАО "Россети Сибирь" | "Омскэнерго" | ТП Нд-2-16 | 10/0,4 | 0.1 | 0.017973 | 0 | 0
43017 | ПАО "Россети Сибирь" | "Омскэнерго" | ТП Нд-2-17 | 10/0,4 | 0.1 | 0.055278 | 0 | 0
43018 | ПАО "Россети Сибирь" | "Омскэнерго" | ТП Нд-2-19 | 10/0,4 | 0.25 | 0.0077191 | 0 | 0
43019 | ПАО "Россети Сибирь" | "Омскэнерго" | ТП Нд-3-3 | 10/0,4 | 0.16 | 0.036676 | 0 | 0
43020 | ПАО "Россети Сибирь" | "Омскэнерго" | ТП Рз-4-5 | 10/0,4 | 0.4 | 0.0074246 | 0 | 0
43021 | ПАО "Россети Сибирь" | "Омскэнерго" | ТП Рз-6-4 | 10/0,4 | 0.4 | 0.048846 | 0 | 0
43022 | ПАО "Россети Сибирь" | "Омскэнерго" | ТП Рз-7-6 | 10/0,4 | 0.25 | 0.084934 | 0.0135 | 0
43023 | ПАО "Россети Сибирь" | "Омскэнерго" | ТП Рз-8-14 | 10/0,4 | 0.16 | 0.001737 | 0 | 0
43024 | ПАО "Россети Сибирь" | "Омскэнерго" | ТП Рз-8-7 | 10/0,4 | 0.25 | 0.11972 | 0 | 0
43025 | ПАО "Россети Сибирь" | "Омскэнерго" | ТП Рз-8-8 | 10/0,4 | 0.16 | 0.002528 | 0 | 0
43026 | ПАО "Россети Сибирь" | "Омскэнерго" | ТП Рз-9-7 | 10/0,4 | 0.25 | 0.086288 | 0 | 0
43027 | ПАО "Россети Сибирь" | "Омскэнерго" | ТП Рз-9-8 | 10/0,4 | 0.16 | 0.0096854 | 0 | 0
43028 | ПАО "Россети Сибирь" | "Омскэнерго" | ТП Сд-1-2 | 10/0,4 | 0.4 | 0.028672 | 0 | 0
43029 | ПАО "Россети Сибирь" | "Омскэнерго" | ТП Сд-5-12 | 10/0,4 | 0.16 | 0.032035 | 0 | 0
43030 | ПАО "Россети Сибирь" | "Омскэнерго" | ТП Сд-5-13 | 10/0,4 | 0.4 | 0.0082553 | 0 | 0
43031 | ПАО "Россети Сибирь" | "Омскэнерго" | ТП Сд-6-1 | 10/0,4 | 0.4 | 0.034964 | 0 | 0
43032 | ПАО "Россети Сибирь" | "Омскэнерго" | ТП Сд-6-3 | 10/0,4 | 0.25 | 0.076086 | 0 | 0
43033 | ПАО "Россети Сибирь" | "Омскэнерго" | ТП Сд-7-13 | 10/0,4 | 0.16 | 0.023743 | 0 | 0
43034 | ПАО "Россети Сибирь" | "Омскэнерго" | ТП Тр-4-4 | 10/0,4 | 0.063 | 0.0025981 | 0 | 0
43035 | ПАО "Россети Сибирь" | "Омскэнерго" | ТП Тр-4-8 | 10/0,4 | 0.063 | 0.0045623 | 0 | 0
43036 | ПАО "Россети Сибирь" | "Омскэнерго" | ТП Уз-1-2 | 10/0,4 | 0.1 | 0.0030717 | 0 | 0
43037 | ПАО "Россети Сибирь" | "Омскэнерго" | ТП Уз-1-7 | 10/0,4 | 0.1 | 0.012203 | 0 | 0
43038 | ПАО "Россети Сибирь" | "Омскэнерго" | ТП Уз-3-10 | 10/0,4 | 0.4 | 0.042471 | 0 | 0.027
43039 | ПАО "Россети Сибирь" | "Омскэнерго" | ТП Уз-3-12 | 10/0,4 | 0.4 | 0.11318 | 0 | 0.009
43040 | ПАО "Россети Сибирь" | "Омскэнерго" | ТП Уз-3-13 | 10/0,4 | 0.4 | 0.11924 | 0 | 0
43041 | ПАО "Россети Сибирь" | "Омскэнерго" | ТП Уз-3-9 | 10/0,4 | 0.4 | 0.10365 | 0 | 0
43042 | ПАО "Россети Сибирь" | "Омскэнерго" | ТП-8 | 10/0,4 | 0.8 | 0.046276 | 0.0063 | 0
43043 | ПАО "Россети Сибирь" | "Омскэнерго" | ТП-9 | 10/0,4 | 0.063 | 0.014104 | 0 | 0
43044 | ПАО "Россети Сибирь" | "Омскэнерго" | ТП-14 | 10/0,4 | 0.25 | 0.024795 | 0 | 0
43045 | ПАО "Россети Сибирь" | "Омскэнерго" | ТП-20 | 10/0,4 | 0.4 | 0.069356 | 0 | 0.1017
43046 | ПАО "Россети Сибирь" | "Омскэнерго" | ТП-21 | 10/0,4 | 0.25 | 0.084271 | 0 | 0
43047 | ПАО "Россети Сибирь" | "Омскэнерго" | ТП-26 | 10/0,4 | 0.4 | 0.17367 | 0 | 0
43048 | ПАО "Россети Сибирь" | "Омскэнерго" | ТП-29 | 10/0,4 | 0.25 | 0.050476 | 0 | 0
43049 | ПАО "Россети Сибирь" | "Омскэнерго" | ТП-Бж-2-2 | 10/0,4 | 0.16 | 0.0082506 | 0 | 0
43050 | ПАО "Россети Сибирь" | "Омскэнерго" | ТП-62 | 10/0,4 | 0.1 | 0.03155 | 0 | 0
43051 | ПАО "Россети Сибирь" | "Омскэнерго" | ТП-84 | 10/0,4 | 0.8 | 0.070818 | 0 | 0
43052 | ПАО "Россети Сибирь" | "Омскэнерго" | ТП-100 | 10/0,4 | 0.16 | 0.073468 | 0 | 0
43053 | ПАО "Россети Сибирь" | "Омскэнерго" | ТП-Бж-2-9 | 10/0,4 | 0.16 | 0.0099686 | 0 | 0
43054 | ПАО "Россети Сибирь" | "Омскэнерго" | ТП-КОМ-5-3 | 10/0,4 | 0.25 | 0.12346 | 0 | 0
43055 | ПАО "Россети Сибирь" | "Омскэнерго" | ТП-КОМ-5-14 | 10/0,4 | 0.4 | 0.021114 | 0 | 0
43056 | ПАО "Россети Сибирь" | "Омскэнерго" | ТП-КОМ-5-15 | 10/0,4 | 0.4 | 0.0088453 | 0 | 0
43057 | ПАО "Россети Сибирь" | "Омскэнерго" | ТП-КОМ-5-6 | 10/0,4 | 0.4 | 0.15173 | 0 | 0
43058 | ПАО "Россети Сибирь" | "Омскэнерго" | ТП-КОМ-5-7 | 10/0,4 | 0.16 | 0.035173 | 0 | 0
43059 | ПАО "Россети Сибирь" | "Омскэнерго" | ТП-КОМ-7-2 | 10/0,4 | 0.25 | 0.038173 | 0 | 0
43060 | ПАО "Россети Сибирь" | "Омскэнерго" | ТП-Из-4-9 | 10/0,4 | 0.1 | 0.012246 | 0 | 0
43061 | ПАО "Россети Сибирь" | "Омскэнерго" | ТП-Из-3-3 | 10/0,4 | 0.16 | 0.02 | 0 | 0
43062 | ПАО "Россети Сибирь" | "Омскэнерго" | ТП-Из-4-5 | 10/0,4 | 0.1 | 0.02 | 0 | 0
43063 | ПАО "Россети Сибирь" | "Омскэнерго" | ТП-Из-6-1 | 10/0,4 | 0.1 | 0.013775 | 0 | 0
43064 | ПАО "Россети Сибирь" | "Омскэнерго" | ТП-МК-5-3 | 10/0,4 | 0.25 | 0.012439 | 0 | 0
43065 | ПАО "Россети Сибирь" | "Омскэнерго" | ТП-Из-12-15 | 10/0,4 | 0.25 | 0.03 | 0 | 0
43066 | ПАО "Россети Сибирь" | "Омскэнерго" | ТП-БР-17-2 | 10/0,4 | 0.1 | 0.0047238 | 0 | 0
43067 | ПАО "Россети Сибирь" | "Омскэнерго" | ЗТП 3ПЯ-13 | 10/0,4 | 0.4 | 0.12077 | 0 | 0
43068 | ПАО "Россети Сибирь" | "Омскэнерго" | ТП 3ОР-10 | 10/0,4 | 0.25 | 0.079086 | 0 | 0
43069 | ПАО "Россети Сибирь" | "Омскэнерго" | ТП-4ЯМ-1 | 10/0,4 | 0.063 | 0.00084016 | 0 | 0.036
43070 | ПАО "Россети Сибирь" | "Омскэнерго" | ТП-8ПН-3 | 10/0,4 | 0.16 | 0.027465 | 0 | 0
43071 | ПАО "Россети Сибирь" | "Омскэнерго" | ТП-5СА-1 | 10/0,4 | 0.1 | 0 | 0 | 0
43072 | ПАО "Россети Сибирь" | "Омскэнерго" | ТП-ТК-3-33 | 10/0,4 | 0.063 | 0.0010497 | 0 | 0
43073 | ПАО "Россети Сибирь" | "Омскэнерго" | ТП-СМ-10-9 | 10/0,4 | 0.16 | 0.014974 | 0 | 0
43074 | ПАО "Россети Сибирь" | "Омскэнерго" | ТП-КК-9-6 | 10/0,4 | 0.1 | 0.027858 | 0 | 0
43075 | ПАО "Россети Сибирь" | "Омскэнерго" | ТП-Мс-16-2 | 10/0,4 | 0.25 | 0.04107 | 0 | 0
43076 | ПАО "Россети Сибирь" | "Омскэнерго" | ТП-Мр-2-15 | 10/0,4 | 0.1 | 0.051364 | 0 | 0
43077 | ПАО "Россети Сибирь" | "Омскэнерго" | ТП-Мр-1-21 | 10/0,4 | 0.063 | 0.052052 | 0 | 0
43078 | ПАО "Россети Сибирь" | "Омскэнерго" | ТП-Мр-24-17 | 10/0,4 | 0.16 | 0.065616 | 0 | 0
43079 | ПАО "Россети Сибирь" | "Омскэнерго" | ТП-Мр-24-11 | 10/0,4 | 0.1 | 0.069997 | 0 | 0
43080 | ПАО "Россети Сибирь" | "Омскэнерго" | ТП-НК-9-16 | 10/0,4 | 0.16 | 0.042964 | 0 | 0
43081 | ПАО "Россети Сибирь" | "Омскэнерго" | ТП-Из-11-8 | 10/0,4 | 0.1 | 0.03 | 0 | 0
43082 | ПАО "Россети Сибирь" | "Омскэнерго" | ТП-ПЧ-4-11 | 10/0,4 | 0.063 | 0.0068346 | 0 | 0
43083 | ПАО "Россети Сибирь" | "Омскэнерго" | КТП 2НЛ-28 | 10/0,4 | 0.16 | 0.034596 | 0 | 0
43084 | ПАО "Россети Сибирь" | "Омскэнерго" | КТП 2НЛ-22 | 10/0,4 | 0.063 | 0.00022373 | 0 | 0
43085 | ПАО "Россети Сибирь" | "Омскэнерго" | КТП 1БК-10 | 10/0,4 | 0.16 | 0.019207 | 0 | 0
43086 | ПАО "Россети Сибирь" | "Омскэнерго" | КТП 1БК-13 | 10/0,4 | 0.1 | 0.0054743 | 0 | 0
43087 | ПАО "Россети Сибирь" | "Омскэнерго" | КТП 1БК-14 | 10/0,4 | 0.1 | 0.0083412 | 0 | 0
43088 | ПАО "Россети Сибирь" | "Омскэнерго" | КТП 1БК-15 | 10/0,4 | 0.1 | 0.0051203 | 0 | 0
43089 | ПАО "Россети Сибирь" | "Омскэнерго" | КТП 1БК-22 | 10/0,4 | 0.1 | 0.0022278 | 0 | 0
43090 | ПАО "Россети Сибирь" | "Омскэнерго" | КТП 2БК-1 | 10/0,4 | 0.16 | 0.016211 | 0 | 0
43091 | ПАО "Россети Сибирь" | "Омскэнерго" | КТП 2БК-3 | 10/0,4 | 0.16 | 0.021047 | 0 | 0
43092 | ПАО "Россети Сибирь" | "Омскэнерго" | КТП 2БК-4 | 10/0,4 | 0.16 | 0.031432 | 0 | 0
43093 | ПАО "Россети Сибирь" | "Омскэнерго" | КТП 2БК-6 | 10/0,4 | 0.16 | 0.001736 | 0 | 0
43094 | ПАО "Россети Сибирь" | "Омскэнерго" | КТП 2БК-8 | 10/0,4 | 0.16 | 0.029927 | 0 | 0
43095 | ПАО "Россети Сибирь" | "Омскэнерго" | КТП 2БК-14 | 10/0,4 | 0.16 | 0.016798 | 0 | 0
43096 | ПАО "Россети Сибирь" | "Омскэнерго" | КТП 2БК-15 | 10/0,4 | 0.1 | 0.0084243 | 0 | 0
43097 | ПАО "Россети Сибирь" | "Омскэнерго" | КТП 2БК-16 | 10/0,4 | 0.1 | 0.0028131 | 0 | 0
43098 | ПАО "Россети Сибирь" | "Омскэнерго" | КТП 5БК-1 | 10/0,4 | 0.1 | 0.0098053 | 0 | 0
43099 | ПАО "Россети Сибирь" | "Омскэнерго" | КТП 5БК-3 | 10/0,4 | 0.1 | 0.00064286 | 0 | 0
43100 | ПАО "Россети Сибирь" | "Омскэнерго" | КТП 5БК-4 | 10/0,4 | 0.25 | 0.0027463 | 0 | 0.09
43101 | ПАО "Россети Сибирь" | "Омскэнерго" | КТП 5БК-7 | 10/0,4 | 0.1 | 0.013158 | 0 | 0
43102 | ПАО "Россети Сибирь" | "Омскэнерго" | КТП 5БК-9 | 10/0,4 | 0.16 | 0.018024 | 0 | 0
43103 | ПАО "Россети Сибирь" | "Омскэнерго" | КТП 5БК-10 | 10/0,4 | 0.1 | 0.0037241 | 0 | 0
43104 | ПАО "Россети Сибирь" | "Омскэнерго" | КТП 5БК-11 | 10/0,4 | 0.18 | 0.017404 | 0 | 0
43105 | ПАО "Россети Сибирь" | "Омскэнерго" | КТП 5БК-27 | 10/0,4 | 0.1 | 0.0060425 | 0 | 0
43106 | ПАО "Россети Сибирь" | "Омскэнерго" | КТП 5БК-28 | 10/0,4 | 0.1 | 0.018186 | 0 | 0
43107 | ПАО "Россети Сибирь" | "Омскэнерго" | КТП 7БК-1 | 10/0,4 | 0.1 | 0.0015567 | 0 | 0
43108 | ПАО "Россети Сибирь" | "Омскэнерго" | КТП 1ТВ-3 | 10/0,4 | 0.16 | 0.038352 | 0 | 0
43109 | ПАО "Россети Сибирь" | "Омскэнерго" | КТП 2ТВ-2 | 10/0,4 | 0.16 | 0.014724 | 0 | 0
43110 | ПАО "Россети Сибирь" | "Омскэнерго" | КТП 2ТВ-3 | 10/0,4 | 0.16 | 0.025206 | 0 | 0
43111 | ПАО "Россети Сибирь" | "Омскэнерго" | КТП 2ТВ-5 | 10/0,4 | 0.1 | 0.014481 | 0 | 0
43112 | ПАО "Россети Сибирь" | "Омскэнерго" | КТП 2ТВ-6 | 10/0,4 | 0.1 | 0.01684 | 0 | 0
43113 | ПАО "Россети Сибирь" | "Омскэнерго" | КТП 2ТВ-8 | 10/0,4 | 0.16 | 0.027129 | 0.034002 | 0
43114 | ПАО "Россети Сибирь" | "Омскэнерго" | КТП 7БК-2 | 10/0,4 | 0.1 | 0.01918 | 0 | 0
43115 | ПАО "Россети Сибирь" | "Омскэнерго" | КТП 3ТВ-5 | 10/0,4 | 0.25 | 0.0020976 | 0 | 0
43116 | ПАО "Россети Сибирь" | "Омскэнерго" | КТП 3ТВ-6 | 10/0,4 | 0.16 | 0.00091379 | 0 | 0
43117 | ПАО "Россети Сибирь" | "Омскэнерго" | КТП 4ТВ-2 | 10/0,4 | 0.25 | 0.00091379 | 0 | 0
43118 | ПАО "Россети Сибирь" | "Омскэнерго" | КТП 5ТВ-3 | 10/0,4 | 0.1 | 0.0052028 | 0 | 0
43119 | ПАО "Россети Сибирь" | "Омскэнерго" | КТП 5ТВ-4 | 10/0,4 | 0.1 | 0.026383 | 0 | 0
43120 | ПАО "Россети Сибирь" | "Омскэнерго" | КТП 4ГЛ-2 | 10/0,4 | 0.1 | 0.014302 | 0 | 0
43121 | ПАО "Россети Сибирь" | "Омскэнерго" | КТП 4ГЛ-3 | 10/0,4 | 0.1 | 0.0071706 | 0 | 0
43122 | ПАО "Россети Сибирь" | "Омскэнерго" | КТП 4ГЛ-4 | 10/0,4 | 0.16 | 0.014387 | 0 | 0
43123 | ПАО "Россети Сибирь" | "Омскэнерго" | КТП 4ГЛ-5 | 10/0,4 | 0.1 | 0.011247 | 0 | 0
43124 | ПАО "Россети Сибирь" | "Омскэнерго" | КТП 4ГЛ-8 | 10/0,4 | 0.1 | 0.016546 | 0 | 0
43125 | ПАО "Россети Сибирь" | "Омскэнерго" | КТП 6ГЛ-1 | 10/0,4 | 0.1 | 0.023862 | 0 | 0
43126 | ПАО "Россети Сибирь" | "Омскэнерго" | КТП 6ГЛ-2 | 10/0,4 | 0.16 | 0.028183 | 0 | 0
43127 | ПАО "Россети Сибирь" | "Омскэнерго" | КТП 6ГЛ-3 | 10/0,4 | 0.1 | 0.024943 | 0 | 0
43128 | ПАО "Россети Сибирь" | "Омскэнерго" | КТП 6ГЛ-6 | 10/0,4 | 0.16 | 0.015259 | 0 | 0
43129 | ПАО "Россети Сибирь" | "Омскэнерго" | КТП 6ГЛ-7 | 10/0,4 | 0.25 | 0.025643 | 0 | 0
43130 | ПАО "Россети Сибирь" | "Омскэнерго" | КТП 6ГЛ-8 | 10/0,4 | 0.16 | 0.049979 | 0 | 0
43131 | ПАО "Россети Сибирь" | "Омскэнерго" | КТП 6ГЛ-9 | 10/0,4 | 0.1 | 0.016389 | 0 | 0
43132 | ПАО "Россети Сибирь" | "Омскэнерго" | КТП 7ГЛ-2 | 10/0,4 | 0.1 | 0.00017068 | 0 | 0
43133 | ПАО "Россети Сибирь" | "Омскэнерго" | КТП 9ГЛ-1 | 10/0,4 | 0.1 | 0.0078184 | 0 | 0
43134 | ПАО "Россети Сибирь" | "Омскэнерго" | КТП 9ГЛ-5 | 10/0,4 | 0.1 | 0.040939 | 0 | 0
43135 | ПАО "Россети Сибирь" | "Омскэнерго" | КТП 9ГЛ-6 | 10/0,4 | 0.25 | 0.021653 | 0 | 0
43136 | ПАО "Россети Сибирь" | "Омскэнерго" | КТП 11ГЛ-2 | 10/0,4 | 0.1 | 0.0030937 | 0 | 0
43137 | ПАО "Россети Сибирь" | "Омскэнерго" | КТП 11ГЛ-7 | 10/0,4 | 0.063 | 0.00056451 | 0 | 0
43138 | ПАО "Россети Сибирь" | "Омскэнерго" | КТП 11ГЛ-8 | 10/0,4 | 0.1 | 0.0012532 | 0 | 0
43139 | ПАО "Россети Сибирь" | "Омскэнерго" | КТП 6БК-3 | 10/0,4 | 0.16 | 0.0058849 | 0 | 0
43140 | ПАО "Россети Сибирь" | "Омскэнерго" | КТП 6БК-4 | 10/0,4 | 0.1 | 0.016048 | 0 | 0
43141 | ПАО "Россети Сибирь" | "Омскэнерго" | КТП 6БК-5 | 10/0,4 | 0.16 | 0.0002209 | 0 | 0
43142 | ПАО "Россети Сибирь" | "Омскэнерго" | КТП 6БК-6 | 10/0,4 | 0.1 | 0.0083034 | 0 | 0
43143 | ПАО "Россети Сибирь" | "Омскэнерго" | КТП 6БК-7 | 10/0,4 | 0.18 | 0.012575 | 0 | 0
43144 | ПАО "Россети Сибирь" | "Омскэнерго" | КТП 6БК-9 | 10/0,4 | 0.16 | 0.00014802 | 0 | 0
43145 | ПАО "Россети Сибирь" | "Омскэнерго" | КТП 6БК-13 | 10/0,4 | 0.16 | 0.018172 | 0 | 0
43146 | ПАО "Россети Сибирь" | "Омскэнерго" | КТП 2НК-13 | 10/0,4 | 0.1 | 0.0029387 | 0 | 0
43147 | ПАО "Россети Сибирь" | "Омскэнерго" | КТП 3НА-1 | 10/0,4 | 0.63 | 0.0019985 | 0 | 0
43148 | ПАО "Россети Сибирь" | "Омскэнерго" | КТП 3НА-5 | 10/0,4 | 0.16 | 0.020383 | 0 | 0
43149 | ПАО "Россети Сибирь" | "Омскэнерго" | КТП 5НА-1 | 10/0,4 | 0.16 | 0.015283 | 0 | 0
43150 | ПАО "Россети Сибирь" | "Омскэнерго" | КТП 5НА-2 | 10/0,4 | 0.16 | 0.014095 | 0 | 0
43151 | ПАО "Россети Сибирь" | "Омскэнерго" | КТП 5НА-3 | 10/0,4 | 0.4 | 0.0015416 | 0 | 0
43152 | ПАО "Россети Сибирь" | "Омскэнерго" | КТП 5НА-5 | 10/0,4 | 0.16 | 0.045678 | 0 | 0
43153 | ПАО "Россети Сибирь" | "Омскэнерго" | КТП 5НА-6 | 10/0,4 | 0.25 | 0.035527 | 0 | 0
43154 | ПАО "Россети Сибирь" | "Омскэнерго" | КТП 5НА-8 | 10/0,4 | 0.25 | 0.0082779 | 0 | 0
43155 | ПАО "Россети Сибирь" | "Омскэнерго" | КТП 5НА-9 | 10/0,4 | 0.16 | 0.0078012 | 0 | 0
43156 | ПАО "Россети Сибирь" | "Омскэнерго" | КТП 8НА-3 | 10/0,4 | 0.25 | 0.0032728 | 0 | 0
43157 | ПАО "Россети Сибирь" | "Омскэнерго" | КТП 8НА-5 | 10/0,4 | 0.16 | 0.020358 | 0 | 0
43158 | ПАО "Россети Сибирь" | "Омскэнерго" | КТП 8НА-6 | 10/0,4 | 0.63 | 0.024176 | 0 | 0
43159 | ПАО "Россети Сибирь" | "Омскэнерго" | КТП 8НА-8 | 10/0,4 | 0.4 | 0.032826 | 0 | 0
43160 | ПАО "Россети Сибирь" | "Омскэнерго" | КТП 8НА-9 | 10/0,4 | 0.4 | 0.029188 | 0 | 0
43161 | ПАО "Россети Сибирь" | "Омскэнерго" | КТП 8НА-12 | 10/0,4 | 0.1 | 0.0090322 | 0 | 0
43162 | ПАО "Россети Сибирь" | "Омскэнерго" | КТП 8НА-16 | 10/0,4 | 0.16 | 0.020225 | 0 | 0
43163 | ПАО "Россети Сибирь" | "Омскэнерго" | КТП 8НА-17 | 10/0,4 | 0.16 | 0.0023723 | 0 | 0
43164 | ПАО "Россети Сибирь" | "Омскэнерго" | КТП 8НА-18 | 10/0,4 | 0.18 | 0.027995 | 0 | 0
43165 | ПАО "Россети Сибирь" | "Омскэнерго" | КТП 8НА-19 | 10/0,4 | 0.25 | 0.016525 | 0 | 0
43166 | ПАО "Россети Сибирь" | "Омскэнерго" | КТП 8НА-22 | 10/0,4 | 0.16 | 0.029125 | 0 | 0
43167 | ПАО "Россети Сибирь" | "Омскэнерго" | КТП 1РС-2 | 10/0,4 | 0.16 | 0.0081514 | 0 | 0
43168 | ПАО "Россети Сибирь" | "Омскэнерго" | КТП 1РС-3 | 10/0,4 | 0.1 | 0.025265 | 0 | 0
43169 | ПАО "Россети Сибирь" | "Омскэнерго" | КТП 1РС-4 | 10/0,4 | 0.16 | 0.018265 | 0.009 | 0
43170 | ПАО "Россети Сибирь" | "Омскэнерго" | КТП 1РС-5 | 10/0,4 | 0.1 | 0.033769 | 0 | 0
43171 | ПАО "Россети Сибирь" | "Омскэнерго" | КТП 1РС-6 | 10/0,4 | 0.4 | 0.017575 | 0 | 0
43172 | ПАО "Россети Сибирь" | "Омскэнерго" | КТП 1РС-7 | 10/0,4 | 0.1 | 0.0087046 | 0 | 0
43173 | ПАО "Россети Сибирь" | "Омскэнерго" | КТП 1РС-8 | 10/0,4 | 0.16 | 0.023195 | 0 | 0
43174 | ПАО "Россети Сибирь" | "Омскэнерго" | КТП 1РС-9 | 10/0,4 | 0.63 | 0.031304 | 0 | 0
43175 | ПАО "Россети Сибирь" | "Омскэнерго" | КТП 2РС-2 | 10/0,4 | 0.16 | 0.037363 | 0 | 0
43176 | ПАО "Россети Сибирь" | "Омскэнерго" | КТП 5РС-1 | 10/0,4 | 0.1 | 0.012475 | 0 | 0
43177 | ПАО "Россети Сибирь" | "Омскэнерго" | КТП 5РС-2 | 10/0,4 | 0.1 | 0.049192 | 0 | 0
43178 | ПАО "Россети Сибирь" | "Омскэнерго" | КТП 5РС-3 | 10/0,4 | 0.1 | 0.032819 | 0 | 0
43179 | ПАО "Россети Сибирь" | "Омскэнерго" | КТП 5РС-4 | 10/0,4 | 0.25 | 0.047914 | 0 | 0
43180 | ПАО "Россети Сибирь" | "Омскэнерго" | КТП 5РС-6 | 10/0,4 | 0.1 | 0.040493 | 0 | 0
43181 | ПАО "Россети Сибирь" | "Омскэнерго" | КТП 5РС-9 | 10/0,4 | 0.25 | 0.020981 | 0 | 0
43182 | ПАО "Россети Сибирь" | "Омскэнерго" | КТП 5РС-10 | 10/0,4 | 0.16 | 0.020506 | 0 | 0
43183 | ПАО "Россети Сибирь" | "Омскэнерго" | КТП 6РС-4 | 10/0,4 | 0.16 | 0.001972 | 0 | 0
43184 | ПАО "Россети Сибирь" | "Омскэнерго" | КТП 2КЯ-4 | 10/0,4 | 0.4 | 0.043537 | 0 | 0
43185 | ПАО "Россети Сибирь" | "Омскэнерго" | КТП 2КЯ-6 | 10/0,4 | 0.16 | 0.099868 | 0 | 0
43186 | ПАО "Россети Сибирь" | "Омскэнерго" | КТП 3КЯ-1 | 10/0,4 | 0.16 | 0.091885 | 0 | 0
43187 | ПАО "Россети Сибирь" | "Омскэнерго" | КТП 3КЯ-2 | 10/0,4 | 0.25 | 0.13092 | 0 | 0
43188 | ПАО "Россети Сибирь" | "Омскэнерго" | КТП 3КЯ-3 | 10/0,4 | 0.1 | 0.030526 | 0 | 0
43189 | ПАО "Россети Сибирь" | "Омскэнерго" | КТП 3КЯ-4 | 10/0,4 | 0.16 | 0.026344 | 0 | 0
43190 | ПАО "Россети Сибирь" | "Омскэнерго" | КТП 3КЯ-5 | 10/0,4 | 0.25 | 0.055575 | 0 | 0
43191 | ПАО "Россети Сибирь" | "Омскэнерго" | КТП 3КЯ-6 | 10/0,4 | 0.25 | 0.05904 | 0 | 0
43192 | ПАО "Россети Сибирь" | "Омскэнерго" | КТП 3КЯ-7 | 10/0,4 | 0.25 | 0.029344 | 0 | 0.0027
43193 | ПАО "Россети Сибирь" | "Омскэнерго" | КТП 3КЯ-8 | 10/0,4 | 0.1 | 0.0054582 | 0.0027 | 0
43194 | ПАО "Россети Сибирь" | "Омскэнерго" | КТП 3КЯ-11 | 10/0,4 | 0.4 | 0.1474 | 0 | 0.027
43195 | ПАО "Россети Сибирь" | "Омскэнерго" | КТП 4КЯ-1 | 10/0,4 | 0.25 | 0.10669 | 0 | 0
43196 | ПАО "Россети Сибирь" | "Омскэнерго" | КТП 4КЯ-2 | 10/0,4 | 0.25 | 0.053151 | 0 | 0
43197 | ПАО "Россети Сибирь" | "Омскэнерго" | КТП 4КЯ-3 | 10/0,4 | 0.1 | 0.0081429 | 0 | 0
43198 | ПАО "Россети Сибирь" | "Омскэнерго" | КТП 4КЯ-4 | 10/0,4 | 0.16 | 0.027343 | 0 | 0
43199 | ПАО "Россети Сибирь" | "Омскэнерго" | КТП 4КЯ-6 | 10/0,4 | 0.25 | 0.031376 | 0 | 0
43200 | ПАО "Россети Сибирь" | "Омскэнерго" | КТП 4КЯ-7 | 10/0,4 | 0.16 | 0.0033757 | 0 | 0
43201 | ПАО "Россети Сибирь" | "Омскэнерго" | КТП 4КЯ-9 | 10/0,4 | 0.4 | 0.021572 | 0 | 0.0135
43202 | ПАО "Россети Сибирь" | "Омскэнерго" | КТП 4КЯ-10 | 10/0,4 | 0.16 | 0.028348 | 0 | 0
43203 | ПАО "Россети Сибирь" | "Омскэнерго" | КТП 4КЯ-11 | 10/0,4 | 0.1 | 0.026789 | 0 | 0
43204 | ПАО "Россети Сибирь" | "Омскэнерго" | КТП 4КЯ-12 | 10/0,4 | 0.25 | 0.022986 | 0 | 0
43205 | ПАО "Россети Сибирь" | "Омскэнерго" | КТП 7КЯ-3 | 10/0,4 | 0.25 | 0.051087 | 0 | 0
43206 | ПАО "Россети Сибирь" | "Омскэнерго" | КТП 7КЯ-5 | 10/0,4 | 0.16 | 0.027835 | 0 | 0
43207 | ПАО "Россети Сибирь" | "Омскэнерго" | КТП 7КЯ-8 | 10/0,4 | 0.16 | 0.026534 | 0 | 0
43208 | ПАО "Россети Сибирь" | "Омскэнерго" | КТП 7КЯ-9 | 10/0,4 | 0.25 | 0.018293 | 0 | 0
43209 | ПАО "Россети Сибирь" | "Омскэнерго" | КТП 8КЯ-1 | 10/0,4 | 0.4 | 0.097676 | 0 | 0.045
43210 | ПАО "Россети Сибирь" | "Омскэнерго" | КТП 8КЯ-4 | 10/0,4 | 0.25 | 0.03774 | 0 | 0
43211 | ПАО "Россети Сибирь" | "Омскэнерго" | ТП 2Л-1 | 10/0,4 | 0.63 | 0.14189 | 0 | 0
43212 | ПАО "Россети Сибирь" | "Омскэнерго" | ТП 2Л-2 | 10/0,4 | 0.25 | 0.080975 | 0 | 0.0027
43213 | ПАО "Россети Сибирь" | "Омскэнерго" | КТП 2Л-3 | 10/0,4 | 0.25 | 0.075676 | 0 | 0
43214 | ПАО "Россети Сибирь" | "Омскэнерго" | КТП 2Л-4 | 10/0,4 | 0.25 | 0.099001 | 0 | 0
43215 | ПАО "Россети Сибирь" | "Омскэнерго" | КТП 2Л-5 | 10/0,4 | 0.25 | 0.023759 | 0 | 0
43216 | ПАО "Россети Сибирь" | "Омскэнерго" | ТП 2Л-12 | 10/0,4 | 0.25 | 0.077038 | 0 | 0
43217 | ПАО "Россети Сибирь" | "Омскэнерго" | КТП 2Л-13 | 10/0,4 | 0.4 | 0.053186 | 0 | 0.0135
43218 | ПАО "Россети Сибирь" | "Омскэнерго" | КТП 2Л-14 | 10/0,4 | 0.63 | 0.14799 | 0 | 0
43219 | ПАО "Россети Сибирь" | "Омскэнерго" | ТП 2Л-15 | 10/0,4 | 0.8 | 0.18807 | 0 | 0
43220 | ПАО "Россети Сибирь" | "Омскэнерго" | КТП 2Л-16 | 10/0,4 | 0.1 | 0.040424 | 0 | 0
43221 | ПАО "Россети Сибирь" | "Омскэнерго" | КТП 2Л-19 | 10/0,4 | 0.16 | 0.051895 | 0 | 0
43222 | ПАО "Россети Сибирь" | "Омскэнерго" | КТП 2Л-20 | 10/0,4 | 0.1 | 0.042563 | 0 | 0
43223 | ПАО "Россети Сибирь" | "Омскэнерго" | КТП 2Л-21 | 10/0,4 | 0.25 | 0.014372 | 0 | 0
43224 | ПАО "Россети Сибирь" | "Омскэнерго" | ТП 2Л-22 | 10/0,4 | 0.16 | 0.048587 | 0 | 0
43225 | ПАО "Россети Сибирь" | "Омскэнерго" | КТП 2Л-25 | 10/0,4 | 0.25 | 0.098555 | 0 | 0
43226 | ПАО "Россети Сибирь" | "Омскэнерго" | ТП 2Л-27 | 10/0,4 | 0.4 | 0.063746 | 0 | 0
43227 | ПАО "Россети Сибирь" | "Омскэнерго" | КТП 2Л-37 | 10/0,4 | 0.16 | 0.021886 | 0 | 0
43228 | ПАО "Россети Сибирь" | "Омскэнерго" | ТП 2Л-41 | 10/0,4 | 0.25 | 0.049551 | 0 | 0
43229 | ПАО "Россети Сибирь" | "Омскэнерго" | КТП 2Л-43 | 10/0,4 | 0.25 | 0.079114 | 0 | 0
43230 | ПАО "Россети Сибирь" | "Омскэнерго" | КТП 2Л-46 | 10/0,4 | 0.4 | 0.036665 | 0 | 0
43231 | ПАО "Россети Сибирь" | "Омскэнерго" | КТП 2Л-51 | 10/0,4 | 0.16 | 0.035197 | 0 | 0
43232 | ПАО "Россети Сибирь" | "Омскэнерго" | КТП 3Л-6 | 10/0,4 | 0.25 | 0.052259 | 0 | 0
43233 | ПАО "Россети Сибирь" | "Омскэнерго" | КТП 3Л-7 | 10/0,4 | 0.25 | 0.079731 | 0 | 0
43234 | ПАО "Россети Сибирь" | "Омскэнерго" | ТП 3Л-8 | 10/0,4 | 0.32 | 0.051875 | 0 | 0
43235 | ПАО "Россети Сибирь" | "Омскэнерго" | КТП 3Л-9 | 10/0,4 | 0.16 | 0.051271 | 0 | 0
43236 | ПАО "Россети Сибирь" | "Омскэнерго" | КТП 3Л-18 | 10/0,4 | 0.16 | 0.045942 | 0 | 0
43237 | ПАО "Россети Сибирь" | "Омскэнерго" | КТП 3Л-23 | 10/0,4 | 0.1 | 0.024804 | 0 | 0
43238 | ПАО "Россети Сибирь" | "Омскэнерго" | ТП 3Л-24 | 10/0,4 | 0.4 | 0.017151 | 0 | 0
43239 | ПАО "Россети Сибирь" | "Омскэнерго" | КТП 3Л-29 | 10/0,4 | 0.25 | 0.073997 | 0 | 0
43240 | ПАО "Россети Сибирь" | "Омскэнерго" | ТП 3Л-32 | 10/0,4 | 0.25 | 0.024208 | 0 | 0
43241 | ПАО "Россети Сибирь" | "Омскэнерго" | КТП 3Л-35 | 10/0,4 | 0.25 | 0.019005 | 0 | 0
43242 | ПАО "Россети Сибирь" | "Омскэнерго" | КТП 3Л-36 | 10/0,4 | 0.1 | 0.02553 | 0 | 0
43243 | ПАО "Россети Сибирь" | "Омскэнерго" | КТП 3Л-49 | 10/0,4 | 0.25 | 0.056492 | 0 | 0
43244 | ПАО "Россети Сибирь" | "Омскэнерго" | КТП 3Л-50 | 10/0,4 | 0.16 | 0.040625 | 0 | 0
43245 | ПАО "Россети Сибирь" | "Омскэнерго" | КТП 3Л-52 | 10/0,4 | 0.16 | 0.0017842 | 0 | 0
43246 | ПАО "Россети Сибирь" | "Омскэнерго" | КТП 3Л-53 | 10/0,4 | 0.16 | 0.018834 | 0 | 0
43247 | ПАО "Россети Сибирь" | "Омскэнерго" | КТП 6НЛ-3 | 10/0,4 | 0.1 | 0.0090624 | 0 | 0
43248 | ПАО "Россети Сибирь" | "Омскэнерго" | КТП 1НЛ-7 | 10/0,4 | 0.16 | 0.035562 | 0 | 0
43249 | ПАО "Россети Сибирь" | "Омскэнерго" | КТП 1НЛ-22 | 10/0,4 | 0.25 | 0.0043339 | 0 | 0
43250 | ПАО "Россети Сибирь" | "Омскэнерго" | КТП 1НЛ-32 | 10/0,4 | 0.063 | 0.0030765 | 0 | 0
43251 | ПАО "Россети Сибирь" | "Омскэнерго" | КТП 1НЛ-34 | 10/0,4 | 0.25 | 0.028802 | 0 | 0
43252 | ПАО "Россети Сибирь" | "Омскэнерго" | КТП 1НЛ-37 | 10/0,4 | 0.16 | 0.021681 | 0 | 0
43253 | ПАО "Россети Сибирь" | "Омскэнерго" | КТП 3НЛ-1 | 10/0,4 | 0.06 | 0.0071064 | 0 | 0
43254 | ПАО "Россети Сибирь" | "Омскэнерго" | КТП 3НЛ-2 | 10/0,4 | 0.1 | 0.0030501 | 0 | 0
43255 | ПАО "Россети Сибирь" | "Омскэнерго" | КТП 3НЛ-6 | 10/0,4 | 0.16 | 0.014886 | 0 | 0
43256 | ПАО "Россети Сибирь" | "Омскэнерго" | КТП 3НЛ-7 | 10/0,4 | 0.1 | 0.013323 | 0 | 0
43257 | ПАО "Россети Сибирь" | "Омскэнерго" | КТП 3НЛ-10 | 10/0,4 | 0.25 | 0.052545 | 0 | 0
43258 | ПАО "Россети Сибирь" | "Омскэнерго" | КТП 3НЛ-12 | 10/0,4 | 0.1 | 0.0093531 | 0 | 0
43259 | ПАО "Россети Сибирь" | "Омскэнерго" | КТП 3НЛ-13 | 10/0,4 | 0.16 | 0.020329 | 0 | 0
43260 | ПАО "Россети Сибирь" | "Омскэнерго" | КТП 3НЛ-15 | 10/0,4 | 0.1 | 0.010016 | 0 | 0
43261 | ПАО "Россети Сибирь" | "Омскэнерго" | КТП 3НЛ-16 | 10/0,4 | 0.2 | 0.03643 | 0 | 0
43262 | ПАО "Россети Сибирь" | "Омскэнерго" | КТП 3НЛ-21 | 10/0,4 | 0.1 | 0.0034399 | 0 | 0
43263 | ПАО "Россети Сибирь" | "Омскэнерго" | КТП 3НЛ-22 | 10/0,4 | 0.16 | 0.025469 | 0 | 0
43264 | ПАО "Россети Сибирь" | "Омскэнерго" | КТП 3НЛ-23 | 10/0,4 | 0.063 | 0.032535 | 0 | 0
43265 | ПАО "Россети Сибирь" | "Омскэнерго" | КТП 3НЛ-26 | 10/0,4 | 0.1 | 0.011397 | 0 | 0
43266 | ПАО "Россети Сибирь" | "Омскэнерго" | КТП 3НЛ-31 | 10/0,4 | 0.03 | 0.0013112 | 0 | 0
43267 | ПАО "Россети Сибирь" | "Омскэнерго" | КТП 3НЛ-32 | 10/0,4 | 0.1 | 0.019122 | 0 | 0
43268 | ПАО "Россети Сибирь" | "Омскэнерго" | КТП 3НЛ-36 | 10/0,4 | 0.1 | 0.012807 | 0 | 0
43269 | ПАО "Россети Сибирь" | "Омскэнерго" | КТП 3НЛ-37 | 10/0,4 | 0.04 | 0.0025677 | 0 | 0
43270 | ПАО "Россети Сибирь" | "Омскэнерго" | КТП 6НЛ-2 | 10/0,4 | 0.1 | 0.018974 | 0 | 0
43271 | ПАО "Россети Сибирь" | "Омскэнерго" | КТП 6НЛ-5 | 10/0,4 | 0.1 | 0.021961 | 0 | 0
43272 | ПАО "Россети Сибирь" | "Омскэнерго" | КТП 1КМ-1 | 10/0,4 | 0.16 | 0.037511 | 0 | 0
43273 | ПАО "Россети Сибирь" | "Омскэнерго" | КТП 1КМ-4 | 10/0,4 | 0.16 | 0.052771 | 0 | 0
43274 | ПАО "Россети Сибирь" | "Омскэнерго" | КТП 4КМ-2 | 10/0,4 | 0.16 | 0.01658 | 0 | 0
43275 | ПАО "Россети Сибирь" | "Омскэнерго" | КТП 4КМ-5 | 10/0,4 | 0.16 | 0.0028009 | 0 | 0
43276 | ПАО "Россети Сибирь" | "Омскэнерго" | КТП 5КМ-1 | 10/0,4 | 0.1 | 0.0063484 | 0 | 0
43277 | ПАО "Россети Сибирь" | "Омскэнерго" | КТП 5КМ-2 | 10/0,4 | 0.25 | 0.033188 | 0 | 0
43278 | ПАО "Россети Сибирь" | "Омскэнерго" | КТП 5КМ-4 | 10/0,4 | 0.16 | 0.077444 | 0 | 0.0072
43279 | ПАО "Россети Сибирь" | "Омскэнерго" | КТП 5КМ-5 | 10/0,4 | 0.16 | 0.050853 | 0 | 0
43280 | ПАО "Россети Сибирь" | "Омскэнерго" | КТП 6КМ-5 | 10/0,4 | 0.1 | 0.022229 | 0 | 0
43281 | ПАО "Россети Сибирь" | "Омскэнерго" | КТП 6КМ-6 | 10/0,4 | 0.16 | 0.051686 | 0 | 0
43282 | ПАО "Россети Сибирь" | "Омскэнерго" | КТП 7КМ-1 | 10/0,4 | 0.4 | 0.21153 | 0 | 0
43283 | ПАО "Россети Сибирь" | "Омскэнерго" | КТП 2СЛ-1 | 10/0,4 | 0.16 | 0.020946 | 0 | 0
43284 | ПАО "Россети Сибирь" | "Омскэнерго" | КТП 3СЛ-2 | 10/0,4 | 0.1 | 0.0070875 | 0 | 0
43285 | ПАО "Россети Сибирь" | "Омскэнерго" | КТП 3СЛ-3 | 10/0,4 | 0.16 | 0.037385 | 0 | 0
43286 | ПАО "Россети Сибирь" | "Омскэнерго" | КТП 4СЛ-1 | 10/0,4 | 0.16 | 0.029666 | 0 | 0
43287 | ПАО "Россети Сибирь" | "Омскэнерго" | КТП 4СЛ-2 | 10/0,4 | 0.1 | 0.035547 | 0 | 0
43288 | ПАО "Россети Сибирь" | "Омскэнерго" | КТП 4СЛ-3 | 10/0,4 | 0.16 | 0.070821 | 0 | 0
43289 | ПАО "Россети Сибирь" | "Омскэнерго" | КТП 4СЛ-5 | 10/0,4 | 0.25 | 0.04217 | 0 | 0
43290 | ПАО "Россети Сибирь" | "Омскэнерго" | КТП 4СЛ-8 | 10/0,4 | 0.16 | 0.00088358 | 0 | 0
43291 | ПАО "Россети Сибирь" | "Омскэнерго" | КТП 4СЛ-10 | 10/0,4 | 0.1 | 0.0019796 | 0 | 0
43292 | ПАО "Россети Сибирь" | "Омскэнерго" | КТП 4СЛ-15 | 10/0,4 | 0.25 | 0.068651 | 0 | 0
43293 | ПАО "Россети Сибирь" | "Омскэнерго" | КТП 1КЗ-1 | 10/0,4 | 0.1 | 0.023853 | 0 | 0
43294 | ПАО "Россети Сибирь" | "Омскэнерго" | КТП 1КЗ-2 | 10/0,4 | 0.4 | 0.047707 | 0 | 0
43295 | ПАО "Россети Сибирь" | "Омскэнерго" | КТП 1КЗ-5 | 10/0,4 | 0.16 | 0.050328 | 0 | 0
43296 | ПАО "Россети Сибирь" | "Омскэнерго" | КТП 1КЗ-7 | 10/0,4 | 0.4 | 0 | 0 | 0
43297 | ПАО "Россети Сибирь" | "Омскэнерго" | КТП 1КЗ-8 | 10/0,4 | 0.1 | 0.029241 | 0 | 0
43298 | ПАО "Россети Сибирь" | "Омскэнерго" | КТП 1КЗ-9 | 10/0,4 | 0.16 | 0.011016 | 0 | 0
43299 | ПАО "Россети Сибирь" | "Омскэнерго" | КТП 4КЗ-1 | 10/0,4 | 0.2 | 0.051503 | 0 | 0
43300 | ПАО "Россети Сибирь" | "Омскэнерго" | КТП 4КЗ-5 | 10/0,4 | 0.16 | 0.031309 | 0 | 0
43301 | ПАО "Россети Сибирь" | "Омскэнерго" | КТП 4КЗ-8 | 10/0,4 | 0.1 | 0.0040139 | 0 | 0
43302 | ПАО "Россети Сибирь" | "Омскэнерго" | КТП 6КЗ-1 | 10/0,4 | 0.16 | 0.076777 | 0 | 0
43303 | ПАО "Россети Сибирь" | "Омскэнерго" | КТП 6КЗ-2 | 10/0,4 | 0.16 | 0.070819 | 0 | 0
43304 | ПАО "Россети Сибирь" | "Омскэнерго" | КТП 6КЗ-4 | 10/0,4 | 0.1 | 0.0076879 | 0 | 0
43305 | ПАО "Россети Сибирь" | "Омскэнерго" | КТП 6КЗ-6 | 10/0,4 | 0.063 | 0.0034966 | 0 | 0
43306 | ПАО "Россети Сибирь" | "Омскэнерго" | КТП 6КЗ-7 | 10/0,4 | 0.1 | 0.080417 | 0 | 0
43307 | ПАО "Россети Сибирь" | "Омскэнерго" | КТП 6КЗ-8 | 10/0,4 | 0.1 | 0.00021995 | 0 | 0
43308 | ПАО "Россети Сибирь" | "Омскэнерго" | КТП 6КЗ-9 | 10/0,4 | 0.16 | 0.038243 | 0 | 0
43309 | ПАО "Россети Сибирь" | "Омскэнерго" | КТП 6КЗ-11 | 10/0,4 | 0.16 | 0.024799 | 0 | 0
43310 | ПАО "Россети Сибирь" | "Омскэнерго" | КТП 1НК-2 | 10/0,4 | 0.1 | 0.0069412 | 0 | 0
43311 | ПАО "Россети Сибирь" | "Омскэнерго" | КТП 1НК-3 | 10/0,4 | 0.063 | 0.012025 | 0 | 0
43312 | ПАО "Россети Сибирь" | "Омскэнерго" | КТП 1НК-6 | 10/0,4 | 0.16 | 0.0026215 | 0 | 0
43313 | ПАО "Россети Сибирь" | "Омскэнерго" | КТП 1НК-8 | 10/0,4 | 0.25 | 0.0041964 | 0 | 0
43314 | ПАО "Россети Сибирь" | "Омскэнерго" | КТП 1НК-9 | 10/0,4 | 0.16 | 0.0001568 | 0 | 0
43315 | ПАО "Россети Сибирь" | "Омскэнерго" | КТП 1НК-10 | 10/0,4 | 0.1 | 0.0043009 | 0 | 0
43316 | ПАО "Россети Сибирь" | "Омскэнерго" | КТП 2НК-9 | 10/0,4 | 0.06 | 0.0019399 | 0 | 0
43317 | ПАО "Россети Сибирь" | "Омскэнерго" | КТП 3НК-11 | 10/0,4 | 0.063 | 0 | 0 | 0
43318 | ПАО "Россети Сибирь" | "Омскэнерго" | КТП 4КЯ-13 | 10/0,4 | 0.16 | 0.032593 | 0 | 0
43319 | ПАО "Россети Сибирь" | "Омскэнерго" | КТП 1ЗВ-1 | 10/0,4 | 0.16 | 0.0028169 | 0 | 0
43320 | ПАО "Россети Сибирь" | "Омскэнерго" | КТП 2ЗВ-4 | 10/0,4 | 0.16 | 0.015615 | 0 | 0
43321 | ПАО "Россети Сибирь" | "Омскэнерго" | КТП 2ЗВ-5 | 10/0,4 | 0.1 | 0.037331 | 0 | 0
43322 | ПАО "Россети Сибирь" | "Омскэнерго" | КТП 2ЗВ-6 | 10/0,4 | 0.25 | 0.061025 | 0 | 0
43323 | ПАО "Россети Сибирь" | "Омскэнерго" | КТП 2ЗВ-7 | 10/0,4 | 0.25 | 0.012363 | 0 | 0
43324 | ПАО "Россети Сибирь" | "Омскэнерго" | КТП 2ЗВ-9 | 10/0,4 | 0.16 | 0.015219 | 0 | 0
43325 | ПАО "Россети Сибирь" | "Омскэнерго" | ЗТП 3ЗВ-3 | 10/0,4 | 0.4 | 0.066558 | 0 | 0
43326 | ПАО "Россети Сибирь" | "Омскэнерго" | КТП 4СК-1 | 10/0,4 | 0.1 | 0.012989 | 0 | 0
43327 | ПАО "Россети Сибирь" | "Омскэнерго" | КТП 4СК-2 | 10/0,4 | 0.063 | 0.02457 | 0 | 0
43328 | ПАО "Россети Сибирь" | "Омскэнерго" | КТП 4СК-3 | 10/0,4 | 0.16 | 0.020585 | 0 | 0
43329 | ПАО "Россети Сибирь" | "Омскэнерго" | КТП 4СК-4 | 10/0,4 | 0.1 | 0.010904 | 0 | 0
43330 | ПАО "Россети Сибирь" | "Омскэнерго" | КТП 4СК-5 | 10/0,4 | 0.25 | 0.029256 | 0 | 0
43331 | ПАО "Россети Сибирь" | "Омскэнерго" | КТП 4СК-7 | 10/0,4 | 0.16 | 0.031504 | 0 | 0
43332 | ПАО "Россети Сибирь" | "Омскэнерго" | КТП 4СК-10 | 10/0,4 | 0.063 | 0.013801 | 0 | 0
43333 | ПАО "Россети Сибирь" | "Омскэнерго" | КТП 4СК-11 | 10/0,4 | 0.16 | 0.056569 | 0 | 0
43334 | ПАО "Россети Сибирь" | "Омскэнерго" | КТП 4СК-12 | 10/0,4 | 0.16 | 0.023401 | 0 | 0
43335 | ПАО "Россети Сибирь" | "Омскэнерго" | КТП 4СК-13 | 10/0,4 | 0.16 | 0 | 0 | 0
43336 | ПАО "Россети Сибирь" | "Омскэнерго" | КТП 4СК-14 | 10/0,4 | 0.16 | 0.015274 | 0 | 0
43337 | ПАО "Россети Сибирь" | "Омскэнерго" | КТП 4СК-15 | 10/0,4 | 0.1 | 0.03924 | 0 | 0
43338 | ПАО "Россети Сибирь" | "Омскэнерго" | КТП 4СК-18 | 10/0,4 | 0.25 | 0.033874 | 0 | 0
43339 | ПАО "Россети Сибирь" | "Омскэнерго" | КТП 4СК-21 | 10/0,4 | 0.16 | 0.012319 | 0 | 0
43340 | ПАО "Россети Сибирь" | "Омскэнерго" | КТП 4СК-24 | 10/0,4 | 0.16 | 0.012625 | 0 | 0
43341 | ПАО "Россети Сибирь" | "Омскэнерго" | КТП 4СК-30 | 10/0,4 | 0.16 | 0.012082 | 0 | 0
43342 | ПАО "Россети Сибирь" | "Омскэнерго" | КТП 4СК-31 | 10/0,4 | 0.1 | 0.041568 | 0 | 0
43343 | ПАО "Россети Сибирь" | "Омскэнерго" | КТП 5ЗВ-10 | 10/0,4 | 0.1 | 0.0022429 | 0 | 0
43344 | ПАО "Россети Сибирь" | "Омскэнерго" | КТП 5ЗВ-12 | 10/0,4 | 0.063 | 0.0098846 | 0 | 0
43345 | ПАО "Россети Сибирь" | "Омскэнерго" | КТП 5ЗВ-17 | 10/0,4 | 0.16 | 0.0031756 | 0 | 0
43346 | ПАО "Россети Сибирь" | "Омскэнерго" | КТП 5ЗВ-23 | 10/0,4 | 0.1 | 0.033961 | 0 | 0
43347 | ПАО "Россети Сибирь" | "Омскэнерго" | КТП 5ЗВ-24 | 10/0,4 | 0.1 | 0.018518 | 0 | 0
43348 | ПАО "Россети Сибирь" | "Омскэнерго" | КТП 5ЗВ-25 | 10/0,4 | 0.25 | 0.00021618 | 0 | 0
43349 | ПАО "Россети Сибирь" | "Омскэнерго" | КТП 5ЗВ-27 | 10/0,4 | 0.16 | 0.031721 | 0 | 0
43350 | ПАО "Россети Сибирь" | "Омскэнерго" | КТП 1ТМ-11 | 10/0,4 | 0.4 | 0.07689 | 0 | 0
43351 | ПАО "Россети Сибирь" | "Омскэнерго" | КТП 1ТМ-13 | 10/0,4 | 0.1 | 0.017923 | 0 | 0
43352 | ПАО "Россети Сибирь" | "Омскэнерго" | КТП 2ТМ-2 | 10/0,4 | 0.1 | 0.015575 | 0 | 0
43353 | ПАО "Россети Сибирь" | "Омскэнерго" | КТП 2ТМ-4 | 10/0,4 | 0.1 | 0.034223 | 0 | 0
43354 | ПАО "Россети Сибирь" | "Омскэнерго" | КТП 2ТМ-5 | 10/0,4 | 0.25 | 0.028037 | 0 | 0
43355 | ПАО "Россети Сибирь" | "Омскэнерго" | КТП 2ТМ-23 | 10/0,4 | 0.16 | 0.019625 | 0 | 0
43356 | ПАО "Россети Сибирь" | "Омскэнерго" | КТП 2ТМ-24 | 10/0,4 | 0.1 | 0.0084743 | 0 | 0
43357 | ПАО "Россети Сибирь" | "Омскэнерго" | КТП 2ТМ-25 | 10/0,4 | 0.16 | 0.032894 | 0 | 0
43358 | ПАО "Россети Сибирь" | "Омскэнерго" | КТП 2ТМ-28 | 10/0,4 | 0.1 | 0.018923 | 0 | 0
43359 | ПАО "Россети Сибирь" | "Омскэнерго" | КТП 2ТМ-30 | 10/0,4 | 0.1 | 0.0075835 | 0 | 0
43360 | ПАО "Россети Сибирь" | "Омскэнерго" | КТП 2ТМ-31 | 10/0,4 | 0.1 | 0.021712 | 0 | 0
43361 | ПАО "Россети Сибирь" | "Омскэнерго" | КТП 2ТМ-33 | 10/0,4 | 0.1 | 0.016641 | 0 | 0
43362 | ПАО "Россети Сибирь" | "Омскэнерго" | КТП 3ТМ-7 | 10/0,4 | 0.16 | 0.042392 | 0 | 0
43363 | ПАО "Россети Сибирь" | "Омскэнерго" | КТП 3ТМ-8 | 10/0,4 | 0.16 | 0.015219 | 0 | 0
43364 | ПАО "Россети Сибирь" | "Омскэнерго" | КТП 3ТМ-10 | 10/0,4 | 0.16 | 0.023498 | 0 | 0
43365 | ПАО "Россети Сибирь" | "Омскэнерго" | КТП 3ТМ-17 | 10/0,4 | 0.16 | 0.024989 | 0 | 0
43366 | ПАО "Россети Сибирь" | "Омскэнерго" | КТП 4ТМ-2 | 10/0,4 | 0.1 | 0.015317 | 0 | 0
43367 | ПАО "Россети Сибирь" | "Омскэнерго" | КТП 4ТМ-3 | 10/0,4 | 0.16 | 0.024447 | 0 | 0
43368 | ПАО "Россети Сибирь" | "Омскэнерго" | КТП 4ТМ-5 | 10/0,4 | 0.1 | 0.02841 | 0 | 0
43369 | ПАО "Россети Сибирь" | "Омскэнерго" | КТП 4ТМ-6 | 10/0,4 | 0.1 | 0.027351 | 0 | 0
43370 | ПАО "Россети Сибирь" | "Омскэнерго" | КТП 4ТМ-8 | 10/0,4 | 0.16 | 0.036593 | 0 | 0
43371 | ПАО "Россети Сибирь" | "Омскэнерго" | КТП 4ТМ-12 | 10/0,4 | 0.16 | 0.01174 | 0 | 0
43372 | ПАО "Россети Сибирь" | "Омскэнерго" | КТП 4ТМ-16 | 10/0,4 | 0.1 | 0.012699 | 0 | 0
43373 | ПАО "Россети Сибирь" | "Омскэнерго" | КТП 5ТМ-8 | 10/0,4 | 0.16 | 0.022143 | 0 | 0
43374 | ПАО "Россети Сибирь" | "Омскэнерго" | КТП 5ТМ-10 | 10/0,4 | 0.16 | 0.0153 | 0 | 0
43375 | ПАО "Россети Сибирь" | "Омскэнерго" | КТП 5ТМ-14 | 10/0,4 | 0.16 | 0.010111 | 0 | 0
43376 | ПАО "Россети Сибирь" | "Омскэнерго" | КТП 7ТМ-1 | 10/0,4 | 0.1 | 0.007298 | 0 | 0
43377 | ПАО "Россети Сибирь" | "Омскэнерго" | КТП 7ТМ-8 | 10/0,4 | 0.1 | 0.00022562 | 0 | 0
43378 | ПАО "Россети Сибирь" | "Омскэнерго" | КТП 7ТМ-15 | 10/0,4 | 0.16 | 0.022184 | 0 | 0
43379 | ПАО "Россети Сибирь" | "Омскэнерго" | КТП 7ТМ-16 | 10/0,4 | 0.1 | 0.00044179 | 0 | 0
43380 | ПАО "Россети Сибирь" | "Омскэнерго" | КТП 7ТМ-17 | 10/0,4 | 0.16 | 0.014922 | 0 | 0
43381 | ПАО "Россети Сибирь" | "Омскэнерго" | ЗТП 1ЭЛ-1 | 10/0,4 | 0.4 | 0.032785 | 0 | 0
43382 | ПАО "Россети Сибирь" | "Омскэнерго" | КТП 1ЭЛ-2 | 10/0,4 | 0.1 | 0.055418 | 0 | 0
43383 | ПАО "Россети Сибирь" | "Омскэнерго" | КТП 1ЭЛ-3 | 10/0,4 | 0.1 | 0.0082657 | 0 | 0
43384 | ПАО "Россети Сибирь" | "Омскэнерго" | КТП 4ЭЛ-2 | 10/0,4 | 0.16 | 0.034707 | 0 | 0
43385 | ПАО "Россети Сибирь" | "Омскэнерго" | КТП 4ЭЛ-3 | 10/0,4 | 0.16 | 0.024215 | 0 | 0
43386 | ПАО "Россети Сибирь" | "Омскэнерго" | КТП 4ЭЛ-7 | 10/0,4 | 0.16 | 0.011256 | 0 | 0
43387 | ПАО "Россети Сибирь" | "Омскэнерго" | КТП 4ЭЛ-9 | 10/0,4 | 0.25 | 0.019668 | 0 | 0.0135
43388 | ПАО "Россети Сибирь" | "Омскэнерго" | КТП 4ЭЛ-13 | 10/0,4 | 0.16 | 0.050608 | 0 | 0
43389 | ПАО "Россети Сибирь" | "Омскэнерго" | КТП 5СК-2 | 10/0,4 | 0.25 | 0.053918 | 0 | 0
43390 | ПАО "Россети Сибирь" | "Омскэнерго" | КТП 5СК-7 | 10/0,4 | 0.16 | 0.0017652 | 0 | 0
43391 | ПАО "Россети Сибирь" | "Омскэнерго" | КТП 5СК-12 | 10/0,4 | 0.1 | 0.016749 | 0 | 0
43392 | ПАО "Россети Сибирь" | "Омскэнерго" | КТП 5СК-13 | 10/0,4 | 0.25 | 0.043209 | 0 | 0
43393 | ПАО "Россети Сибирь" | "Омскэнерго" | КТП 5СК-14 | 10/0,4 | 0.16 | 0.05995 | 0 | 0
43394 | ПАО "Россети Сибирь" | "Омскэнерго" | КТП 5СК-15 | 10/0,4 | 0.4 | 0.063121 | 0 | 0
43395 | ПАО "Россети Сибирь" | "Омскэнерго" | КТП 5СК-16 | 10/0,4 | 0.16 | 0.0050438 | 0 | 0
43396 | ПАО "Россети Сибирь" | "Омскэнерго" | КТП 5СК-18 | 10/0,4 | 0.1 | 0.0062351 | 0 | 0
43397 | ПАО "Россети Сибирь" | "Омскэнерго" | КТП 5СК-19 | 10/0,4 | 0.4 | 0.0062077 | 0 | 0
43398 | ПАО "Россети Сибирь" | "Омскэнерго" | КТП 5СК-22 | 10/0,4 | 0.25 | 0.017881 | 0 | 0
43399 | ПАО "Россети Сибирь" | "Омскэнерго" | КТП 5СК-24 | 10/0,4 | 0.16 | 0.026176 | 0 | 0
43400 | ПАО "Россети Сибирь" | "Омскэнерго" | КТП 5СК-25 | 10/0,4 | 0.4 | 0.011979 | 0 | 0
43401 | ПАО "Россети Сибирь" | "Омскэнерго" | КТП 5СК-30 | 10/0,4 | 0.16 | 0.027643 | 0 | 0
43402 | ПАО "Россети Сибирь" | "Омскэнерго" | КТП 5СК-31 | 10/0,4 | 0.4 | 0.037469 | 0 | 0
43403 | ПАО "Россети Сибирь" | "Омскэнерго" | КТП 5СК-32 | 10/0,4 | 0.1 | 0.023413 | 0 | 0
43404 | ПАО "Россети Сибирь" | "Омскэнерго" | КТП 5СК-34 | 10/0,4 | 0.1 | 0.042412 | 0 | 0
43405 | ПАО "Россети Сибирь" | "Омскэнерго" | КТП 5СК-36 | 10/0,4 | 0.25 | 0.028401 | 0 | 0
43406 | ПАО "Россети Сибирь" | "Омскэнерго" | КТП 5СК-37 | 10/0,4 | 0.16 | 0.019107 | 0 | 0
43407 | ПАО "Россети Сибирь" | "Омскэнерго" | КТП 5СК-38 | 10/0,4 | 0.16 | 0.046164 | 0 | 0
43408 | ПАО "Россети Сибирь" | "Омскэнерго" | КТП 6ЭЛ-1 | 10/0,4 | 0.16 | 0.012047 | 0 | 0
43409 | ПАО "Россети Сибирь" | "Омскэнерго" | КТП 7ЭЛ-2 | 10/0,4 | 0.25 | 0.058259 | 0 | 0
43410 | ПАО "Россети Сибирь" | "Омскэнерго" | КТП 7ЭЛ-3 | 10/0,4 | 0.16 | 0.061111 | 0 | 0
43411 | ПАО "Россети Сибирь" | "Омскэнерго" | КТП 7ЭЛ-4 | 10/0,4 | 0.16 | 0.02209 | 0 | 0
43412 | ПАО "Россети Сибирь" | "Омскэнерго" | КТП 7ЭЛ-7 | 10/0,4 | 0.25 | 0.0025828 | 0 | 0
43413 | ПАО "Россети Сибирь" | "Омскэнерго" | КТП 7ЭЛ-8 | 10/0,4 | 0.25 | 0.072292 | 0 | 0
43414 | ПАО "Россети Сибирь" | "Омскэнерго" | КТП 7ЭЛ-11 | 10/0,4 | 0.063 | 0.020063 | 0 | 0
43415 | ПАО "Россети Сибирь" | "Омскэнерго" | КТП 7ЭЛ-14 | 10/0,4 | 0.4 | 0.11169 | 0 | 0
43416 | ПАО "Россети Сибирь" | "Омскэнерго" | КТП 7ЭЛ-15 | 10/0,4 | 0.16 | 0.13843 | 0 | 0
43417 | ПАО "Россети Сибирь" | "Омскэнерго" | КТП 7ЭЛ-18 | 10/0,4 | 0.1 | 0.026062 | 0 | 0
43418 | ПАО "Россети Сибирь" | "Омскэнерго" | КТП 7ЭЛ-19 | 10/0,4 | 0.16 | 0.026398 | 0 | 0
43419 | ПАО "Россети Сибирь" | "Омскэнерго" | КТП 8СК-2 | 10/0,4 | 0.16 | 0.022698 | 0 | 0
43420 | ПАО "Россети Сибирь" | "Омскэнерго" | КТП 8СК-3 | 10/0,4 | 0.16 | 0.027465 | 0 | 0
43421 | ПАО "Россети Сибирь" | "Омскэнерго" | КТП 8СК-4 | 10/0,4 | 0.25 | 0.026461 | 0 | 0
43422 | ПАО "Россети Сибирь" | "Омскэнерго" | КТП 8СК-6 | 10/0,4 | 0.16 | 0.0033102 | 0 | 0
43423 | ПАО "Россети Сибирь" | "Омскэнерго" | КТП 8СК-9 | 10/0,4 | 0.16 | 0.028249 | 0 | 0
43424 | ПАО "Россети Сибирь" | "Омскэнерго" | КТП 8СК-12 | 10/0,4 | 0.16 | 0.0098053 | 0 | 0
43425 | ПАО "Россети Сибирь" | "Омскэнерго" | КТП 8СК-18 | 10/0,4 | 0.4 | 0.013701 | 0 | 0
43426 | ПАО "Россети Сибирь" | "Омскэнерго" | КТП 8СК-28 | 10/0,4 | 0.063 | 0.014428 | 0 | 0
43427 | ПАО "Россети Сибирь" | "Омскэнерго" | КТП 8СК-32 | 10/0,4 | 0.063 | 0.024402 | 0 | 0
43428 | ПАО "Россети Сибирь" | "Омскэнерго" | КТП 8СК-33 | 10/0,4 | 0.16 | 0.033971 | 0 | 0
43429 | ПАО "Россети Сибирь" | "Омскэнерго" | КТП 1БШ-5 | 10/0,4 | 0.16 | 0.0024574 | 0 | 0
43430 | ПАО "Россети Сибирь" | "Омскэнерго" | КТП 1БШ-6 | 10/0,4 | 0.16 | 0.036015 | 0 | 0
43431 | ПАО "Россети Сибирь" | "Омскэнерго" | КТП 3БШ-2 | 10/0,4 | 0.25 | 0.0667 | 0 | 0
43432 | ПАО "Россети Сибирь" | "Омскэнерго" | КТП 3БШ-1 | 10/0,4 | 0.1 | 0.017493 | 0 | 0
43433 | ПАО "Россети Сибирь" | "Омскэнерго" | КТП 4БШ-1 | 10/0,4 | 0.4 | 0.037609 | 0 | 0
43434 | ПАО "Россети Сибирь" | "Омскэнерго" | КТП 4БШ-2 | 10/0,4 | 0.25 | 0.0030132 | 0 | 0
43435 | ПАО "Россети Сибирь" | "Омскэнерго" | КТП 4БШ-3 | 10/0,4 | 0.063 | 0.0041687 | 0 | 0
43436 | ПАО "Россети Сибирь" | "Омскэнерго" | КТП 4БШ-4 | 10/0,4 | 0.16 | 0.021168 | 0 | 0
43437 | ПАО "Россети Сибирь" | "Омскэнерго" | КТП 4БШ-6 | 10/0,4 | 0.1 | 0.0067885 | 0 | 0
43438 | ПАО "Россети Сибирь" | "Омскэнерго" | КТП 5БШ-6 | 10/0,4 | 0.25 | 0.029034 | 0 | 0
43439 | ПАО "Россети Сибирь" | "Омскэнерго" | КТП 5БШ-8 | 10/0,4 | 0.16 | 0.013248 | 0 | 0
43440 | ПАО "Россети Сибирь" | "Омскэнерго" | КТП 1НЦ-1 | 10/0,4 | 0.1 | 0.0013424 | 0 | 0
43441 | ПАО "Россети Сибирь" | "Омскэнерго" | КТП 1НЦ-3 | 10/0,4 | 0.16 | 0.0094287 | 0 | 0
43442 | ПАО "Россети Сибирь" | "Омскэнерго" | КТП 1НЦ-4 | 10/0,4 | 0.04 | 0.002478 | 0 | 0
43443 | ПАО "Россети Сибирь" | "Омскэнерго" | КТП 2НЦ-1 | 10/0,4 | 0.04 | 0.0011186 | 0 | 0
43444 | ПАО "Россети Сибирь" | "Омскэнерго" | КТП 2НЦ-3 | 10/0,4 | 0.1 | 0.023755 | 0 | 0
43445 | ПАО "Россети Сибирь" | "Омскэнерго" | КТП 2НЦ-6 | 10/0,4 | 0.1 | 0.024672 | 0 | 0
43446 | ПАО "Россети Сибирь" | "Омскэнерго" | КТП 2НЦ-7 | 10/0,4 | 0.1 | 0.011174 | 0 | 0
43447 | ПАО "Россети Сибирь" | "Омскэнерго" | КТП 2НЦ-8 | 10/0,4 | 0.1 | 0.0095908 | 0 | 0
43448 | ПАО "Россети Сибирь" | "Омскэнерго" | КТП 2НЦ-9 | 10/0,4 | 0.16 | 0.011636 | 0 | 0
43449 | ПАО "Россети Сибирь" | "Омскэнерго" | КТП 2НЦ-10 | 10/0,4 | 0.16 | 0.0053979 | 0 | 0
43450 | ПАО "Россети Сибирь" | "Омскэнерго" | ЗТП 4НЦ-12 | 10/0,4 | 0.315 | 0.033892 | 0 | 0
43451 | ПАО "Россети Сибирь" | "Омскэнерго" | КТП 3НЦ-6 | 10/0,4 | 0.16 | 0.023131 | 0 | 0
43452 | ПАО "Россети Сибирь" | "Омскэнерго" | КТП 3НЦ-13 | 10/0,4 | 0.25 | 0.02535 | 0 | 0
43453 | ПАО "Россети Сибирь" | "Омскэнерго" | КТП 3НЦ-14 | 10/0,4 | 0.16 | 0 | 0 | 0
43454 | ПАО "Россети Сибирь" | "Омскэнерго" | КТП 4НЦ-17 | 10/0,4 | 0.063 | 0.021775 | 0 | 0
43455 | ПАО "Россети Сибирь" | "Омскэнерго" | КТП 3НЦ-18 | 10/0,4 | 0.1 | 0.0051292 | 0 | 0
43456 | ПАО "Россети Сибирь" | "Омскэнерго" | КТП 3НЦ-23 | 10/0,4 | 0.25 | 0.035154 | 0 | 0
43457 | ПАО "Россети Сибирь" | "Омскэнерго" | КТП 3НЦ-24 | 10/0,4 | 0.16 | 0.0009119 | 0 | 0
43458 | ПАО "Россети Сибирь" | "Омскэнерго" | КТП 4НЦ-27 | 10/0,4 | 0.16 | 0.015964 | 0 | 0
43459 | ПАО "Россети Сибирь" | "Омскэнерго" | КТП 3НЦ-31 | 10/0,4 | 0.25 | 0.03446 | 0 | 0
43460 | ПАО "Россети Сибирь" | "Омскэнерго" | КТП 4НЦ-2 | 10/0,4 | 0.063 | 0.022919 | 0 | 0
43461 | ПАО "Россети Сибирь" | "Омскэнерго" | КТП 4НЦ-5 | 10/0,4 | 0.16 | 0.0031757 | 0 | 0
43462 | ПАО "Россети Сибирь" | "Омскэнерго" | КТП 4НЦ-8 | 10/0,4 | 0.16 | 0.0068691 | 0 | 0
43463 | ПАО "Россети Сибирь" | "Омскэнерго" | КТП 6СК-1 | 10/0,4 | 0.1 | 0.014113 | 0 | 0
43464 | ПАО "Россети Сибирь" | "Омскэнерго" | КТП 6СК-2 | 10/0,4 | 0.063 | 0.019439 | 0 | 0
43465 | ПАО "Россети Сибирь" | "Омскэнерго" | КТП 6СК-3 | 10/0,4 | 0.25 | 0.0067402 | 0 | 0
43466 | ПАО "Россети Сибирь" | "Омскэнерго" | КТП 6СК-4 | 10/0,4 | 0.25 | 0.009676 | 0 | 0
43467 | ПАО "Россети Сибирь" | "Омскэнерго" | КТП 6СК-6 | 10/0,4 | 0.1 | 0.017937 | 0 | 0
43468 | ПАО "Россети Сибирь" | "Омскэнерго" | КТП 6СК-9 | 10/0,4 | 0.25 | 0.067965 | 0 | 0
43469 | ПАО "Россети Сибирь" | "Омскэнерго" | КТП 6СК-11 | 10/0,4 | 0.16 | 0.033615 | 0 | 0
43470 | ПАО "Россети Сибирь" | "Омскэнерго" | КТП 6СК-12 | 10/0,4 | 0.16 | 0.00021995 | 0 | 0
43471 | ПАО "Россети Сибирь" | "Омскэнерго" | КТП 6СК-16 | 10/0,4 | 0.18 | 0.026548 | 0 | 0
43472 | ПАО "Россети Сибирь" | "Омскэнерго" | КТП 6СК-27 | 10/0,4 | 0.16 | 0.021015 | 0 | 0
43473 | ПАО "Россети Сибирь" | "Омскэнерго" | КТП 6СК-28 | 10/0,4 | 0.16 | 0.017796 | 0 | 0
43474 | ПАО "Россети Сибирь" | "Омскэнерго" | КТП 6СК-29 | 10/0,4 | 0.063 | 0.024691 | 0 | 0
43475 | ПАО "Россети Сибирь" | "Омскэнерго" | КТП 6СК-33 | 10/0,4 | 0.16 | 0.030993 | 0 | 0
43476 | ПАО "Россети Сибирь" | "Омскэнерго" | КТП 7НЦ-5 | 10/0,4 | 0.16 | 0.023254 | 0 | 0
43477 | ПАО "Россети Сибирь" | "Омскэнерго" | КТП 7НЦ-9 | 10/0,4 | 0.25 | 0.0048681 | 0 | 0
43478 | ПАО "Россети Сибирь" | "Омскэнерго" | КТП 7СК-7 | 10/0,4 | 0.16 | 0.010603 | 0 | 0
43479 | ПАО "Россети Сибирь" | "Омскэнерго" | КТП 7СК-13 | 10/0,4 | 0.1 | 0.038515 | 0 | 0
43480 | ПАО "Россети Сибирь" | "Омскэнерго" | КТП 7СК-15 | 10/0,4 | 0.06 | 0.026064 | 0 | 0
43481 | ПАО "Россети Сибирь" | "Омскэнерго" | КТП 7СК-20 | 10/0,4 | 0.1 | 0.028348 | 0 | 0
43482 | ПАО "Россети Сибирь" | "Омскэнерго" | КТП 12СК-3 | 10/0,4 | 0.25 | 0.010571 | 0 | 0
43483 | ПАО "Россети Сибирь" | "Омскэнерго" | КТП 1СК-4 | 10/0,4 | 0.4 | 0.095801 | 0 | 0
43484 | ПАО "Россети Сибирь" | "Омскэнерго" | КТП 1СК-18 | 10/0,4 | 0.25 | 0.064785 | 0 | 0
43485 | ПАО "Россети Сибирь" | "Омскэнерго" | ЗТП 1СК-19 | 10/0,4 | 0.4 | 0.11064 | 0 | 0
43486 | ПАО "Россети Сибирь" | "Омскэнерго" | КТП 1СК-20 | 10/0,4 | 0.25 | 0.066 | 0 | 0.135
43487 | ПАО "Россети Сибирь" | "Омскэнерго" | КТП 1СК-21 | 10/0,4 | 0.25 | 0.10268 | 0 | 0
43488 | ПАО "Россети Сибирь" | "Омскэнерго" | КТП 2МКТ-1 | 10/0,4 | 0.1 | 0.019715 | 0 | 0
43489 | ПАО "Россети Сибирь" | "Омскэнерго" | КТП 2МКТ-4 | 10/0,4 | 0.063 | 0.015734 | 0 | 0
43490 | ПАО "Россети Сибирь" | "Омскэнерго" | КТП 2МКТ-5 | 10/0,4 | 0.063 | 0.015825 | 0 | 0
43491 | ПАО "Россети Сибирь" | "Омскэнерго" | КТП 2СК-4 | 10/0,4 | 0.25 | 0.045 | 0 | 0
43492 | ПАО "Россети Сибирь" | "Омскэнерго" | КТП 2СК-7 | 10/0,4 | 0.16 | 0.034953 | 0 | 0
43493 | ПАО "Россети Сибирь" | "Омскэнерго" | КТП 2СК-8 | 10/0,4 | 0.16 | 0.0029026 | 0 | 0
43494 | ПАО "Россети Сибирь" | "Омскэнерго" | КТП 2СК-9 | 10/0,4 | 0.16 | 0.021427 | 0 | 0
43495 | ПАО "Россети Сибирь" | "Омскэнерго" | КТП 2СК-22 | 10/0,4 | 0.16 | 0.025075 | 0 | 0
43496 | ПАО "Россети Сибирь" | "Омскэнерго" | ЗТП 3ПЯ-1 | 10/0,4 | 0.16 | 0.060248 | 0 | 0
43497 | ПАО "Россети Сибирь" | "Омскэнерго" | КТП 3ПЯ-4 | 10/0,4 | 0.1 | 0.025912 | 0 | 0
43498 | ПАО "Россети Сибирь" | "Омскэнерго" | ЗТП 3ПЯ-7 | 10/0,4 | 0.25 | 0.032848 | 0 | 0
43499 | ПАО "Россети Сибирь" | "Омскэнерго" | КТП 3ПЯ-14 | 10/0,4 | 0.2 | 0.04705 | 0 | 0
43500 | ПАО "Россети Сибирь" | "Омскэнерго" | КТП 3ПЯ-16 | 10/0,4 | 0.25 | 0.033996 | 0 | 0.0135
43501 | ПАО "Россети Сибирь" | "Омскэнерго" | КТП 3ПЯ-26 | 10/0,4 | 0.16 | 0.02468 | 0 | 0
43502 | ПАО "Россети Сибирь" | "Омскэнерго" | КТП 3ПЯ-27 | 10/0,4 | 0.16 | 0.034532 | 0 | 0
43503 | ПАО "Россети Сибирь" | "Омскэнерго" | ЗТП 3ПЯ-28 | 10/0,4 | 0.25 | 0.072508 | 0 | 0
43504 | ПАО "Россети Сибирь" | "Омскэнерго" | КТП 3СК-2 | 10/0,4 | 0.1 | 0.016815 | 0 | 0
43505 | ПАО "Россети Сибирь" | "Омскэнерго" | КТП 3СК-3 | 10/0,4 | 0.1 | 0.024784 | 0 | 0
43506 | ПАО "Россети Сибирь" | "Омскэнерго" | КТП 3СК-4 | 10/0,4 | 0.16 | 0.063133 | 0 | 0
43507 | ПАО "Россети Сибирь" | "Омскэнерго" | КТП 3СК-5 | 10/0,4 | 0.1 | 0.00073405 | 0 | 0
43508 | ПАО "Россети Сибирь" | "Омскэнерго" | КТП 3СК-7 | 10/0,4 | 0.25 | 0.022492 | 0 | 0
43509 | ПАО "Россети Сибирь" | "Омскэнерго" | КТП 3СК-8 | 10/0,4 | 0.025 | 0.001348 | 0 | 0
43510 | ПАО "Россети Сибирь" | "Омскэнерго" | КТП 3СК-10 | 10/0,4 | 0.1 | 0.018122 | 0 | 0
43511 | ПАО "Россети Сибирь" | "Омскэнерго" | КТП 3СК-12 | 10/0,4 | 0.1 | 0.040908 | 0 | 0
43512 | ПАО "Россети Сибирь" | "Омскэнерго" | КТП 3СК-13 | 10/0,4 | 0.16 | 0.035917 | 0 | 0
43513 | ПАО "Россети Сибирь" | "Омскэнерго" | КТП 3СК-15 | 10/0,4 | 0.16 | 0.013575 | 0 | 0
43514 | ПАО "Россети Сибирь" | "Омскэнерго" | КТП 3СК-19 | 10/0,4 | 0.25 | 0.040879 | 0 | 0
43515 | ПАО "Россети Сибирь" | "Омскэнерго" | КТП 3СК-25 | 10/0,4 | 0.16 | 0.02714 | 0 | 0
43516 | ПАО "Россети Сибирь" | "Омскэнерго" | КТП 11СК-5 | 10/0,4 | 0.16 | 0.036793 | 0 | 0.009
43517 | ПАО "Россети Сибирь" | "Омскэнерго" | КТП 11СК-9 | 10/0,4 | 0.25 | 0.066169 | 0 | 0
43518 | ПАО "Россети Сибирь" | "Омскэнерго" | КТП 11СК-10 | 10/0,4 | 0.25 | 0.023846 | 0 | 0
43519 | ПАО "Россети Сибирь" | "Омскэнерго" | КТП 11СК-12 | 10/0,4 | 0.4 | 0.040098 | 0 | 0
43520 | ПАО "Россети Сибирь" | "Омскэнерго" | ЗТП 11СК-16 | 10/0,4 | 1.26 | 0.37039 | 0 | 0
43521 | ПАО "Россети Сибирь" | "Омскэнерго" | КТП 11СК-17 | 10/0,4 | 0.16 | 0.025915 | 0 | 0
43522 | ПАО "Россети Сибирь" | "Омскэнерго" | КТП 11СК-18 | 10/0,4 | 0.16 | 0.026066 | 0 | 0
43523 | ПАО "Россети Сибирь" | "Омскэнерго" | КТП 11СК-21 | 10/0,4 | 0.16 | 0.0017715 | 0 | 0
43524 | ПАО "Россети Сибирь" | "Омскэнерго" | КТП 12СК-1 | 10/0,4 | 0.1 | 0.0015859 | 0 | 0
43525 | ПАО "Россети Сибирь" | "Омскэнерго" | КТП 3СК-18 | 10/0,4 | 0.16 | 0.025318 | 0 | 0
43526 | ПАО "Россети Сибирь" | "Омскэнерго" | ТП-В-5-5 | 10/0,4 | 0.16 | 0.014188 | 0 | 0
43527 | ПАО "Россети Сибирь" | "Омскэнерго" | ТП-В-7-2 | 10/0,4 | 0.1 | 0.015797 | 0 | 0
43528 | ПАО "Россети Сибирь" | "Омскэнерго" | ТП-В-7-4 | 10/0,4 | 0.16 | 0.012915 | 0 | 0
43529 | ПАО "Россети Сибирь" | "Омскэнерго" | ТП-В-7-5 | 10/0,4 | 0.16 | 0.00095325 | 0 | 0
43530 | ПАО "Россети Сибирь" | "Омскэнерго" | ТП-В-7-6 | 10/0,4 | 0.25 | 0.0021104 | 0 | 0
43531 | ПАО "Россети Сибирь" | "Омскэнерго" | ТП-В-7-10 | 10/0,4 | 0.16 | 0.0059705 | 0 | 0
43532 | ПАО "Россети Сибирь" | "Омскэнерго" | ТП-В-10-2 | 10/0,4 | 0.16 | 0 | 0 | 0
43533 | ПАО "Россети Сибирь" | "Омскэнерго" | ТП-В-10-4 | 10/0,4 | 0.16 | 0.012525 | 0 | 0
43534 | ПАО "Россети Сибирь" | "Омскэнерго" | ТП-В-10-6 | 10/0,4 | 0.16 | 0.012871 | 0 | 0
43535 | ПАО "Россети Сибирь" | "Омскэнерго" | ТП-В-10-7 | 10/0,4 | 0.1 | 0.023334 | 0 | 0
43536 | ПАО "Россети Сибирь" | "Омскэнерго" | ТП-ВС-5-1 | 10/0,4 | 0.4 | 0.0077059 | 0 | 0
43537 | ПАО "Россети Сибирь" | "Омскэнерго" | ТП-ВС-5-2 | 10/0,4 | 0.25 | 0.0063508 | 0 | 0
43538 | ПАО "Россети Сибирь" | "Омскэнерго" | ТП-ВС-5-5 | 10/0,4 | 0.1 | 0.01444 | 0 | 0
43539 | ПАО "Россети Сибирь" | "Омскэнерго" | ТП-ВС-6-6 | 10/0,4 | 0.1 | 0.013989 | 0 | 0
43540 | ПАО "Россети Сибирь" | "Омскэнерго" | ТП-ВС-6-9 | 10/0,4 | 0.1 | 0.0124 | 0 | 0
43541 | ПАО "Россети Сибирь" | "Омскэнерго" | ТП-ВС-6-15 | 10/0,4 | 0.1 | 0.013998 | 0 | 0
43542 | ПАО "Россети Сибирь" | "Омскэнерго" | ТП-ВС-7-2 | 10/0,4 | 0.4 | 0.018492 | 0 | 0
43543 | ПАО "Россети Сибирь" | "Омскэнерго" | ТП-СО-2-2 | 10/0,4 | 0.1 | 0.045097 | 0 | 0
43544 | ПАО "Россети Сибирь" | "Омскэнерго" | ТП-СО-3-1 | 10/0,4 | 0.4 | 0.069392 | 0 | 0
43545 | ПАО "Россети Сибирь" | "Омскэнерго" | ТП-СО-3-2 | 10/0,4 | 0.1 | 0 | 0 | 0
43546 | ПАО "Россети Сибирь" | "Омскэнерго" | ТП-СО-3-3 | 10/0,4 | 0.63 | 0.00060407 | 0 | 0
43547 | ПАО "Россети Сибирь" | "Омскэнерго" | ТП-СО-3-6 | 10/0,4 | 0.16 | 0.0042452 | 0 | 0
43548 | ПАО "Россети Сибирь" | "Омскэнерго" | ТП-СО-3-7 | 10/0,4 | 0.25 | 0.037772 | 0 | 0
43549 | ПАО "Россети Сибирь" | "Омскэнерго" | ТП-СО-3-8 | 10/0,4 | 0.25 | 0.0038737 | 0 | 0
43550 | ПАО "Россети Сибирь" | "Омскэнерго" | ТП-СО-3-11 | 10/0,4 | 0.1 | 0.020697 | 0 | 0
43551 | ПАО "Россети Сибирь" | "Омскэнерго" | ТП-СО-3-12 | 10/0,4 | 0.1 | 0 | 0 | 0
43552 | ПАО "Россети Сибирь" | "Омскэнерго" | ТП-СО-3-16 | 10/0,4 | 0.063 | 0.012485 | 0 | 0
43553 | ПАО "Россети Сибирь" | "Омскэнерго" | ТП-СО-3-17 | 10/0,4 | 0.16 | 2.096e-05 | 0 | 0
43554 | ПАО "Россети Сибирь" | "Омскэнерго" | ТП-Из-12-1 | 10/0,4 | 0.16 | 0.012483 | 0 | 0
43555 | ПАО "Россети Сибирь" | "Омскэнерго" | ТП-СО-5-3 | 10/0,4 | 0.1 | 0.0015309 | 0 | 0
43556 | ПАО "Россети Сибирь" | "Омскэнерго" | ТП-СО-5-4 | 10/0,4 | 0.1 | 0.0086236 | 0 | 0
43557 | ПАО "Россети Сибирь" | "Омскэнерго" | ТП-СО-5-9 | 10/0,4 | 0.16 | 0.011707 | 0 | 0
43558 | ПАО "Россети Сибирь" | "Омскэнерго" | ТП-СО-9-1 | 10/0,4 | 0.1 | 0.012918 | 0 | 0
43559 | ПАО "Россети Сибирь" | "Омскэнерго" | ТП-СО-9-4 | 10/0,4 | 0.25 | 8.741e-05 | 0 | 0
43560 | ПАО "Россети Сибирь" | "Омскэнерго" | ТП-СО-9-5 | 10/0,4 | 0.06 | 0.011873 | 0 | 0
43561 | ПАО "Россети Сибирь" | "Омскэнерго" | ТП-М-1-4 | 10/0,4 | 0.16 | 0.0029887 | 0 | 0
43562 | ПАО "Россети Сибирь" | "Омскэнерго" | ТП-ГР-4-7 | 10/0,4 | 0.1 | 0.0004484 | 0 | 0
43563 | ПАО "Россети Сибирь" | "Омскэнерго" | ТП-НП-1-4 | 10/0,4 | 0.16 | 0.0014358 | 0 | 0
43564 | ПАО "Россети Сибирь" | "Омскэнерго" | ТП-НП-2-2 | 10/0,4 | 0.1 | 0.00098082 | 0 | 0
43565 | ПАО "Россети Сибирь" | "Омскэнерго" | ТП-НП-3-5 | 10/0,4 | 0.16 | 0.0012329 | 0 | 0
43566 | ПАО "Россети Сибирь" | "Омскэнерго" | ТП-НП-3-6 | 10/0,4 | 0.16 | 0.00015293 | 0 | 0
43567 | ПАО "Россети Сибирь" | "Омскэнерго" | ТП-НП-3-7 | 10/0,4 | 0.1 | 0.0013801 | 0 | 0
43568 | ПАО "Россети Сибирь" | "Омскэнерго" | ТП-НП-4-3 | 10/0,4 | 0.25 | 0.00012461 | 0 | 0
43569 | ПАО "Россети Сибирь" | "Омскэнерго" | ТП-НП-5-3 | 10/0,4 | 0.1 | 0.0034211 | 0 | 0
43570 | ПАО "Россети Сибирь" | "Омскэнерго" | ТП-НП-5-4 | 10/0,4 | 0.1 | 0.00034173 | 0 | 0
43571 | ПАО "Россети Сибирь" | "Омскэнерго" | ТП-НП-5-6 | 10/0,4 | 0.1 | 0.0027423 | 0 | 0
43572 | ПАО "Россети Сибирь" | "Омскэнерго" | ТП-НП-5-15 | 10/0,4 | 0.1 | 0.00039176 | 0 | 0
43573 | ПАО "Россети Сибирь" | "Омскэнерго" | ТП-СБ-3-10 | 10/0,4 | 0.16 | 0.00015387 | 0 | 0
43574 | ПАО "Россети Сибирь" | "Омскэнерго" | ТП-СБ-5-2 | 10/0,4 | 0.25 | 0.0002832 | 0 | 0
43575 | ПАО "Россети Сибирь" | "Омскэнерго" | ТП-СБ-9-5 | 10/0,4 | 0.16 | 0.0020447 | 0 | 0
43576 | ПАО "Россети Сибирь" | "Омскэнерго" | ТП-СБ-9-6 | 10/0,4 | 0.16 | 0.0050665 | 0 | 0
43577 | ПАО "Россети Сибирь" | "Омскэнерго" | ТП-СБ-9-12 | 10/0,4 | 0.063 | 0.0021533 | 0 | 0
43578 | ПАО "Россети Сибирь" | "Омскэнерго" | ТП-11 | 10/0,4 | 0.16 | 2.115e-05 | 0 | 0.0135
43579 | ПАО "Россети Сибирь" | "Омскэнерго" | ТП-70 | 10/0,4 | 0.63 | 0.13065 | 0 | 0
43580 | ПАО "Россети Сибирь" | "Омскэнерго" | ТП-НК-2-7 | 10/0,4 | 0.1 | 0.084008 | 0 | 0
43581 | ПАО "Россети Сибирь" | "Омскэнерго" | ТП-НО-10-20 | 10/0,4 | 0.1 | 0.00088736 | 0 | 0
43582 | ПАО "Россети Сибирь" | "Омскэнерго" | ТП-НО-10-13 | 10/0,4 | 0.25 | 0.028747 | 0 | 0
43583 | ПАО "Россети Сибирь" | "Омскэнерго" | ТП-НО-10-11 | 10/0,4 | 0.25 | 0.088006 | 0 | 0
43584 | ПАО "Россети Сибирь" | "Омскэнерго" | ТП-ОС-1-12 | 10/0,4 | 0.1 | 0.0077496 | 0 | 0
43585 | ПАО "Россети Сибирь" | "Омскэнерго" | ТП-НО-12-1 | 10/0,4 | 0.25 | 0.066618 | 0 | 0
43586 | ПАО "Россети Сибирь" | "Омскэнерго" | ТП-НО-6-7 | 10/0,4 | 0.25 | 0.063522 | 0 | 0
43587 | ПАО "Россети Сибирь" | "Омскэнерго" | ТП-НО-5-5 | 10/0,4 | 0.25 | 0.032883 | 0 | 0
43588 | ПАО "Россети Сибирь" | "Омскэнерго" | ТП-НО-13-2 | 10/0,4 | 0.25 | 0.01702 | 0 | 0
43589 | ПАО "Россети Сибирь" | "Омскэнерго" | ТП-ХМ-4-8 | 10/0,4 | 0.25 | 0.014324 | 0 | 0
43590 | ПАО "Россети Сибирь" | "Омскэнерго" | ТП-СЛ-2-6 | 10/0,4 | 0.25 | 0.024952 | 0 | 0
43591 | ПАО "Россети Сибирь" | "Омскэнерго" | ТП-СЛ-2-2 | 10/0,4 | 0.16 | 0.015635 | 0 | 0
43592 | ПАО "Россети Сибирь" | "Омскэнерго" | ТП-СЛ-2-10 | 10/0,4 | 0.25 | 0.020148 | 0 | 0
43593 | ПАО "Россети Сибирь" | "Омскэнерго" | ТП-ХМ-4-5 | 10/0,4 | 0.16 | 0.011853 | 0 | 0
43594 | ПАО "Россети Сибирь" | "Омскэнерго" | ТП-ХМ-4-3 | 10/0,4 | 0.16 | 0.011198 | 0 | 0
43595 | ПАО "Россети Сибирь" | "Омскэнерго" | ТП-ХМ-4-2 | 10/0,4 | 0.16 | 0.0129 | 0 | 0
43596 | ПАО "Россети Сибирь" | "Омскэнерго" | ТП-СЛ-10-5 | 10/0,4 | 0.16 | 0.021558 | 0 | 0
43597 | ПАО "Россети Сибирь" | "Омскэнерго" | ТП-ОС-1-13 | 10/0,4 | 0.1 | 0.010377 | 0 | 0
43598 | ПАО "Россети Сибирь" | "Омскэнерго" | ТП-СЛ-10-2 | 10/0,4 | 0.16 | 0.018179 | 0 | 0
43599 | ПАО "Россети Сибирь" | "Омскэнерго" | ТП-СЛ-10-6 | 10/0,4 | 0.063 | 0.019942 | 0 | 0
43600 | ПАО "Россети Сибирь" | "Омскэнерго" | ТП-ХМ-8-1 | 10/0,4 | 0.25 | 0.013241 | 0 | 0
43601 | ПАО "Россети Сибирь" | "Омскэнерго" | ТП-П-2-7 | 10/0,4 | 0.25 | 0.019947 | 0 | 0
43602 | ПАО "Россети Сибирь" | "Омскэнерго" | ТП-П-2-9 | 10/0,4 | 0.8 | 0.15688 | 0 | 0
43603 | ПАО "Россети Сибирь" | "Омскэнерго" | ТП-П-2-11 | 10/0,4 | 0.1 | 0.031596 | 0 | 0
43604 | ПАО "Россети Сибирь" | "Омскэнерго" | ТП-П-2-14 | 10/0,4 | 0.4 | 0.070775 | 0 | 0
43605 | ПАО "Россети Сибирь" | "Омскэнерго" | ТП-П-3-1 | 10/0,4 | 0.1 | 0.015084 | 0 | 0
43606 | ПАО "Россети Сибирь" | "Омскэнерго" | ТП-П-3-5 | 10/0,4 | 0.25 | 0.018748 | 0 | 0
43607 | ПАО "Россети Сибирь" | "Омскэнерго" | ТП-П-3-6 | 10/0,4 | 0.4 | 0.043636 | 0 | 0
43608 | ПАО "Россети Сибирь" | "Омскэнерго" | ТП-П-3-9 | 10/0,4 | 0.25 | 0.05046 | 0 | 0
43609 | ПАО "Россети Сибирь" | "Омскэнерго" | ТП-П-3-11 | 10/0,4 | 0.16 | 0.037853 | 0 | 0.0072
43610 | ПАО "Россети Сибирь" | "Омскэнерго" | ТП-П-3-12 | 10/0,4 | 0.4 | 0.058238 | 0 | 0
43611 | ПАО "Россети Сибирь" | "Омскэнерго" | ТП-П-3-16 | 10/0,4 | 0.16 | 0.7 | 0 | 0
43612 | ПАО "Россети Сибирь" | "Омскэнерго" | ТП-П-3-18 | 10/0,4 | 0.63 | 0.056269 | 0 | 0
43613 | ПАО "Россети Сибирь" | "Омскэнерго" | ТП-П-3-19 | 10/0,4 | 0.16 | 0.035047 | 0 | 0
43614 | ПАО "Россети Сибирь" | "Омскэнерго" | ТП-П-3-22 | 10/0,4 | 0.1 | 0.039906 | 0 | 0
43615 | ПАО "Россети Сибирь" | "Омскэнерго" | ТП-П-3-24 | 10/0,4 | 0.4 | 0.072848 | 0 | 0
43616 | ПАО "Россети Сибирь" | "Омскэнерго" | ТП-П-3-26 | 10/0,4 | 0.25 | 0.03209 | 0 | 0
43617 | ПАО "Россети Сибирь" | "Омскэнерго" | ТП-П-3-28 | 10/0,4 | 0.16 | 0.055515 | 0 | 0
43618 | ПАО "Россети Сибирь" | "Омскэнерго" | ТП-П-3-32 | 10/0,4 | 0.16 | 0.041738 | 0 | 0
43619 | ПАО "Россети Сибирь" | "Омскэнерго" | ТП-КУ-4-1 | 10/0,4 | 0.16 | 0.019157 | 0 | 0
43620 | ПАО "Россети Сибирь" | "Омскэнерго" | ТП-КУ-5-1 | 10/0,4 | 0.25 | 0.012414 | 0 | 0
43621 | ПАО "Россети Сибирь" | "Омскэнерго" | ТП-ЧК-8-6 | 10/0,4 | 0.25 | 0.056031 | 0 | 0
43622 | ПАО "Россети Сибирь" | "Омскэнерго" | ТП-ЧК-9-10 | 10/0,4 | 0.25 | 0.0011026 | 0 | 0
43623 | ПАО "Россети Сибирь" | "Омскэнерго" | ТП-ЧК-9-12 | 10/0,4 | 0.25 | 0.052543 | 0 | 0
43624 | ПАО "Россети Сибирь" | "Омскэнерго" | ТП-ЧК-9-4 | 10/0,4 | 0.25 | 0.00028594 | 0 | 0
43625 | ПАО "Россети Сибирь" | "Омскэнерго" | ТП-ЧК-9-7 | 10/0,4 | 0.25 | 0.067504 | 0 | 0
43626 | ПАО "Россети Сибирь" | "Омскэнерго" | ТП-ОС-2-1 | 10/0,4 | 0.1 | 0.0092919 | 0 | 0
43627 | ПАО "Россети Сибирь" | "Омскэнерго" | ТП-ЧК-10-10 | 10/0,4 | 0.4 | 0.053877 | 0 | 0
43628 | ПАО "Россети Сибирь" | "Омскэнерго" | ТП-ЧК-9-1 | 10/0,4 | 0.4 | 0.0090917 | 0 | 0
43629 | ПАО "Россети Сибирь" | "Омскэнерго" | ТП-КОМ-7-7 | 10/0,4 | 0.63 | 0.050953 | 0 | 0
43630 | ПАО "Россети Сибирь" | "Омскэнерго" | ТП-ЧК-8-1 | 10/0,4 | 0.63 | 0.23661 | 0 | 0
43631 | ПАО "Россети Сибирь" | "Омскэнерго" | ТП-ЧК-8-7 | 10/0,4 | 0.63 | 0.07754 | 0 | 0
43632 | ПАО "Россети Сибирь" | "Омскэнерго" | ТП-ЧК-9-8 | 10/0,4 | 0.63 | 0.0039903 | 0 | 0
43633 | ПАО "Россети Сибирь" | "Омскэнерго" | ТП-КО-6-3 | 10/0,4 | 0.1 | 0.028395 | 0 | 0
43634 | ПАО "Россети Сибирь" | "Омскэнерго" | ТП-КО-7-10 | 10/0,4 | 0.1 | 0.03902 | 0 | 0
43635 | ПАО "Россети Сибирь" | "Омскэнерго" | ТП-КО-7-5 | 10/0,4 | 0.1 | 0.00044557 | 0 | 0
43636 | ПАО "Россети Сибирь" | "Омскэнерго" | ТП-ЧК-2-6 | 10/0,4 | 0.1 | 0.017051 | 0 | 0
43637 | ПАО "Россети Сибирь" | "Омскэнерго" | ТП-ЧК-3-4 | 10/0,4 | 0.1 | 0.026883 | 0 | 0
43638 | ПАО "Россети Сибирь" | "Омскэнерго" | ТП-ЧК-3-5 | 10/0,4 | 0.1 | 0.0088925 | 0 | 0
43639 | ПАО "Россети Сибирь" | "Омскэнерго" | ТП-ОС-2-2 | 10/0,4 | 0.25 | 0.090236 | 0 | 0
43640 | ПАО "Россети Сибирь" | "Омскэнерго" | ТП-ЧК-6-6 | 10/0,4 | 0.1 | 0.01592 | 0 | 0
43641 | ПАО "Россети Сибирь" | "Омскэнерго" | ТП-ЧК-9-19 | 10/0,4 | 0.1 | 0.013493 | 0 | 0
43642 | ПАО "Россети Сибирь" | "Омскэнерго" | ТП-ОС-2-3 | 10/0,4 | 0.06 | 0.0030328 | 0 | 0
43643 | ПАО "Россети Сибирь" | "Омскэнерго" | ТП-Из-2-7 | 10/0,4 | 0.16 | 0.03 | 0 | 0
43644 | ПАО "Россети Сибирь" | "Омскэнерго" | ТП-Из-2-15 | 10/0,4 | 0.4 | 0.028798 | 0 | 0
43645 | ПАО "Россети Сибирь" | "Омскэнерго" | КТП 4НК-1 | 10/0,4 | 0.16 | 0.021166 | 0 | 0
43646 | ПАО "Россети Сибирь" | "Омскэнерго" | КТП 4НК-2 | 10/0,4 | 0.16 | 0.0034371 | 0 | 0
43647 | ПАО "Россети Сибирь" | "Омскэнерго" | КТП 4НК-6 | 10/0,4 | 0.16 | 0.016304 | 0 | 0
43648 | ПАО "Россети Сибирь" | "Омскэнерго" | КТП 2НЛ-1 | 10/0,4 | 0.16 | 0.015682 | 0 | 0
43649 | ПАО "Россети Сибирь" | "Омскэнерго" | КТП 2НЛ-2 | 10/0,4 | 0.1 | 0.0031564 | 0 | 0
43650 | ПАО "Россети Сибирь" | "Омскэнерго" | КТП 2НЛ-3 | 10/0,4 | 0.25 | 0.029183 | 0 | 0
43651 | ПАО "Россети Сибирь" | "Омскэнерго" | КТП 2НЛ-4 | 10/0,4 | 0.315 | 0.014193 | 0 | 0
43652 | ПАО "Россети Сибирь" | "Омскэнерго" | КТП 2НЛ-5 | 10/0,4 | 0.16 | 0.0096405 | 0 | 0
43653 | ПАО "Россети Сибирь" | "Омскэнерго" | КТП 2НЛ-6 | 10/0,4 | 0.1 | 0.048731 | 0 | 0
43654 | ПАО "Россети Сибирь" | "Омскэнерго" | КТП 2НЛ-12 | 10/0,4 | 0.16 | 0.044522 | 0 | 0
43655 | ПАО "Россети Сибирь" | "Омскэнерго" | КТП 2НЛ-17 | 10/0,4 | 0.063 | 0.018536 | 0 | 0
43656 | ПАО "Россети Сибирь" | "Омскэнерго" | КТП 2НЛ-21 | 10/0,4 | 0.1 | 0.00064853 | 0 | 0
43657 | ПАО "Россети Сибирь" | "Омскэнерго" | КТП 2НЛ-25 | 10/0,4 | 0.1 | 0.0001331 | 0 | 0
43658 | ПАО "Россети Сибирь" | "Омскэнерго" | КТП 2НЛ-27 | 10/0,4 | 0.16 | 0.044786 | 0 | 0
43659 | ПАО "Россети Сибирь" | "Омскэнерго" | КТП 2НЛ-31 | 10/0,4 | 0.1 | 0.014931 | 0 | 0
43660 | ПАО "Россети Сибирь" | "Омскэнерго" | КТП 2НЛ-32 | 10/0,4 | 0.16 | 0.011965 | 0 | 0
43661 | ПАО "Россети Сибирь" | "Омскэнерго" | КТП 6РС-3 | 10/0,4 | 0.1 | 0.027861 | 0 | 0
43662 | ПАО "Россети Сибирь" | "Омскэнерго" | КТП 2КЯ-5 | 10/0,4 | 0.1 | 0.011887 | 0 | 0
43663 | ПАО "Россети Сибирь" | "Омскэнерго" | КТП 8КЯ-3 | 10/0,4 | 0.16 | 0.005883 | 0 | 0
43664 | ПАО "Россети Сибирь" | "Омскэнерго" | КТП 4СЛ-11 | 10/0,4 | 0.063 | 0.015675 | 0 | 0
43665 | ПАО "Россети Сибирь" | "Омскэнерго" | КТП 3Л-45 | 10/0,4 | 0.25 | 0.0015661 | 0 | 0
43666 | ПАО "Россети Сибирь" | "Омскэнерго" | ТП-ОД-1-15 | 10/0,4 | 0.25 | 0.039136 | 0 | 0
43667 | ПАО "Россети Сибирь" | "Омскэнерго" | ТП-ОД-1-20 | 10/0,4 | 0.1 | 0.022948 | 0 | 0
43668 | ПАО "Россети Сибирь" | "Омскэнерго" | ТП-П-2-12 | 10/0,4 | 0.63 | 0.098731 | 0 | 0
43669 | ПАО "Россети Сибирь" | "Омскэнерго" | ТП-П-3-2 | 10/0,4 | 0.4 | 0.048044 | 0 | 0
43670 | ПАО "Россети Сибирь" | "Омскэнерго" | ТП-П-3-3 | 10/0,4 | 0.63 | 0.097933 | 0 | 0.135
43671 | ПАО "Россети Сибирь" | "Омскэнерго" | ТП-П-3-25 | 10/0,4 | 0.1 | 0.053967 | 0 | 0
43672 | ПАО "Россети Сибирь" | "Омскэнерго" | ТП-П-3-30 | 10/0,4 | 0.1 | 0.039067 | 0 | 0
43673 | ПАО "Россети Сибирь" | "Омскэнерго" | ТП-П-3-31 | 10/0,4 | 0.16 | 0.054067 | 0 | 0
43674 | ПАО "Россети Сибирь" | "Омскэнерго" | ТП-П-3-34 | 10/0,4 | 0.25 | 0.049712 | 0 | 0
43675 | ПАО "Россети Сибирь" | "Омскэнерго" | ТП-П-4-5 | 10/0,4 | 0.4 | 0.064357 | 0 | 0
43676 | ПАО "Россети Сибирь" | "Омскэнерго" | ТП-П-4-7 | 10/0,4 | 0.16 | 0.051024 | 0 | 0
43677 | ПАО "Россети Сибирь" | "Омскэнерго" | ТП-П-5-7 | 10/0,4 | 0.25 | 0.041009 | 0 | 0
43678 | ПАО "Россети Сибирь" | "Омскэнерго" | ТП-П-5-11 | 10/0,4 | 0.06 | 0.030519 | 0 | 0
43679 | ПАО "Россети Сибирь" | "Омскэнерго" | ТП-П-5-12 | 10/0,4 | 0.1 | 0.013106 | 0 | 0
43680 | ПАО "Россети Сибирь" | "Омскэнерго" | ТП-П-7-3 | 10/0,4 | 0.16 | 0.041578 | 0 | 0
43681 | ПАО "Россети Сибирь" | "Омскэнерго" | ТП-П-7-4 | 10/0,4 | 0.16 | 0.01433 | 0 | 0
43682 | ПАО "Россети Сибирь" | "Омскэнерго" | ТП-П-7-5 | 10/0,4 | 0.16 | 0.015155 | 0 | 0
43683 | ПАО "Россети Сибирь" | "Омскэнерго" | ТП-П-7-10 | 10/0,4 | 0.1 | 0.032784 | 0 | 0
43684 | ПАО "Россети Сибирь" | "Омскэнерго" | ТП-П-7-11 | 10/0,4 | 0.1 | 0.011924 | 0 | 0
43685 | ПАО "Россети Сибирь" | "Омскэнерго" | ТП-П-8-1 | 10/0,4 | 0.25 | 0.02827 | 0 | 0
43686 | ПАО "Россети Сибирь" | "Омскэнерго" | ТП-П-8-3 | 10/0,4 | 0.16 | 0.023481 | 0 | 0
43687 | ПАО "Россети Сибирь" | "Омскэнерго" | ТП-П-8-5 | 10/0,4 | 0.16 | 0.028917 | 0 | 0
43688 | ПАО "Россети Сибирь" | "Омскэнерго" | ТП-П-8-9 | 10/0,4 | 0.06 | 0.014067 | 0 | 0
43689 | ПАО "Россети Сибирь" | "Омскэнерго" | ТП-П-8-14 | 10/0,4 | 0.1 | 0.033772 | 0 | 0
43690 | ПАО "Россети Сибирь" | "Омскэнерго" | ТП-П-8-15 | 10/0,4 | 0.25 | 0.054216 | 0 | 0
43691 | ПАО "Россети Сибирь" | "Омскэнерго" | ТП-П-8-16 | 10/0,4 | 0.16 | 0.025857 | 0 | 0
43692 | ПАО "Россети Сибирь" | "Омскэнерго" | ТП-П-8-17 | 10/0,4 | 0.1 | 0.014089 | 0 | 0
43693 | ПАО "Россети Сибирь" | "Омскэнерго" | ТП-П-8-19 | 10/0,4 | 0.4 | 0.031297 | 0 | 0
43694 | ПАО "Россети Сибирь" | "Омскэнерго" | ТП-П-9-1 | 10/0,4 | 0.25 | 0.049843 | 0 | 0
43695 | ПАО "Россети Сибирь" | "Омскэнерго" | ТП-П-9-3 | 10/0,4 | 0.4 | 0.035409 | 0 | 0
43696 | ПАО "Россети Сибирь" | "Омскэнерго" | ТП-П-9-4 | 10/0,4 | 0.4 | 0.025917 | 0 | 0
43697 | ПАО "Россети Сибирь" | "Омскэнерго" | ТП-П-9-7 | 10/0,4 | 0.25 | 0.020545 | 0 | 0
43698 | ПАО "Россети Сибирь" | "Омскэнерго" | ТП-П-9-8 | 10/0,4 | 0.25 | 0.044876 | 0 | 0
43699 | ПАО "Россети Сибирь" | "Омскэнерго" | ТП-П-9-10 | 10/0,4 | 0.25 | 0.035507 | 0 | 0
43700 | ПАО "Россети Сибирь" | "Омскэнерго" | ТП-П-9-15 | 10/0,4 | 0.16 | 0.042793 | 0 | 0
43701 | ПАО "Россети Сибирь" | "Омскэнерго" | ТП-П-9-17 | 10/0,4 | 0.63 | 0.039461 | 0 | 0
43702 | ПАО "Россети Сибирь" | "Омскэнерго" | ТП-П-9-18 | 10/0,4 | 0.63 | 0.02754 | 0 | 0
43703 | ПАО "Россети Сибирь" | "Омскэнерго" | ТП-П-9-21 | 10/0,4 | 0.06 | 0.012942 | 0 | 0
43704 | ПАО "Россети Сибирь" | "Омскэнерго" | ТП-П-12-4 | 10/0,4 | 0.4 | 0.026003 | 0 | 0
43705 | ПАО "Россети Сибирь" | "Омскэнерго" | ТП-П-12-6 | 10/0,4 | 0.16 | 0.035102 | 0 | 0
43706 | ПАО "Россети Сибирь" | "Омскэнерго" | ТП-П-14-1 | 10/0,4 | 0.1 | 0.023985 | 0 | 0
43707 | ПАО "Россети Сибирь" | "Омскэнерго" | ТП-П-14-2 | 10/0,4 | 0.1 | 0.015176 | 0 | 0
43708 | ПАО "Россети Сибирь" | "Омскэнерго" | ТП-П-14-3 | 10/0,4 | 0.25 | 0.033008 | 0 | 0
43709 | ПАО "Россети Сибирь" | "Омскэнерго" | ТП-П-14-4 | 10/0,4 | 0.16 | 0.011393 | 0 | 0
43710 | ПАО "Россети Сибирь" | "Омскэнерго" | ТП-П-14-5 | 10/0,4 | 0.25 | 0.054438 | 0 | 0
43711 | ПАО "Россети Сибирь" | "Омскэнерго" | ТП-П-16-1 | 10/0,4 | 0.02 | 0.016318 | 0 | 0
43712 | ПАО "Россети Сибирь" | "Омскэнерго" | ТП-П-16-3 | 10/0,4 | 0.1 | 0.011317 | 0 | 0
43713 | ПАО "Россети Сибирь" | "Омскэнерго" | ТП-П-16-8 | 10/0,4 | 0.25 | 0.043608 | 0 | 0
43714 | ПАО "Россети Сибирь" | "Омскэнерго" | ТП-П-16-9 | 10/0,4 | 0.16 | 0.035021 | 0 | 0.015
43715 | ПАО "Россети Сибирь" | "Омскэнерго" | ТП-П-16-16 | 10/0,4 | 0.1 | 0.0088406 | 0 | 0
43716 | ПАО "Россети Сибирь" | "Омскэнерго" | ТП-П-16-21 | 10/0,4 | 0.063 | 0.015003 | 0 | 0
43717 | ПАО "Россети Сибирь" | "Омскэнерго" | ТП-П-16-24 | 10/0,4 | 0.25 | 0.0093664 | 0 | 0
43718 | ПАО "Россети Сибирь" | "Омскэнерго" | ТП-П-18-2 | 10/0,4 | 0.4 | 0.029114 | 0 | 0
43719 | ПАО "Россети Сибирь" | "Омскэнерго" | ТП-П-18-3 | 10/0,4 | 0.25 | 0.0060095 | 0 | 0.009
43720 | ПАО "Россети Сибирь" | "Омскэнерго" | ТП-П-18-4 | 10/0,4 | 0.1 | 0.014474 | 0 | 0
43721 | ПАО "Россети Сибирь" | "Омскэнерго" | ТП-П-18-5 | 10/0,4 | 0.4 | 0.025594 | 0 | 0
43722 | ПАО "Россети Сибирь" | "Омскэнерго" | ТП-П-18-7 | 10/0,4 | 0.16 | 0.026021 | 0 | 0
43723 | ПАО "Россети Сибирь" | "Омскэнерго" | ТП-П-18-8 | 10/0,4 | 0.16 | 0.024795 | 0 | 0
43724 | ПАО "Россети Сибирь" | "Омскэнерго" | ТП-П-18-9 | 10/0,4 | 0.63 | 0.010221 | 0 | 0
43725 | ПАО "Россети Сибирь" | "Омскэнерго" | ТП-П-18-10 | 10/0,4 | 0.25 | 0.032232 | 0 | 0
43726 | ПАО "Россети Сибирь" | "Омскэнерго" | ТП-П-18-12 | 10/0,4 | 0.16 | 0.034286 | 0 | 0
43727 | ПАО "Россети Сибирь" | "Омскэнерго" | ТП-П-18-13 | 10/0,4 | 0.25 | 0.01081 | 0 | 0
43728 | ПАО "Россети Сибирь" | "Омскэнерго" | ТП-П-18-17 | 10/0,4 | 0.25 | 0.016433 | 0 | 0
43729 | ПАО "Россети Сибирь" | "Омскэнерго" | ТП-П-18-18 | 10/0,4 | 0.06 | 0.028124 | 0 | 0
43730 | ПАО "Россети Сибирь" | "Омскэнерго" | ТП-П-18-22 | 10/0,4 | 0.1 | 0.036534 | 0 | 0
43731 | ПАО "Россети Сибирь" | "Омскэнерго" | ТП-П-18-23 | 10/0,4 | 0.25 | 0.033448 | 0 | 0
43732 | ПАО "Россети Сибирь" | "Омскэнерго" | ТП-ЧК-8-4 | 10/0,4 | 0.25 | 0.039607 | 0 | 0.0036
43733 | ПАО "Россети Сибирь" | "Омскэнерго" | ТП-КОМ-2-3 | 10/0,4 | 0.4 | 0.19655 | 0 | 0
43734 | ПАО "Россети Сибирь" | "Омскэнерго" | ТП-ЧК-2-8 | 10/0,4 | 0.25 | 0.12201 | 0 | 0
43735 | ПАО "Россети Сибирь" | "Омскэнерго" | ТП-ПЛ-1-11 | 10/0,4 | 0.16 | 0.065106 | 0 | 0
43736 | ПАО "Россети Сибирь" | "Омскэнерго" | ТП-ПЛ-4-8 | 10/0,4 | 0.1 | 0.035258 | 0 | 0
43737 | ПАО "Россети Сибирь" | "Омскэнерго" | ТП-ПЛ-6-8 | 10/0,4 | 0.1 | 0.027887 | 0 | 0
43738 | ПАО "Россети Сибирь" | "Омскэнерго" | ТП 3Ек-3 | 10/0,4 | 0.16 | 0.014636 | 0 | 0
43739 | ПАО "Россети Сибирь" | "Омскэнерго" | ТП-ЛГ-1-2 | 10/0,4 | 0.06 | 0.028183 | 0 | 0
43740 | ПАО "Россети Сибирь" | "Омскэнерго" | ТП-ЛГ-2-4 | 10/0,4 | 0.25 | 0.048735 | 0 | 0
43741 | ПАО "Россети Сибирь" | "Омскэнерго" | ТП-ЛГ-3-1 | 10/0,4 | 0.25 | 0.027922 | 0 | 0
43742 | ПАО "Россети Сибирь" | "Омскэнерго" | ТП-ЛГ-3-2 | 10/0,4 | 0.4 | 0.035722 | 0 | 0
43743 | ПАО "Россети Сибирь" | "Омскэнерго" | ТП-ЛГ-3-4 | 10/0,4 | 0.16 | 0.01167 | 0 | 0
43744 | ПАО "Россети Сибирь" | "Омскэнерго" | ТП-ЛГ-3-5 | 10/0,4 | 0.16 | 0.0406 | 0 | 0
43745 | ПАО "Россети Сибирь" | "Омскэнерго" | ТП-ЛГ-3-6 | 10/0,4 | 0.25 | 0.02498 | 0 | 0
43746 | ПАО "Россети Сибирь" | "Омскэнерго" | ТП-ЛГ-3-8 | 10/0,4 | 0.1 | 0.027739 | 0 | 0
43747 | ПАО "Россети Сибирь" | "Омскэнерго" | ТП-ЛГ-3-11 | 10/0,4 | 0.16 | 0.042483 | 0 | 0
43748 | ПАО "Россети Сибирь" | "Омскэнерго" | ТП-ЛГ-3-12 | 10/0,4 | 0.1 | 0.014378 | 0 | 0
43749 | ПАО "Россети Сибирь" | "Омскэнерго" | ТП-ЛГ-3-13 | 10/0,4 | 0.16 | 0.032351 | 0 | 0
43750 | ПАО "Россети Сибирь" | "Омскэнерго" | ТП-ЛГ-4-1 | 10/0,4 | 0.16 | 0.027123 | 0 | 0
43751 | ПАО "Россети Сибирь" | "Омскэнерго" | ТП-ЛГ-4-3 | 10/0,4 | 0.16 | 0.040347 | 0 | 0
43752 | ПАО "Россети Сибирь" | "Омскэнерго" | ТП-ЛГ-4-4 | 10/0,4 | 0.16 | 0.062661 | 0 | 0
43753 | ПАО "Россети Сибирь" | "Омскэнерго" | ТП-ЛГ-4-11 | 10/0,4 | 0.16 | 0.04399 | 0 | 0
43754 | ПАО "Россети Сибирь" | "Омскэнерго" | ТП-ЛГ-4-12 | 10/0,4 | 0.16 | 0.062871 | 0 | 0
43755 | ПАО "Россети Сибирь" | "Омскэнерго" | ТП-ЛГ-4-13 | 10/0,4 | 0.16 | 0.05048 | 0 | 0
43756 | ПАО "Россети Сибирь" | "Омскэнерго" | ТП-ЛГ-4-16 | 10/0,4 | 0.25 | 0.050806 | 0 | 0
43757 | ПАО "Россети Сибирь" | "Омскэнерго" | ТП-ЛГ-4-17 | 10/0,4 | 0.25 | 0.037032 | 0 | 0
43758 | ПАО "Россети Сибирь" | "Омскэнерго" | ТП-ЛГ-4-21 | 10/0,4 | 0.16 | 0.015876 | 0 | 0
43759 | ПАО "Россети Сибирь" | "Омскэнерго" | ТП-ЛГ-4-24 | 10/0,4 | 0.25 | 0.044766 | 0 | 0
43760 | ПАО "Россети Сибирь" | "Омскэнерго" | ТП-ЛГ-4-27 | 10/0,4 | 0.1 | 0.037535 | 0 | 0
43761 | ПАО "Россети Сибирь" | "Омскэнерго" | ТП-ЛГ-4-29 | 10/0,4 | 0.063 | 0.01348 | 0 | 0
43762 | ПАО "Россети Сибирь" | "Омскэнерго" | ТП-ЛГ-4-31 | 10/0,4 | 0.1 | 0.070035 | 0 | 0
43763 | ПАО "Россети Сибирь" | "Омскэнерго" | ТП-ЛГ-4-32 | 10/0,4 | 0.06 | 0.011481 | 0 | 0
43764 | ПАО "Россети Сибирь" | "Омскэнерго" | ТП-ЛГ-4-33 | 10/0,4 | 0.16 | 0.043109 | 0 | 0
43765 | ПАО "Россети Сибирь" | "Омскэнерго" | ТП-ЛГ-5-7 | 10/0,4 | 0.25 | 0.042029 | 0 | 0
43766 | ПАО "Россети Сибирь" | "Омскэнерго" | ТП-Ю-1-1 | 10/0,4 | 0.1 | 0.017658 | 0 | 0
43767 | ПАО "Россети Сибирь" | "Омскэнерго" | ТП-Ю-1-4 | 10/0,4 | 0.25 | 0.046804 | 0 | 0
43768 | ПАО "Россети Сибирь" | "Омскэнерго" | ТП-Ю-3-4 | 10/0,4 | 0.25 | 0.022424 | 0 | 0
43769 | ПАО "Россети Сибирь" | "Омскэнерго" | ТП-Ю-4-1 | 10/0,4 | 0.16 | 0.026443 | 0 | 0
43770 | ПАО "Россети Сибирь" | "Омскэнерго" | ТП-Ю-3-7 | 10/0,4 | 0.16 | 0.042326 | 0 | 0
43771 | ПАО "Россети Сибирь" | "Омскэнерго" | ТП-Ю-3-11 | 10/0,4 | 0.25 | 0.050906 | 0 | 0
43772 | ПАО "Россети Сибирь" | "Омскэнерго" | ТП-Ю-3-15 | 10/0,4 | 0.16 | 0.021736 | 0 | 0
43773 | ПАО "Россети Сибирь" | "Омскэнерго" | ТП-Ю-4-6 | 10/0,4 | 0.16 | 0.037576 | 0 | 0
43774 | ПАО "Россети Сибирь" | "Омскэнерго" | ТП-Ю-4-7 | 10/0,4 | 0.4 | 0.034933 | 0 | 0
43775 | ПАО "Россети Сибирь" | "Омскэнерго" | ТП-Ю-7-3 | 10/0,4 | 0.1 | 0.029435 | 0 | 0
43776 | ПАО "Россети Сибирь" | "Омскэнерго" | ТП-Ю-7-5 | 10/0,4 | 0.1 | 0.020999 | 0 | 0
43777 | ПАО "Россети Сибирь" | "Омскэнерго" | ТП-Ю-7-6 | 10/0,4 | 0.16 | 0.015376 | 0 | 0
43778 | ПАО "Россети Сибирь" | "Омскэнерго" | ТП-Ю-7-7 | 10/0,4 | 0.25 | 0.026922 | 0 | 0
43779 | ПАО "Россети Сибирь" | "Омскэнерго" | ТП-Ю-7-9 | 10/0,4 | 0.25 | 0.039068 | 0 | 0
43780 | ПАО "Россети Сибирь" | "Омскэнерго" | ТП-Ю-7-10 | 10/0,4 | 0.1 | 0.014352 | 0 | 0
43781 | ПАО "Россети Сибирь" | "Омскэнерго" | ТП-Ю-7-12 | 10/0,4 | 0.25 | 0.028972 | 0 | 0
43782 | ПАО "Россети Сибирь" | "Омскэнерго" | ТП-Ю-7-14 | 10/0,4 | 0.16 | 0.015842 | 0 | 0
43783 | ПАО "Россети Сибирь" | "Омскэнерго" | ТП-Ю-7-15 | 10/0,4 | 0.16 | 0.013966 | 0 | 0
43784 | ПАО "Россети Сибирь" | "Омскэнерго" | ТП-Ю-7-19 | 10/0,4 | 0.16 | 0.031804 | 0 | 0
43785 | ПАО "Россети Сибирь" | "Омскэнерго" | ТП-Ю-8-7 | 10/0,4 | 0.16 | 0.026474 | 0 | 0
43786 | ПАО "Россети Сибирь" | "Омскэнерго" | ТП-Ю-8-8 | 10/0,4 | 0.1 | 0.023046 | 0 | 0
43787 | ПАО "Россети Сибирь" | "Омскэнерго" | ТП-Ю-8-11 | 10/0,4 | 0.1 | 0.039763 | 0 | 0
43788 | ПАО "Россети Сибирь" | "Омскэнерго" | ТП-Ю-8-12 | 10/0,4 | 0.25 | 0.013468 | 0 | 0
43789 | ПАО "Россети Сибирь" | "Омскэнерго" | ТП-Ю-8-13 | 10/0,4 | 0.1 | 0.029103 | 0 | 0
43790 | ПАО "Россети Сибирь" | "Омскэнерго" | ТП-Ю-8-14 | 10/0,4 | 0.06 | 0.02676 | 0 | 0
43791 | ПАО "Россети Сибирь" | "Омскэнерго" | ТП-Ю-8-16 | 10/0,4 | 0.16 | 0.012816 | 0 | 0
43792 | ПАО "Россети Сибирь" | "Омскэнерго" | ТП-Ю-8-17 | 10/0,4 | 0.1 | 0.011413 | 0 | 0
43793 | ПАО "Россети Сибирь" | "Омскэнерго" | ТП-Ю-8-21 | 10/0,4 | 0.063 | 0.012709 | 0 | 0
43794 | ПАО "Россети Сибирь" | "Омскэнерго" | ТП-П-5-4 | 10/0,4 | 0.4 | 0.04258 | 0 | 0
43795 | ПАО "Россети Сибирь" | "Омскэнерго" | ТП-ЮЖ-1-6 | 10/0,4 | 0.4 | 0.040485 | 0 | 0
43796 | ПАО "Россети Сибирь" | "Омскэнерго" | ТП-ЮЖ-1-7 | 10/0,4 | 0.1 | 0.030902 | 0 | 0
43797 | ПАО "Россети Сибирь" | "Омскэнерго" | ТП-ЮЖ-1-8 | 10/0,4 | 0.25 | 0.018641 | 0 | 0
43798 | ПАО "Россети Сибирь" | "Омскэнерго" | ТП-ЮЖ-1-11 | 10/0,4 | 0.16 | 0.028203 | 0 | 0
43799 | ПАО "Россети Сибирь" | "Омскэнерго" | ТП-ЮЖ-1-14 | 10/0,4 | 0.16 | 0.039471 | 0 | 0
43800 | ПАО "Россети Сибирь" | "Омскэнерго" | ТП-ЮЖ-1-15 | 10/0,4 | 0.63 | 0.030996 | 0 | 0
43801 | ПАО "Россети Сибирь" | "Омскэнерго" | ТП-ЮЖ-2-1 | 10/0,4 | 0.4 | 0.026574 | 0 | 0
43802 | ПАО "Россети Сибирь" | "Омскэнерго" | ТП-ЮЖ-2-2 | 10/0,4 | 0.1 | 0.014454 | 0 | 0
43803 | ПАО "Россети Сибирь" | "Омскэнерго" | ТП-ЮЖ-2-3 | 10/0,4 | 0.4 | 0.025384 | 0 | 0
43804 | ПАО "Россети Сибирь" | "Омскэнерго" | ТП-ЮЖ-3-1 | 10/0,4 | 0.1 | 0.025292 | 0 | 0
43805 | ПАО "Россети Сибирь" | "Омскэнерго" | ТП-ЮЖ-3-3 | 10/0,4 | 0.16 | 0.024353 | 0 | 0
43806 | ПАО "Россети Сибирь" | "Омскэнерго" | ТП-ЮЖ-3-6 | 10/0,4 | 0.25 | 0.022831 | 0 | 0
43807 | ПАО "Россети Сибирь" | "Омскэнерго" | ТП-ЮЖ-3-10 | 10/0,4 | 0.16 | 0.010864 | 0 | 0
43808 | ПАО "Россети Сибирь" | "Омскэнерго" | ТП-ЮЖ-3-11 | 10/0,4 | 0.1 | 0.030132 | 0 | 0
43809 | ПАО "Россети Сибирь" | "Омскэнерго" | ТП-ЮЖ-3-15 | 10/0,4 | 0.1 | 0.0070498 | 0 | 0
43810 | ПАО "Россети Сибирь" | "Омскэнерго" | ТП-ЮЖ-3-16 | 10/0,4 | 0.1 | 0.02242 | 0 | 0
43811 | ПАО "Россети Сибирь" | "Омскэнерго" | ТП-ЮЖ-5-1 | 10/0,4 | 0.16 | 0.021469 | 0 | 0
43812 | ПАО "Россети Сибирь" | "Омскэнерго" | ТП-ЮЖ-5-3 | 10/0,4 | 0.1 | 0.046529 | 0 | 0
43813 | ПАО "Россети Сибирь" | "Омскэнерго" | ТП-ЮЖ-5-4 | 10/0,4 | 0.1 | 0.02113 | 0 | 0
43814 | ПАО "Россети Сибирь" | "Омскэнерго" | ТП-ЮЖ-6-2 | 10/0,4 | 0.1 | 0.012198 | 0 | 0
43815 | ПАО "Россети Сибирь" | "Омскэнерго" | ТП-ЮЖ-6-3 | 10/0,4 | 0.16 | 0.011237 | 0 | 0
43816 | ПАО "Россети Сибирь" | "Омскэнерго" | ТП-ЮЖ-6-5 | 10/0,4 | 0.63 | 0.028285 | 0 | 0
43817 | ПАО "Россети Сибирь" | "Омскэнерго" | ТП-ЮЖ-6-7 | 10/0,4 | 0.16 | 0.030366 | 0 | 0
43818 | ПАО "Россети Сибирь" | "Омскэнерго" | ТП-ЮЖ-6-10 | 10/0,4 | 0.25 | 0.010881 | 0 | 0
43819 | ПАО "Россети Сибирь" | "Омскэнерго" | ТП-ЮЖ-6-12 | 10/0,4 | 0.16 | 0.040558 | 0 | 0
43820 | ПАО "Россети Сибирь" | "Омскэнерго" | ТП-ЛГ-4-36 | 10/0,4 | 0.25 | 0.013983 | 0 | 0
43821 | ПАО "Россети Сибирь" | "Омскэнерго" | ТП-НУ-5-17 | 10/0,4 | 0.16 | 0.067786 | 0 | 0
43822 | ПАО "Россети Сибирь" | "Омскэнерго" | ТП-НУ-5-19 | 10/0,4 | 0.25 | 0.017607 | 0 | 0
43823 | ПАО "Россети Сибирь" | "Омскэнерго" | ТП-НУ-5-21 | 10/0,4 | 0.4 | 0.021596 | 0 | 0
43824 | ПАО "Россети Сибирь" | "Омскэнерго" | ТП-НУ-5-27 | 10/0,4 | 0.25 | 0.023506 | 0 | 0
43825 | ПАО "Россети Сибирь" | "Омскэнерго" | ТП-НУ-5-28 | 10/0,4 | 0.1 | 0.0074425 | 0 | 0
43826 | ПАО "Россети Сибирь" | "Омскэнерго" | ТП-Аз-1-11 | 10/0,4 | 0.1 | 0.026259 | 0 | 0
43827 | ПАО "Россети Сибирь" | "Омскэнерго" | ТП-Аз-3-10 | 10/0,4 | 0.16 | 0.001663 | 0 | 0
43828 | ПАО "Россети Сибирь" | "Омскэнерго" | ТП-Аз-3-12 | 10/0,4 | 0.16 | 0.00058962 | 0 | 0
43829 | ПАО "Россети Сибирь" | "Омскэнерго" | ТП-Аз-4-3 | 10/0,4 | 0.63 | 0.010253 | 0 | 0
43830 | ПАО "Россети Сибирь" | "Омскэнерго" | ТП-Аз-6-5 | 10/0,4 | 0.25 | 0.036358 | 0 | 0
43831 | ПАО "Россети Сибирь" | "Омскэнерго" | ТП-Аз-9-8 | 10/0,4 | 0.16 | 0.0067419 | 0 | 0
43832 | ПАО "Россети Сибирь" | "Омскэнерго" | ТП-Аз-9-9 | 10/0,4 | 0.4 | 0.082417 | 0 | 0
43833 | ПАО "Россети Сибирь" | "Омскэнерго" | ТП-Аз-10-6 | 10/0,4 | 0.25 | 0.11793 | 0 | 0.0207
43834 | ПАО "Россети Сибирь" | "Омскэнерго" | ТП-Аз-16-1 | 10/0,4 | 0.16 | 0.023668 | 0 | 0
43835 | ПАО "Россети Сибирь" | "Омскэнерго" | ТП-Аз-16-4 | 10/0,4 | 0.4 | 0.05034 | 0 | 0
43836 | ПАО "Россети Сибирь" | "Омскэнерго" | ТП-Аз-16-5 | 10/0,4 | 0.1 | 0.0039172 | 0 | 0
43837 | ПАО "Россети Сибирь" | "Омскэнерго" | ТП-РП-1-1-4 | 10/0,4 | 0.25 | 0.040701 | 0 | 0.0135
43838 | ПАО "Россети Сибирь" | "Омскэнерго" | ТП-РП-1-1-6 | 10/0,4 | 0.25 | 0.054439 | 0 | 0
43839 | ПАО "Россети Сибирь" | "Омскэнерго" | ТП-РП-1-1-7 | 10/0,4 | 0.25 | 0.049747 | 0 | 0
43840 | ПАО "Россети Сибирь" | "Омскэнерго" | ТП-РП-1-2-1 | 10/0,4 | 0.4 | 0.081111 | 0 | 0
43841 | ПАО "Россети Сибирь" | "Омскэнерго" | ТП-РП-1-2-2 | 10/0,4 | 0.4 | 0.06674 | 0 | 0.0225
43842 | ПАО "Россети Сибирь" | "Омскэнерго" | ТП-РП-1-5-1 (2 пит.) | 10/0,4 | 0.8 | 0.0089202 | 0 | 0
43843 | ПАО "Россети Сибирь" | "Омскэнерго" | ТП-РП-1-9-1 | 10/0,4 | 0.4 | 0.1443 | 0 | 0
43844 | ПАО "Россети Сибирь" | "Омскэнерго" | ТП-Га-2-1 | 10/0,4 | 0.25 | 0.07245 | 0 | 0
43845 | ПАО "Россети Сибирь" | "Омскэнерго" | ТП-Га-2-2 | 10/0,4 | 0.16 | 0.033279 | 0 | 0
43846 | ПАО "Россети Сибирь" | "Омскэнерго" | ТП-Га-2-5 | 10/0,4 | 0.25 | 0.038695 | 0 | 0.0225
43847 | ПАО "Россети Сибирь" | "Омскэнерго" | ТП-Га-5-1 (2 пит.) | 10/0,4 | 0.2 | 0.029151 | 0 | 0
43848 | ПАО "Россети Сибирь" | "Омскэнерго" | ТП-Зв-12-1 | 10/0,4 | 0.25 | 0.025877 | 0 | 0
43849 | ПАО "Россети Сибирь" | "Омскэнерго" | ТП-Зв-12-3 (2 пит.) | 10/0,4 | 0.8 | 0.05445 | 0 | 0
43850 | ПАО "Россети Сибирь" | "Омскэнерго" | ТП-Цп-1-4 | 10/0,4 | 0.16 | 0.033528 | 0 | 0
43851 | ПАО "Россети Сибирь" | "Омскэнерго" | ТП-Цп-2-1 | 10/0,4 | 0.16 | 0.035676 | 0 | 0
43852 | ПАО "Россети Сибирь" | "Омскэнерго" | ТП-Цп-3-1 | 10/0,4 | 0.1 | 0.03208 | 0 | 0
43853 | ПАО "Россети Сибирь" | "Омскэнерго" | ТП-Цп-3-3 | 10/0,4 | 0.4 | 0.068809 | 0 | 0
43854 | ПАО "Россети Сибирь" | "Омскэнерго" | ТП-Цп-3-6 | 10/0,4 | 0.16 | 0.032762 | 0 | 0
43855 | ПАО "Россети Сибирь" | "Омскэнерго" | ТП-ЧК-2-14 | 10/0,4 | 0.1 | 0.038027 | 0 | 0
43856 | ПАО "Россети Сибирь" | "Омскэнерго" | ТП-Из-11-22 | 10/0,4 | 0.1 | 0.02 | 0 | 0
43857 | ПАО "Россети Сибирь" | "Омскэнерго" | ТП 9Ю-7 | 10/0,4 | 0.1 | 0.034121 | 0 | 0
43858 | ПАО "Россети Сибирь" | "Омскэнерго" | ТП 9Ю-11 | 10/0,4 | 0.1 | 0.024043 | 0 | 0
43859 | ПАО "Россети Сибирь" | "Омскэнерго" | ТП 9Ю-13 | 10/0,4 | 0.16 | 0.015733 | 0 | 0
43860 | ПАО "Россети Сибирь" | "Омскэнерго" | ТП 9Ю-15 | 10/0,4 | 0.25 | 0.069962 | 0 | 0
43861 | ПАО "Россети Сибирь" | "Омскэнерго" | ТП 9Ю-18 | 10/0,4 | 0.25 | 0.10748 | 0 | 0
43862 | ПАО "Россети Сибирь" | "Омскэнерго" | ТП 9Ю-20 | 10/0,4 | 0.63 | 0.039121 | 0 | 0
43863 | ПАО "Россети Сибирь" | "Омскэнерго" | ТП 9Ю-25 | 10/0,4 | 0.25 | 0.045748 | 0 | 0
43864 | ПАО "Россети Сибирь" | "Омскэнерго" | ТП 9Ю-27 | 10/0,4 | 0.25 | 0.054712 | 0 | 0
43865 | ПАО "Россети Сибирь" | "Омскэнерго" | ТП 9Ю-28 | 10/0,4 | 0.16 | 0.066369 | 0 | 0
43866 | ПАО "Россети Сибирь" | "Омскэнерго" | ТП 9Ю-31 | 10/0,4 | 0.1 | 0.034067 | 0 | 0
43867 | ПАО "Россети Сибирь" | "Омскэнерго" | ТП 9Ю-40 | 10/0,4 | 0.1 | 0.032457 | 0 | 0
43868 | ПАО "Россети Сибирь" | "Омскэнерго" | ТП 9Ю-41 | 10/0,4 | 0.16 | 0.028362 | 0 | 0
43869 | ПАО "Россети Сибирь" | "Омскэнерго" | ТП 11Ю-1 | 10/0,4 | 0.1 | 0.03744 | 0 | 0
43870 | ПАО "Россети Сибирь" | "Омскэнерго" | ТП 11Ю-5 | 10/0,4 | 0.1 | 0.013038 | 0 | 0
43871 | ПАО "Россети Сибирь" | "Омскэнерго" | ТП 11Ю-8 | 10/0,4 | 0.25 | 0.0041517 | 0 | 0
43872 | ПАО "Россети Сибирь" | "Омскэнерго" | ТП 11Ю-19 | 10/0,4 | 0.16 | 0 | 0 | 0
43873 | ПАО "Россети Сибирь" | "Омскэнерго" | ТП 11Ю-21 | 10/0,4 | 0.4 | 0 | 0 | 0
43874 | ПАО "Россети Сибирь" | "Омскэнерго" | ТП 5Ю-16 | 10/0,4 | 0.25 | 0.098847 | 0 | 0
43875 | ПАО "Россети Сибирь" | "Омскэнерго" | ТП 11Ю-24 | 10/0,4 | 0.25 | 0 | 0 | 0
43876 | ПАО "Россети Сибирь" | "Омскэнерго" | ТП 11Ю-25 | 10/0,4 | 0.25 | 0.042083 | 0 | 0
43877 | ПАО "Россети Сибирь" | "Омскэнерго" | ТП 11Ю-27 | 10/0,4 | 0.25 | 0 | 0 | 0
43878 | ПАО "Россети Сибирь" | "Омскэнерго" | ТП 11Ю-30 | 10/0,4 | 0.16 | 0.011692 | 0 | 0
43879 | ПАО "Россети Сибирь" | "Омскэнерго" | ТП 11Ю-31 | 10/0,4 | 0.25 | 0.029882 | 0 | 0
43880 | ПАО "Россети Сибирь" | "Омскэнерго" | ТП 11Ю-32 | 10/0,4 | 0.25 | 0.010969 | 0 | 0
43881 | ПАО "Россети Сибирь" | "Омскэнерго" | ТП 1Ю-49 | 10/0,4 | 0.1 | 0 | 0 | 0
43882 | ПАО "Россети Сибирь" | "Омскэнерго" | ТП 12Ю-1 | 10/0,4 | 0.16 | 0.01125 | 0 | 0
43883 | ПАО "Россети Сибирь" | "Омскэнерго" | ТП 12Ю-2 | 10/0,4 | 0.16 | 0.11893 | 0 | 0
43884 | ПАО "Россети Сибирь" | "Омскэнерго" | ТП 12Ю-3 | 10/0,4 | 0.18 | 0.055082 | 0 | 0
43885 | ПАО "Россети Сибирь" | "Омскэнерго" | ТП 12Ю-10 | 10/0,4 | 0.25 | 0.042024 | 0 | 0
43886 | ПАО "Россети Сибирь" | "Омскэнерго" | ТП 12Ю-11 | 10/0,4 | 0.25 | 0.026314 | 0 | 0.0135
43887 | ПАО "Россети Сибирь" | "Омскэнерго" | ТП 12Ю-13 | 10/0,4 | 0.16 | 0.026399 | 0 | 0
43888 | ПАО "Россети Сибирь" | "Омскэнерго" | ТП 12Ю-15 | 10/0,4 | 0.1 | 0.022964 | 0 | 0
43889 | ПАО "Россети Сибирь" | "Омскэнерго" | ТП 12Ю-18 | 10/0,4 | 0.25 | 0.13972 | 0 | 0
43890 | ПАО "Россети Сибирь" | "Омскэнерго" | ТП 12Ю-21 | 10/0,4 | 0.16 | 0.013703 | 0 | 0
43891 | ПАО "Россети Сибирь" | "Омскэнерго" | ТП 12Ю-22 | 10/0,4 | 0.16 | 0.062776 | 0 | 0
43892 | ПАО "Россети Сибирь" | "Омскэнерго" | ТП 12Ю-23 | 10/0,4 | 0.16 | 0.057616 | 0 | 0
43893 | ПАО "Россети Сибирь" | "Омскэнерго" | ТП 12Ю-24 | 10/0,4 | 0.1 | 0.018209 | 0 | 0
43894 | ПАО "Россети Сибирь" | "Омскэнерго" | ТП 12Ю-33 | 10/0,4 | 0.16 | 0.067645 | 0 | 0.0135
43895 | ПАО "Россети Сибирь" | "Омскэнерго" | ТП 12Ю-37 | 10/0,4 | 0.1 | 0.019939 | 0 | 0
43896 | ПАО "Россети Сибирь" | "Омскэнерго" | ТП-БР-19-1 | 10/0,4 | 0.4 | 0.09195 | 0 | 0
43897 | ПАО "Россети Сибирь" | "Омскэнерго" | ТП-С-3-19 | 10/0,4 | 0.16 | 0.016308 | 0 | 0
43898 | ПАО "Россети Сибирь" | "Омскэнерго" | ТП-КО-6-6 | 10/0,4 | 0.25 | 0.027725 | 0 | 0
43899 | ПАО "Россети Сибирь" | "Омскэнерго" | ТП-4КР-16 | 10/0,4 | 0.16 | 0.00063059 | 0 | 0
43900 | ПАО "Россети Сибирь" | "Омскэнерго" | ТП-4399 | 10/0,4 | 1.26 | 0.19085 | 0 | 0
43901 | ПАО "Россети Сибирь" | "Омскэнерго" | ТП-КОМ-5-2 | 10/0,4 | 0.1 | 0.0085149 | 0 | 0
43902 | ПАО "Россети Сибирь" | "Омскэнерго" | ТП-П-18-15 | 10/0,4 | 0.25 | 0 | 0 | 0
43903 | ПАО "Россети Сибирь" | "Омскэнерго" | ТП-Стр-5-11 | 10/0,4 | 0.25 | 0.034858 | 0 | 0
43904 | ПАО "Россети Сибирь" | "Омскэнерго" | ТП-Е-4-21 | 10/0,4 | 0.1 | 0.001265 | 0 | 0
43905 | ПАО "Россети Сибирь" | "Омскэнерго" | КТП 1КЧ-3 | 10/0,4 | 0.25 | 0 | 0 | 0
43906 | ПАО "Россети Сибирь" | "Омскэнерго" | КТП 1КЧ-9 | 10/0,4 | 0.1 | 0.0016067 | 0 | 0
43907 | ПАО "Россети Сибирь" | "Омскэнерго" | КТП 1МГ-1 | 10/0,4 | 0.063 | 0.011172 | 0 | 0
43908 | ПАО "Россети Сибирь" | "Омскэнерго" | КТП 1МГ-18 | 10/0,4 | 0.16 | 0.012064 | 0 | 0.018
43909 | ПАО "Россети Сибирь" | "Омскэнерго" | КТП 1МГ-2 | 10/0,4 | 0.16 | 0.017313 | 0 | 0
43910 | ПАО "Россети Сибирь" | "Омскэнерго" | КТП 1МГ-20 | 10/0,4 | 0.1 | 0.0083827 | 0 | 0
43911 | ПАО "Россети Сибирь" | "Омскэнерго" | КТП 1МГ-4 | 10/0,4 | 0.1 | 0.0048522 | 0 | 0
43912 | ПАО "Россети Сибирь" | "Омскэнерго" | КТП 1МГ-5 | 10/0,4 | 0.1 | 0.0097043 | 0 | 0
43913 | ПАО "Россети Сибирь" | "Омскэнерго" | КТП 1МГ-7 | 10/0,4 | 0.1 | 0.0050787 | 0 | 0
43914 | ПАО "Россети Сибирь" | "Омскэнерго" | КТП 1МГ-9 | 10/0,4 | 0.16 | 0.010913 | 0 | 0
43915 | ПАО "Россети Сибирь" | "Омскэнерго" | КТП 15Н-3 | 10/0,4 | 0.16 | 0.036939 | 0 | 0
43916 | ПАО "Россети Сибирь" | "Омскэнерго" | КТП 1ПС-1 | 10/0,4 | 0.16 | 0.014842 | 0 | 0
43917 | ПАО "Россети Сибирь" | "Омскэнерго" | КТП 1ПС-10 | 10/0,4 | 0.063 | 0.0041262 | 0 | 0
43918 | ПАО "Россети Сибирь" | "Омскэнерго" | КТП 1ПС-2 | 10/0,4 | 0.16 | 0.031851 | 0 | 0
43919 | ПАО "Россети Сибирь" | "Омскэнерго" | КТП 1ПС-3 | 10/0,4 | 0.18 | 0.0112 | 0 | 0
43920 | ПАО "Россети Сибирь" | "Омскэнерго" | КТП 1ПС-5 | 10/0,4 | 0.16 | 0.031792 | 0 | 0
43921 | ПАО "Россети Сибирь" | "Омскэнерго" | КТП 1ПС-7 | 10/0,4 | 0.063 | 0.0017332 | 0 | 0
43922 | ПАО "Россети Сибирь" | "Омскэнерго" | КТП 1УТ-3 | 10/0,4 | 0.063 | 0.0086555 | 0 | 0
43923 | ПАО "Россети Сибирь" | "Омскэнерго" | КТП 1УТ-4 | 10/0,4 | 0.04 | 0.0011224 | 0 | 0
43924 | ПАО "Россети Сибирь" | "Омскэнерго" | КТП 1УТ-5 | 10/0,4 | 0.16 | 0.00065891 | 0 | 0
43925 | ПАО "Россети Сибирь" | "Омскэнерго" | КТП 1УТ-7 | 10/0,4 | 0.063 | 0.0034758 | 0 | 0
43926 | ПАО "Россети Сибирь" | "Омскэнерго" | КТП 21Н-11 | 10/0,4 | 0.1 | 0.0037326 | 0 | 0
43927 | ПАО "Россети Сибирь" | "Омскэнерго" | КТП 21Н-13 | 10/0,4 | 0.1 | 0.00071178 | 0 | 0
43928 | ПАО "Россети Сибирь" | "Омскэнерго" | КТП 1КЧ-7 | 10/0,4 | 0.16 | 0.017554 | 0 | 0
43929 | ПАО "Россети Сибирь" | "Омскэнерго" | КТП 10Н-1 | 10/0,4 | 0.063 | 0.029542 | 0 | 0
43930 | ПАО "Россети Сибирь" | "Омскэнерго" | КТП 21Н-3 | 10/0,4 | 0.1 | 0.014802 | 0 | 0
43931 | ПАО "Россети Сибирь" | "Омскэнерго" | КТП 21Н-8 | 10/0,4 | 0.1 | 0.031402 | 0 | 0
43932 | ПАО "Россети Сибирь" | "Омскэнерго" | КТП 2БП-1 | 10/0,4 | 0.25 | 0.015694 | 0 | 0
43933 | ПАО "Россети Сибирь" | "Омскэнерго" | КТП 2БП-3 | 10/0,4 | 0.16 | 0.009591 | 0 | 0
43934 | ПАО "Россети Сибирь" | "Омскэнерго" | КТП 2БП-2 | 10/0,4 | 0.1 | 0.03969 | 0 | 0
43935 | ПАО "Россети Сибирь" | "Омскэнерго" | КТП 2БП-4 | 10/0,4 | 0.16 | 0.018767 | 0 | 0
43936 | ПАО "Россети Сибирь" | "Омскэнерго" | КТП 2БП-5 | 10/0,4 | 0.16 | 0.057873 | 0 | 0
43937 | ПАО "Россети Сибирь" | "Омскэнерго" | КТП 2ЖР-1 | 10/0,4 | 0.16 | 0.020315 | 0 | 0
43938 | ПАО "Россети Сибирь" | "Омскэнерго" | КТП 2ЖР-2 | 10/0,4 | 0.16 | 0.024775 | 0 | 0
43939 | ПАО "Россети Сибирь" | "Омскэнерго" | КТП 2ИС-2 | 10/0,4 | 0.16 | 0.0036438 | 0 | 0
43940 | ПАО "Россети Сибирь" | "Омскэнерго" | КТП 2ИС-3 | 10/0,4 | 0.1 | 0.0041914 | 0 | 0
43941 | ПАО "Россети Сибирь" | "Омскэнерго" | КТП 2ИС-4 | 10/0,4 | 0.1 | 0.026913 | 0 | 0
43942 | ПАО "Россети Сибирь" | "Омскэнерго" | КТП 2ИС-5 | 10/0,4 | 0.1 | 0.008496 | 0 | 0
43943 | ПАО "Россети Сибирь" | "Омскэнерго" | КТП 2ИС-7 | 10/0,4 | 0.16 | 0.012348 | 0 | 0
43944 | ПАО "Россети Сибирь" | "Омскэнерго" | КТП 2ИС-9 | 10/0,4 | 0.063 | 0.0057206 | 0 | 0
43945 | ПАО "Россети Сибирь" | "Омскэнерго" | КТП 2КИ-1 | 10/0,4 | 0.16 | 0.0031114 | 0 | 0
43946 | ПАО "Россети Сибирь" | "Омскэнерго" | КТП 2КИ-4 | 10/0,4 | 0.1 | 0.050806 | 0 | 0
43947 | ПАО "Россети Сибирь" | "Омскэнерго" | КТП 2КИ-5 | 10/0,4 | 0.1 | 0.012793 | 0 | 0
43948 | ПАО "Россети Сибирь" | "Омскэнерго" | КТП 2МГ-1 | 10/0,4 | 0.063 | 0.044746 | 0 | 0
43949 | ПАО "Россети Сибирь" | "Омскэнерго" | КТП 2Н-4 | 10/0,4 | 0.16 | 0.017075 | 0 | 0
43950 | ПАО "Россети Сибирь" | "Омскэнерго" | КТП 2ПК-2 | 10/0,4 | 0.16 | 0.043225 | 0 | 0
43951 | ПАО "Россети Сибирь" | "Омскэнерго" | КТП 2ПС-1 | 10/0,4 | 0.063 | 0.016833 | 0 | 0
43952 | ПАО "Россети Сибирь" | "Омскэнерго" | КТП 2УТ-1 | 10/0,4 | 0.063 | 0.0013546 | 0 | 0
43953 | ПАО "Россети Сибирь" | "Омскэнерго" | КТП 3БП-2 | 10/0,4 | 0.1 | 0.012287 | 0 | 0
43954 | ПАО "Россети Сибирь" | "Омскэнерго" | КТП 3БП-3 | 10/0,4 | 0.25 | 0.038313 | 0 | 0
43955 | ПАО "Россети Сибирь" | "Омскэнерго" | КТП 3ЖР-1 | 10/0,4 | 0.1 | 0.002848 | 0 | 0
43956 | ПАО "Россети Сибирь" | "Омскэнерго" | КТП 3КИ-1 | 10/0,4 | 0.16 | 0.0056697 | 0 | 0
43957 | ПАО "Россети Сибирь" | "Омскэнерго" | КТП 3КН-1 | 10/0,4 | 0.1 | 0.0054289 | 0 | 0
43958 | ПАО "Россети Сибирь" | "Омскэнерго" | КТП 3КН-2 | 10/0,4 | 0.16 | 0.018752 | 0 | 0
43959 | ПАО "Россети Сибирь" | "Омскэнерго" | КТП 3КН-5 | 10/0,4 | 0.16 | 0.012007 | 0 | 0
43960 | ПАО "Россети Сибирь" | "Омскэнерго" | КТП 3КН-8 | 10/0,4 | 0.1 | 0.024963 | 0 | 0
43961 | ПАО "Россети Сибирь" | "Омскэнерго" | КТП 3КЧ-1 | 10/0,4 | 0.1 | 0.010512 | 0 | 0
43962 | ПАО "Россети Сибирь" | "Омскэнерго" | КТП 3КЧ-14 | 10/0,4 | 0.063 | 0.00067118 | 0 | 0
43963 | ПАО "Россети Сибирь" | "Омскэнерго" | КТП 3КЧ-15 | 10/0,4 | 0.063 | 0.00022184 | 0 | 0
43964 | ПАО "Россети Сибирь" | "Омскэнерго" | КТП 3КЧ-3 | 10/0,4 | 0.25 | 0.01727 | 0 | 0
43965 | ПАО "Россети Сибирь" | "Омскэнерго" | КТП 3КЧ-4 | 10/0,4 | 0.063 | 0.015824 | 0 | 0
43966 | ПАО "Россети Сибирь" | "Омскэнерго" | КТП 3КЧ-9 | 10/0,4 | 0.063 | 0.0033068 | 0 | 0
43967 | ПАО "Россети Сибирь" | "Омскэнерго" | КТП 3МГ-1 | 10/0,4 | 0.1 | 0.050447 | 0 | 0
43968 | ПАО "Россети Сибирь" | "Омскэнерго" | КТП 3НТ-1 | 10/0,4 | 0.1 | 0.041157 | 0 | 0
43969 | ПАО "Россети Сибирь" | "Омскэнерго" | КТП 3НТ-10 | 10/0,4 | 0.1 | 0.044822 | 0 | 0
43970 | ПАО "Россети Сибирь" | "Омскэнерго" | КТП 3НТ-11 | 10/0,4 | 0.16 | 0.03996 | 0 | 0
43971 | ПАО "Россети Сибирь" | "Омскэнерго" | КТП 3НТ-13 | 10/0,4 | 0.25 | 0.065351 | 0 | 0
43972 | ПАО "Россети Сибирь" | "Омскэнерго" | КТП 3НТ-14 | 10/0,4 | 0.16 | 0.057451 | 0 | 0
43973 | ПАО "Россети Сибирь" | "Омскэнерго" | КТП 3НТ-15 | 10/0,4 | 0.16 | 0.066139 | 0 | 0
43974 | ПАО "Россети Сибирь" | "Омскэнерго" | КТП 3НТ-16 | 10/0,4 | 0.1 | 0.01889 | 0 | 0
43975 | ПАО "Россети Сибирь" | "Омскэнерго" | КТП 3НТ-17 | 10/0,4 | 0.25 | 0.024705 | 0 | 0
43976 | ПАО "Россети Сибирь" | "Омскэнерго" | КТП 3НТ-19 | 10/0,4 | 0.25 | 0.066242 | 0 | 0
43977 | ПАО "Россети Сибирь" | "Омскэнерго" | КТП 3НТ-2 | 10/0,4 | 0.16 | 0.058968 | 0 | 0
43978 | ПАО "Россети Сибирь" | "Омскэнерго" | ЗТП 3НТ-20 | 10/0,4 | 0.4 | 0.088688 | 0 | 0
43979 | ПАО "Россети Сибирь" | "Омскэнерго" | КТП 3НТ-21 | 10/0,4 | 0.16 | 0.022598 | 0 | 0
43980 | ПАО "Россети Сибирь" | "Омскэнерго" | КТП 3НТ-22 | 10/0,4 | 0.1 | 0.02098 | 0 | 0
43981 | ПАО "Россети Сибирь" | "Омскэнерго" | КТП 3НТ-23 | 10/0,4 | 0.25 | 0.057139 | 0 | 0
43982 | ПАО "Россети Сибирь" | "Омскэнерго" | КТП 3НТ-24 | 10/0,4 | 0.25 | 0.035552 | 0 | 0
43983 | ПАО "Россети Сибирь" | "Омскэнерго" | КТП 3НТ-25 | 10/0,4 | 0.25 | 0.10748 | 0 | 0
43984 | ПАО "Россети Сибирь" | "Омскэнерго" | ЗТП 3НТ-26 | 10/0,4 | 0.16 | 0.083567 | 0 | 0.0225
43985 | ПАО "Россети Сибирь" | "Омскэнерго" | КТП 3НТ-27 | 10/0,4 | 0.16 | 0.026347 | 0 | 0
43986 | ПАО "Россети Сибирь" | "Омскэнерго" | ЗТП 3НТ-3 | 10/0,4 | 0.4 | 0.033419 | 0 | 0
43987 | ПАО "Россети Сибирь" | "Омскэнерго" | КТП 3НТ-35 | 10/0,4 | 0.25 | 0.01384 | 0 | 0
43988 | ПАО "Россети Сибирь" | "Омскэнерго" | КТП 3НТ-38 | 10/0,4 | 0.16 | 0.043509 | 0 | 0
43989 | ПАО "Россети Сибирь" | "Омскэнерго" | КТП 3НТ-39 | 10/0,4 | 0.16 | 0.028633 | 0 | 0
43990 | ПАО "Россети Сибирь" | "Омскэнерго" | КТП 3НТ-40 | 10/0,4 | 0.1 | 0.0102 | 0 | 0
43991 | ПАО "Россети Сибирь" | "Омскэнерго" | ЗТП 3НТ-7 | 10/0,4 | 0.8 | 0.058575 | 0 | 0
43992 | ПАО "Россети Сибирь" | "Омскэнерго" | КТП 3НТ-5 | 10/0,4 | 0.25 | 0.089514 | 0 | 0.0135
43993 | ПАО "Россети Сибирь" | "Омскэнерго" | ЗТП 3НТ-6 | 10/0,4 | 0.25 | 0.041067 | 0 | 0
43994 | ПАО "Россети Сибирь" | "Омскэнерго" | КТП 3НТ-9 | 10/0,4 | 0.25 | 0.068203 | 0.0225 | 0
43995 | ПАО "Россети Сибирь" | "Омскэнерго" | КТП 3ПК-2 | 10/0,4 | 0.16 | 0.0080353 | 0 | 0
43996 | ПАО "Россети Сибирь" | "Омскэнерго" | КТП 3УТ-1 | 10/0,4 | 0.16 | 0.00681 | 0 | 0
43997 | ПАО "Россети Сибирь" | "Омскэнерго" | КТП 3УТ-2 | 10/0,4 | 0.16 | 0.020844 | 0 | 0
43998 | ПАО "Россети Сибирь" | "Омскэнерго" | КТП 3УТ-3 | 10/0,4 | 0.1 | 0.02259 | 0 | 0
43999 | ПАО "Россети Сибирь" | "Омскэнерго" | КТП 4БП-3 | 10/0,4 | 0.063 | 0.0056697 | 0 | 0
44000 | ПАО "Россети Сибирь" | "Омскэнерго" | КТП 4БП-5 | 10/0,4 | 0.1 | 0.0093777 | 0 | 0
44001 | ПАО "Россети Сибирь" | "Омскэнерго" | КТП 4ЖР-2 | 10/0,4 | 0.1 | 0.023884 | 0 | 0
44002 | ПАО "Россети Сибирь" | "Омскэнерго" | КТП 4ЖР-5 | 10/0,4 | 0.16 | 0.015101 | 0 | 0
44003 | ПАО "Россети Сибирь" | "Омскэнерго" | КТП 4ЖР-7 | 10/0,4 | 0.1 | 0.0053733 | 0 | 0
44004 | ПАО "Россети Сибирь" | "Омскэнерго" | КТП 4ЖР-8 | 10/0,4 | 0.1 | 0.021284 | 0 | 0
44005 | ПАО "Россети Сибирь" | "Омскэнерго" | КТП 4ИС-1 | 10/0,4 | 0.16 | 0.0021901 | 0 | 0
44006 | ПАО "Россети Сибирь" | "Омскэнерго" | КТП 4ИС-3 | 10/0,4 | 0.1 | 0.0025299 | 0 | 0
44007 | ПАО "Россети Сибирь" | "Омскэнерго" | КТП 4ИС-4 | 10/0,4 | 0.063 | 0.00088736 | 0 | 0
44008 | ПАО "Россети Сибирь" | "Омскэнерго" | КТП 4КИ-10 | 10/0,4 | 0.1 | 0.01462 | 0 | 0
44009 | ПАО "Россети Сибирь" | "Омскэнерго" | КТП 4КИ-2 | 10/0,4 | 0.063 | 0.0031048 | 0 | 0
44010 | ПАО "Россети Сибирь" | "Омскэнерго" | КТП 4КИ-5 | 10/0,4 | 0.1 | 0.0030661 | 0 | 0
44011 | ПАО "Россети Сибирь" | "Омскэнерго" | КТП 4КЧ-11 | 10/0,4 | 0.1 | 0.00088547 | 0 | 0
44012 | ПАО "Россети Сибирь" | "Омскэнерго" | КТП 4КЧ-12 | 10/0,4 | 0.16 | 0.014576 | 0 | 0
44013 | ПАО "Россети Сибирь" | "Омскэнерго" | КТП 4КЧ-13 | 10/0,4 | 0.06 | 0.00022467 | 0 | 0
44014 | ПАО "Россети Сибирь" | "Омскэнерго" | КТП 4КЧ-17 | 10/0,4 | 0.1 | 0.0090813 | 0 | 0
44015 | ПАО "Россети Сибирь" | "Омскэнерго" | КТП 4КЧ-19 | 10/0,4 | 0.16 | 0.00089302 | 0 | 0
44016 | ПАО "Россети Сибирь" | "Омскэнерго" | КТП 4КЧ-20 | 10/0,4 | 0.1 | 0.0046039 | 0 | 0
44017 | ПАО "Россети Сибирь" | "Омскэнерго" | КТП 4КЧ-21 | 10/0,4 | 0.16 | 0.011391 | 0 | 0
44018 | ПАО "Россети Сибирь" | "Омскэнерго" | КТП 4КЧ-22 | 10/0,4 | 0.25 | 0.020558 | 0 | 0
44019 | ПАО "Россети Сибирь" | "Омскэнерго" | КТП 4КЧ-4 | 10/0,4 | 0.1 | 0.0061955 | 0 | 0
44020 | ПАО "Россети Сибирь" | "Омскэнерго" | КТП 4КЧ-6 | 10/0,4 | 0.1 | 0.0002275 | 0 | 0
44021 | ПАО "Россети Сибирь" | "Омскэнерго" | КТП 4Н-3 | 10/0,4 | 0.16 | 0.045817 | 0 | 0
44022 | ПАО "Россети Сибирь" | "Омскэнерго" | КТП 4Н-5 | 10/0,4 | 0.25 | 0.020153 | 0 | 0
44023 | ПАО "Россети Сибирь" | "Омскэнерго" | КТП 4НТ-11 | 10/0,4 | 0.25 | 0.025891 | 0 | 0
44024 | ПАО "Россети Сибирь" | "Омскэнерго" | ЗТП 4НТ-13 | 10/0,4 | 0.25 | 0.026577 | 0 | 0
44025 | ПАО "Россети Сибирь" | "Омскэнерго" | КТП 4НТ-14 | 10/0,4 | 0.25 | 0.016251 | 0 | 0
44026 | ПАО "Россети Сибирь" | "Омскэнерго" | КТП 4НТ-17 | 10/0,4 | 0.16 | 0.046741 | 0 | 0
44027 | ПАО "Россети Сибирь" | "Омскэнерго" | КТП 4НТ-21 | 10/0,4 | 0.16 | 0.038966 | 0 | 0
44028 | ПАО "Россети Сибирь" | "Омскэнерго" | КТП 4НТ-22 | 10/0,4 | 0.25 | 0.021929 | 0 | 0
44029 | ПАО "Россети Сибирь" | "Омскэнерго" | КТП 4НТ-28 | 10/0,4 | 0.16 | 0.027791 | 0 | 0
44030 | ПАО "Россети Сибирь" | "Омскэнерго" | КТП 4НТ-29 | 10/0,4 | 0.25 | 0.02792 | 0 | 0
44031 | ПАО "Россети Сибирь" | "Омскэнерго" | КТП 4НТ-30 | 10/0,4 | 0.16 | 0.01971 | 0 | 0
44032 | ПАО "Россети Сибирь" | "Омскэнерго" | КТП 4НТ-31 | 10/0,4 | 0.1 | 0.0070488 | 0 | 0
44033 | ПАО "Россети Сибирь" | "Омскэнерго" | КТП 4НТ-33 | 10/0,4 | 0.16 | 0.0040441 | 0 | 0
44034 | ПАО "Россети Сибирь" | "Омскэнерго" | КТП 4НТ-32 | 10/0,4 | 0.16 | 0.0065334 | 0 | 0
44035 | ПАО "Россети Сибирь" | "Омскэнерго" | КТП 4НТ-4 | 10/0,4 | 0.16 | 0.053225 | 0 | 0
44036 | ПАО "Россети Сибирь" | "Омскэнерго" | КТП 4НТ-5 | 10/0,4 | 0.25 | 0.037745 | 0 | 0
44037 | ПАО "Россети Сибирь" | "Омскэнерго" | КТП 4НТ-6 | 10/0,4 | 0.25 | 0.034736 | 0 | 0
44038 | ПАО "Россети Сибирь" | "Омскэнерго" | КТП 4НТ-7 | 10/0,4 | 0.25 | 0.06566 | 0 | 0
44039 | ПАО "Россети Сибирь" | "Омскэнерго" | КТП 4НТ-8 | 10/0,4 | 0.16 | 0.058847 | 0.0009 | 0
44040 | ПАО "Россети Сибирь" | "Омскэнерго" | КТП 4ПК-2 | 10/0,4 | 0.25 | 0.016647 | 0 | 0
44041 | ПАО "Россети Сибирь" | "Омскэнерго" | КТП 4ПК-4 | 10/0,4 | 0.1 | 0.0060897 | 0 | 0
44042 | ПАО "Россети Сибирь" | "Омскэнерго" | КТП 4ПС-3 | 10/0,4 | 0.063 | 0.0093353 | 0 | 0
44043 | ПАО "Россети Сибирь" | "Омскэнерго" | КТП 4ПС-6 | 10/0,4 | 0.1 | 0.0056961 | 0 | 0
44044 | ПАО "Россети Сибирь" | "Омскэнерго" | КТП 4ПС-7 | 10/0,4 | 0.16 | 0.010371 | 0 | 0
44045 | ПАО "Россети Сибирь" | "Омскэнерго" | КТП 4ПС-8 | 10/0,4 | 0.1 | 0.015369 | 0 | 0
44046 | ПАО "Россети Сибирь" | "Омскэнерго" | КТП 4ПС-9 | 10/0,4 | 0.16 | 0.0010856 | 0 | 0
44047 | ПАО "Россети Сибирь" | "Омскэнерго" | КТП 5КН-2 | 10/0,4 | 0.16 | 0.05604 | 0 | 0
44048 | ПАО "Россети Сибирь" | "Омскэнерго" | КТП 5КН-3 | 10/0,4 | 0.1 | 0.044169 | 0 | 0
44049 | ПАО "Россети Сибирь" | "Омскэнерго" | КТП 5КН-5 | 10/0,4 | 0.16 | 0.010209 | 0 | 0
44050 | ПАО "Россети Сибирь" | "Омскэнерго" | КТП 5ПС-1 | 10/0,4 | 0.1 | 0.0044878 | 0 | 0
44051 | ПАО "Россети Сибирь" | "Омскэнерго" | КТП 5ПС-10 | 10/0,4 | 0.1 | 0.0017823 | 0 | 0
44052 | ПАО "Россети Сибирь" | "Омскэнерго" | КТП 5ПС-11 | 10/0,4 | 0.1 | 0.0010225 | 0 | 0
44053 | ПАО "Россети Сибирь" | "Омскэнерго" | КТП 5ПС-15 | 10/0,4 | 0.16 | 0.011466 | 0 | 0
44054 | ПАО "Россети Сибирь" | "Омскэнерго" | КТП 5ПС-18 | 10/0,4 | 0.1 | 0.0077125 | 0 | 0
44055 | ПАО "Россети Сибирь" | "Омскэнерго" | КТП 5ПС-2 | 10/0,4 | 0.1 | 0.0059784 | 0 | 0
44056 | ПАО "Россети Сибирь" | "Омскэнерго" | КТП 5ПС-3 | 10/0,4 | 0.1 | 0.016524 | 0 | 0
44057 | ПАО "Россети Сибирь" | "Омскэнерго" | КТП 5ПС-4 | 10/0,4 | 0.16 | 0.010031 | 0 | 0
44058 | ПАО "Россети Сибирь" | "Омскэнерго" | КТП 5ПС-6 | 10/0,4 | 0.1 | 0.0090546 | 0 | 0
44059 | ПАО "Россети Сибирь" | "Омскэнерго" | КТП 5ПС-8 | 10/0,4 | 0.063 | 0.0013122 | 0 | 0
44060 | ПАО "Россети Сибирь" | "Омскэнерго" | КТП 5УТ-5 | 10/0,4 | 0.16 | 0.015926 | 0 | 0
44061 | ПАО "Россети Сибирь" | "Омскэнерго" | КТП 7КН-1 | 10/0,4 | 0.1 | 0.005242 | 0 | 0
44062 | ПАО "Россети Сибирь" | "Омскэнерго" | КТП 7КН-2 | 10/0,4 | 0.16 | 0.016152 | 0 | 0
44063 | ПАО "Россети Сибирь" | "Омскэнерго" | КТП 7УТ-4 | 10/0,4 | 0.1 | 0.013674 | 0 | 0
44064 | ПАО "Россети Сибирь" | "Омскэнерго" | КТП 8ВА-12 | 10/0,4 | 0.063 | 0.0019815 | 0 | 0
44065 | ПАО "Россети Сибирь" | "Омскэнерго" | КТП 8ВА-13 | 10/0,4 | 0.18 | 0.0015453 | 0 | 0
44066 | ПАО "Россети Сибирь" | "Омскэнерго" | КТП 8ВА-18 | 10/0,4 | 0.16 | 0.0039941 | 0 | 0
44067 | ПАО "Россети Сибирь" | "Омскэнерго" | КТП 8ВА-4 | 10/0,4 | 0.16 | 0.0055394 | 0 | 0
44068 | ПАО "Россети Сибирь" | "Омскэнерго" | КТП 8ВА-9 | 10/0,4 | 0.063 | 0.050378 | 0 | 0
44069 | ПАО "Россети Сибирь" | "Омскэнерго" | ЗТП 8Н-1 | 10/0,4 | 0.5 | 0.071173 | 0 | 0
44070 | ПАО "Россети Сибирь" | "Омскэнерго" | КТП 8Н-3 | 10/0,4 | 0.1 | 0.024769 | 0 | 0
44071 | ПАО "Россети Сибирь" | "Омскэнерго" | КТП 8Н-5 | 10/0,4 | 0.1 | 0.027767 | 0 | 0
44072 | ПАО "Россети Сибирь" | "Омскэнерго" | КТП 8Н-6 | 10/0,4 | 0.063 | 0.015032 | 0 | 0
44073 | ПАО "Россети Сибирь" | "Омскэнерго" | КТП 8ПК-2 | 10/0,4 | 0.1 | 0.0099394 | 0 | 0
44074 | ПАО "Россети Сибирь" | "Омскэнерго" | КТП 8ПК-4 | 10/0,4 | 0.063 | 0.015874 | 0 | 0
44075 | ПАО "Россети Сибирь" | "Омскэнерго" | КТП 9КН-4 | 10/0,4 | 0.16 | 0.030011 | 0 | 0
44076 | ПАО "Россети Сибирь" | "Омскэнерго" | КТП 21Н-2 | 10/0,4 | 0.1 | 0.00048399 | 0 | 0
44077 | ПАО "Россети Сибирь" | "Омскэнерго" | КТП 4НТ-16 | 10/0,4 | 0.063 | 0.039254 | 0 | 0
44078 | ПАО "Россети Сибирь" | "Омскэнерго" | ТП-КО-7-2 | 10/0,4 | 0.16 | 0.035045 | 0 | 0
44079 | ПАО "Россети Сибирь" | "Омскэнерго" | ТП-ЛУ-2-3 | 10/0,4 | 0.4 | 0.03759 | 0 | 0
44080 | ПАО "Россети Сибирь" | "Омскэнерго" | ТП-ЛУ-2-4 | 10/0,4 | 0.1 | 0.022738 | 0 | 0
44081 | ПАО "Россети Сибирь" | "Омскэнерго" | ТП-ЛУ-2-5 | 10/0,4 | 0.25 | 0.012107 | 0 | 0
44082 | ПАО "Россети Сибирь" | "Омскэнерго" | ТП-ЛУ-2-6 | 10/0,4 | 0.63 | 0.087292 | 0 | 0
44083 | ПАО "Россети Сибирь" | "Омскэнерго" | ТП-ЛУ-2-8 | 10/0,4 | 0.25 | 0.039919 | 0 | 0
44084 | ПАО "Россети Сибирь" | "Омскэнерго" | ТП-ЛУ-2-10 | 10/0,4 | 0.25 | 0.014027 | 0 | 0
44085 | ПАО "Россети Сибирь" | "Омскэнерго" | ТП-ЛУ-2-11 | 10/0,4 | 0.4 | 0.011806 | 0 | 0
44086 | ПАО "Россети Сибирь" | "Омскэнерго" | ТП-ЛУ-2-12 | 10/0,4 | 0.25 | 0.016127 | 0 | 0
44087 | ПАО "Россети Сибирь" | "Омскэнерго" | ТП-ЛУ-2-13 | 10/0,4 | 0.25 | 0.047423 | 0 | 0
44088 | ПАО "Россети Сибирь" | "Омскэнерго" | ТП-ЛУ-3-2 | 10/0,4 | 0.25 | 0.0022629 | 0 | 0
44089 | ПАО "Россети Сибирь" | "Омскэнерго" | ТП-ЛУ-3-3 | 10/0,4 | 0.16 | 0.0076626 | 0 | 0
44090 | ПАО "Россети Сибирь" | "Омскэнерго" | ТП-ЛУ-3-4 | 10/0,4 | 0.25 | 0.00061851 | 0 | 0
44091 | ПАО "Россети Сибирь" | "Омскэнерго" | ТП-ЛУ-4-3 | 10/0,4 | 0.4 | 0.0030351 | 0 | 0
44092 | ПАО "Россети Сибирь" | "Омскэнерго" | ТП-ЛУ-4-6 | 10/0,4 | 0.1 | 0.0034822 | 0 | 0
44093 | ПАО "Россети Сибирь" | "Омскэнерго" | ТП-ЛУ-4-7 | 10/0,4 | 0.25 | 0.0059043 | 0 | 0
44094 | ПАО "Россети Сибирь" | "Омскэнерго" | ТП-ЛУ-7-4 | 10/0,4 | 0.4 | 0.012789 | 0 | 0
44095 | ПАО "Россети Сибирь" | "Омскэнерго" | ТП-ЛУ-7-7 | 10/0,4 | 0.4 | 0 | 0 | 0
44096 | ПАО "Россети Сибирь" | "Омскэнерго" | ТП-ЛУ-7-12 | 10/0,4 | 0.16 | 0.032924 | 0 | 0
44097 | ПАО "Россети Сибирь" | "Омскэнерго" | ТП-ЛУ-7-13 | 10/0,4 | 0.16 | 0.01287 | 0 | 0
44098 | ПАО "Россети Сибирь" | "Омскэнерго" | ТП-ЛУ-8-2 | 10/0,4 | 0.25 | 0.021582 | 0 | 0
44099 | ПАО "Россети Сибирь" | "Омскэнерго" | ТП-ЛУ-8-4 | 10/0,4 | 0.25 | 4.531e-05 | 0 | 0
44100 | ПАО "Россети Сибирь" | "Омскэнерго" | ТП-ЛУ-8-5 | 10/0,4 | 0.25 | 0.0046262 | 0 | 0
44101 | ПАО "Россети Сибирь" | "Омскэнерго" | ТП-БН-1-7 | 10/0,4 | 0.18 | 0.0035778 | 0 | 0
44102 | ПАО "Россети Сибирь" | "Омскэнерго" | ТП-БН-1-8 | 10/0,4 | 0.16 | 0.010494 | 0 | 0
44103 | ПАО "Россети Сибирь" | "Омскэнерго" | ТП-БН-1-9 | 10/0,4 | 0.16 | 0.016067 | 0 | 0
44104 | ПАО "Россети Сибирь" | "Омскэнерго" | ТП-БН-1-16 | 10/0,4 | 0.16 | 0.0019677 | 0 | 0
44105 | ПАО "Россети Сибирь" | "Омскэнерго" | ТП-БН-2-2 | 10/0,4 | 0.25 | 0.034488 | 0 | 0
44106 | ПАО "Россети Сибирь" | "Омскэнерго" | ТП-БН-2-3 | 10/0,4 | 0.16 | 0.039488 | 0 | 0
44107 | ПАО "Россети Сибирь" | "Омскэнерго" | ТП-БН-2-4 | 10/0,4 | 0.16 | 0.065024 | 0 | 0
44108 | ПАО "Россети Сибирь" | "Омскэнерго" | ТП-БН-2-5 | 10/0,4 | 0.16 | 0.046123 | 0 | 0
44109 | ПАО "Россети Сибирь" | "Омскэнерго" | ТП-БН-2-6 | 10/0,4 | 0.063 | 0.019071 | 0 | 0
44110 | ПАО "Россети Сибирь" | "Омскэнерго" | ТП-БН-4-6 | 10/0,4 | 0.25 | 0.0092927 | 0 | 0
44111 | ПАО "Россети Сибирь" | "Омскэнерго" | ТП-БН-5-2 | 10/0,4 | 0.16 | 0.029849 | 0 | 0
44112 | ПАО "Россети Сибирь" | "Омскэнерго" | ТП-БН-7-1 | 10/0,4 | 0.16 | 0.048086 | 0 | 0
44113 | ПАО "Россети Сибирь" | "Омскэнерго" | ТП-БН-7-3 | 10/0,4 | 0.1 | 0.00065419 | 0 | 0
44114 | ПАО "Россети Сибирь" | "Омскэнерго" | ТП-БН-7-4 | 10/0,4 | 0.16 | 0.0063361 | 0 | 0
44115 | ПАО "Россети Сибирь" | "Омскэнерго" | ТП-Ж-2-1 | 10/0,4 | 0.16 | 0.0020612 | 0 | 0
44116 | ПАО "Россети Сибирь" | "Омскэнерго" | ТП-Ж-2-2 | 10/0,4 | 0.4 | 0.0007519 | 0 | 0
44117 | ПАО "Россети Сибирь" | "Омскэнерго" | ТП-Ж-2-4 | 10/0,4 | 0.16 | 0.0045275 | 0 | 0
44118 | ПАО "Россети Сибирь" | "Омскэнерго" | ТП-Ж-4-1 | 10/0,4 | 0.16 | 0.031089 | 0 | 0
44119 | ПАО "Россети Сибирь" | "Омскэнерго" | ТП-Ж-4-5 | 10/0,4 | 0.1 | 0.02052 | 0 | 0
44120 | ПАО "Россети Сибирь" | "Омскэнерго" | ТП-Ж-4-6 | 10/0,4 | 0.4 | 0.007194 | 0 | 0
44121 | ПАО "Россети Сибирь" | "Омскэнерго" | ТП-Ж-4-7 | 10/0,4 | 0.16 | 0.060458 | 0 | 0
44122 | ПАО "Россети Сибирь" | "Омскэнерго" | ТП-Ж-4-9 | 10/0,4 | 0.16 | 0.049439 | 0 | 0
44123 | ПАО "Россети Сибирь" | "Омскэнерго" | ТП-Ж-4-10 | 10/0,4 | 0.4 | 0.030674 | 0 | 0
44124 | ПАО "Россети Сибирь" | "Омскэнерго" | ТП-Ж-4-11 | 10/0,4 | 0.25 | 0.00056262 | 0 | 0
44125 | ПАО "Россети Сибирь" | "Омскэнерго" | ТП-Ж-4-13 | 10/0,4 | 0.4 | 0.051321 | 0 | 0
44126 | ПАО "Россети Сибирь" | "Омскэнерго" | ТП-Ж-4-14 | 10/0,4 | 0.25 | 0.074786 | 0 | 0
44127 | ПАО "Россети Сибирь" | "Омскэнерго" | ТП-Ж-4-18 | 10/0,4 | 0.1 | 0.035479 | 0 | 0
44128 | ПАО "Россети Сибирь" | "Омскэнерго" | ТП-Ж-5-1 | 10/0,4 | 0.063 | 0.020303 | 0 | 0
44129 | ПАО "Россети Сибирь" | "Омскэнерго" | ТП-Ж-5-2 | 10/0,4 | 0.16 | 0.071536 | 0 | 0
44130 | ПАО "Россети Сибирь" | "Омскэнерго" | ТП-Ж-5-4 | 10/0,4 | 0.1 | 0.049369 | 0 | 0
44131 | ПАО "Россети Сибирь" | "Омскэнерго" | ТП-Ж-5-5 | 10/0,4 | 0.16 | 0.065194 | 0 | 0
44132 | ПАО "Россети Сибирь" | "Омскэнерго" | ТП-Ж-6-5 | 10/0,4 | 0.1 | 0.031705 | 0 | 0
44133 | ПАО "Россети Сибирь" | "Омскэнерго" | ТП-Ж-6-6 | 10/0,4 | 0.25 | 0.048476 | 0 | 0
44134 | ПАО "Россети Сибирь" | "Омскэнерго" | ТП-Ж-9-1 | 10/0,4 | 0.1 | 0.076019 | 0 | 0
44135 | ПАО "Россети Сибирь" | "Омскэнерго" | ТП-Ж-9-9 | 10/0,4 | 0.25 | 0.093794 | 0 | 0
44136 | ПАО "Россети Сибирь" | "Омскэнерго" | ТП-Ж-9-15 | 10/0,4 | 0.16 | 0.089848 | 0 | 0
44137 | ПАО "Россети Сибирь" | "Омскэнерго" | ТП-Ж-9-16 | 10/0,4 | 0.25 | 0.12705 | 0 | 0
44138 | ПАО "Россети Сибирь" | "Омскэнерго" | ТП-ОР-2-14 | 10/0,4 | 0.16 | 0.017211 | 0 | 0
44139 | ПАО "Россети Сибирь" | "Омскэнерго" | ТП-ОР-2-15 | 10/0,4 | 0.16 | 0.015901 | 0 | 0
44140 | ПАО "Россети Сибирь" | "Омскэнерго" | ТП-ОР-2-16 | 10/0,4 | 0.16 | 0.033063 | 0 | 0
44141 | ПАО "Россети Сибирь" | "Омскэнерго" | ТП-ОР-2-17 | 10/0,4 | 0.16 | 0.041591 | 0 | 0
44142 | ПАО "Россети Сибирь" | "Омскэнерго" | ТП-ОР-3-1 | 10/0,4 | 0.1 | 0.0002124 | 0 | 0
44143 | ПАО "Россети Сибирь" | "Омскэнерго" | ТП-ОР-3-2 | 10/0,4 | 0.1 | 0.028784 | 0 | 0
44144 | ПАО "Россети Сибирь" | "Омскэнерго" | ТП-ОР-3-3 | 10/0,4 | 0.1 | 0.010876 | 0 | 0
44145 | ПАО "Россети Сибирь" | "Омскэнерго" | ТП-ОР-4-1 | 10/0,4 | 0.1 | 0.00035041 | 0 | 0
44146 | ПАО "Россети Сибирь" | "Омскэнерго" | ТП-ОР-4-2 | 10/0,4 | 0.25 | 0 | 0 | 0
44147 | ПАО "Россети Сибирь" | "Омскэнерго" | ТП-ОР-4-3 | 10/0,4 | 0.1 | 0.0004333 | 0 | 0
44148 | ПАО "Россети Сибирь" | "Омскэнерго" | ТП-ОР-4-6 | 10/0,4 | 0.1 | 0.020009 | 0 | 0
44149 | ПАО "Россети Сибирь" | "Омскэнерго" | ТП-ОР-4-8 | 10/0,4 | 0.1 | 0.0048059 | 0 | 0
44150 | ПАО "Россети Сибирь" | "Омскэнерго" | ТП-ОР-4-9 | 10/0,4 | 0.1 | 0.0041475 | 0 | 0
44151 | ПАО "Россети Сибирь" | "Омскэнерго" | ТП-ОР-4-10 | 10/0,4 | 0.1 | 0 | 0 | 0
44152 | ПАО "Россети Сибирь" | "Омскэнерго" | ТП-С-4-21 | 10/0,4 | 0.25 | 0.00585 | 0 | 0
44153 | ПАО "Россети Сибирь" | "Омскэнерго" | ТП-З-1-1 | 10/0,4 | 0.16 | 2.266e-05 | 0 | 0
44154 | ПАО "Россети Сибирь" | "Омскэнерго" | ТП-КР-1-6 | 10/0,4 | 0.1 | 0.00017974 | 0 | 0
44155 | ПАО "Россети Сибирь" | "Омскэнерго" | ТП-О-3-17 | 10/0,4 | 0.1 | 2.275e-05 | 0 | 0
44156 | ПАО "Россети Сибирь" | "Омскэнерго" | ТП-З-1-8 | 10/0,4 | 0.1 | 0.026261 | 0 | 0
44157 | ПАО "Россети Сибирь" | "Омскэнерго" | ТП-КР-1-2 | 10/0,4 | 0.4 | 0.0019966 | 0 | 0
44158 | ПАО "Россети Сибирь" | "Омскэнерго" | ТП-КР-1-4 | 10/0,4 | 0.1 | 0.027962 | 0 | 0
44159 | ПАО "Россети Сибирь" | "Омскэнерго" | ТП-О-3-14 | 10/0,4 | 0.1 | 0.010824 | 0.0075 | 0.0027
44160 | ПАО "Россети Сибирь" | "Омскэнерго" | ТП-З-1-9 | 10/0,4 | 0.63 | 0.014963 | 0 | 0
44161 | ПАО "Россети Сибирь" | "Омскэнерго" | ТП-З-2-1 | 10/0,4 | 0.16 | 0.014963 | 0 | 0
44162 | ПАО "Россети Сибирь" | "Омскэнерго" | ТП-З-2-2 | 10/0,4 | 0.25 | 0.026262 | 0 | 0
44163 | ПАО "Россети Сибирь" | "Омскэнерго" | ТП-КР-1-1 | 10/0,4 | 0.1 | 0.018535 | 0 | 0
44164 | ПАО "Россети Сибирь" | "Омскэнерго" | ТП-КР-3-14 | 10/0,4 | 0.1 | 0.015812 | 0 | 0
44165 | ПАО "Россети Сибирь" | "Омскэнерго" | ТП-КР-3-15 | 10/0,4 | 0.16 | 0.013707 | 0 | 0
44166 | ПАО "Россети Сибирь" | "Омскэнерго" | ТП-КР-4-3 | 10/0,4 | 0.1 | 0.014442 | 0 | 0
44167 | ПАО "Россети Сибирь" | "Омскэнерго" | ТП-ЛБ-2-1 | 10/0,4 | 0.1 | 0.0054825 | 0 | 0
44168 | ПАО "Россети Сибирь" | "Омскэнерго" | ТП-ЛБ-2-10 | 10/0,4 | 0.25 | 0.0095382 | 0 | 0
44169 | ПАО "Россети Сибирь" | "Омскэнерго" | ТП-ЛБ-2-2 | 10/0,4 | 0.16 | 0.011571 | 0 | 0
44170 | ПАО "Россети Сибирь" | "Омскэнерго" | ТП-О-3-4 | 10/0,4 | 0.1 | 0.0040384 | 0 | 0
44171 | ПАО "Россети Сибирь" | "Омскэнерго" | ТП-О-4-4 | 10/0,4 | 0.1 | 0.0076577 | 0 | 0
44172 | ПАО "Россети Сибирь" | "Омскэнерго" | ТП-О-7-1 | 10/0,4 | 0.1 | 0.0029727 | 0 | 0
44173 | ПАО "Россети Сибирь" | "Омскэнерго" | ТП-О-7-11 | 10/0,4 | 0.1 | 0.00053242 | 0 | 0
44174 | ПАО "Россети Сибирь" | "Омскэнерго" | ТП-О-7-3 | 10/0,4 | 0.1 | 0.0012376 | 0 | 0
44175 | ПАО "Россети Сибирь" | "Омскэнерго" | ТП-О-7-5 | 10/0,4 | 0.1 | 0.00044934 | 0 | 0
44176 | ПАО "Россети Сибирь" | "Омскэнерго" | ТП-О-7-7 | 10/0,4 | 0.1 | 0.01903 | 0 | 0
44177 | ПАО "Россети Сибирь" | "Омскэнерго" | ТП-О-8-19 | 10/0,4 | 0.1 | 0.0012593 | 0 | 0
44178 | ПАО "Россети Сибирь" | "Омскэнерго" | ТП-СГ-4-3 | 10/0,4 | 0.1 | 0.017317 | 0 | 0
44179 | ПАО "Россети Сибирь" | "Омскэнерго" | ТП-З-2-3 | 10/0,4 | 0.16 | 0.01261 | 0 | 0
44180 | ПАО "Россети Сибирь" | "Омскэнерго" | ТП-З-2-9 | 10/0,4 | 0.25 | 0.03176 | 0 | 0
44181 | ПАО "Россети Сибирь" | "Омскэнерго" | ТП-З-3-1 | 10/0,4 | 0.25 | 0.018533 | 0 | 0
44182 | ПАО "Россети Сибирь" | "Омскэнерго" | ТП-З-3-2 | 10/0,4 | 0.25 | 0.043423 | 0 | 0
44183 | ПАО "Россети Сибирь" | "Омскэнерго" | ТП-КР-3-2 | 10/0,4 | 0.25 | 0.084654 | 0 | 0
44184 | ПАО "Россети Сибирь" | "Омскэнерго" | ТП-КР-3-4 | 10/0,4 | 0.1 | 0.0082262 | 0 | 0
44185 | ПАО "Россети Сибирь" | "Омскэнерго" | ТП-З-3-3 | 10/0,4 | 0.63 | 0.032259 | 0 | 0
44186 | ПАО "Россети Сибирь" | "Омскэнерго" | ТП-КР-4-2 | 10/0,4 | 0.16 | 0.04476 | 0 | 0
44187 | ПАО "Россети Сибирь" | "Омскэнерго" | ТП-КР-4-22 | 10/0,4 | 0.16 | 0.013532 | 0 | 0
44188 | ПАО "Россети Сибирь" | "Омскэнерго" | ТП-КР-5-6 | 10/0,4 | 0.16 | 8.987e-05 | 0 | 0
44189 | ПАО "Россети Сибирь" | "Омскэнерго" | ТП-КР-5-5 | 10/0,4 | 0.16 | 0.007555 | 0 | 0
44190 | ПАО "Россети Сибирь" | "Омскэнерго" | ТП-КР-7-2 | 10/0,4 | 0.16 | 0.012574 | 0 | 0
44191 | ПАО "Россети Сибирь" | "Омскэнерго" | ТП-ЛБ-2-4 | 10/0,4 | 0.06 | 0.017695 | 0 | 0
44192 | ПАО "Россети Сибирь" | "Омскэнерго" | ТП-ЛБ-3-1 | 10/0,4 | 0.03 | 4.437e-05 | 0 | 0
44193 | ПАО "Россети Сибирь" | "Омскэнерго" | ТП-ЛБ-3-2 | 10/0,4 | 0.25 | 0.00079296 | 0 | 0
44194 | ПАО "Россети Сибирь" | "Омскэнерго" | ТП-О-10-10 | 10/0,4 | 0.16 | 0.017262 | 0 | 0
44195 | ПАО "Россети Сибирь" | "Омскэнерго" | ТП-О-10-11 | 10/0,4 | 0.4 | 0.01861 | 0 | 0
44196 | ПАО "Россети Сибирь" | "Омскэнерго" | ТП-О-10-12 | 10/0,4 | 0.25 | 0.060032 | 0 | 0
44197 | ПАО "Россети Сибирь" | "Омскэнерго" | ТП-О-10-13 | 10/0,4 | 0.16 | 0.0020447 | 0 | 0
44198 | ПАО "Россети Сибирь" | "Омскэнерго" | ТП-О-3-10 | 10/0,4 | 0.16 | 0.0049263 | 0 | 0
44199 | ПАО "Россети Сибирь" | "Омскэнерго" | ТП-О-3-13 | 10/0,4 | 0.16 | 0.027597 | 0 | 0
44200 | ПАО "Россети Сибирь" | "Омскэнерго" | ТП-О-3-16 | 10/0,4 | 0.16 | 0 | 0 | 0
44201 | ПАО "Россети Сибирь" | "Омскэнерго" | ТП-О-3-7 | 10/0,4 | 0.16 | 0.00095391 | 0 | 0
44202 | ПАО "Россети Сибирь" | "Омскэнерго" | ТП-О-7-6 | 10/0,4 | 0.16 | 0.0076515 | 0 | 0
44203 | ПАО "Россети Сибирь" | "Омскэнерго" | ТП-О-7-8 | 10/0,4 | 0.4 | 0.024352 | 0 | 0
44204 | ПАО "Россети Сибирь" | "Омскэнерго" | ТП-О-7-9 | 10/0,4 | 0.16 | 0.045027 | 0 | 0.0045
44205 | ПАО "Россети Сибирь" | "Омскэнерго" | ТП-О-8-18 | 10/0,4 | 0.16 | 0.010986 | 0 | 0
44206 | ПАО "Россети Сибирь" | "Омскэнерго" | ТП-О-9-15 | 10/0,4 | 0.4 | 0.010162 | 0 | 0
44207 | ПАО "Россети Сибирь" | "Омскэнерго" | ТП-КР-4-12 | 10/0,4 | 0.18 | 0.013027 | 0 | 0
44208 | ПАО "Россети Сибирь" | "Омскэнерго" | ТП-З-4-2 | 10/0,4 | 0.25 | 0.014422 | 0 | 0
44209 | ПАО "Россети Сибирь" | "Омскэнерго" | ТП-З-5-1 | 10/0,4 | 0.16 | 0.00039421 | 0 | 0
44210 | ПАО "Россети Сибирь" | "Омскэнерго" | ТП-КР-4-1 | 10/0,4 | 0.25 | 0.023931 | 0 | 0
44211 | ПАО "Россети Сибирь" | "Омскэнерго" | ТП-О-10-16 | 10/0,4 | 0.25 | 0.061701 | 0 | 0
44212 | ПАО "Россети Сибирь" | "Омскэнерго" | ТП-О-10-17 | 10/0,4 | 0.25 | 0.026574 | 0 | 0
44213 | ПАО "Россети Сибирь" | "Омскэнерго" | ТП-О-10-18 | 10/0,4 | 0.63 | 0.032936 | 0 | 0
44214 | ПАО "Россети Сибирь" | "Омскэнерго" | ТП-О-9-3 | 10/0,4 | 0.25 | 0.019136 | 0 | 0
44215 | ПАО "Россети Сибирь" | "Омскэнерго" | ТП-ЛБ-3-5 | 10/0,4 | 0.4 | 0.012298 | 0 | 0
44216 | ПАО "Россети Сибирь" | "Омскэнерго" | ТП-КР-4-6 | 10/0,4 | 0.06 | 0.0084391 | 0 | 0
44217 | ПАО "Россети Сибирь" | "Омскэнерго" | ТП-ЛБ-3-7 | 10/0,4 | 0.25 | 0.014043 | 0 | 0
44218 | ПАО "Россети Сибирь" | "Омскэнерго" | ТП-ЛБ-3-8 | 10/0,4 | 0.16 | 0.035092 | 0 | 0
44219 | ПАО "Россети Сибирь" | "Омскэнерго" | ТП-О-4-5 | 10/0,4 | 0.06 | 0.0044637 | 0 | 0
44220 | ПАО "Россети Сибирь" | "Омскэнерго" | ТП-КР-5-3 | 10/0,4 | 0.63 | 0.12321 | 0 | 0
44221 | ПАО "Россети Сибирь" | "Омскэнерго" | ТП-ЛБ-4-10 | 10/0,4 | 0.16 | 0 | 0 | 0
44222 | ПАО "Россети Сибирь" | "Омскэнерго" | ТП-КР-1-3 | 10/0,4 | 0.16 | 0.0062757 | 0 | 0
44223 | ПАО "Россети Сибирь" | "Омскэнерго" | ТП-З-6-4 | 10/0,4 | 0.1 | 0.0042121 | 0 | 0
44224 | ПАО "Россети Сибирь" | "Омскэнерго" | ТП-З-6-5 | 10/0,4 | 0.16 | 0.0072615 | 0 | 0
44225 | ПАО "Россети Сибирь" | "Омскэнерго" | ТП-КР-3-6 | 10/0,4 | 0.1 | 0.023931 | 0 | 0
44226 | ПАО "Россети Сибирь" | "Омскэнерго" | ТП-ЛБ-5-6 | 10/0,4 | 0.1 | 0 | 0 | 0
44227 | ПАО "Россети Сибирь" | "Омскэнерго" | ТП-ЛБ-5-8 | 10/0,4 | 0.25 | 0.0014721 | 0 | 0
44228 | ПАО "Россети Сибирь" | "Омскэнерго" | ТП-О-3-11 | 10/0,4 | 0.25 | 0.017098 | 0 | 0
44229 | ПАО "Россети Сибирь" | "Омскэнерго" | ТП-О-3-12 | 10/0,4 | 0.25 | 0.0080485 | 0 | 0
44230 | ПАО "Россети Сибирь" | "Омскэнерго" | ТП-ЛБ-6-2 | 10/0,4 | 0.1 | 0.014738 | 0 | 0
44231 | ПАО "Россети Сибирь" | "Омскэнерго" | ТП-СГ-4-4 | 10/0,4 | 0.4 | 0.00015529 | 0 | 0
44232 | ПАО "Россети Сибирь" | "Омскэнерго" | ТП-О-8-16 | 10/0,4 | 0.4 | 0.0033433 | 0 | 0
44233 | ПАО "Россети Сибирь" | "Омскэнерго" | ТП-З-6-6 | 10/0,4 | 0.1 | 0.0017966 | 0 | 0
44234 | ПАО "Россети Сибирь" | "Омскэнерго" | ТП-КР-3-7 | 10/0,4 | 0.16 | 0.023537 | 0 | 0
44235 | ПАО "Россети Сибирь" | "Омскэнерго" | ТП-ЛБ-6-6 | 10/0,4 | 0.4 | 0.069725 | 0 | 0
44236 | ПАО "Россети Сибирь" | "Омскэнерго" | ТП-О-10-4 | 10/0,4 | 0.16 | 0.0021806 | 0 | 0
44237 | ПАО "Россети Сибирь" | "Омскэнерго" | ТП-О-10-6 | 10/0,4 | 0.4 | 0.055887 | 0 | 0
44238 | ПАО "Россети Сибирь" | "Омскэнерго" | ТП-КР-5-2 | 10/0,4 | 0.25 | 0 | 0 | 0
44239 | ПАО "Россети Сибирь" | "Омскэнерго" | ТП-О-10-9 | 10/0,4 | 0.16 | 0.049612 | 0 | 0
44240 | ПАО "Россети Сибирь" | "Омскэнерго" | ТП-ПД-4-3 | 10/0,4 | 0.25 | 0.0006372 | 0 | 0
44241 | ПАО "Россети Сибирь" | "Омскэнерго" | ТП-ЮЖ-1-4 | 10/0,4 | 0.63 | 0.07232 | 0 | 0
44242 | ПАО "Россети Сибирь" | "Омскэнерго" | ТП-Вт-1-2 | 6/0,4 | 0.25 | 0.16019 | 0 | 0
44243 | ПАО "Россети Сибирь" | "Омскэнерго" | ТП-НСД-4-3 | 6/0,4 | 0.25 | 0.11744 | 0 | 0
44244 | ПАО "Россети Сибирь" | "Омскэнерго" | ТП-НСД-4-4 | 6/0,4 | 0.16 | 0.091436 | 0 | 0
44245 | ПАО "Россети Сибирь" | "Омскэнерго" | ТП-НСД-4-5 | 6/0,4 | 0.25 | 0.087303 | 0 | 0
44246 | ПАО "Россети Сибирь" | "Омскэнерго" | ТП-ОБВ-1 | 6/0,4 | 0.63 | 0.049134 | 0 | 0
44247 | ПАО "Россети Сибирь" | "Омскэнерго" | ТП-Кг-4-4 | 6/0,4 | 0.16 | 0.010185 | 0 | 0
44248 | ПАО "Россети Сибирь" | "Омскэнерго" | ТП-Кг-4-5 | 6/0,4 | 0.4 | 0.08794 | 0 | 0.0135
44249 | ПАО "Россети Сибирь" | "Омскэнерго" | ТП-Кг-4-6 | 6/0,4 | 0.16 | 0.04697 | 0 | 0.0135
44250 | ПАО "Россети Сибирь" | "Омскэнерго" | ТП-Кг-4-2 | 6/0,4 | 0.4 | 0.078171 | 0 | 0.0108
44251 | ПАО "Россети Сибирь" | "Омскэнерго" | ТП-Кг-4-7 | 6/0,4 | 0.25 | 0.017319 | 0 | 0
44252 | ПАО "Россети Сибирь" | "Омскэнерго" | ТП-1661 | 6/0,4 | 0.1 | 0.019888 | 0 | 0
44253 | ПАО "Россети Сибирь" | "Омскэнерго" | ТП-1662 | 6/0,4 | 0.4 | 0 | 0 | 0
44254 | ПАО "Россети Сибирь" | "Омскэнерго" | ТП-Ом-1-1 | 10/0,4 | 0.63 | 0.36686 | 0 | 0.0135
44255 | ПАО "Россети Сибирь" | "Омскэнерго" | ТП-Ом-1-12 | 10/0,4 | 0.25 | 0.26001 | 0 | 0.0135
44256 | ПАО "Россети Сибирь" | "Омскэнерго" | ТП-Ом-1-8 | 10/0,4 | 0.4 | 0.34148 | 0 | 0.0135
44257 | ПАО "Россети Сибирь" | "Омскэнерго" | ТП-Ом-1-9 | 10/0,4 | 0.25 | 0.23138 | 0 | 0
44258 | ПАО "Россети Сибирь" | "Омскэнерго" | ТП-Ом-2-1 | 10/0,4 | 0.4 | 0.21794 | 0 | 0
44259 | ПАО "Россети Сибирь" | "Омскэнерго" | ТП-Ом-2-3 | 10/0,4 | 0.25 | 0.29209 | 0 | 0
44260 | ПАО "Россети Сибирь" | "Омскэнерго" | ТП-Ом-2-7 | 10/0,4 | 0.4 | 0.29033 | 0 | 0.0135
44261 | ПАО "Россети Сибирь" | "Омскэнерго" | ТП-Ом-2-9 | 10/0,4 | 0.25 | 0.22099 | 0 | 0
44262 | ПАО "Россети Сибирь" | "Омскэнерго" | ТП-Ом-3-11 | 10/0,4 | 0.4 | 0.23269 | 0 | 0.0135
44263 | ПАО "Россети Сибирь" | "Омскэнерго" | ТП-Ом-3-3 | 10/0,4 | 0.4 | 0.19406 | 0 | 0.0135
44264 | ПАО "Россети Сибирь" | "Омскэнерго" | ТП-Ом-3-10 | 10/0,4 | 0.315 | 0.21562 | 0 | 0
44265 | ПАО "Россети Сибирь" | "Омскэнерго" | ТП-Ом-3-5 | 10/0,4 | 0.1 | 0.057609 | 0 | 0
44266 | ПАО "Россети Сибирь" | "Омскэнерго" | ТП-Ом-3-6 | 10/0,4 | 0.16 | 0.081438 | 0.0027 | 0.027
44267 | ПАО "Россети Сибирь" | "Омскэнерго" | ТП-Ом-5-10 | 10/0,4 | 0.25 | 0.098987 | 0 | 0
44268 | ПАО "Россети Сибирь" | "Омскэнерго" | ТП-Ом-5-24 | 10/0,4 | 0.16 | 0.13868 | 0 | 0
44269 | ПАО "Россети Сибирь" | "Омскэнерго" | ТП-Ом-5-25 | 10/0,4 | 0.16 | 0.1869 | 0 | 0
44270 | ПАО "Россети Сибирь" | "Омскэнерго" | ТП-Ом-5-13 | 10/0,4 | 0.63 | 0.29963 | 0 | 0
44271 | ПАО "Россети Сибирь" | "Омскэнерго" | ТП-Ом-5-3 | 10/0,4 | 0.25 | 0.1404 | 0 | 0
44272 | ПАО "Россети Сибирь" | "Омскэнерго" | ТП-Ом-5-2 | 10/0,4 | 0.25 | 0.22542 | 0 | 0
44273 | ПАО "Россети Сибирь" | "Омскэнерго" | ТП-Ом-5-8 | 10/0,4 | 0.25 | 0.15589 | 0 | 0
44274 | ПАО "Россети Сибирь" | "Омскэнерго" | ТП-Ом-5-11 | 10/0,4 | 0.16 | 0.079988 | 0 | 0
44275 | ПАО "Россети Сибирь" | "Омскэнерго" | ТП-Ом-6-2 | 10/0,4 | 0.4 | 0.25664 | 0 | 0
44276 | ПАО "Россети Сибирь" | "Омскэнерго" | ТП-Ом-6-23 | 10/0,4 | 0.4 | 0.46469 | 0 | 0.009
44277 | ПАО "Россети Сибирь" | "Омскэнерго" | ТП-Ом-6-20 | 10/0,4 | 0.1 | 0.074652 | 0 | 0
44278 | ПАО "Россети Сибирь" | "Омскэнерго" | ТП-Ом-6-6 | 10/0,4 | 0.25 | 0.14501 | 0 | 0.0225
44279 | ПАО "Россети Сибирь" | "Омскэнерго" | ТП-Ом-6-9 | 10/0,4 | 0.16 | 0.094284 | 0 | 0
44280 | ПАО "Россети Сибирь" | "Омскэнерго" | ТП-Ом-6-7 | 10/0,4 | 0.4 | 0.22696 | 0 | 0.009
44281 | ПАО "Россети Сибирь" | "Омскэнерго" | ТП-Ом-6-21 | 10/0,4 | 0.25 | 0.1232 | 0 | 0
44282 | ПАО "Россети Сибирь" | "Омскэнерго" | ТП-Ом-6-5 | 10/0,4 | 0.1 | 0.058559 | 0 | 0
44283 | ПАО "Россети Сибирь" | "Омскэнерго" | ТП-Ом-6-3 | 10/0,4 | 0.25 | 0.089286 | 0.027 | 0.036
44284 | ПАО "Россети Сибирь" | "Омскэнерго" | ТП-Чн-2-1 | 10/0,4 | 0.63 | 0.22995 | 0 | 0.0135
44285 | ПАО "Россети Сибирь" | "Омскэнерго" | ТП-Чн-2-2 | 10/0,4 | 0.16 | 0.16424 | 0 | 0.0063
44286 | ПАО "Россети Сибирь" | "Омскэнерго" | ТП-Чн-2-8 | 10/0,4 | 0.16 | 0.043243 | 0 | 0
44287 | ПАО "Россети Сибирь" | "Омскэнерго" | ТП-Чн-2-9 | 10/0,4 | 0.4 | 0.24708 | 0 | 0
44288 | ПАО "Россети Сибирь" | "Омскэнерго" | ТП-Чн-2-18 | 10/0,4 | 0.25 | 0.10783 | 0 | 0
44289 | ПАО "Россети Сибирь" | "Омскэнерго" | ТП-Чн-2-19 | 10/0,4 | 0.4 | 0.13241 | 0 | 0
44290 | ПАО "Россети Сибирь" | "Омскэнерго" | ТП-Чн-2-20 | 10/0,4 | 0.16 | 0.056601 | 0 | 0
44291 | ПАО "Россети Сибирь" | "Омскэнерго" | ТП-Чн-2-21 | 10/0,4 | 0.25 | 0.19125 | 0 | 0.027
44292 | ПАО "Россети Сибирь" | "Омскэнерго" | ТП-Чн-2-22 | 10/0,4 | 0.16 | 0.060495 | 0 | 0.027
44293 | ПАО "Россети Сибирь" | "Омскэнерго" | ТП-Чн-2-3 | 10/0,4 | 0.63 | 0.27712 | 0 | 0
44294 | ПАО "Россети Сибирь" | "Омскэнерго" | ТП-Чн-2-7 | 10/0,4 | 0.16 | 0.03503 | 0 | 0
44295 | ПАО "Россети Сибирь" | "Омскэнерго" | ТП-Чн-2-14 | 10/0,4 | 0.4 | 0.04323 | 0 | 0
44296 | ПАО "Россети Сибирь" | "Омскэнерго" | ТП-Чн-3-4 | 10/0,4 | 0.25 | 0.18458 | 0 | 0.0135
44297 | ПАО "Россети Сибирь" | "Омскэнерго" | ТП-Чн-3-5 | 10/0,4 | 0.4 | 0.09868 | 0 | 0
44298 | ПАО "Россети Сибирь" | "Омскэнерго" | ТП-Чн-3-9 | 10/0,4 | 0.16 | 0.046772 | 0 | 0.0135
44299 | ПАО "Россети Сибирь" | "Омскэнерго" | ТП-Чн-3-11 | 10/0,4 | 0.16 | 0.091758 | 0 | 0
44300 | ПАО "Россети Сибирь" | "Омскэнерго" | ТП-Чн-3-24 | 10/0,4 | 0.1 | 0.029741 | 0 | 0
44301 | ПАО "Россети Сибирь" | "Омскэнерго" | ТП-Чн-3-19 | 10/0,4 | 0.25 | 0.14193 | 0 | 0
44302 | ПАО "Россети Сибирь" | "Омскэнерго" | ТП-Чн-3-7 | 10/0,4 | 0.4 | 0.12378 | 0 | 0
44303 | ПАО "Россети Сибирь" | "Омскэнерго" | ТП-Чн-3-15 | 10/0,4 | 0.4 | 0.11412 | 0.00378 | 0.0135
44304 | ПАО "Россети Сибирь" | "Омскэнерго" | ТП-Чн-3-10 | 10/0,4 | 0.1 | 0.031858 | 0 | 0
44305 | ПАО "Россети Сибирь" | "Омскэнерго" | ТП-Чн-3-18 | 10/0,4 | 0.16 | 0.023402 | 0 | 0
44306 | ПАО "Россети Сибирь" | "Омскэнерго" | ТП-Чн-3-17 | 10/0,4 | 0.1 | 0.032747 | 0 | 0
44307 | ПАО "Россети Сибирь" | "Омскэнерго" | ТП-Чн-3-22 | 10/0,4 | 0.4 | 0.081669 | 0 | 0
44308 | ПАО "Россети Сибирь" | "Омскэнерго" | ТП-Жв-11-6 | 10/0,4 | 0.25 | 0.018178 | 0 | 0
44309 | ПАО "Россети Сибирь" | "Омскэнерго" | ТП-Жв-11-5 | 10/0,4 | 0.4 | 0.0088434 | 0 | 0
44310 | ПАО "Россети Сибирь" | "Омскэнерго" | ТП-Жв-11-8 | 10/0,4 | 0.16 | 0.037172 | 0 | 0
44311 | ПАО "Россети Сибирь" | "Омскэнерго" | ТП-Лз-1-3 | 10/0,4 | 0.16 | 0 | 0 | 0
44312 | ПАО "Россети Сибирь" | "Омскэнерго" | ТП-Лз-3-1 | 10/0,4 | 0.63 | 0.12944 | 0 | 0
44313 | ПАО "Россети Сибирь" | "Омскэнерго" | ТП-Лз-3-2 | 10/0,4 | 0.63 | 0.1791 | 0 | 0
44314 | ПАО "Россети Сибирь" | "Омскэнерго" | ТП-Лз-9-1 | 10/0,4 | 0.25 | 0 | 0 | 0
44315 | ПАО "Россети Сибирь" | "Омскэнерго" | ТП-Лз-7-2 | 10/0,4 | 0.4 | 0.15156 | 0 | 0
44316 | ПАО "Россети Сибирь" | "Омскэнерго" | ТП-Лз-7-4 | 10/0,4 | 0.5 | 0.021972 | 0 | 0
44317 | ПАО "Россети Сибирь" | "Омскэнерго" | ТП-Лз-8-2 | 10/0,4 | 0.25 | 0.057555 | 0 | 0.0135
44318 | ПАО "Россети Сибирь" | "Омскэнерго" | ТП-Лз-8-3 | 10/0,4 | 0.25 | 0.046673 | 0 | 0
44319 | ПАО "Россети Сибирь" | "Омскэнерго" | ТП-Лз-8-4 | 10/0,4 | 0.25 | 0.029984 | 0 | 0
44320 | ПАО "Россети Сибирь" | "Омскэнерго" | ТП-Лз-8-5 | 10/0,4 | 0.4 | 0.10459 | 0 | 0
44321 | ПАО "Россети Сибирь" | "Омскэнерго" | ТП-Лз-8-1 | 10/0,4 | 0.4 | 0.0032096 | 0 | 0
44322 | ПАО "Россети Сибирь" | "Омскэнерго" | ТП-Лз-8-8 | 10/0,4 | 0.4 | 0.028247 | 0 | 0
44323 | ПАО "Россети Сибирь" | "Омскэнерго" | ТП-Лт-1-8 | 10/0,4 | 0.4 | 0.11207 | 0 | 0
44324 | ПАО "Россети Сибирь" | "Омскэнерго" | ТП-Лт-1-9 | 10/0,4 | 0.16 | 0.052028 | 0 | 0
44325 | ПАО "Россети Сибирь" | "Омскэнерго" | ТП-Лт-1-10 | 10/0,4 | 0.25 | 0 | 0 | 0
44326 | ПАО "Россети Сибирь" | "Омскэнерго" | ТП-Лт-2-1 | 10/0,4 | 0.4 | 0.061996 | 0 | 0
44327 | ПАО "Россети Сибирь" | "Омскэнерго" | ТП-Лт-2-8 | 10/0,4 | 0.25 | 0.064062 | 0 | 0
44328 | ПАО "Россети Сибирь" | "Омскэнерго" | ТП-Лт-2-2 | 10/0,4 | 0.4 | 0 | 0 | 0
44329 | ПАО "Россети Сибирь" | "Омскэнерго" | ТП-Лт-2-6 | 10/0,4 | 0.63 | 0.067243 | 0 | 0
44330 | ПАО "Россети Сибирь" | "Омскэнерго" | ТП-Лт-5-3 | 10/0,4 | 0.4 | 0.10968 | 0 | 0
44331 | ПАО "Россети Сибирь" | "Омскэнерго" | ТП-Лт-5-4 | 10/0,4 | 0.25 | 0.038728 | 0 | 0
44332 | ПАО "Россети Сибирь" | "Омскэнерго" | ТП-Лт-5-1 | 10/0,4 | 0.8 | 0.14958 | 0 | 0.0027
44333 | ПАО "Россети Сибирь" | "Омскэнерго" | ТП-Л-2-1 | 10/0,4 | 0.4 | 0.09776 | 0 | 0
44334 | ПАО "Россети Сибирь" | "Омскэнерго" | ТП-Л-2-2 | 10/0,4 | 0.25 | 0.094895 | 0 | 0
44335 | ПАО "Россети Сибирь" | "Омскэнерго" | ТП-Чн-6-3 | 10/0,4 | 0.4 | 0 | 0 | 0
44336 | ПАО "Россети Сибирь" | "Омскэнерго" | ТП Чн-1-1 | 10/0,4 | 2 | 0.051629 | 0 | 0
44337 | ПАО "Россети Сибирь" | "Омскэнерго" | ТП-Ле-1121-6 | 10/0,4 | 0.16 | 0.059919 | 0 | 0.027
44338 | ПАО "Россети Сибирь" | "Омскэнерго" | ТП-5719 | 10/0,4 | 0.25 | 0.051411 | 0 | 0
44339 | ПАО "Россети Сибирь" | "Омскэнерго" | ТП-5720 | 10/0,4 | 0.63 | 0.15336 | 0 | 0.00675
44340 | ПАО "Россети Сибирь" | "Омскэнерго" | ТП-5724(В-3-2) | 10/0,4 | 0.25 | 0.0068818 | 0 | 0
44341 | ПАО "Россети Сибирь" | "Омскэнерго" | ТП-КТП-4599 | 10/0,4 | 0.1 | 0.018672 | 0 | 0.0405
44342 | ПАО "Россети Сибирь" | "Омскэнерго" | ТП-6316 | 10/0,4 | 0.4 | 0.056885 | 0 | 0
44343 | ПАО "Россети Сибирь" | "Омскэнерго" | ТП-1112-8 | 10/0,4 | 0.25 | 0.0078163 | 0 | 0
44344 | ПАО "Россети Сибирь" | "Омскэнерго" | ТП-1112-5/2 | 10/0,4 | 0.1 | 0.017804 | 0 | 0
44345 | ПАО "Россети Сибирь" | "Омскэнерго" | ТП-6183 | 10/0,4 | 0.63 | 0.10834 | 0 | 0
44346 | ПАО "Россети Сибирь" | "Омскэнерго" | ТП-6198 | 10/0,4 | 0.4 | 0.16805 | 0 | 0
44347 | ПАО "Россети Сибирь" | "Омскэнерго" | ТП-6190 | 10/0,4 | 0.4 | 0.095099 | 0 | 0
44348 | ПАО "Россети Сибирь" | "Омскэнерго" | ТП-Ле-1121-4Цу | 10/0,4 | 0.63 | 0.090973 | 0 | 0
44349 | ПАО "Россети Сибирь" | "Омскэнерго" | ТП-2608-5 | 10/0,4 | 0.4 | 0.046464 | 0 | 0
44350 | ПАО "Россети Сибирь" | "Омскэнерго" | ТП-4111 | 10/0,4 | 0.4 | 0.039516 | 0 | 0.009
44351 | ПАО "Россети Сибирь" | "Омскэнерго" | ТП-4436 | 10/0,4 | 0.25 | 0.01129 | 0 | 0
44352 | ПАО "Россети Сибирь" | "Омскэнерго" | ТП-КТП-4212 | 10/0,4 | 0.25 | 0.017804 | 0 | 0.0045
44353 | ПАО "Россети Сибирь" | "Омскэнерго" | ТП-4153 | 10/0,4 | 1.26 | 0.20626 | 0 | 0
44354 | ПАО "Россети Сибирь" | "Омскэнерго" | ТП-6076 | 10/0,4 | 1.03 | 0.34652 | 0 | 0
44355 | ПАО "Россети Сибирь" | "Омскэнерго" | ТП-4106 | 10/0,4 | 1.03 | 0.26901 | 0 | 0
44356 | ПАО "Россети Сибирь" | "Омскэнерго" | ТП-5176 | 10/0,4 | 0.63 | 0.18716 | 0 | 0
44357 | ПАО "Россети Сибирь" | "Омскэнерго" | ТП-Мр-11-5 | 10/0,4 | 0.16 | 0.035565 | 0 | 0
44358 | ПАО "Россети Сибирь" | "Омскэнерго" | ТП-Мр-1-5 | 10/0,4 | 0.4 | 0.10114 | 0 | 0.0063
44359 | ПАО "Россети Сибирь" | "Омскэнерго" | ТП-Мр-2-6 | 10/0,4 | 0.16 | 0.035527 | 0 | 0
44360 | ПАО "Россети Сибирь" | "Омскэнерго" | ТП-Мр-2-4 | 10/0,4 | 0.25 | 0.043503 | 0 | 0
44361 | ПАО "Россети Сибирь" | "Омскэнерго" | ТП-Мр-7-3 | 10/0,4 | 0.25 | 0 | 0 | 0
44362 | ПАО "Россети Сибирь" | "Омскэнерго" | ТП-Мр-7-8 | 10/0,4 | 0.25 | 0.12525 | 0 | 0
44363 | ПАО "Россети Сибирь" | "Омскэнерго" | ТП-Мр-7-5 | 10/0,4 | 0.4 | 0.075926 | 0.0135 | 0
44364 | ПАО "Россети Сибирь" | "Омскэнерго" | ТП-М-2-3 | 10/0,4 | 0.16 | 0.0071404 | 0 | 0
44365 | ПАО "Россети Сибирь" | "Омскэнерго" | ТП-Па-11-11 | 10/0,4 | 0.25 | 0.010073 | 0 | 0
44366 | ПАО "Россети Сибирь" | "Омскэнерго" | ТП-3185 | 10/0,4 | 0.25 | 0.093947 | 0.00171 | 0
44367 | ПАО "Россети Сибирь" | "Омскэнерго" | ТП-3493 | 10/0,4 | 0.4 | 0.11828 | 0 | 0.027
44368 | ПАО "Россети Сибирь" | "Омскэнерго" | ТП-Д-2-1 | 10/0,4 | 0.25 | 0.042303 | 0 | 0
44369 | ПАО "Россети Сибирь" | "Омскэнерго" | ТП-Д-2-5 | 10/0,4 | 0.4 | 0.17597 | 0 | 0
44370 | ПАО "Россети Сибирь" | "Омскэнерго" | ТП-Д-2-9 | 10/0,4 | 0.4 | 0.12314 | 0 | 0.0144
44371 | ПАО "Россети Сибирь" | "Омскэнерго" | ТП-Д-2-14 | 10/0,4 | 0.25 | 0.093862 | 0 | 0
44372 | ПАО "Россети Сибирь" | "Омскэнерго" | ТП-Д-2-16 | 10/0,4 | 0.4 | 0.06631 | 0 | 0
44373 | ПАО "Россети Сибирь" | "Омскэнерго" | ТП-Д-2-17 | 10/0,4 | 0.25 | 0.094621 | 0 | 0
44374 | ПАО "Россети Сибирь" | "Омскэнерго" | ТП-Д-2-18 | 10/0,4 | 0.16 | 0.062995 | 0 | 0
44375 | ПАО "Россети Сибирь" | "Омскэнерго" | ТП-Д-2-8 | 10/0,4 | 0.4 | 0.075883 | 0 | 0
44376 | ПАО "Россети Сибирь" | "Омскэнерго" | ТП-Д-3-2 | 10/0,4 | 0.4 | 0.19563 | 0 | 0
44377 | ПАО "Россети Сибирь" | "Омскэнерго" | ТП-Д-3-3 | 10/0,4 | 0.63 | 0.12842 | 0 | 0.0135
44378 | ПАО "Россети Сибирь" | "Омскэнерго" | ТП-Д-3-6 | 10/0,4 | 0.4 | 0.20425 | 0 | 0
44379 | ПАО "Россети Сибирь" | "Омскэнерго" | ТП-Д-3-13 | 10/0,4 | 0.25 | 0.061573 | 0 | 0
44380 | ПАО "Россети Сибирь" | "Омскэнерго" | ТП-Д-5-2 | 10/0,4 | 0.1 | 0.0013027 | 0 | 0
44381 | ПАО "Россети Сибирь" | "Омскэнерго" | ТП-Д-7-4 | 10/0,4 | 0.4 | 0.072383 | 0 | 0
44382 | ПАО "Россети Сибирь" | "Омскэнерго" | ТП-Д-7-6 | 10/0,4 | 0.16 | 0.024741 | 0 | 0
44383 | ПАО "Россети Сибирь" | "Омскэнерго" | ТП-Д-7-8 | 10/0,4 | 0.4 | 0.035515 | 0 | 0
44384 | ПАО "Россети Сибирь" | "Омскэнерго" | ТП-Д-8-3 | 10/0,4 | 0.1 | 0.019008 | 0 | 0
44385 | ПАО "Россети Сибирь" | "Омскэнерго" | ТП-Д-8-7 | 10/0,4 | 0.25 | 0.053233 | 0 | 0
44386 | ПАО "Россети Сибирь" | "Омскэнерго" | ТП-Пт-2-3 | 10/0,4 | 0.4 | 0.16882 | 0 | 0
44387 | ПАО "Россети Сибирь" | "Омскэнерго" | ТП-Сг-1-7 | 10/0,4 | 0.63 | 0.14326 | 0 | 0
44388 | ПАО "Россети Сибирь" | "Омскэнерго" | ТП-Сг-1-8 | 10/0,4 | 0.63 | 0.14812 | 0 | 0
44389 | ПАО "Россети Сибирь" | "Омскэнерго" | ТП-Сг-1-9 | 10/0,4 | 0.25 | 0.015059 | 0 | 0
44390 | ПАО "Россети Сибирь" | "Омскэнерго" | ТП-Сг-6-2 | 10/0,4 | 0.63 | 0.03365 | 0 | 0
44391 | ПАО "Россети Сибирь" | "Омскэнерго" | ТП-Сг-6-4 | 10/0,4 | 0.4 | 0.0052911 | 0 | 0
44392 | ПАО "Россети Сибирь" | "Омскэнерго" | ТП-Б-13-7(6Нд-7) | 10/0,4 | 0.25 | 0.036448 | 0 | 0
44393 | ПАО "Россети Сибирь" | "Омскэнерго" | ТП-Б-13-6 | 10/0,4 | 0.1 | 0.056942 | 0 | 0.0135
44394 | ПАО "Россети Сибирь" | "Омскэнерго" | ТП-Б-13-8 | 10/0,4 | 0.4 | 0.080466 | 0 | 0
44395 | ПАО "Россети Сибирь" | "Омскэнерго" | ТП-Б-13-4 | 10/0,4 | 0.25 | 0.094015 | 0 | 0.0135
44396 | ПАО "Россети Сибирь" | "Омскэнерго" | ТП-Б-13-3 | 10/0,4 | 0.16 | 0.059675 | 0 | 0
44397 | ПАО "Россети Сибирь" | "Омскэнерго" | ТП-Б-13-1 | 10/0,4 | 0.1 | 0.016207 | 0 | 0
44398 | ПАО "Россети Сибирь" | "Омскэнерго" | ТП-Тк-9-2 | 10/0,4 | 0.25 | 0.15788 | 0 | 0.0135
44399 | ПАО "Россети Сибирь" | "Омскэнерго" | ТП-Тк-9-4 | 10/0,4 | 0.16 | 0.094664 | 0 | 0
44400 | ПАО "Россети Сибирь" | "Омскэнерго" | ТП-Тк-9-5(Б-13-5) | 10/0,4 | 0.25 | 0.048423 | 0 | 0
44401 | ПАО "Россети Сибирь" | "Омскэнерго" | ТП-Тк-12-1 | 10/0,4 | 0.63 | 0.12424 | 0 | 0.0135
44402 | ПАО "Россети Сибирь" | "Омскэнерго" | ТП-Тк-13-1 | 10/0,4 | 0.4 | 0.062734 | 0 | 0
44403 | ПАО "Россети Сибирь" | "Омскэнерго" | ТП-Сд-9-7 | 10/0,4 | 0.16 | 0.019605 | 0 | 0
44404 | ПАО "Россети Сибирь" | "Омскэнерго" | ТП-Сд-9-1 | 10/0,4 | 0.18 | 0.04165 | 0 | 0
44405 | ПАО "Россети Сибирь" | "Омскэнерго" | ТП-Пш-1-3 | 10/0,4 | 0.25 | 0.0317 | 0 | 0
44406 | ПАО "Россети Сибирь" | "Омскэнерго" | ТП-Лм-7-1 | 10/0,4 | 0.06 | 0.026129 | 0 | 0
44407 | ПАО "Россети Сибирь" | "Омскэнерго" | ТП-Н-3-11 | 10/0,4 | 0.25 | 0.0044443 | 0 | 0
44408 | ПАО "Россети Сибирь" | "Омскэнерго" | ТП-Пя-6-5 | 10/0,4 | 0.1 | 0.024324 | 0 | 0
44409 | ПАО "Россети Сибирь" | "Омскэнерго" | ТП-Ст-4-20 | 10/0,4 | 0.25 | 0.050515 | 0 | 0
44410 | ПАО "Россети Сибирь" | "Омскэнерго" | ТП-Ст-12-11 | 10/0,4 | 0.1 | 0.0083969 | 0 | 0
44411 | ПАО "Россети Сибирь" | "Омскэнерго" | ТП-Тв-1-1 | 10/0,4 | 0.1 | 0.0061152 | 0 | 0
44412 | ПАО "Россети Сибирь" | "Омскэнерго" | ТП-Тв-1-5 | 10/0,4 | 0.25 | 0.018289 | 0 | 0
44413 | ПАО "Россети Сибирь" | "Омскэнерго" | ТП-Тв-6-12 | 10/0,4 | 0.25 | 0.044017 | 0 | 0
44414 | ПАО "Россети Сибирь" | "Омскэнерго" | ТП-Тв-7-1 | 10/0,4 | 0.1 | 0 | 0 | 0
44415 | ПАО "Россети Сибирь" | "Омскэнерго" | ТП-Ло-4-4 | 10/0,4 | 0.16 | 0.014598 | 0 | 0
44416 | ПАО "Россети Сибирь" | "Омскэнерго" | ТП-С-11-3 | 10/0,4 | 0.06 | 0.011558 | 0 | 0
44417 | ПАО "Россети Сибирь" | "Омскэнерго" | ТП-С-5-7 | 10/0,4 | 0.25 | 0.067815 | 0 | 0
44418 | ПАО "Россети Сибирь" | "Омскэнерго" | ТП-ЧК-3-3 | 10/0,4 | 0.16 | 0.096657 | 0 | 0
44419 | ПАО "Россети Сибирь" | "Омскэнерго" | ТП-ЧК-2-17 | 10/0,4 | 0.25 | 0.11208 | 0 | 0
44420 | ПАО "Россети Сибирь" | "Омскэнерго" | ТП-ЧК-8-8 | 10/0,4 | 0.04 | 0.00010667 | 0 | 0
44421 | ПАО "Россети Сибирь" | "Омскэнерго" | ТП-ЧК-3-16 | 10/0,4 | 0.25 | 0.10493 | 0 | 0
44422 | ПАО "Россети Сибирь" | "Омскэнерго" | ТП-БА-2-1 | 10/0,4 | 0.1 | 0.013367 | 0 | 0
44423 | ПАО "Россети Сибирь" | "Омскэнерго" | ТП-НВ-11-2 | 10/0,4 | 0.25 | 0.02867 | 0 | 0
44424 | ПАО "Россети Сибирь" | "Омскэнерго" | ТП 11НМ-15 | 10/0,4 | 0.16 | 0.042139 | 0 | 0
44425 | ПАО "Россети Сибирь" | "Омскэнерго" | ТП 11НМ-23 | 10/0,4 | 0.1 | 0.0085246 | 0 | 0
44426 | ПАО "Россети Сибирь" | "Омскэнерго" | ТП 11НМ-24 | 10/0,4 | 0.1 | 0.00499 | 0 | 0
44427 | ПАО "Россети Сибирь" | "Омскэнерго" | ТП 11НМ-3 | 10/0,4 | 0.25 | 0.048862 | 0 | 0.0135
44428 | ПАО "Россети Сибирь" | "Омскэнерго" | ТП 11НМ-1 | 10/0,4 | 0.25 | 0.010143 | 0 | 0
44429 | ПАО "Россети Сибирь" | "Омскэнерго" | ТП 11НМ-6 | 10/0,4 | 0.063 | 0.0087362 | 0 | 0
44430 | ПАО "Россети Сибирь" | "Омскэнерго" | ТП 11НМ-10 | 10/0,4 | 0.1 | 0.0032379 | 0 | 0
44431 | ПАО "Россети Сибирь" | "Омскэнерго" | ТП 11НМ-5 | 10/0,4 | 0.1 | 0.011992 | 0 | 0
44432 | ПАО "Россети Сибирь" | "Омскэнерго" | ТП 1К-3 | 10/0,4 | 0.25 | 0.0015557 | 0 | 0
44433 | ПАО "Россети Сибирь" | "Омскэнерго" | ТП 1К-4 | 10/0,4 | 0.16 | 0.042868 | 0 | 0
44434 | ПАО "Россети Сибирь" | "Омскэнерго" | ТП 1НП-10 | 10/0,4 | 0.1 | 0.075541 | 0 | 0
44435 | ПАО "Россети Сибирь" | "Омскэнерго" | ТП 1НП-11 | 10/0,4 | 0.16 | 0.0095306 | 0 | 0
44436 | ПАО "Россети Сибирь" | "Омскэнерго" | ТП 1НП-15 | 10/0,4 | 0.25 | 0.017617 | 0 | 0
44437 | ПАО "Россети Сибирь" | "Омскэнерго" | ТП 1НП-3 | 10/0,4 | 0.1 | 0.066289 | 0 | 0
44438 | ПАО "Россети Сибирь" | "Омскэнерго" | ТП 1НП-2 | 10/0,4 | 0.16 | 0.023524 | 0 | 0
44439 | ПАО "Россети Сибирь" | "Омскэнерго" | ТП 1НП-20 | 10/0,4 | 0.1 | 0.02669 | 0 | 0
44440 | ПАО "Россети Сибирь" | "Омскэнерго" | ТП 1НП-4 | 10/0,4 | 0.16 | 0.038113 | 0 | 0
44441 | ПАО "Россети Сибирь" | "Омскэнерго" | ТП 1НП-6 | 10/0,4 | 0.16 | 0.14539 | 0 | 0
44442 | ПАО "Россети Сибирь" | "Омскэнерго" | ТП 1ОР-1 | 10/0,4 | 0.16 | 0.0093069 | 0 | 0
44443 | ПАО "Россети Сибирь" | "Омскэнерго" | ТП 1ОР-2 | 10/0,4 | 0.25 | 0.041538 | 0 | 0
44444 | ПАО "Россети Сибирь" | "Омскэнерго" | ТП 1П-1 | 10/0,4 | 0.063 | 0.0085677 | 0 | 0
44445 | ПАО "Россети Сибирь" | "Омскэнерго" | ТП 1П-2 | 10/0,4 | 0.1 | 0.035637 | 0 | 0
44446 | ПАО "Россети Сибирь" | "Омскэнерго" | ТП 1П-5 | 10/0,4 | 0.4 | 0.083124 | 0 | 0
44447 | ПАО "Россети Сибирь" | "Омскэнерго" | ТП 8НМ-24 | 10/0,4 | 0.1 | 0.029265 | 0 | 0
44448 | ПАО "Россети Сибирь" | "Омскэнерго" | ТП 8НМ-9 | 10/0,4 | 0.63 | 0.11313 | 0.027 | 0
44449 | ПАО "Россети Сибирь" | "Омскэнерго" | ТП 1УР-4 | 10/0,4 | 0.18 | 0.047572 | 0 | 0
44450 | ПАО "Россети Сибирь" | "Омскэнерго" | ТП 1УР-8 | 10/0,4 | 0.16 | 0.016884 | 0 | 0
44451 | ПАО "Россети Сибирь" | "Омскэнерго" | ТП 1УР-9 | 10/0,4 | 0.25 | 0.041766 | 0 | 0
44452 | ПАО "Россети Сибирь" | "Омскэнерго" | ТП 2К-4 | 10/0,4 | 0.25 | 0.023953 | 0 | 0
44453 | ПАО "Россети Сибирь" | "Омскэнерго" | ТП 2НМ-1 | 10/0,4 | 0.063 | 0.0069478 | 0 | 0
44454 | ПАО "Россети Сибирь" | "Омскэнерго" | ТП 2НМ-10 | 10/0,4 | 0.25 | 0.039756 | 0 | 0
44455 | ПАО "Россети Сибирь" | "Омскэнерго" | ТП 2НМ-11 | 10/0,4 | 0.16 | 0.029839 | 0 | 0
44456 | ПАО "Россети Сибирь" | "Омскэнерго" | ТП 2НМ-12 | 10/0,4 | 0.1 | 0.036689 | 0 | 0
44457 | ПАО "Россети Сибирь" | "Омскэнерго" | ТП 2НМ-13 | 10/0,4 | 0.1 | 0.012173 | 0 | 0
44458 | ПАО "Россети Сибирь" | "Омскэнерго" | ТП 2НМ-14 | 10/0,4 | 0.063 | 0.010383 | 0 | 0
44459 | ПАО "Россети Сибирь" | "Омскэнерго" | ТП 2НМ-16 | 10/0,4 | 0.16 | 0.0088321 | 0 | 0
44460 | ПАО "Россети Сибирь" | "Омскэнерго" | ТП 2НМ-20 | 10/0,4 | 0.4 | 0.039092 | 0 | 0
44461 | ПАО "Россети Сибирь" | "Омскэнерго" | ТП 2НМ-21 | 10/0,4 | 0.1 | 0.010438 | 0 | 0
44462 | ПАО "Россети Сибирь" | "Омскэнерго" | ТП 2НМ-23 | 10/0,4 | 0.1 | 0.012385 | 0 | 0
44463 | ПАО "Россети Сибирь" | "Омскэнерго" | ТП 2НМ-26 | 10/0,4 | 0.25 | 0.023196 | 0 | 0
44464 | ПАО "Россети Сибирь" | "Омскэнерго" | ТП 2НМ-7 | 10/0,4 | 0.16 | 0.029964 | 0 | 0
44465 | ПАО "Россети Сибирь" | "Омскэнерго" | ТП 2НМ-8 | 10/0,4 | 0.25 | 0.033752 | 0 | 0
44466 | ПАО "Россети Сибирь" | "Омскэнерго" | ТП 2НП-1 | 10/0,4 | 0.4 | 0.21658 | 0 | 0
44467 | ПАО "Россети Сибирь" | "Омскэнерго" | ТП 2НП-2 | 10/0,4 | 0.4 | 0.054106 | 0 | 0
44468 | ПАО "Россети Сибирь" | "Омскэнерго" | ТП 2НП-5 | 10/0,4 | 0.1 | 0.043415 | 0 | 0
44469 | ПАО "Россети Сибирь" | "Омскэнерго" | ТП 2НШ-3 | 10/0,4 | 0.25 | 0.0142 | 0 | 0
44470 | ПАО "Россети Сибирь" | "Омскэнерго" | ТП 2НШ-4 | 10/0,4 | 0.4 | 0.11498 | 0 | 0
44471 | ПАО "Россети Сибирь" | "Омскэнерго" | ТП 2ОР-8 | 10/0,4 | 0.063 | 0.012815 | 0 | 0
44472 | ПАО "Россети Сибирь" | "Омскэнерго" | ТП 2П-4 | 10/0,4 | 0.4 | 0.094017 | 0 | 0
44473 | ПАО "Россети Сибирь" | "Омскэнерго" | ТП 2УР-1 | 10/0,4 | 0.4 | 0.020589 | 0 | 0
44474 | ПАО "Россети Сибирь" | "Омскэнерго" | ТП 2УР-2 | 10/0,4 | 0.25 | 0.094182 | 0 | 0
44475 | ПАО "Россети Сибирь" | "Омскэнерго" | ТП 2УР-3 | 10/0,4 | 0.16 | 0.029273 | 0 | 0
44476 | ПАО "Россети Сибирь" | "Омскэнерго" | ТП 2УР-4 | 10/0,4 | 0.25 | 0.018548 | 0 | 0
44477 | ПАО "Россети Сибирь" | "Омскэнерго" | ТП 2УР-6 | 10/0,4 | 0.25 | 0.028979 | 0 | 0
44478 | ПАО "Россети Сибирь" | "Омскэнерго" | ТП 3К-1 | 10/0,4 | 0.16 | 0.042008 | 0 | 0
44479 | ПАО "Россети Сибирь" | "Омскэнерго" | ТП 3К-2 | 10/0,4 | 0.25 | 0.060538 | 0 | 0
44480 | ПАО "Россети Сибирь" | "Омскэнерго" | ТП 3НП-1 | 10/0,4 | 0.4 | 0.15199 | 0 | 0.009
44481 | ПАО "Россети Сибирь" | "Омскэнерго" | ТП 3НП-2 | 10/0,4 | 0.25 | 0.043016 | 0 | 0
44482 | ПАО "Россети Сибирь" | "Омскэнерго" | ТП 3НП-5 | 10/0,4 | 0.1 | 0.091249 | 0 | 0
44483 | ПАО "Россети Сибирь" | "Омскэнерго" | ТП 3НП-6 | 10/0,4 | 0.18 | 0.09617 | 0 | 0
44484 | ПАО "Россети Сибирь" | "Омскэнерго" | ТП 3НП-9 | 10/0,4 | 0.16 | 0.058624 | 0 | 0
44485 | ПАО "Россети Сибирь" | "Омскэнерго" | ТП 3НШ-1 | 10/0,4 | 0.4 | 0.048209 | 0 | 0
44486 | ПАО "Россети Сибирь" | "Омскэнерго" | ТП 3НШ-4 | 10/0,4 | 0.1 | 0.045409 | 0 | 0
44487 | ПАО "Россети Сибирь" | "Омскэнерго" | ТП 3НШ-5 | 10/0,4 | 0.16 | 0.01917 | 0 | 0
44488 | ПАО "Россети Сибирь" | "Омскэнерго" | ТП 3НШ-8 | 10/0,4 | 0.1 | 0.058992 | 0 | 0
44489 | ПАО "Россети Сибирь" | "Омскэнерго" | ТП 3ОР-1 | 10/0,4 | 0.1 | 0.085036 | 0 | 0
44490 | ПАО "Россети Сибирь" | "Омскэнерго" | ТП 3ОР-2 | 10/0,4 | 0.25 | 0.079411 | 0 | 0
44491 | ПАО "Россети Сибирь" | "Омскэнерго" | ТП 3ОР-3 | 10/0,4 | 0.18 | 0.048272 | 0 | 0
44492 | ПАО "Россети Сибирь" | "Омскэнерго" | ТП 3ОР-4 | 10/0,4 | 0.16 | 0.038649 | 0 | 0
44493 | ПАО "Россети Сибирь" | "Омскэнерго" | ТП 3ОР-5 | 10/0,4 | 0.4 | 0.012105 | 0 | 0
44494 | ПАО "Россети Сибирь" | "Омскэнерго" | ТП 3ОР-7 | 10/0,4 | 0.1 | 0.015472 | 0.0135 | 0
44495 | ПАО "Россети Сибирь" | "Омскэнерго" | ТП 3ОР-8 | 10/0,4 | 0.16 | 0.04734 | 0 | 0
44496 | ПАО "Россети Сибирь" | "Омскэнерго" | ТП 3ОР-9 | 10/0,4 | 0.16 | 0.03953 | 0 | 0
44497 | ПАО "Россети Сибирь" | "Омскэнерго" | ТП 4К-3 | 10/0,4 | 0.16 | 0.034784 | 0 | 0
44498 | ПАО "Россети Сибирь" | "Омскэнерго" | ТП 4НМ-2 | 10/0,4 | 0.16 | 0.056156 | 0 | 0.018
44499 | ПАО "Россети Сибирь" | "Омскэнерго" | ТП 4НМ-3 | 10/0,4 | 0.16 | 0.025267 | 0 | 0
44500 | ПАО "Россети Сибирь" | "Омскэнерго" | ТП 4НШ-10 | 10/0,4 | 0.1 | 0.053428 | 0 | 0
44501 | ПАО "Россети Сибирь" | "Омскэнерго" | ТП 4НШ-15 | 10/0,4 | 0.16 | 0.0022284 | 0 | 0
44502 | ПАО "Россети Сибирь" | "Омскэнерго" | ТП 4НШ-16 | 10/0,4 | 0.25 | 0.044326 | 0 | 0
44503 | ПАО "Россети Сибирь" | "Омскэнерго" | ТП 4НШ-19 | 10/0,4 | 0.1 | 0.021951 | 0 | 0
44504 | ПАО "Россети Сибирь" | "Омскэнерго" | ТП 4НШ-21 | 10/0,4 | 0.16 | 0.020556 | 0 | 0
44505 | ПАО "Россети Сибирь" | "Омскэнерго" | ТП 4НШ-7 | 10/0,4 | 0.16 | 0.093804 | 0 | 0
44506 | ПАО "Россети Сибирь" | "Омскэнерго" | ТП 4НШ-8 | 10/0,4 | 0.16 | 0.045034 | 0 | 0
44507 | ПАО "Россети Сибирь" | "Омскэнерго" | ТП 4ОР-2 | 10/0,4 | 0.1 | 0.010946 | 0 | 0
44508 | ПАО "Россети Сибирь" | "Омскэнерго" | ТП 4УР-11 | 10/0,4 | 0.25 | 0.050703 | 0 | 0
44509 | ПАО "Россети Сибирь" | "Омскэнерго" | ТП 4УР-2 | 10/0,4 | 0.063 | 0.018123 | 0 | 0
44510 | ПАО "Россети Сибирь" | "Омскэнерго" | ТП 4УР-3 | 10/0,4 | 0.25 | 0.015755 | 0 | 0
44511 | ПАО "Россети Сибирь" | "Омскэнерго" | ТП 4УР-7 | 10/0,4 | 0.25 | 0.088333 | 0 | 0
44512 | ПАО "Россети Сибирь" | "Омскэнерго" | ТП 4УР-8 | 10/0,4 | 0.063 | 0.048994 | 0 | 0
44513 | ПАО "Россети Сибирь" | "Омскэнерго" | ТП 4УР-9 | 10/0,4 | 0.16 | 0.0051882 | 0 | 0
44514 | ПАО "Россети Сибирь" | "Омскэнерго" | ТП 5К-4 | 10/0,4 | 0.4 | 0.12784 | 0 | 0
44515 | ПАО "Россети Сибирь" | "Омскэнерго" | ТП 5НП-4 | 10/0,4 | 0.16 | 0.030544 | 0 | 0
44516 | ПАО "Россети Сибирь" | "Омскэнерго" | ТП 5НП-6 | 10/0,4 | 0.1 | 0.031944 | 0 | 0
44517 | ПАО "Россети Сибирь" | "Омскэнерго" | ТП 5УР-10 | 10/0,4 | 0.063 | 0.014713 | 0 | 0
44518 | ПАО "Россети Сибирь" | "Омскэнерго" | ТП 5УР-11 | 10/0,4 | 0.16 | 0.058403 | 0 | 0
44519 | ПАО "Россети Сибирь" | "Омскэнерго" | ТП 5УР-13 | 10/0,4 | 0.16 | 0.061897 | 0 | 0
44520 | ПАО "Россети Сибирь" | "Омскэнерго" | ТП 5УР-2 | 10/0,4 | 0.063 | 0.022597 | 0 | 0
44521 | ПАО "Россети Сибирь" | "Омскэнерго" | ТП 5УР-3 | 10/0,4 | 0.06 | 0.0051554 | 0 | 0
44522 | ПАО "Россети Сибирь" | "Омскэнерго" | ТП 5УР-4 | 10/0,4 | 0.25 | 0.13632 | 0 | 0
44523 | ПАО "Россети Сибирь" | "Омскэнерго" | ТП 5УР-5 | 10/0,4 | 0.25 | 0.0098129 | 0 | 0
44524 | ПАО "Россети Сибирь" | "Омскэнерго" | ТП 5УР-9 | 10/0,4 | 0.25 | 0.03458 | 0 | 0
44525 | ПАО "Россети Сибирь" | "Омскэнерго" | ТП 6К-6 | 10/0,4 | 0.4 | 0.047819 | 0 | 0
44526 | ПАО "Россети Сибирь" | "Омскэнерго" | ТП 6НМ-25 | 10/0,4 | 0.1 | 0.043909 | 0 | 0
44527 | ПАО "Россети Сибирь" | "Омскэнерго" | ТП 6НМ-26 | 10/0,4 | 0.4 | 0.051571 | 0 | 0
44528 | ПАО "Россети Сибирь" | "Омскэнерго" | ТП 6НМ-29 | 10/0,4 | 0.4 | 0.04759 | 0 | 0
44529 | ПАО "Россети Сибирь" | "Омскэнерго" | ТП 6НМ-3 | 10/0,4 | 0.25 | 0.02377 | 0 | 0
44530 | ПАО "Россети Сибирь" | "Омскэнерго" | ТП 6НМ-31 | 10/0,4 | 0.16 | 0.063681 | 0 | 0
44531 | ПАО "Россети Сибирь" | "Омскэнерго" | ТП 6НМ-35 | 10/0,4 | 0.25 | 0.06759 | 0 | 0
44532 | ПАО "Россети Сибирь" | "Омскэнерго" | ТП 6НМ-36 | 10/0,4 | 0.4 | 0.11505 | 0 | 0
44533 | ПАО "Россети Сибирь" | "Омскэнерго" | ТП 6НМ-39 | 10/0,4 | 0.4 | 0.08725 | 0 | 0
44534 | ПАО "Россети Сибирь" | "Омскэнерго" | ТП 6НМ-42 | 10/0,4 | 0.25 | 0.060828 | 0 | 0
44535 | ПАО "Россети Сибирь" | "Омскэнерго" | ТП 6НМ-5 | 10/0,4 | 0.16 | 0.026521 | 0 | 0
44536 | ПАО "Россети Сибирь" | "Омскэнерго" | ТП 6НШ-2 | 10/0,4 | 0.16 | 0.0057471 | 0 | 0
44537 | ПАО "Россети Сибирь" | "Омскэнерго" | ТП 6НШ-5 | 10/0,4 | 0.16 | 0.021496 | 0 | 0
44538 | ПАО "Россети Сибирь" | "Омскэнерго" | ТП 6НШ-7 | 10/0,4 | 0.1 | 0.044472 | 0 | 0
44539 | ПАО "Россети Сибирь" | "Омскэнерго" | ТП 6ОР-12 | 10/0,4 | 0.25 | 0.054957 | 0 | 0
44540 | ПАО "Россети Сибирь" | "Омскэнерго" | ТП 6ОР-16 | 10/0,4 | 0.1 | 0.034671 | 0 | 0
44541 | ПАО "Россети Сибирь" | "Омскэнерго" | ТП 6ОР-17 | 10/0,4 | 0.16 | 0.0017804 | 0 | 0
44542 | ПАО "Россети Сибирь" | "Омскэнерго" | ТП 1ОР-3 | 10/0,4 | 0.25 | 0.0094985 | 0 | 0
44543 | ПАО "Россети Сибирь" | "Омскэнерго" | ТП 6ОР-6 | 10/0,4 | 0.1 | 0.014604 | 0 | 0
44544 | ПАО "Россети Сибирь" | "Омскэнерго" | ТП 7К-1 | 10/0,4 | 0.1 | 0.029593 | 0 | 0
44545 | ПАО "Россети Сибирь" | "Омскэнерго" | ТП 7НМ-3 | 10/0,4 | 0.1 | 0.0086216 | 0 | 0
44546 | ПАО "Россети Сибирь" | "Омскэнерго" | ТП 7НШ-1 | 10/0,4 | 0.4 | 0.012593 | 0 | 0
44547 | ПАО "Россети Сибирь" | "Омскэнерго" | ТП 7ОР-10 | 10/0,4 | 0.1 | 0.02003 | 0 | 0
44548 | ПАО "Россети Сибирь" | "Омскэнерго" | ТП 7ОР-11 | 10/0,4 | 0.1 | 0.016546 | 0 | 0
44549 | ПАО "Россети Сибирь" | "Омскэнерго" | ТП 7ОР-4 | 10/0,4 | 0.16 | 0.10996 | 0 | 0
44550 | ПАО "Россети Сибирь" | "Омскэнерго" | ТП 8НМ-1 | 10/0,4 | 0.16 | 0.041358 | 0 | 0
44551 | ПАО "Россети Сибирь" | "Омскэнерго" | ТП 8НМ-13 | 10/0,4 | 0.25 | 0.093089 | 0 | 0
44552 | ПАО "Россети Сибирь" | "Омскэнерго" | ТП 8НМ-14 | 10/0,4 | 0.4 | 0.081173 | 0 | 0
44553 | ПАО "Россети Сибирь" | "Омскэнерго" | ТП 8НМ-19 | 10/0,4 | 0.4 | 0.13449 | 0 | 0
44554 | ПАО "Россети Сибирь" | "Омскэнерго" | ТП 8НМ-2 | 10/0,4 | 0.4 | 0.14203 | 0 | 0.036
44555 | ПАО "Россети Сибирь" | "Омскэнерго" | ТП 8НМ-12 | 10/0,4 | 0.1 | 0.017918 | 0 | 0
44556 | ПАО "Россети Сибирь" | "Омскэнерго" | ТП 8НМ-23 | 10/0,4 | 0.1 | 0.0059082 | 0 | 0
44557 | ПАО "Россети Сибирь" | "Омскэнерго" | ТП 8НМ-22 | 10/0,4 | 0.25 | 0.013097 | 0 | 0
44558 | ПАО "Россети Сибирь" | "Омскэнерго" | ТП 8НМ-27 | 10/0,4 | 0.25 | 0.095657 | 0 | 0
44559 | ПАО "Россети Сибирь" | "Омскэнерго" | ТП 8НМ-30 | 10/0,4 | 0.16 | 0.067204 | 0 | 0
44560 | ПАО "Россети Сибирь" | "Омскэнерго" | ТП 8НМ-37 | 10/0,4 | 0.063 | 0.034577 | 0 | 0
44561 | ПАО "Россети Сибирь" | "Омскэнерго" | ТП 8НМ-6 | 10/0,4 | 0.25 | 0.041969 | 0 | 0
44562 | ПАО "Россети Сибирь" | "Омскэнерго" | ТП 8НМ-8 | 10/0,4 | 0.63 | 0.033234 | 0 | 0
44563 | ПАО "Россети Сибирь" | "Омскэнерго" | ТП 8НМ-18 | 10/0,4 | 0.16 | 0.12095 | 0 | 0
44564 | ПАО "Россети Сибирь" | "Омскэнерго" | ТП 9НМ-2 | 10/0,4 | 0.16 | 0.033471 | 0 | 0
44565 | ПАО "Россети Сибирь" | "Омскэнерго" | ТП 12НМ-5 | 10/0,4 | 0.4 | 0.11671 | 0 | 0
44566 | ПАО "Россети Сибирь" | "Омскэнерго" | ТП-ЧМ-10-9 | 10/0,4 | 0.4 | 0.0073689 | 0 | 0
44567 | ПАО "Россети Сибирь" | "Омскэнерго" | ТП-ЧК-2-3 | 10/0,4 | 0.63 | 0.098268 | 0 | 0
44568 | ПАО "Россети Сибирь" | "Омскэнерго" | ТП-ЧК-5-11 | 10/0,4 | 0.815 | 0.32431 | 0 | 0
44569 | ПАО "Россети Сибирь" | "Омскэнерго" | ТП-СО-3-13 | 10/0,4 | 0.1 | 0.0046435 | 0 | 0
44570 | ПАО "Россети Сибирь" | "Омскэнерго" | ТП-ШП-8-15 | 10/0,4 | 0.16 | 0.08315 | 0 | 0
44571 | ПАО "Россети Сибирь" | "Омскэнерго" | ТП-ВС-11-4 | 10/0,4 | 0.16 | 0.0021421 | 0 | 0
44572 | ПАО "Россети Сибирь" | "Омскэнерго" | ТП-38 | 10/0,4 | 0.25 | 0.039093 | 0 | 0
44573 | ПАО "Россети Сибирь" | "Омскэнерго" | ТП-НО-9-3 | 10/0,4 | 0.063 | 0.010913 | 0 | 0
44574 | ПАО "Россети Сибирь" | "Омскэнерго" | ТП-О-1-8 | 10/0,4 | 0.1 | 0.0047756 | 0 | 0
44575 | ПАО "Россети Сибирь" | "Омскэнерго" | ТП-НУ-4-1 | 10/0,4 | 0.25 | 0.071625 | 0 | 0
44576 | ПАО "Россети Сибирь" | "Омскэнерго" | ТП-Лм-5-10 | 10/0,4 | 0.16 | 0.014872 | 0 | 0
44577 | ПАО "Россети Сибирь" | "Омскэнерго" | ТП-Лм-5-11 | 10/0,4 | 0.16 | 0.0098487 | 0 | 0
44578 | ПАО "Россети Сибирь" | "Омскэнерго" | ТП-ХМ-3-3 | 10/0,4 | 0.25 | 0.021321 | 0 | 0
44579 | ПАО "Россети Сибирь" | "Омскэнерго" | ТП-ПА-6-1 | 10/0,4 | 0.1 | 0.010243 | 0 | 0
44580 | ПАО "Россети Сибирь" | "Омскэнерго" | ТП-ПА-6-6 | 10/0,4 | 0.16 | 0.016967 | 0 | 0
44581 | ПАО "Россети Сибирь" | "Омскэнерго" | ТП-О-5-9 | 10/0,4 | 0.63 | 0.06088 | 0 | 0
44582 | ПАО "Россети Сибирь" | "Омскэнерго" | ТП-БН-3-12 | 10/0,4 | 0.1 | 0.028895 | 0 | 0
44583 | ПАО "Россети Сибирь" | "Омскэнерго" | ТП-БН-3-14 | 10/0,4 | 0.1 | 0.034583 | 0 | 0
44584 | ПАО "Россети Сибирь" | "Омскэнерго" | ТП-БН-3-17 | 10/0,4 | 0.16 | 0.04146 | 0 | 0
44585 | ПАО "Россети Сибирь" | "Омскэнерго" | ТП-БН-6-9 | 10/0,4 | 0.25 | 0.023554 | 0 | 0
44586 | ПАО "Россети Сибирь" | "Омскэнерго" | ТП-ЛУ-5-1 | 10/0,4 | 0.25 | 0.061282 | 0 | 0
44587 | ПАО "Россети Сибирь" | "Омскэнерго" | ТП-ЛБ-6-5 | 10/0,4 | 0.16 | 0.0030353 | 0 | 0
44588 | ПАО "Россети Сибирь" | "Омскэнерго" | ТП-БН-8-2 | 10/0,4 | 0.16 | 0.009655 | 0 | 0
44589 | ПАО "Россети Сибирь" | "Омскэнерго" | ТП-ПА-6-5 | 10/0,4 | 0.1 | 0.027864 | 0 | 0
44590 | ПАО "Россети Сибирь" | "Омскэнерго" | ТП-Ж-9-2 | 10/0,4 | 0.25 | 0.055754 | 0 | 0
44591 | ПАО "Россети Сибирь" | "Омскэнерго" | ТП-НУ-4-7 | 10/0,4 | 0.63 | 0.0084073 | 0 | 0
44592 | ПАО "Россети Сибирь" | "Омскэнерго" | ТП-ПА-6-11 | 10/0,4 | 0.1 | 0.010592 | 0 | 0
44593 | ПАО "Россети Сибирь" | "Омскэнерго" | ТП-НО-12-10 | 10/0,4 | 0.25 | 0.045803 | 0 | 0
44594 | ПАО "Россети Сибирь" | "Омскэнерго" | ТП-СЛ-3-5 | 10/0,4 | 0.25 | 0.038864 | 0 | 0
44595 | ПАО "Россети Сибирь" | "Омскэнерго" | ТП-СЛ-7-5 | 10/0,4 | 0.16 | 0.0096005 | 0 | 0
44596 | ПАО "Россети Сибирь" | "Омскэнерго" | ТП-СЛ-3-8 | 10/0,4 | 0.16 | 0.046505 | 0 | 0
44597 | ПАО "Россети Сибирь" | "Омскэнерго" | ТП-СЛ-3-4 | 10/0,4 | 0.16 | 0.027057 | 0 | 0
44598 | ПАО "Россети Сибирь" | "Омскэнерго" | ТП-НО-2-10 | 10/0,4 | 0.16 | 0.015327 | 0 | 0
44599 | ПАО "Россети Сибирь" | "Омскэнерго" | ТП-КЛ-3-4 | 10/0,4 | 0.16 | 0.0081694 | 0 | 0
44600 | ПАО "Россети Сибирь" | "Омскэнерго" | ТП-КЛ-3-5 | 10/0,4 | 0.16 | 0.00031435 | 0 | 0
44601 | ПАО "Россети Сибирь" | "Омскэнерго" | ТП-КЛ-3-7 | 10/0,4 | 0.1 | 0.0027489 | 0 | 0
44602 | ПАО "Россети Сибирь" | "Омскэнерго" | ТП-КЛ-4-4 | 10/0,4 | 0.16 | 0.015095 | 0 | 0
44603 | ПАО "Россети Сибирь" | "Омскэнерго" | ТП-КЛ-4-5 | 10/0,4 | 0.16 | 0.019931 | 0 | 0
44604 | ПАО "Россети Сибирь" | "Омскэнерго" | ТП-КЛ-4-6 | 10/0,4 | 0.063 | 0.0083516 | 0 | 0
44605 | ПАО "Россети Сибирь" | "Омскэнерго" | ТП-НУ-4-2 | 10/0,4 | 0.63 | 0.06956 | 0 | 0
44606 | ПАО "Россети Сибирь" | "Омскэнерго" | ТП-ВС-9-6 | 10/0,4 | 0.1 | 0.012315 | 0 | 0
44607 | ПАО "Россети Сибирь" | "Омскэнерго" | ТП-ВС-11-6 | 10/0,4 | 0.04 | 0 | 0 | 0
44608 | ПАО "Россети Сибирь" | "Омскэнерго" | ТП-130 | 10/0,4 | 0.315 | 0.03041 | 0 | 0
44609 | ПАО "Россети Сибирь" | "Омскэнерго" | ТП-ВС-11-5 | 10/0,4 | 0.1 | 0.0060063 | 0 | 0
44610 | ПАО "Россети Сибирь" | "Омскэнерго" | ТП-Ю-8-1 | 10/0,4 | 0.1 | 0.019058 | 0 | 0
44611 | ПАО "Россети Сибирь" | "Омскэнерго" | ТП-Ст-12-2 | 10/0,4 | 0.63 | 0.068581 | 0 | 0
44612 | ПАО "Россети Сибирь" | "Омскэнерго" | ТП-Ст-12-6 | 10/0,4 | 0.25 | 0.058371 | 0 | 0
44613 | ПАО "Россети Сибирь" | "Омскэнерго" | ТП-Ст-12-8 | 10/0,4 | 0.25 | 0.014303 | 0 | 0
44614 | ПАО "Россети Сибирь" | "Омскэнерго" | ТП-30 | 10/0,4 | 0.32 | 0.083685 | 0 | 0
44615 | ПАО "Россети Сибирь" | "Омскэнерго" | ТП-40 | 10/0,4 | 1.26 | 0.15135 | 0 | 0
44616 | ПАО "Россети Сибирь" | "Омскэнерго" | ТП-87 | 10/0,4 | 0.16 | 0.0011819 | 0 | 0
44617 | ПАО "Россети Сибирь" | "Омскэнерго" | ТП-Лм-5-2 | 10/0,4 | 0.25 | 0.045939 | 0 | 0
44618 | ПАО "Россети Сибирь" | "Омскэнерго" | ТП-ПР-3-4 | 10/0,4 | 0.25 | 0.023095 | 0 | 0
44619 | ПАО "Россети Сибирь" | "Омскэнерго" | ТП-Ст-4-10 | 10/0,4 | 0.4 | 0.10597 | 0 | 0
44620 | ПАО "Россети Сибирь" | "Омскэнерго" | ТП-Ст-4-11 | 10/0,4 | 0.25 | 0.06255 | 0 | 0
44621 | ПАО "Россети Сибирь" | "Омскэнерго" | ТП-Ст-4-15 | 10/0,4 | 0.4 | 0.070033 | 0 | 0
44622 | ПАО "Россети Сибирь" | "Омскэнерго" | ТП-Ст-8-2 | 10/0,4 | 0.4 | 0.055265 | 0 | 0
44623 | ПАО "Россети Сибирь" | "Омскэнерго" | ТП-Ст-8-5 | 10/0,4 | 0.1 | 0.032689 | 0 | 0
44624 | ПАО "Россети Сибирь" | "Омскэнерго" | ТП-Ст-8-7 | 10/0,4 | 0.4 | 0.043403 | 0 | 0
44625 | ПАО "Россети Сибирь" | "Омскэнерго" | ТП-Ст-8-16 | 10/0,4 | 0.25 | 0.015796 | 0 | 0
44626 | ПАО "Россети Сибирь" | "Омскэнерго" | ТП-Ст-8-19 | 10/0,4 | 0.25 | 0.036318 | 0 | 0
44627 | ПАО "Россети Сибирь" | "Омскэнерго" | ТП-Ст-8-21 | 10/0,4 | 0.4 | 0.03865 | 0 | 0
44628 | ПАО "Россети Сибирь" | "Омскэнерго" | ТП-Ст-8-22 | 10/0,4 | 0.25 | 0.071104 | 0 | 0
44629 | ПАО "Россети Сибирь" | "Омскэнерго" | ТП-Ст-8-30 | 10/0,4 | 0.16 | 0.060582 | 0 | 0.0135
44630 | ПАО "Россети Сибирь" | "Омскэнерго" | ТП-НУ-4-3 | 10/0,4 | 0.63 | 0.067091 | 0 | 0
44631 | ПАО "Россети Сибирь" | "Омскэнерго" | ТП-НУ-4-4 | 10/0,4 | 0.4 | 0.05546 | 0 | 0
44632 | ПАО "Россети Сибирь" | "Омскэнерго" | ТП-НУ-4-6 | 10/0,4 | 0.25 | 0.010701 | 0 | 0
44633 | ПАО "Россети Сибирь" | "Омскэнерго" | ТП-Лм-5-1 | 10/0,4 | 0.16 | 0.019158 | 0 | 0
44634 | ПАО "Россети Сибирь" | "Омскэнерго" | ТП-Лм-5-6 | 10/0,4 | 0.1 | 0.019959 | 0 | 0
44635 | ПАО "Россети Сибирь" | "Омскэнерго" | ТП-Лм-5-7 | 10/0,4 | 0.16 | 0.017983 | 0 | 0
44636 | ПАО "Россети Сибирь" | "Омскэнерго" | ТП-ПР-3-3 | 10/0,4 | 1.03 | 0.086236 | 0 | 0
44637 | ПАО "Россети Сибирь" | "Омскэнерго" | ТП-Ст-4-14 | 10/0,4 | 0.4 | 0.11712 | 0 | 0
44638 | ПАО "Россети Сибирь" | "Омскэнерго" | ТП-Ст-12-3 | 10/0,4 | 0.4 | 0.036801 | 0 | 0
44639 | ПАО "Россети Сибирь" | "Омскэнерго" | ТП-Кпк-1-1 | 10/0,4 | 0.25 | 0.042322 | 0 | 0
44640 | ПАО "Россети Сибирь" | "Омскэнерго" | ТП-Кпк-5-1 | 10/0,4 | 0.063 | 0.010144 | 0 | 0
44641 | ПАО "Россети Сибирь" | "Омскэнерго" | ТП-Ст-13-6 | 10/0,4 | 0.63 | 0.011966 | 0 | 0
44642 | ПАО "Россети Сибирь" | "Омскэнерго" | ТП-ЛУ-7-2 | 10/0,4 | 0.16 | 0.034741 | 0 | 0
44643 | ПАО "Россети Сибирь" | "Омскэнерго" | ТП-ЛУ-7-9 | 10/0,4 | 0.063 | 0 | 0 | 0
44644 | ПАО "Россети Сибирь" | "Омскэнерго" | ТП-БН-1-1 | 10/0,4 | 0.16 | 0.059946 | 0 | 0
44645 | ПАО "Россети Сибирь" | "Омскэнерго" | ТП-БН-1-3 | 10/0,4 | 0.16 | 0.013014 | 0 | 0
44646 | ПАО "Россети Сибирь" | "Омскэнерго" | ТП-БН-1-4 | 10/0,4 | 0.25 | 0 | 0 | 0
44647 | ПАО "Россети Сибирь" | "Омскэнерго" | ТП-БН-1-5 | 10/0,4 | 0.25 | 0.0095895 | 0 | 0
44648 | ПАО "Россети Сибирь" | "Омскэнерго" | ТП-БН-3-1 | 10/0,4 | 0.16 | 0.0045793 | 0 | 0
44649 | ПАО "Россети Сибирь" | "Омскэнерго" | ТП-БН-3-4 | 10/0,4 | 0.25 | 0.10083 | 0 | 0
44650 | ПАО "Россети Сибирь" | "Омскэнерго" | ТП-БН-3-6 | 10/0,4 | 0.18 | 0.011349 | 0 | 0
44651 | ПАО "Россети Сибирь" | "Омскэнерго" | ТП-БН-3-18 | 10/0,4 | 0.1 | 0.050027 | 0 | 0
44652 | ПАО "Россети Сибирь" | "Омскэнерго" | ТП-БН-3-2 | 10/0,4 | 0.1 | 0.010403 | 0 | 0
44653 | ПАО "Россети Сибирь" | "Омскэнерго" | ТП-Ж-9-3 | 10/0,4 | 0.16 | 0.0047468 | 0 | 0
44654 | ПАО "Россети Сибирь" | "Омскэнерго" | ТП-Ж-9-5 | 10/0,4 | 0.1 | 0.00078012 | 0 | 0
44655 | ПАО "Россети Сибирь" | "Омскэнерго" | ТП-Ж-9-7 | 10/0,4 | 0.1 | 0 | 0 | 0
44656 | ПАО "Россети Сибирь" | "Омскэнерго" | ТП-Ж-9-10 | 10/0,4 | 0.1 | 0.0030543 | 0 | 0
44657 | ПАО "Россети Сибирь" | "Омскэнерго" | ТП-Ж-9-26 | 10/0,4 | 0.25 | 0.097023 | 0 | 0
44658 | ПАО "Россети Сибирь" | "Омскэнерго" | ТП-О-1-10 | 10/0,4 | 0.1 | 0.0044338 | 0 | 0
44659 | ПАО "Россети Сибирь" | "Омскэнерго" | ТП-ЛБ-1-3 | 10/0,4 | 0.16 | 0.013181 | 0 | 0
44660 | ПАО "Россети Сибирь" | "Омскэнерго" | ТП-ЛБ-6-4 | 10/0,4 | 0.16 | 0.033604 | 0 | 0
44661 | ПАО "Россети Сибирь" | "Омскэнерго" | ТП-О-1-20 | 10/0,4 | 0.16 | 0.0080988 | 0 | 0
44662 | ПАО "Россети Сибирь" | "Омскэнерго" | ТП-О-1-21 | 10/0,4 | 0.16 | 0.10256 | 0 | 0
44663 | ПАО "Россети Сибирь" | "Омскэнерго" | ТП-ЛБ-6-7 | 10/0,4 | 0.4 | 0.0093767 | 0 | 0
44664 | ПАО "Россети Сибирь" | "Омскэнерго" | ТП-О-5-12 | 10/0,4 | 0.05 | 0.00083582 | 0 | 0
44665 | ПАО "Россети Сибирь" | "Омскэнерго" | ТП-ЛБ-1-6 | 10/0,4 | 0.06 | 0 | 0 | 0
44666 | ПАО "Россети Сибирь" | "Омскэнерго" | ТП-ЛБ-1-8 | 10/0,4 | 0.25 | 0.0020895 | 0 | 0
44667 | ПАО "Россети Сибирь" | "Омскэнерго" | ТП-ЛБ-7-1 | 10/0,4 | 0.25 | 0.014548 | 0 | 0
44668 | ПАО "Россети Сибирь" | "Омскэнерго" | ТП-О-1-11 | 10/0,4 | 0.4 | 0.0077203 | 0 | 0
44669 | ПАО "Россети Сибирь" | "Омскэнерго" | ТП-О-1-9 | 10/0,4 | 0.63 | 0 | 0 | 0.1305
44670 | ПАО "Россети Сибирь" | "Омскэнерго" | ТП-ОД-2-2 | 10/0,4 | 0.16 | 0.022327 | 0 | 0
44671 | ПАО "Россети Сибирь" | "Омскэнерго" | ТП-ОД-2-7 | 10/0,4 | 0.315 | 0.1193 | 0 | 0
44672 | ПАО "Россети Сибирь" | "Омскэнерго" | ТП-ОД-2-8 | 10/0,4 | 0.16 | 0.044982 | 0 | 0
44673 | ПАО "Россети Сибирь" | "Омскэнерго" | ТП-ОД-2-9 | 10/0,4 | 0.1 | 0.015259 | 0 | 0
44674 | ПАО "Россети Сибирь" | "Омскэнерго" | ТП-ОД-10-7 | 10/0,4 | 0.25 | 0.023257 | 0 | 0
44675 | ПАО "Россети Сибирь" | "Омскэнерго" | ТП-ОД-9-1 | 10/0,4 | 0.25 | 0.0089591 | 0.00675 | 0
44676 | ПАО "Россети Сибирь" | "Омскэнерго" | ТП-ОД-9-6 | 10/0,4 | 0.25 | 0.013039 | 0 | 0
44677 | ПАО "Россети Сибирь" | "Омскэнерго" | ТП-П-5-8 | 10/0,4 | 0.25 | 0.015239 | 0 | 0
44678 | ПАО "Россети Сибирь" | "Омскэнерго" | ТП-П-7-8 | 10/0,4 | 0.16 | 0.038926 | 0 | 0
44679 | ПАО "Россети Сибирь" | "Омскэнерго" | ТП-П-8-7 | 10/0,4 | 0.25 | 0.028562 | 0 | 0
44680 | ПАО "Россети Сибирь" | "Омскэнерго" | ТП-П-14-7 | 10/0,4 | 0.1 | 0.019808 | 0 | 0
44681 | ПАО "Россети Сибирь" | "Омскэнерго" | ТП-П-16-10 | 10/0,4 | 0.1 | 0.0078446 | 0 | 0
44682 | ПАО "Россети Сибирь" | "Омскэнерго" | ТП-П-16-12 | 10/0,4 | 0.25 | 0.023794 | 0 | 0
44683 | ПАО "Россети Сибирь" | "Омскэнерго" | ТП-П-16-15 | 10/0,4 | 0.1 | 0.0085498 | 0 | 0
44684 | ПАО "Россети Сибирь" | "Омскэнерго" | ТП-Ю-5-1 | 10/0,4 | 0.4 | 0.025312 | 0 | 0
44685 | ПАО "Россети Сибирь" | "Омскэнерго" | ТП-Ю-5-2 | 10/0,4 | 0.25 | 0.041804 | 0 | 0
44686 | ПАО "Россети Сибирь" | "Омскэнерго" | ТП-Ю-6-1 | 10/0,4 | 0.25 | 0.019765 | 0 | 0
44687 | ПАО "Россети Сибирь" | "Омскэнерго" | ТП-Ю-6-3 | 10/0,4 | 0.1 | 0.0072159 | 0 | 0
44688 | ПАО "Россети Сибирь" | "Омскэнерго" | ТП-Ю-7-1 | 10/0,4 | 0.16 | 0.022707 | 0 | 0
44689 | ПАО "Россети Сибирь" | "Омскэнерго" | ТП-Ю-7-2 | 10/0,4 | 0.1 | 0.041349 | 0 | 0
44690 | ПАО "Россети Сибирь" | "Омскэнерго" | ТП-Ю-8-10 | 10/0,4 | 0.16 | 0.04024 | 0 | 0
44691 | ПАО "Россети Сибирь" | "Омскэнерго" | ТП-Ю-8-19 | 10/0,4 | 0.06 | 0.012314 | 0 | 0
44692 | ПАО "Россети Сибирь" | "Омскэнерго" | ТП-Ю-8-20 | 10/0,4 | 0.1 | 0.028839 | 0 | 0
44693 | ПАО "Россети Сибирь" | "Омскэнерго" | ТП-НУ-5-25 | 10/0,4 | 0.16 | 0.024038 | 0 | 0
44694 | ПАО "Россети Сибирь" | "Омскэнерго" | ТП-НО-12-18 | 10/0,4 | 0.16 | 0.041148 | 0 | 0
44695 | ПАО "Россети Сибирь" | "Омскэнерго" | ТП-СЛ-3-3 | 10/0,4 | 0.16 | 0.010648 | 0 | 0
44696 | ПАО "Россети Сибирь" | "Омскэнерго" | ТП-СЛ-2-1 | 10/0,4 | 0.63 | 0.035943 | 0 | 0
44697 | ПАО "Россети Сибирь" | "Омскэнерго" | ТП-СЛ-5-1 | 10/0,4 | 0.63 | 0.021613 | 0 | 0
44698 | ПАО "Россети Сибирь" | "Омскэнерго" | ТП-ХМ-3-2 | 10/0,4 | 0.1 | 0.020674 | 0 | 0
44699 | ПАО "Россети Сибирь" | "Омскэнерго" | ТП-СЛ-3-9 | 10/0,4 | 0.1 | 0.020388 | 0 | 0
44700 | ПАО "Россети Сибирь" | "Омскэнерго" | ТП-НО-2-5 | 10/0,4 | 0.1 | 0.013999 | 0 | 0
44701 | ПАО "Россети Сибирь" | "Омскэнерго" | ТП-СЛ-3-10 | 10/0,4 | 0.06 | 0.023855 | 0 | 0
44702 | ПАО "Россети Сибирь" | "Омскэнерго" | ТП-НО-2-9 | 10/0,4 | 0.16 | 0.014462 | 0 | 0
44703 | ПАО "Россети Сибирь" | "Омскэнерго" | ТП-СМ-6-2 | 10/0,4 | 0.4 | 0.0034928 | 0 | 0
44704 | ПАО "Россети Сибирь" | "Омскэнерго" | ТП-СМ-6-1 | 10/0,4 | 0.63 | 0.043009 | 0 | 0
44705 | ПАО "Россети Сибирь" | "Омскэнерго" | ТП-25 | 10/0,4 | 0.63 | 0.087074 | 0 | 0
44706 | ПАО "Россети Сибирь" | "Омскэнерго" | ТП-27 | 10/0,4 | 0.25 | 0.0032632 | 0 | 0
44707 | ПАО "Россети Сибирь" | "Омскэнерго" | ТП-34 | 10/0,4 | 0.18 | 0.0056451 | 0 | 0
44708 | ПАО "Россети Сибирь" | "Омскэнерго" | ТП-37 | 10/0,4 | 0.4 | 0.022713 | 0 | 0
44709 | ПАО "Россети Сибирь" | "Омскэнерго" | ТП-48 | 10/0,4 | 0.25 | 0.032589 | 0 | 0
44710 | ПАО "Россети Сибирь" | "Омскэнерго" | ТП-60 | 10/0,4 | 0.4 | 0.11101 | 0 | 0
44711 | ПАО "Россети Сибирь" | "Омскэнерго" | ТП-К-12-2 | 10/0,4 | 0.1 | 0 | 0 | 0
44712 | ПАО "Россети Сибирь" | "Омскэнерго" | ТП-ПА-6-14 | 10/0,4 | 0.25 | 0.004299 | 0 | 0
44713 | ПАО "Россети Сибирь" | "Омскэнерго" | ТП 1И-1 | 10/0,4 | 0.4 | 0.041707 | 0 | 0
44714 | ПАО "Россети Сибирь" | "Омскэнерго" | ТП-БШ-7-5 | 10/0,4 | 0.16 | 0.023197 | 0 | 0
44715 | ПАО "Россети Сибирь" | "Омскэнерго" | КТП Бу-17-1 | 10/0,4 | 0.1 | 6.23e-05 | 0 | 0
44716 | ПАО "Россети Сибирь" | "Омскэнерго" | ТП-РП-1-2 | 10/0,4 | 0.25 | 0.020428 | 0 | 0
44717 | ПАО "Россети Сибирь" | "Омскэнерго" | ТП-РП-2-1 | 10/0,4 | 0.1 | 0.023833 | 0 | 0
44718 | ПАО "Россети Сибирь" | "Омскэнерго" | ТП-РП-2-2 | 10/0,4 | 0.16 | 0.036129 | 0 | 0
44719 | ПАО "Россети Сибирь" | "Омскэнерго" | ТП-РП-2-3 | 10/0,4 | 0.4 | 0.056697 | 0 | 0
44720 | ПАО "Россети Сибирь" | "Омскэнерго" | ТП-РП-2-6 | 10/0,4 | 0.32 | 0.042695 | 0 | 0
44721 | ПАО "Россети Сибирь" | "Омскэнерго" | ТП-РП-2-7 | 10/0,4 | 0.4 | 0.073383 | 0 | 0
44722 | ПАО "Россети Сибирь" | "Омскэнерго" | ТП-РП-2-10 | 10/0,4 | 0.25 | 0.067341 | 0 | 0
44723 | ПАО "Россети Сибирь" | "Омскэнерго" | ТП-РП-2-12 | 10/0,4 | 0.4 | 0.015028 | 0 | 0
44724 | ПАО "Россети Сибирь" | "Омскэнерго" | ТП-РП-2-13 | 10/0,4 | 0.25 | 0.061154 | 0 | 0
44725 | ПАО "Россети Сибирь" | "Омскэнерго" | ТП-РП-2-16 | 10/0,4 | 0.25 | 0.0083365 | 0 | 0
44726 | ПАО "Россети Сибирь" | "Омскэнерго" | ТП-РП-4-1 | 10/0,4 | 0.63 | 0.045888 | 0 | 0
44727 | ПАО "Россети Сибирь" | "Омскэнерго" | ТП-РП-4-3 | 10/0,4 | 0.4 | 0.0099564 | 0 | 0
44728 | ПАО "Россети Сибирь" | "Омскэнерго" | ТП-РП-5-1 | 10/0,4 | 0.25 | 0.036136 | 0 | 0
44729 | ПАО "Россети Сибирь" | "Омскэнерго" | ТП-РП-5-2 | 10/0,4 | 0.16 | 0.075399 | 0 | 0
44730 | ПАО "Россети Сибирь" | "Омскэнерго" | ТП-РП-5-3 | 10/0,4 | 0.16 | 0.053737 | 0 | 0
44731 | ПАО "Россети Сибирь" | "Омскэнерго" | ТП-РП-7-1 | 10/0,4 | 0.25 | 0.040368 | 0 | 0
44732 | ПАО "Россети Сибирь" | "Омскэнерго" | ТП-РП-7-2 | 10/0,4 | 0.4 | 0.10193 | 0.009 | 0
44733 | ПАО "Россети Сибирь" | "Омскэнерго" | ТП-РП-13-10 | 10/0,4 | 0.16 | 0.057002 | 0 | 0
44734 | ПАО "Россети Сибирь" | "Омскэнерго" | ТП-РП-13-12 | 10/0,4 | 0.16 | 0.038802 | 0 | 0
44735 | ПАО "Россети Сибирь" | "Омскэнерго" | ТП-РП-14-2 | 10/0,4 | 0.16 | 0.01721 | 0 | 0
44736 | ПАО "Россети Сибирь" | "Омскэнерго" | ТП-РП-14-7 | 10/0,4 | 0.1 | 0.077567 | 0 | 0
44737 | ПАО "Россети Сибирь" | "Омскэнерго" | ТП-АЛ-1-3 | 10/0,4 | 0.1 | 0.0041215 | 0 | 0
44738 | ПАО "Россети Сибирь" | "Омскэнерго" | ТП-АЛ-1-4 | 10/0,4 | 0.1 | 0.0044717 | 0 | 0
44739 | ПАО "Россети Сибирь" | "Омскэнерго" | ТП-АЛ-1-5 | 10/0,4 | 0.1 | 0.0031813 | 0 | 0
44740 | ПАО "Россети Сибирь" | "Омскэнерго" | ТП-АЛ-1-6 | 10/0,4 | 0.04 | 0.0081826 | 0 | 0
44741 | ПАО "Россети Сибирь" | "Омскэнерго" | ТП-АЛ-2-1 | 10/0,4 | 0.1 | 0.018474 | 0 | 0
44742 | ПАО "Россети Сибирь" | "Омскэнерго" | ТП-АЛ-2-2 | 10/0,4 | 0.16 | 0.036413 | 0 | 0
44743 | ПАО "Россети Сибирь" | "Омскэнерго" | ТП-АЛ-2-3 | 10/0,4 | 0.1 | 0.0054714 | 0 | 0
44744 | ПАО "Россети Сибирь" | "Омскэнерго" | ТП-АЛ-2-4 | 10/0,4 | 0.16 | 0.020466 | 0 | 0
44745 | ПАО "Россети Сибирь" | "Омскэнерго" | ТП-АЛ-2-11 | 10/0,4 | 0.1 | 0.02565 | 0 | 0
44746 | ПАО "Россети Сибирь" | "Омскэнерго" | ТП-АЛ-2-13 | 10/0,4 | 0.16 | 0.020959 | 0 | 0
44747 | ПАО "Россети Сибирь" | "Омскэнерго" | ТП-АЛ-4-1 | 10/0,4 | 0.25 | 0.050206 | 0 | 0
44748 | ПАО "Россети Сибирь" | "Омскэнерго" | ТП-АЛ-5-4 | 10/0,4 | 0.25 | 0.032583 | 0 | 0
44749 | ПАО "Россети Сибирь" | "Омскэнерго" | ТП-БЛ-2-2 | 10/0,4 | 0.16 | 0.018026 | 0 | 0
44750 | ПАО "Россети Сибирь" | "Омскэнерго" | ТП-БЛ-4-1 | 10/0,4 | 0.16 | 0.022379 | 0 | 0
44751 | ПАО "Россети Сибирь" | "Омскэнерго" | ТП-БЛ-4-2 | 10/0,4 | 0.16 | 0.029913 | 0 | 0
44752 | ПАО "Россети Сибирь" | "Омскэнерго" | ТП-БЛ-4-3 | 10/0,4 | 0.16 | 0.043293 | 0 | 0
44753 | ПАО "Россети Сибирь" | "Омскэнерго" | ТП-БЛ-4-4 | 10/0,4 | 0.1 | 0.031099 | 0 | 0
44754 | ПАО "Россети Сибирь" | "Омскэнерго" | ТП-БЛ-4-5 | 10/0,4 | 0.16 | 0.064669 | 0 | 0
44755 | ПАО "Россети Сибирь" | "Омскэнерго" | ТП-БЛ-4-7 | 10/0,4 | 0.1 | 0.047847 | 0 | 0
44756 | ПАО "Россети Сибирь" | "Омскэнерго" | ТП-БЛ-5-5 | 10/0,4 | 0.25 | 0.0068053 | 0 | 0
44757 | ПАО "Россети Сибирь" | "Омскэнерго" | ТП-БЛ-5-8 | 10/0,4 | 0.1 | 0.050361 | 0 | 0
44758 | ПАО "Россети Сибирь" | "Омскэнерго" | ТП-БЛ-5-9 | 10/0,4 | 0.25 | 0.010933 | 0 | 0
44759 | ПАО "Россети Сибирь" | "Омскэнерго" | ТП-РП-2-20 | 10/0,4 | 0.1 | 0.018192 | 0 | 0
44760 | ПАО "Россети Сибирь" | "Омскэнерго" | ТП-ЦЛ-1-4 | 10/0,4 | 0.16 | 0.013829 | 0 | 0
44761 | ПАО "Россети Сибирь" | "Омскэнерго" | ТП-ЦЛ-1-5 | 10/0,4 | 0.1 | 0.036171 | 0 | 0
44762 | ПАО "Россети Сибирь" | "Омскэнерго" | ТП-ЦЛ-1-8 | 10/0,4 | 0.16 | 0.024679 | 0 | 0
44763 | ПАО "Россети Сибирь" | "Омскэнерго" | ТП-ЦЛ-1-10 | 10/0,4 | 0.16 | 0.034217 | 0 | 0
44764 | ПАО "Россети Сибирь" | "Омскэнерго" | ТП-ЦЛ-1-11 | 10/0,4 | 0.1 | 0.012749 | 0 | 0
44765 | ПАО "Россети Сибирь" | "Омскэнерго" | ТП-ЦЛ-2-1 | 10/0,4 | 0.4 | 0.061158 | 0 | 0
44766 | ПАО "Россети Сибирь" | "Омскэнерго" | ТП-ЦЛ-2-2 | 10/0,4 | 0.16 | 0.0012876 | 0 | 0
44767 | ПАО "Россети Сибирь" | "Омскэнерго" | ТП-ЦЛ-2-3 | 10/0,4 | 0.25 | 0.0094457 | 0 | 0
44768 | ПАО "Россети Сибирь" | "Омскэнерго" | ТП-ЦЛ-2-4 | 10/0,4 | 0.16 | 0.019794 | 0 | 0
44769 | ПАО "Россети Сибирь" | "Омскэнерго" | ТП-ЦЛ-2-5 | 10/0,4 | 0.16 | 0.020563 | 0 | 0
44770 | ПАО "Россети Сибирь" | "Омскэнерго" | ТП-ЦЛ-2-6 | 10/0,4 | 0.1 | 0.0094891 | 0 | 0
44771 | ПАО "Россети Сибирь" | "Омскэнерго" | ТП-ЦЛ-2-7 | 10/0,4 | 0.25 | 0.038032 | 0 | 0
44772 | ПАО "Россети Сибирь" | "Омскэнерго" | ТП-ЦЛ-2-8 | 10/0,4 | 0.16 | 0.014969 | 0 | 0
44773 | ПАО "Россети Сибирь" | "Омскэнерго" | ТП-ЦЛ-2-9 | 10/0,4 | 0.16 | 0.016501 | 0 | 0
44774 | ПАО "Россети Сибирь" | "Омскэнерго" | ТП-ЦЛ-3-1 | 10/0,4 | 0.25 | 0.039024 | 0 | 0
44775 | ПАО "Россети Сибирь" | "Омскэнерго" | ТП-ЦЛ-3-2 | 10/0,4 | 0.16 | 0.02646 | 0 | 0.0135
44776 | ПАО "Россети Сибирь" | "Омскэнерго" | ТП-ЦЛ-3-3 | 10/0,4 | 0.16 | 0.04379 | 0 | 0
44777 | ПАО "Россети Сибирь" | "Омскэнерго" | ТП-ЦЛ-3-4 | 10/0,4 | 0.16 | 0.037207 | 0 | 0
44778 | ПАО "Россети Сибирь" | "Омскэнерго" | ТП-ЦЛ-3-8 | 10/0,4 | 0.1 | 0.0040856 | 0 | 0
44779 | ПАО "Россети Сибирь" | "Омскэнерго" | ТП-ЦЛ-4-1 | 10/0,4 | 0.1 | 0.0035759 | 0 | 0
44780 | ПАО "Россети Сибирь" | "Омскэнерго" | ТП-СИБ-1-8 | 10/0,4 | 0.16 | 0.086353 | 0 | 0
44781 | ПАО "Россети Сибирь" | "Омскэнерго" | ТП-СИБ-3-6 | 10/0,4 | 0.4 | 0.022713 | 0 | 0
44782 | ПАО "Россети Сибирь" | "Омскэнерго" | ТП-СИБ-3-12 | 10/0,4 | 0.2 | 0 | 0 | 0
44783 | ПАО "Россети Сибирь" | "Омскэнерго" | ТП-СИБ-5-1 | 10/0,4 | 0.1 | 0.0087886 | 0 | 0
44784 | ПАО "Россети Сибирь" | "Омскэнерго" | ТП-СИБ-5-2 | 10/0,4 | 0.16 | 0.026606 | 0 | 0
44785 | ПАО "Россети Сибирь" | "Омскэнерго" | ТП-СИБ-5-6 | 10/0,4 | 0.25 | 0.0097138 | 0 | 0
44786 | ПАО "Россети Сибирь" | "Омскэнерго" | ТП-СИБ-5-7 | 10/0,4 | 0.16 | 0.0069818 | 0 | 0
44787 | ПАО "Россети Сибирь" | "Омскэнерго" | ТП-СИБ-6-1 | 10/0,4 | 0.25 | 0 | 0 | 0
44788 | ПАО "Россети Сибирь" | "Омскэнерго" | ТП-СИБ-6-2 | 10/0,4 | 0.16 | 0.004248 | 0 | 0
44789 | ПАО "Россети Сибирь" | "Омскэнерго" | ТП-СИБ-8-1 | 10/0,4 | 0.25 | 0.031454 | 0 | 0
44790 | ПАО "Россети Сибирь" | "Омскэнерго" | ТП-СИБ-8-2 | 10/0,4 | 0.25 | 0.033757 | 0 | 0
44791 | ПАО "Россети Сибирь" | "Омскэнерго" | ТП-ДБ-1-1 | 10/0,4 | 0.16 | 0.0097138 | 0 | 0
44792 | ПАО "Россети Сибирь" | "Омскэнерго" | ТП-ДБ-2-2 | 10/0,4 | 0.25 | 0.03691 | 0 | 0
44793 | ПАО "Россети Сибирь" | "Омскэнерго" | ТП-ДБ-3-2 | 10/0,4 | 0.4 | 0.034664 | 0 | 0
44794 | ПАО "Россети Сибирь" | "Омскэнерго" | ТП-ДБ-4-2 | 10/0,4 | 0.25 | 0.033304 | 0 | 0
44795 | ПАО "Россети Сибирь" | "Омскэнерго" | ТП-ДБ-4-3 | 10/0,4 | 0.25 | 0.038442 | 0 | 0
44796 | ПАО "Россети Сибирь" | "Омскэнерго" | ТП-ДБ-4-4 | 10/0,4 | 0.16 | 0.022958 | 0 | 0
44797 | ПАО "Россети Сибирь" | "Омскэнерго" | ТП-ДБ-4-6 | 10/0,4 | 0.16 | 0.026201 | 0 | 0
44798 | ПАО "Россети Сибирь" | "Омскэнерго" | ТП-ДБ-4-7 | 10/0,4 | 0.25 | 0.074565 | 0 | 0
44799 | ПАО "Россети Сибирь" | "Омскэнерго" | ТП-ДБ-4-8 | 10/0,4 | 0.16 | 0.028287 | 0 | 0
44800 | ПАО "Россети Сибирь" | "Омскэнерго" | ТП-ДБ-4-9 | 10/0,4 | 0.16 | 0.072428 | 0 | 0
44801 | ПАО "Россети Сибирь" | "Омскэнерго" | ТП-ДБ-4-10 | 10/0,4 | 0.16 | 0.064575 | 0 | 0
44802 | ПАО "Россети Сибирь" | "Омскэнерго" | ТП-ЦВ-2-6 | 10/0,4 | 0.25 | 0.10306 | 0 | 0
44803 | ПАО "Россети Сибирь" | "Омскэнерго" | ТП-ЦВ-2-7 | 10/0,4 | 0.16 | 0.027428 | 0 | 0
44804 | ПАО "Россети Сибирь" | "Омскэнерго" | ТП-ЦВ-3-2 | 10/0,4 | 0.4 | 0.0018125 | 0 | 0
44805 | ПАО "Россети Сибирь" | "Омскэнерго" | ТП-ЦВ-3-3 | 10/0,4 | 0.25 | 0 | 0 | 0
44806 | ПАО "Россети Сибирь" | "Омскэнерго" | ТП-ЦВ-5-2 | 10/0,4 | 0.4 | 0 | 0 | 0
44807 | ПАО "Россети Сибирь" | "Омскэнерго" | ТП-ЦВ-5-4 | 10/0,4 | 0.18 | 0.0065344 | 0 | 0
44808 | ПАО "Россети Сибирь" | "Омскэнерго" | ТП-НСЖ-1-4 | 10/0,4 | 0.16 | 0.071712 | 0 | 0
44809 | ПАО "Россети Сибирь" | "Омскэнерго" | ТП-НСЖ-4-6 | 10/0,4 | 0.16 | 0.004586 | 0 | 0
44810 | ПАО "Россети Сибирь" | "Омскэнерго" | ТП-НСЖ-8-7 | 10/0,4 | 0.1 | 0.026579 | 0 | 0
44811 | ПАО "Россети Сибирь" | "Омскэнерго" | ТП-ЧР-3-2 | 10/0,4 | 0.1 | 0.0007282 | 0 | 0
44812 | ПАО "Россети Сибирь" | "Омскэнерго" | ТП-ЧР-3-3 | 10/0,4 | 0.1 | 0.013045 | 0 | 0
44813 | ПАО "Россети Сибирь" | "Омскэнерго" | ТП-ЧР-3-5 | 10/0,4 | 0.1 | 0.0025564 | 0 | 0
44814 | ПАО "Россети Сибирь" | "Омскэнерго" | ТП-БС-1-2 | 10/0,4 | 0.1 | 0 | 0 | 0
44815 | ПАО "Россети Сибирь" | "Омскэнерго" | ТП-БС-2-3 | 10/0,4 | 0.4 | 0.031942 | 0 | 0
44816 | ПАО "Россети Сибирь" | "Омскэнерго" | ТП-БС-4-1 | 10/0,4 | 0.25 | 0.054975 | 0 | 0
44817 | ПАО "Россети Сибирь" | "Омскэнерго" | ТП-БС-4-2 | 10/0,4 | 0.16 | 0.010068 | 0 | 0
44818 | ПАО "Россети Сибирь" | "Омскэнерго" | ТП-БС-5-1 | 10/0,4 | 0.1 | 0 | 0 | 0
44819 | ПАО "Россети Сибирь" | "Омскэнерго" | ТП-БС-5-2 | 10/0,4 | 0.1 | 0.0024327 | 0 | 0
44820 | ПАО "Россети Сибирь" | "Омскэнерго" | ТП-ХД-2-3 | 10/0,4 | 0.16 | 0.033702 | 0 | 0
44821 | ПАО "Россети Сибирь" | "Омскэнерго" | ТП-ХД-2-4 | 10/0,4 | 0.16 | 0.055953 | 0 | 0
44822 | ПАО "Россети Сибирь" | "Омскэнерго" | ТП-ХД-2-6 | 10/0,4 | 0.1 | 0 | 0 | 0
44823 | ПАО "Россети Сибирь" | "Омскэнерго" | ТП-ХД-2-7 | 10/0,4 | 0.1 | 0 | 0 | 0
44824 | ПАО "Россети Сибирь" | "Омскэнерго" | ТП-ХД-2-8 | 10/0,4 | 0.1 | 0.066907 | 0.0045 | 0
44825 | ПАО "Россети Сибирь" | "Омскэнерго" | ТП-ХД-4-2 | 10/0,4 | 0.18 | 0 | 0 | 0
44826 | ПАО "Россети Сибирь" | "Омскэнерго" | ТП-ХД-6-3 | 10/0,4 | 0.16 | 0.0085904 | 0 | 0
44827 | ПАО "Россети Сибирь" | "Омскэнерго" | ТП-ХД-6-5 | 10/0,4 | 0.1 | 0.0082921 | 0 | 0
44828 | ПАО "Россети Сибирь" | "Омскэнерго" | ТП-ХД-6-6 | 10/0,4 | 0.1 | 0.012555 | 0 | 0
44829 | ПАО "Россети Сибирь" | "Омскэнерго" | ТП-ХД-7-1 | 10/0,4 | 0.1 | 0.0070687 | 0 | 0
44830 | ПАО "Россети Сибирь" | "Омскэнерго" | ТП-ХД-7-2 | 10/0,4 | 0.16 | 0.0096883 | 0 | 0
44831 | ПАО "Россети Сибирь" | "Омскэнерго" | ТП-КП-1-5 | 10/0,4 | 0.16 | 0.018515 | 0 | 0
44832 | ПАО "Россети Сибирь" | "Омскэнерго" | ТП-КП-2-1 | 10/0,4 | 0.1 | 0.0012914 | 0 | 0
44833 | ПАО "Россети Сибирь" | "Омскэнерго" | ТП-КП-2-2 | 10/0,4 | 0.1 | 0.0035825 | 0 | 0
44834 | ПАО "Россети Сибирь" | "Омскэнерго" | ТП-КП-2-3 | 10/0,4 | 0.16 | 0.0042574 | 0 | 0
44835 | ПАО "Россети Сибирь" | "Омскэнерго" | ТП-КП-2-4 | 10/0,4 | 0.16 | 0.0083629 | 0 | 0
44836 | ПАО "Россети Сибирь" | "Омскэнерго" | ТП-КП-2-5 | 10/0,4 | 0.25 | 0.024309 | 0 | 0
44837 | ПАО "Россети Сибирь" | "Омскэнерго" | ТП-КП-2-6 | 10/0,4 | 0.16 | 0.012397 | 0 | 0
44838 | ПАО "Россети Сибирь" | "Омскэнерго" | ТП-КП-2-7 | 10/0,4 | 0.16 | 0.0025375 | 0 | 0
44839 | ПАО "Россети Сибирь" | "Омскэнерго" | ТП-КП-2-8 | 10/0,4 | 0.16 | 0.0046615 | 0 | 0
44840 | ПАО "Россети Сибирь" | "Омскэнерго" | ТП-КП-2-9 | 10/0,4 | 0.1 | 0.007046 | 0 | 0
44841 | ПАО "Россети Сибирь" | "Омскэнерго" | ТП-КП-5-1 | 10/0,4 | 0.1 | 0.0091115 | 0 | 0
44842 | ПАО "Россети Сибирь" | "Омскэнерго" | ТП-КП-5-2 | 10/0,4 | 0.1 | 0.01734 | 0 | 0
44843 | ПАО "Россети Сибирь" | "Омскэнерго" | ТП-КП-5-5 | 10/0,4 | 0.16 | 0.0025545 | 0 | 0
44844 | ПАО "Россети Сибирь" | "Омскэнерго" | ТП-КП-6-1 | 10/0,4 | 0.16 | 0.050554 | 0 | 0.0135
44845 | ПАО "Россети Сибирь" | "Омскэнерго" | ТП-КП-6-3 | 10/0,4 | 0.16 | 0.013945 | 0 | 0
44846 | ПАО "Россети Сибирь" | "Омскэнерго" | ТП-КП-6-4 | 10/0,4 | 0.16 | 0.013038 | 0 | 0
44847 | ПАО "Россети Сибирь" | "Омскэнерго" | ТП-КП-7-8 | 10/0,4 | 0.16 | 0.012063 | 0 | 0
44848 | ПАО "Россети Сибирь" | "Омскэнерго" | ТП-НП-1-2 | 10/0,4 | 0.16 | 0.0006287 | 0 | 0
44849 | ПАО "Россети Сибирь" | "Омскэнерго" | ТП-НП-2-4 | 10/0,4 | 0.1 | 0.001737 | 0 | 0
44850 | ПАО "Россети Сибирь" | "Омскэнерго" | ТП-НП-3-4 | 10/0,4 | 0.16 | 0.0010271 | 0 | 0
44851 | ПАО "Россети Сибирь" | "Омскэнерго" | ТП-НП-5-10 | 10/0,4 | 0.1 | 0.00078824 | 0 | 0
44852 | ПАО "Россети Сибирь" | "Омскэнерго" | ТП-НП-5-5 | 10/0,4 | 0.1 | 0.00075331 | 0 | 0
44853 | ПАО "Россети Сибирь" | "Омскэнерго" | ТП-НП-5-9 | 10/0,4 | 0.16 | 0.0020409 | 0 | 0
44854 | ПАО "Россети Сибирь" | "Омскэнерго" | ТП-НП-6-1 | 10/0,4 | 0.16 | 0.00024922 | 0 | 0
44855 | ПАО "Россети Сибирь" | "Омскэнерго" | ТП-С-12-2 | 10/0,4 | 0.25 | 0.09752 | 0 | 0.0297
44856 | ПАО "Россети Сибирь" | "Омскэнерго" | ТП-С-12-3 | 10/0,4 | 0.1 | 0.045098 | 0 | 0
44857 | ПАО "Россети Сибирь" | "Омскэнерго" | ТП-С-12-4 | 10/0,4 | 0.25 | 0.061787 | 0 | 0
44858 | ПАО "Россети Сибирь" | "Омскэнерго" | ТП-С-12-10 | 10/0,4 | 0.25 | 0.053894 | 0 | 0
44859 | ПАО "Россети Сибирь" | "Омскэнерго" | ТП-С-12-11 | 10/0,4 | 0.4 | 0.021103 | 0 | 0
44860 | ПАО "Россети Сибирь" | "Омскэнерго" | ТП-С-1-1 | 10/0,4 | 0.25 | 0 | 0 | 0
44861 | ПАО "Россети Сибирь" | "Омскэнерго" | ТП-С-1-2 | 10/0,4 | 0.16 | 0.04964 | 0 | 0
44862 | ПАО "Россети Сибирь" | "Омскэнерго" | ТП-С-1-5 | 10/0,4 | 0.1 | 0.048947 | 0 | 0
44863 | ПАО "Россети Сибирь" | "Омскэнерго" | ТП-С-1-7 | 10/0,4 | 0.06 | 0.004478 | 0 | 0
44864 | ПАО "Россети Сибирь" | "Омскэнерго" | ТП-С-1-11 | 10/0,4 | 0.25 | 0.00085998 | 0 | 0
44865 | ПАО "Россети Сибирь" | "Омскэнерго" | ТП-С-1-12 | 10/0,4 | 0.8 | 0.020345 | 0 | 0
44866 | ПАО "Россети Сибирь" | "Омскэнерго" | ТП-С-1-13 | 10/0,4 | 0.16 | 0.054611 | 0 | 0
44867 | ПАО "Россети Сибирь" | "Омскэнерго" | ТП-С-12-9 | 10/0,4 | 0.4 | 0.10488 | 0 | 0
44868 | ПАО "Россети Сибирь" | "Омскэнерго" | ТП-С-12-14 | 10/0,4 | 0.16 | 0.019497 | 0 | 0
44869 | ПАО "Россети Сибирь" | "Омскэнерго" | ТП-С-12-15 | 10/0,4 | 0.1 | 0.0088415 | 0 | 0
44870 | ПАО "Россети Сибирь" | "Омскэнерго" | ТП-НО-10-19 | 10/0,4 | 0.1 | 0.0030812 | 0 | 0
44871 | ПАО "Россети Сибирь" | "Омскэнерго" | ТП-НО-12-8 | 10/0,4 | 0.25 | 0.022696 | 0 | 0
44872 | ПАО "Россети Сибирь" | "Омскэнерго" | ТП-НО-12-7 | 10/0,4 | 0.25 | 0.043782 | 0 | 0
44873 | ПАО "Россети Сибирь" | "Омскэнерго" | ТП-НО-12-5 | 10/0,4 | 0.25 | 0.029106 | 0 | 0
44874 | ПАО "Россети Сибирь" | "Омскэнерго" | ТП-НО-10-12 | 10/0,4 | 0.25 | 0.039139 | 0 | 0
44875 | ПАО "Россети Сибирь" | "Омскэнерго" | ТП-НО-12-16 | 10/0,4 | 0.16 | 0.031146 | 0 | 0
44876 | ПАО "Россети Сибирь" | "Омскэнерго" | ТП-НО-11-5 | 10/0,4 | 0.25 | 0.010527 | 0 | 0
44877 | ПАО "Россети Сибирь" | "Омскэнерго" | ТП-НО-7-5 | 10/0,4 | 0.25 | 0.027092 | 0 | 0
44878 | ПАО "Россети Сибирь" | "Омскэнерго" | ТП-НО-2-1 | 10/0,4 | 0.16 | 0.034035 | 0 | 0
44879 | ПАО "Россети Сибирь" | "Омскэнерго" | ТП-НО-13-3 | 10/0,4 | 0.25 | 0.03438 | 0 | 0
44880 | ПАО "Россети Сибирь" | "Омскэнерго" | ТП-ХМ-2-6 | 10/0,4 | 0.25 | 0.024133 | 0 | 0
44881 | ПАО "Россети Сибирь" | "Омскэнерго" | ТП-СЛ-4-8 | 10/0,4 | 0.16 | 0.0060529 | 0 | 0
44882 | ПАО "Россети Сибирь" | "Омскэнерго" | ТП-СЛ-10-4 | 10/0,4 | 0.25 | 0.031073 | 0 | 0
44883 | ПАО "Россети Сибирь" | "Омскэнерго" | ТП-СЛ-5-4 | 10/0,4 | 0.16 | 0.014034 | 0 | 0
44884 | ПАО "Россети Сибирь" | "Омскэнерго" | ТП-СЛ-2-3 | 10/0,4 | 0.25 | 0.027204 | 0 | 0
44885 | ПАО "Россети Сибирь" | "Омскэнерго" | ТП-НО-12-4 | 10/0,4 | 0.4 | 0.069308 | 0 | 0
44886 | ПАО "Россети Сибирь" | "Омскэнерго" | ТП-НО-12-2 | 10/0,4 | 0.4 | 0.058798 | 0 | 0
44887 | ПАО "Россети Сибирь" | "Омскэнерго" | ТП-НО-12-3 | 10/0,4 | 0.63 | 0.002917 | 0 | 0
44888 | ПАО "Россети Сибирь" | "Омскэнерго" | ТП-ХМ-5-2 | 10/0,4 | 0.1 | 0.026585 | 0 | 0
44889 | ПАО "Россети Сибирь" | "Омскэнерго" | ТП-ХМ-4-9 | 10/0,4 | 0.1 | 0.026577 | 0 | 0
44890 | ПАО "Россети Сибирь" | "Омскэнерго" | ТП-ХМ-4-4 | 10/0,4 | 0.1 | 0.025631 | 0 | 0
44891 | ПАО "Россети Сибирь" | "Омскэнерго" | ТП-СЛ-10-8 | 10/0,4 | 0.1 | 0.021184 | 0 | 0
44892 | ПАО "Россети Сибирь" | "Омскэнерго" | ТП-СЛ-10-7 | 10/0,4 | 0.1 | 0.014092 | 0 | 0
44893 | ПАО "Россети Сибирь" | "Омскэнерго" | ТП-СЛ-9-4 | 10/0,4 | 0.1 | 0.027684 | 0 | 0
44894 | ПАО "Россети Сибирь" | "Омскэнерго" | ТП-СЛ-9-1 | 10/0,4 | 0.1 | 0.025781 | 0 | 0
44895 | ПАО "Россети Сибирь" | "Омскэнерго" | ТП-СЛ-2-9 | 10/0,4 | 0.1 | 0.0055186 | 0 | 0
44896 | ПАО "Россети Сибирь" | "Омскэнерго" | ТП-НО-2-11 | 10/0,4 | 0.25 | 0.053764 | 0 | 0
44897 | ПАО "Россети Сибирь" | "Омскэнерго" | ТП-НО-9-1 | 10/0,4 | 0.1 | 0.040241 | 0 | 0
44898 | ПАО "Россети Сибирь" | "Омскэнерго" | ТП-НО-6-4 | 10/0,4 | 0.1 | 0.021377 | 0 | 0
44899 | ПАО "Россети Сибирь" | "Омскэнерго" | ТП-НО-5-3 | 10/0,4 | 0.1 | 0.027595 | 0 | 0
44900 | ПАО "Россети Сибирь" | "Омскэнерго" | ТП-НО-5-16 | 10/0,4 | 0.1 | 0.02118 | 0 | 0
44901 | ПАО "Россети Сибирь" | "Омскэнерго" | ТП-НО-2-12 | 10/0,4 | 0.25 | 0.042946 | 0 | 0
44902 | ПАО "Россети Сибирь" | "Омскэнерго" | ТП-НО-2-17 | 10/0,4 | 0.63 | 0.041239 | 0 | 0
44903 | ПАО "Россети Сибирь" | "Омскэнерго" | ТП-НО-2-19 | 10/0,4 | 0.1 | 0.026229 | 0 | 0
44904 | ПАО "Россети Сибирь" | "Омскэнерго" | ТП-НО-2-20 | 10/0,4 | 0.4 | 0.043483 | 0 | 0
44905 | ПАО "Россети Сибирь" | "Омскэнерго" | ТП-НО-13-8 | 10/0,4 | 0.1 | 0.027501 | 0 | 0
44906 | ПАО "Россети Сибирь" | "Омскэнерго" | ТП-ПА-7-2 | 10/0,4 | 0.1 | 0.010698 | 0 | 0
44907 | ПАО "Россети Сибирь" | "Омскэнерго" | ТП-ПА-6-9 | 10/0,4 | 0.1 | 0.032195 | 0 | 0
44908 | ПАО "Россети Сибирь" | "Омскэнерго" | ТП-ПА-5-5 | 10/0,4 | 0.1 | 0.0085942 | 0 | 0
44909 | ПАО "Россети Сибирь" | "Омскэнерго" | ТП-ПА-4-6 | 10/0,4 | 0.1 | 0.024852 | 0 | 0
44910 | ПАО "Россети Сибирь" | "Омскэнерго" | ТП-ПА-4-3 | 10/0,4 | 0.1 | 0.020464 | 0 | 0
44911 | ПАО "Россети Сибирь" | "Омскэнерго" | ТП-ПА-4-1 | 10/0,4 | 0.1 | 0.035189 | 0 | 0
44912 | ПАО "Россети Сибирь" | "Омскэнерго" | ТП-НО-10-2 | 10/0,4 | 0.25 | 0.010949 | 0 | 0
44913 | ПАО "Россети Сибирь" | "Омскэнерго" | ТП-НО-7-3 | 10/0,4 | 0.16 | 0.02516 | 0 | 0
44914 | ПАО "Россети Сибирь" | "Омскэнерго" | ТП-ПА-4-2 | 10/0,4 | 0.16 | 0.020147 | 0 | 0
44915 | ПАО "Россети Сибирь" | "Омскэнерго" | ТП-ПА-2-7 | 10/0,4 | 0.16 | 0.016612 | 0 | 0
44916 | ПАО "Россети Сибирь" | "Омскэнерго" | ТП-ПА-2-2 | 10/0,4 | 0.1 | 0.0080825 | 0 | 0
44917 | ПАО "Россети Сибирь" | "Омскэнерго" | ТП-НО-2-8 | 10/0,4 | 0.1 | 0.029917 | 0 | 0
44918 | ПАО "Россети Сибирь" | "Омскэнерго" | ТП-СЛ-5-6 | 10/0,4 | 0.63 | 0.011476 | 0 | 0
44919 | ПАО "Россети Сибирь" | "Омскэнерго" | ТП-ХМ-2-1 | 10/0,4 | 0.25 | 0.023328 | 0 | 0
44920 | ПАО "Россети Сибирь" | "Омскэнерго" | ТП-ХМ-4-1 | 10/0,4 | 0.25 | 0.045557 | 0 | 0
44921 | ПАО "Россети Сибирь" | "Омскэнерго" | ТП-ХМ-2-4 | 10/0,4 | 0.315 | 0.026202 | 0 | 0
44922 | ПАО "Россети Сибирь" | "Омскэнерго" | ТП-СЛ-2-4 | 10/0,4 | 0.4 | 0.010848 | 0 | 0
44923 | ПАО "Россети Сибирь" | "Омскэнерго" | ТП-НО-10-8 | 10/0,4 | 0.4 | 0.035567 | 0 | 0
44924 | ПАО "Россети Сибирь" | "Омскэнерго" | ТП-ХМ-4-6 | 10/0,4 | 0.16 | 0.024673 | 0 | 0
44925 | ПАО "Россети Сибирь" | "Омскэнерго" | ТП-НО-10-1 | 10/0,4 | 0.25 | 0.010538 | 0 | 0
44926 | ПАО "Россети Сибирь" | "Омскэнерго" | ТП-НО-10-15 | 10/0,4 | 0.25 | 0.026964 | 0 | 0
44927 | ПАО "Россети Сибирь" | "Омскэнерго" | ТП-НО-10-16 | 10/0,4 | 0.25 | 0.039763 | 0 | 0
44928 | ПАО "Россети Сибирь" | "Омскэнерго" | ТП-НО-12-9 | 10/0,4 | 0.25 | 0.066809 | 0 | 0
44929 | ПАО "Россети Сибирь" | "Омскэнерго" | ТП-ПА-2-6 | 10/0,4 | 0.16 | 0.041492 | 0 | 0
44930 | ПАО "Россети Сибирь" | "Омскэнерго" | ТП-НО-5-12 | 10/0,4 | 0.8 | 0.11916 | 0 | 0
44931 | ПАО "Россети Сибирь" | "Омскэнерго" | ТП-НО-10-17 | 10/0,4 | 0.25 | 0.082467 | 0 | 0
44932 | ПАО "Россети Сибирь" | "Омскэнерго" | ТП-НО-12-11 | 10/0,4 | 0.25 | 0.022483 | 0 | 0
44933 | ПАО "Россети Сибирь" | "Омскэнерго" | ТП-НО-12-12 | 10/0,4 | 0.25 | 0.078828 | 0 | 0
44934 | ПАО "Россети Сибирь" | "Омскэнерго" | ТП-НО-12-13 | 10/0,4 | 0.25 | 0.061479 | 0 | 0
44935 | ПАО "Россети Сибирь" | "Омскэнерго" | ТП-НО-10-18 | 10/0,4 | 0.25 | 0.020958 | 0 | 0
44936 | ПАО "Россети Сибирь" | "Омскэнерго" | ТП-СМ-5-9 | 10/0,4 | 0.16 | 0.0081609 | 0 | 0
44937 | ПАО "Россети Сибирь" | "Омскэнерго" | ТП-СМ-5-3 | 10/0,4 | 0.16 | 0.035062 | 0 | 0
44938 | ПАО "Россети Сибирь" | "Омскэнерго" | ТП-СМ-12-5 | 10/0,4 | 0.16 | 0.043615 | 0 | 0
44939 | ПАО "Россети Сибирь" | "Омскэнерго" | ТП-СМ-12-4 | 10/0,4 | 0.16 | 0.0027612 | 0 | 0
44940 | ПАО "Россети Сибирь" | "Омскэнерго" | ТП-СМ-12-3 | 10/0,4 | 0.16 | 0.01443 | 0 | 0
44941 | ПАО "Россети Сибирь" | "Омскэнерго" | ТП-СМ-10-8 | 10/0,4 | 0.16 | 0.015538 | 0 | 0
44942 | ПАО "Россети Сибирь" | "Омскэнерго" | ТП-СМ-10-11 | 10/0,4 | 0.16 | 0.038749 | 0 | 0
44943 | ПАО "Россети Сибирь" | "Омскэнерго" | ТП-СМ-10-10 | 10/0,4 | 0.16 | 0.035652 | 0 | 0
44944 | ПАО "Россети Сибирь" | "Омскэнерго" | ТП-СМ-10-1 | 10/0,4 | 0.16 | 0.030192 | 0 | 0
44945 | ПАО "Россети Сибирь" | "Омскэнерго" | ТП-СМ-7-1 | 10/0,4 | 0.063 | 0.010461 | 0 | 0
44946 | ПАО "Россети Сибирь" | "Омскэнерго" | ТП-СМ-12-1 | 10/0,4 | 0.16 | 0.024748 | 0 | 0
44947 | ПАО "Россети Сибирь" | "Омскэнерго" | ТП-СМ-9-2 | 10/0,4 | 0.16 | 0.033209 | 0 | 0
44948 | ПАО "Россети Сибирь" | "Омскэнерго" | ТП-СМ-8-4 | 10/0,4 | 0.1 | 0.0065551 | 0 | 0
44949 | ПАО "Россети Сибирь" | "Омскэнерго" | ТП-СМ-8-2 | 10/0,4 | 0.1 | 0.035084 | 0 | 0
44950 | ПАО "Россети Сибирь" | "Омскэнерго" | ТП-СМ-7-3 | 10/0,4 | 0.1 | 0.0054827 | 0 | 0
44951 | ПАО "Россети Сибирь" | "Омскэнерго" | ТП-СМ-7-2 | 10/0,4 | 0.1 | 0.0069337 | 0 | 0
44952 | ПАО "Россети Сибирь" | "Омскэнерго" | ТП-СМ-5-7 | 10/0,4 | 0.1 | 0.050985 | 0 | 0
44953 | ПАО "Россети Сибирь" | "Омскэнерго" | ТП-СМ-5-4 | 10/0,4 | 0.1 | 0.014048 | 0 | 0
44954 | ПАО "Россети Сибирь" | "Омскэнерго" | ТП-СМ-5-2 | 10/0,4 | 0.1 | 0.04222 | 0 | 0
44955 | ПАО "Россети Сибирь" | "Омскэнерго" | ТП-СМ-5-10 | 10/0,4 | 0.1 | 0.013537 | 0 | 0
44956 | ПАО "Россети Сибирь" | "Омскэнерго" | ТП-СМ-12-9 | 10/0,4 | 0.1 | 0.0020107 | 0 | 0
44957 | ПАО "Россети Сибирь" | "Омскэнерго" | ТП-СМ-12-7 | 10/0,4 | 0.1 | 0.024095 | 0 | 0
44958 | ПАО "Россети Сибирь" | "Омскэнерго" | ТП-ХР-6-5 | 10/0,4 | 0.25 | 0.030345 | 0 | 0
44959 | ПАО "Россети Сибирь" | "Омскэнерго" | ТП-ХР-5-3 | 10/0,4 | 0.25 | 0.044859 | 0 | 0.108
44960 | ПАО "Россети Сибирь" | "Омскэнерго" | ТП-ХР-3-6 | 10/0,4 | 0.25 | 0.0141 | 0 | 0
44961 | ПАО "Россети Сибирь" | "Омскэнерго" | ТП-ХР-3-1 | 10/0,4 | 0.25 | 0.055964 | 0 | 0
44962 | ПАО "Россети Сибирь" | "Омскэнерго" | ТП-ХР-6-6 | 10/0,4 | 0.16 | 0.024405 | 0 | 0
44963 | ПАО "Россети Сибирь" | "Омскэнерго" | ТП-ХР-6-7 | 10/0,4 | 0.16 | 0.0096779 | 0 | 0
44964 | ПАО "Россети Сибирь" | "Омскэнерго" | ТП-ХР-6-3 | 10/0,4 | 0.16 | 0.017181 | 0 | 0
44965 | ПАО "Россети Сибирь" | "Омскэнерго" | ТП-ХР-5-2 | 10/0,4 | 0.16 | 0.015753 | 0 | 0
44966 | ПАО "Россети Сибирь" | "Омскэнерго" | ТП-ХР-3-7 | 10/0,4 | 0.16 | 0.0097071 | 0 | 0
44967 | ПАО "Россети Сибирь" | "Омскэнерго" | ТП-ХР-3-5 | 10/0,4 | 0.16 | 0.015651 | 0 | 0
44968 | ПАО "Россети Сибирь" | "Омскэнерго" | ТП-ХР-3-4 | 10/0,4 | 0.16 | 0.015871 | 0 | 0
44969 | ПАО "Россети Сибирь" | "Омскэнерго" | ТП-ХР-1-1 | 10/0,4 | 0.16 | 0.022839 | 0 | 0
44970 | ПАО "Россети Сибирь" | "Омскэнерго" | ТП-ХР-6-1 | 10/0,4 | 0.06 | 0.017785 | 0 | 0
44971 | ПАО "Россети Сибирь" | "Омскэнерго" | ТП-ХР-7-2 | 10/0,4 | 0.1 | 0.01174 | 0 | 0
44972 | ПАО "Россети Сибирь" | "Омскэнерго" | ТП-ХР-7-1 | 10/0,4 | 0.1 | 0.013725 | 0 | 0
44973 | ПАО "Россети Сибирь" | "Омскэнерго" | ТП-ХР-6-4 | 10/0,4 | 0.1 | 0.011552 | 0 | 0
44974 | ПАО "Россети Сибирь" | "Омскэнерго" | ТП-ХР-6-2 | 10/0,4 | 0.1 | 0.0095268 | 0 | 0
44975 | ПАО "Россети Сибирь" | "Омскэнерго" | ТП-ХР-4-8 | 10/0,4 | 0.1 | 0.010714 | 0 | 0
44976 | ПАО "Россети Сибирь" | "Омскэнерго" | ТП-ХР-4-1 | 10/0,4 | 0.1 | 0.015699 | 0 | 0
44977 | ПАО "Россети Сибирь" | "Омскэнерго" | ТП-ХР-7-5 | 10/0,4 | 0.1 | 0.013543 | 0 | 0
44978 | ПАО "Россети Сибирь" | "Омскэнерго" | ТП-ПП-6-4 | 10/0,4 | 0.1 | 0.016326 | 0 | 0
44979 | ПАО "Россети Сибирь" | "Омскэнерго" | ТП-ПП-2-3 | 10/0,4 | 0.1 | 0.013846 | 0 | 0
44980 | ПАО "Россети Сибирь" | "Омскэнерго" | ТП-ПП-2-2 | 10/0,4 | 0.1 | 0.016133 | 0 | 0
44981 | ПАО "Россети Сибирь" | "Омскэнерго" | ТП-ПП-1-4 | 10/0,4 | 0.1 | 0.023229 | 0 | 0
44982 | ПАО "Россети Сибирь" | "Омскэнерго" | ТП-ПП-5-3 | 10/0,4 | 0.16 | 0.008327 | 0 | 0
44983 | ПАО "Россети Сибирь" | "Омскэнерго" | ТП-ПП-5-2 | 10/0,4 | 0.16 | 0.014798 | 0 | 0
44984 | ПАО "Россети Сибирь" | "Омскэнерго" | ТП-ПП-5-1 | 10/0,4 | 0.16 | 0.013245 | 0 | 0
44985 | ПАО "Россети Сибирь" | "Омскэнерго" | ТП-ПП-4-1 | 10/0,4 | 0.16 | 0.012988 | 0 | 0
44986 | ПАО "Россети Сибирь" | "Омскэнерго" | ТП-ПП-6-6 | 10/0,4 | 0.25 | 0.010647 | 0 | 0
44987 | ПАО "Россети Сибирь" | "Омскэнерго" | ТП-ХР-3-3 | 10/0,4 | 0.4 | 0.027911 | 0 | 0
44988 | ПАО "Россети Сибирь" | "Омскэнерго" | ТП-ПП-5-4 | 10/0,4 | 0.4 | 0.013274 | 0 | 0
44989 | ПАО "Россети Сибирь" | "Омскэнерго" | ТП-ХР-5-4 | 10/0,4 | 0.16 | 0.059382 | 0 | 0
44990 | ПАО "Россети Сибирь" | "Омскэнерго" | ТП-НО-10-14 | 10/0,4 | 0.1 | 0.01439 | 0 | 0
44991 | ПАО "Россети Сибирь" | "Омскэнерго" | ТП-МД-1-11 | 10/0,4 | 0.1 | 0.014868 | 0 | 0
44992 | ПАО "Россети Сибирь" | "Омскэнерго" | ТП-КЛ-1-3 | 10/0,4 | 0.25 | 0 | 0 | 0
44993 | ПАО "Россети Сибирь" | "Омскэнерго" | ТП-КЛ-1-7 | 10/0,4 | 0.1 | 0.057516 | 0 | 0
44994 | ПАО "Россети Сибирь" | "Омскэнерго" | ТП-КЛ-1-9 | 10/0,4 | 0.25 | 0.00087226 | 0 | 0
44995 | ПАО "Россети Сибирь" | "Омскэнерго" | ТП-КЛ-1-13 | 10/0,4 | 0.063 | 0.0077158 | 0 | 0
44996 | ПАО "Россети Сибирь" | "Омскэнерго" | ТП-КЛ-1-14 | 10/0,4 | 0.1 | 0.017159 | 0 | 0
44997 | ПАО "Россети Сибирь" | "Омскэнерго" | ТП-КЛ-1-15 | 10/0,4 | 0.063 | 0 | 0 | 0
44998 | ПАО "Россети Сибирь" | "Омскэнерго" | ТП-КЛ-2-1 | 10/0,4 | 0.1 | 0.025656 | 0 | 0.063
44999 | ПАО "Россети Сибирь" | "Омскэнерго" | ТП-КЛ-2-4 | 10/0,4 | 0.1 | 0.011669 | 0 | 0
45000 | ПАО "Россети Сибирь" | "Омскэнерго" | ТП-КЛ-2-5 | 10/0,4 | 0.1 | 0.011592 | 0 | 0
45001 | ПАО "Россети Сибирь" | "Омскэнерго" | ТП-КЛ-2-14 | 10/0,4 | 0.16 | 0.024649 | 0 | 0
45002 | ПАО "Россети Сибирь" | "Омскэнерго" | ТП-КЛ-3-2 | 10/0,4 | 0.16 | 0.0072292 | 0 | 0
45003 | ПАО "Россети Сибирь" | "Омскэнерго" | ТП-КЛ-3-12 | 10/0,4 | 0.1 | 0.0020752 | 0 | 0
45004 | ПАО "Россети Сибирь" | "Омскэнерго" | ТП-КЛ-4-3 | 10/0,4 | 0.1 | 0.022573 | 0 | 0
45005 | ПАО "Россети Сибирь" | "Омскэнерго" | ТП-КЛ-4-8 | 10/0,4 | 0.16 | 0.014726 | 0 | 0
45006 | ПАО "Россети Сибирь" | "Омскэнерго" | ТП-КЛ-4-9 | 10/0,4 | 0.25 | 0.017202 | 0 | 0
45007 | ПАО "Россети Сибирь" | "Омскэнерго" | ТП-КЛ-4-11 | 10/0,4 | 0.1 | 0.0056442 | 0 | 0
45008 | ПАО "Россети Сибирь" | "Омскэнерго" | ТП-КЛ-4-18 | 10/0,4 | 0.16 | 0.024283 | 0 | 0
45009 | ПАО "Россети Сибирь" | "Омскэнерго" | ТП-ОРЛ-1-5 | 10/0,4 | 0.16 | 0.021487 | 0 | 0
45010 | ПАО "Россети Сибирь" | "Омскэнерго" | ТП-ОРЛ-2-2 | 10/0,4 | 0.16 | 0.0089417 | 0 | 0
45011 | ПАО "Россети Сибирь" | "Омскэнерго" | ТП-ОРЛ-2-3 | 10/0,4 | 0.16 | 0 | 0 | 0
45012 | ПАО "Россети Сибирь" | "Омскэнерго" | ТП-ОРЛ-2-4 | 10/0,4 | 0.16 | 0.012312 | 0 | 0
45013 | ПАО "Россети Сибирь" | "Омскэнерго" | ТП-ОРЛ-5-1 | 10/0,4 | 0.1 | 0 | 0 | 0
45014 | ПАО "Россети Сибирь" | "Омскэнерго" | ТП-ОРЛ-5-3 | 10/0,4 | 0.063 | 0.0006034 | 0 | 0
45015 | ПАО "Россети Сибирь" | "Омскэнерго" | ТП-ВС-3-2 | 10/0,4 | 0.1 | 0.026834 | 0 | 0
45016 | ПАО "Россети Сибирь" | "Омскэнерго" | ТП-ВС-3-3 | 10/0,4 | 0.16 | 0.018733 | 0 | 0
45017 | ПАО "Россети Сибирь" | "Омскэнерго" | ТП-ВЛ-1-1 | 10/0,4 | 0.1 | 0.015859 | 0 | 0
45018 | ПАО "Россети Сибирь" | "Омскэнерго" | ТП-ВЛ-1-6 | 10/0,4 | 0.4 | 0.0081396 | 0 | 0
45019 | ПАО "Россети Сибирь" | "Омскэнерго" | ТП-ВЛ-1-12 | 10/0,4 | 0.1 | 0.0035705 | 0 | 0
45020 | ПАО "Россети Сибирь" | "Омскэнерго" | ТП-ВЛ-1-13 | 10/0,4 | 0.1 | 0.0040237 | 0 | 0
45021 | ПАО "Россети Сибирь" | "Омскэнерго" | ТП-ВЛ-1-16 | 10/0,4 | 0.1 | 0.0020356 | 0 | 0
45022 | ПАО "Россети Сибирь" | "Омскэнерго" | ТП-ВЛ-1-19 | 10/0,4 | 0.32 | 0.0045036 | 0 | 0
45023 | ПАО "Россети Сибирь" | "Омскэнерго" | ТП-ВЛ-2-2 | 10/0,4 | 0.16 | 0.010651 | 0 | 0
45024 | ПАО "Россети Сибирь" | "Омскэнерго" | ТП-ВЛ-2-3 | 10/0,4 | 0.25 | 0.0035389 | 0 | 0
45025 | ПАО "Россети Сибирь" | "Омскэнерго" | ТП-К-7-72 | 10/0,4 | 0.1 | 0.00010865 | 0 | 0
45026 | ПАО "Россети Сибирь" | "Омскэнерго" | ТП-ВЛ-2-9 | 10/0,4 | 0.16 | 0.00084592 | 0 | 0
45027 | ПАО "Россети Сибирь" | "Омскэнерго" | ТП-ВЛ-2-12 | 10/0,4 | 0.16 | 0.0020209 | 0 | 0
45028 | ПАО "Россети Сибирь" | "Омскэнерго" | ТП-ВЛ-2-14 | 10/0,4 | 0.16 | 0.029665 | 0 | 0
45029 | ПАО "Россети Сибирь" | "Омскэнерго" | ТП-ВЛ-2-20 | 10/0,4 | 0.25 | 0.011912 | 0 | 0
45030 | ПАО "Россети Сибирь" | "Омскэнерго" | ТП-ВЛ-2-23 | 10/0,4 | 0.16 | 0.024991 | 0 | 0
45031 | ПАО "Россети Сибирь" | "Омскэнерго" | ТП-З-9-1 | 10/0,4 | 0.16 | 0.022614 | 0 | 0
45032 | ПАО "Россети Сибирь" | "Омскэнерго" | ТП-З-9-3 | 10/0,4 | 0.1 | 0.0085587 | 0 | 0
45033 | ПАО "Россети Сибирь" | "Омскэнерго" | ТП-З-9-4 | 10/0,4 | 0.25 | 0.011511 | 0 | 0
45034 | ПАО "Россети Сибирь" | "Омскэнерго" | ТП-КР-7-5 | 10/0,4 | 0.16 | 6.655e-05 | 0 | 0
45035 | ПАО "Россети Сибирь" | "Омскэнерго" | ТП-З-9-5 | 10/0,4 | 0.4 | 0.0031613 | 0 | 0
45036 | ПАО "Россети Сибирь" | "Омскэнерго" | ТП-З-9-10 | 10/0,4 | 0.16 | 0.0048966 | 0 | 0
45037 | ПАО "Россети Сибирь" | "Омскэнерго" | ТП-З-9-11 | 10/0,4 | 0.063 | 0.0009643 | 0 | 0
45038 | ПАО "Россети Сибирь" | "Омскэнерго" | ТП-1ЯМ-2 | 10/0,4 | 0.1 | 0.012651 | 0 | 0
45039 | ПАО "Россети Сибирь" | "Омскэнерго" | ТП-1ЯМ-8 | 10/0,4 | 0.1 | 0.0014717 | 0 | 0
45040 | ПАО "Россети Сибирь" | "Омскэнерго" | ТП-1ЯМ-1 | 10/0,4 | 0.4 | 0.01485 | 0 | 0
45041 | ПАО "Россети Сибирь" | "Омскэнерго" | ТП-4ЯМ-2 | 10/0,4 | 0.16 | 0.016158 | 0 | 0
45042 | ПАО "Россети Сибирь" | "Омскэнерго" | ТП-4ЯМ-3 | 10/0,4 | 0.25 | 0.013639 | 0 | 0
45043 | ПАО "Россети Сибирь" | "Омскэнерго" | ТП-4ЯМ-4 | 10/0,4 | 0.1 | 0.0091927 | 0 | 0
45044 | ПАО "Россети Сибирь" | "Омскэнерго" | ТП-4ЯМ-5 | 10/0,4 | 0.1 | 0.017785 | 0 | 0
45045 | ПАО "Россети Сибирь" | "Омскэнерго" | ТП-4ЯМ-7 | 10/0,4 | 0.16 | 0.01939 | 0 | 0
45046 | ПАО "Россети Сибирь" | "Омскэнерго" | ТП-5ЯМ-2 | 10/0,4 | 0.16 | 0.0018814 | 0 | 0
45047 | ПАО "Россети Сибирь" | "Омскэнерго" | ТП-5ЯМ-5 | 10/0,4 | 0.1 | 0.017884 | 0 | 0
45048 | ПАО "Россети Сибирь" | "Омскэнерго" | ТП-5ЯМ-8 | 10/0,4 | 0.1 | 0.0069195 | 0 | 0
45049 | ПАО "Россети Сибирь" | "Омскэнерго" | ТП-5ЯМ-9 | 10/0,4 | 0.04 | 0.010061 | 0 | 0
45050 | ПАО "Россети Сибирь" | "Омскэнерго" | ТП-5ЯМ-11 | 10/0,4 | 0.16 | 0.0079541 | 0 | 0
45051 | ПАО "Россети Сибирь" | "Омскэнерго" | ТП-1РЖ-2 | 10/0,4 | 0.04 | 0.0018899 | 0 | 0
45052 | ПАО "Россети Сибирь" | "Омскэнерго" | ТП-1РЖ-3 | 10/0,4 | 0.063 | 0.00062776 | 0 | 0
45053 | ПАО "Россети Сибирь" | "Омскэнерго" | ТП-2РЖ-11 | 10/0,4 | 0.16 | 0.00083261 | 0 | 0
45054 | ПАО "Россети Сибирь" | "Омскэнерго" | ТП-3РЖ-1 | 10/0,4 | 0.1 | 0.0033399 | 0 | 0
45055 | ПАО "Россети Сибирь" | "Омскэнерго" | ТП-3РЖ-3 | 10/0,4 | 0.04 | 0.00062587 | 0 | 0
45056 | ПАО "Россети Сибирь" | "Омскэнерго" | ТП-3РЖ-4 | 10/0,4 | 0.1 | 0.0012574 | 0 | 0
45057 | ПАО "Россети Сибирь" | "Омскэнерго" | ТП-3РЖ-5 | 10/0,4 | 0.16 | 0.0018965 | 0 | 0
45058 | ПАО "Россети Сибирь" | "Омскэнерго" | ТП-3РЖ-6 | 10/0,4 | 0.1 | 0.0012546 | 0 | 0
45059 | ПАО "Россети Сибирь" | "Омскэнерго" | ТП-3РЖ-9 | 10/0,4 | 0.25 | 0.005041 | 0 | 0
45060 | ПАО "Россети Сибирь" | "Омскэнерго" | ТП-3РЖ-10 | 10/0,4 | 0.1 | 0.0010469 | 0 | 0
45061 | ПАО "Россети Сибирь" | "Омскэнерго" | ТП-3РЖ-16 | 10/0,4 | 0.16 | 0.0046181 | 0 | 0
45062 | ПАО "Россети Сибирь" | "Омскэнерго" | ТП-3РЖ-18 | 10/0,4 | 0.16 | 0.0014679 | 0 | 0
45063 | ПАО "Россети Сибирь" | "Омскэнерго" | ТП-2ШР-1 | 10/0,4 | 0.1 | 0.0073066 | 0 | 0
45064 | ПАО "Россети Сибирь" | "Омскэнерго" | ТП-2ШР-2 | 10/0,4 | 0.16 | 0.00083733 | 0 | 0
45065 | ПАО "Россети Сибирь" | "Омскэнерго" | ТП-2СХ-1 | 10/0,4 | 0.1 | 0 | 0 | 0
45066 | ПАО "Россети Сибирь" | "Омскэнерго" | ТП-2СХ-3 | 10/0,4 | 0.063 | 0.002933 | 0 | 0
45067 | ПАО "Россети Сибирь" | "Омскэнерго" | ТП-2СХ-4 | 10/0,4 | 0.25 | 0.019706 | 0 | 0
45068 | ПАО "Россети Сибирь" | "Омскэнерго" | ТП-2СХ-5 | 10/0,4 | 0.1 | 0 | 0 | 0
45069 | ПАО "Россети Сибирь" | "Омскэнерго" | ТП-2СХ-6 | 10/0,4 | 0.16 | 0.025022 | 0 | 0
45070 | ПАО "Россети Сибирь" | "Омскэнерго" | ТП-2СХ-7 | 10/0,4 | 0.16 | 0.018657 | 0 | 0
45071 | ПАО "Россети Сибирь" | "Омскэнерго" | ТП-1СХ-1 | 10/0,4 | 0.1 | 0.012159 | 0 | 0
45072 | ПАО "Россети Сибирь" | "Омскэнерго" | ТП-1СХ-2 | 10/0,4 | 0.1 | 0.0025025 | 0 | 0
45073 | ПАО "Россети Сибирь" | "Омскэнерго" | ТП-1СХ-4 | 10/0,4 | 0.16 | 0.029201 | 0 | 0
45074 | ПАО "Россети Сибирь" | "Омскэнерго" | ТП-1СХ-5 | 10/0,4 | 0.1 | 0.0033503 | 0 | 0
45075 | ПАО "Россети Сибирь" | "Омскэнерго" | ТП-1СХ-9 | 10/0,4 | 0.1 | 0.00020957 | 0 | 0
45076 | ПАО "Россети Сибирь" | "Омскэнерго" | ТП-1СХ-10 | 10/0,4 | 0.16 | 0 | 0 | 0
45077 | ПАО "Россети Сибирь" | "Омскэнерго" | ТП-3ПН-2 | 10/0,4 | 0.16 | 0.013563 | 0 | 0
45078 | ПАО "Россети Сибирь" | "Омскэнерго" | ТП-3ПН-3 | 10/0,4 | 0.16 | 0.034772 | 0 | 0
45079 | ПАО "Россети Сибирь" | "Омскэнерго" | ТП-3ПН-7 | 10/0,4 | 0.63 | 0.00041725 | 0 | 0
45080 | ПАО "Россети Сибирь" | "Омскэнерго" | ТП-3ПН-9 | 10/0,4 | 0.1 | 0.016141 | 0 | 0
45081 | ПАО "Россети Сибирь" | "Омскэнерго" | ТП-10ПН-4 | 10/0,4 | 0.1 | 0.019398 | 0 | 0
45082 | ПАО "Россети Сибирь" | "Омскэнерго" | ТП-6ПН-8 | 10/0,4 | 0.16 | 0.018987 | 0 | 0
45083 | ПАО "Россети Сибирь" | "Омскэнерго" | ТП-7ПН-1 | 10/0,4 | 0.1 | 0.04025 | 0 | 0
45084 | ПАО "Россети Сибирь" | "Омскэнерго" | ТП-7ПН-2 | 10/0,4 | 0.16 | 0.002091 | 0 | 0
45085 | ПАО "Россети Сибирь" | "Омскэнерго" | ТП-7ПН-3 | 10/0,4 | 0.1 | 0.036715 | 0 | 0
45086 | ПАО "Россети Сибирь" | "Омскэнерго" | ТП-7ПН-4 | 10/0,4 | 0.4 | 0.032347 | 0 | 0
45087 | ПАО "Россети Сибирь" | "Омскэнерго" | ТП-7ПН-5 | 10/0,4 | 0.16 | 0.01404 | 0 | 0
45088 | ПАО "Россети Сибирь" | "Омскэнерго" | ТП-7ПН-6 | 10/0,4 | 0.063 | 0.011941 | 0 | 0
45089 | ПАО "Россети Сибирь" | "Омскэнерго" | ТП-2СХ-8 | 10/0,4 | 0.1 | 0.033385 | 0 | 0
45090 | ПАО "Россети Сибирь" | "Омскэнерго" | ТП-2СХ-10 | 10/0,4 | 0.1 | 0.013769 | 0 | 0
45091 | ПАО "Россети Сибирь" | "Омскэнерго" | ТП-2СХ-9 | 10/0,4 | 0.25 | 0.015513 | 0 | 0
45092 | ПАО "Россети Сибирь" | "Омскэнерго" | ТП-2СХ-12 | 10/0,4 | 0.25 | 0.013616 | 0 | 0
45093 | ПАО "Россети Сибирь" | "Омскэнерго" | ТП-2СХ-11 | 10/0,4 | 0.16 | 0.003759 | 0 | 0
45094 | ПАО "Россети Сибирь" | "Омскэнерго" | ТП-2СХ-2 | 10/0,4 | 0.16 | 0.035059 | 0 | 0
45095 | ПАО "Россети Сибирь" | "Омскэнерго" | ТП-2СХ-13 | 10/0,4 | 0.1 | 0.00042102 | 0 | 0
45096 | ПАО "Россети Сибирь" | "Омскэнерго" | ТП-7ПН-14 | 10/0,4 | 0.16 | 0.011734 | 0 | 0
45097 | ПАО "Россети Сибирь" | "Омскэнерго" | ТП-7ПН-15 | 10/0,4 | 0.16 | 0.0022958 | 0 | 0
45098 | ПАО "Россети Сибирь" | "Омскэнерго" | ТП-7ПН-16 | 10/0,4 | 0.16 | 0.014803 | 0 | 0
45099 | ПАО "Россети Сибирь" | "Омскэнерго" | ТП-7ПН-17 | 10/0,4 | 0.16 | 0.028289 | 0 | 0
45100 | ПАО "Россети Сибирь" | "Омскэнерго" | ТП-8ПН-1 | 10/0,4 | 0.063 | 0.010891 | 0 | 0
45101 | ПАО "Россети Сибирь" | "Омскэнерго" | ТП-8ПН-2 | 10/0,4 | 0.25 | 0.031903 | 0 | 0
45102 | ПАО "Россети Сибирь" | "Омскэнерго" | ТП-8ПН-4 | 10/0,4 | 0.16 | 0.0037543 | 0 | 0
45103 | ПАО "Россети Сибирь" | "Омскэнерго" | ТП-8ПН-5 | 10/0,4 | 0.16 | 0.024515 | 0 | 0
45104 | ПАО "Россети Сибирь" | "Омскэнерго" | ТП-9ПН-2 | 10/0,4 | 0.4 | 0.0014679 | 0 | 0
45105 | ПАО "Россети Сибирь" | "Омскэнерго" | ТП-9ПН-4 | 10/0,4 | 0.1 | 0.0048002 | 0 | 0
45106 | ПАО "Россети Сибирь" | "Омскэнерго" | ТП-9ПН-5 | 10/0,4 | 0.1 | 0.00062304 | 0 | 0
45107 | ПАО "Россети Сибирь" | "Омскэнерго" | ТП-9ПН-10 | 10/0,4 | 0.1 | 0.0058717 | 0 | 0
45108 | ПАО "Россети Сибирь" | "Омскэнерго" | ТП-1ТО-1 | 10/0,4 | 0.1 | 0.0064947 | 0 | 0
45109 | ПАО "Россети Сибирь" | "Омскэнерго" | ТП-2ТО-1 | 10/0,4 | 0.1 | 0.017114 | 0 | 0
45110 | ПАО "Россети Сибирь" | "Омскэнерго" | ТП-2ТО-5 | 10/0,4 | 0.25 | 0.0098506 | 0 | 0
45111 | ПАО "Россети Сибирь" | "Омскэнерго" | ТП-4ТО-2 | 10/0,4 | 0.1 | 0.0056498 | 0 | 0
45112 | ПАО "Россети Сибирь" | "Омскэнерго" | ТП-4ТО-16 | 10/0,4 | 0.16 | 0.0025148 | 0 | 0
45113 | ПАО "Россети Сибирь" | "Омскэнерго" | ТП-1СА-1 | 10/0,4 | 0.04 | 0.00083544 | 0 | 0
45114 | ПАО "Россети Сибирь" | "Омскэнерго" | ТП-1СА-3 | 10/0,4 | 0.1 | 0.0018833 | 0 | 0
45115 | ПАО "Россети Сибирь" | "Омскэнерго" | ТП-1СА-4 | 10/0,4 | 0.1 | 0.0012517 | 0 | 0
45116 | ПАО "Россети Сибирь" | "Омскэнерго" | ТП-1СА-7 | 10/0,4 | 0.04 | 0.00042291 | 0 | 0
45117 | ПАО "Россети Сибирь" | "Омскэнерго" | ТП-2СА-1 | 10/0,4 | 0.16 | 0.0043924 | 0 | 0.0405
45118 | ПАО "Россети Сибирь" | "Омскэнерго" | ТП-3СА-1 | 10/0,4 | 0.1 | 0.00063154 | 0 | 0
45119 | ПАО "Россети Сибирь" | "Омскэнерго" | ТП-3СА-6 | 10/0,4 | 0.25 | 0.024022 | 0 | 0
45120 | ПАО "Россети Сибирь" | "Омскэнерго" | ТП-3СА-7 | 10/0,4 | 0.25 | 0.00020862 | 0 | 0
45121 | ПАО "Россети Сибирь" | "Омскэнерго" | ТП-3СА-8 | 10/0,4 | 0.16 | 0.006709 | 0 | 0
45122 | ПАО "Россети Сибирь" | "Омскэнерго" | ТП-4СА-1 | 10/0,4 | 0.4 | 0.0027263 | 0 | 0.0018
45123 | ПАО "Россети Сибирь" | "Омскэнерго" | ТП-4СА-2 | 10/0,4 | 0.1 | 0.018487 | 0 | 0
45124 | ПАО "Россети Сибирь" | "Омскэнерго" | ТП-4СА-3 | 10/0,4 | 0.25 | 0.0064862 | 0 | 0
45125 | ПАО "Россети Сибирь" | "Омскэнерго" | ТП-4СА-4 | 10/0,4 | 0.25 | 0.009862 | 0 | 0
45126 | ПАО "Россети Сибирь" | "Омскэнерго" | ТП-4СА-6 | 10/0,4 | 0.16 | 0.0075539 | 0 | 0
45127 | ПАО "Россети Сибирь" | "Омскэнерго" | ТП-4СА-7 | 10/0,4 | 0.16 | 0.005833 | 0 | 0
45128 | ПАО "Россети Сибирь" | "Омскэнерго" | ТП-6СА-2 | 10/0,4 | 0.16 | 0.0048371 | 0 | 0
45129 | ПАО "Россети Сибирь" | "Омскэнерго" | ТП-6СА-3 | 10/0,4 | 0.1 | 0.0056687 | 0 | 0
45130 | ПАО "Россети Сибирь" | "Омскэнерго" | ТП-1КС-3 | 10/0,4 | 0.1 | 0.0043962 | 0 | 0
45131 | ПАО "Россети Сибирь" | "Омскэнерго" | ТП-1КС-5 | 10/0,4 | 0.1 | 0.010279 | 0 | 0
45132 | ПАО "Россети Сибирь" | "Омскэнерго" | ТП-1КС-6 | 10/0,4 | 0.16 | 0.0060737 | 0 | 0
45133 | ПАО "Россети Сибирь" | "Омскэнерго" | ТП-1КС-11 | 10/0,4 | 0.063 | 0.018764 | 0 | 0
45134 | ПАО "Россети Сибирь" | "Омскэнерго" | ТП-1КС-17 | 10/0,4 | 0.063 | 0.0044047 | 0 | 0
45135 | ПАО "Россети Сибирь" | "Омскэнерго" | ТП-2КС-2 | 10/0,4 | 0.1 | 0 | 0 | 0
45136 | ПАО "Россети Сибирь" | "Омскэнерго" | ТП-2КС-5 | 10/0,4 | 0.063 | 0.0079277 | 0 | 0
45137 | ПАО "Россети Сибирь" | "Омскэнерго" | ТП-4КС-5 | 10/0,4 | 0.16 | 0.015854 | 0 | 0
45138 | ПАО "Россети Сибирь" | "Омскэнерго" | ТП-4КС-6 | 10/0,4 | 0.25 | 0.020548 | 0 | 0
45139 | ПАО "Россети Сибирь" | "Омскэнерго" | ТП-4КС-7 | 10/0,4 | 0.16 | 0.0327 | 0 | 0
45140 | ПАО "Россети Сибирь" | "Омскэнерго" | ТП-4КС-10 | 10/0,4 | 0.1 | 0.019805 | 0 | 0
45141 | ПАО "Россети Сибирь" | "Омскэнерго" | ТП-4КС-14 | 10/0,4 | 0.1 | 0.011682 | 0 | 0
45142 | ПАО "Россети Сибирь" | "Омскэнерго" | ТП-4КС-15 | 10/0,4 | 0.063 | 0.013204 | 0 | 0
45143 | ПАО "Россети Сибирь" | "Омскэнерго" | ТП-4КС-19 | 10/0,4 | 0.16 | 0.0027253 | 0 | 0
45144 | ПАО "Россети Сибирь" | "Омскэнерго" | ТП-5КС-1 | 10/0,4 | 0.16 | 0.032471 | 0 | 0
45145 | ПАО "Россети Сибирь" | "Омскэнерго" | ТП-5КС-4 | 10/0,4 | 0.16 | 0.022194 | 0 | 0
45146 | ПАО "Россети Сибирь" | "Омскэнерго" | ТП-5КС-5 | 10/0,4 | 0.4 | 0.009373 | 0 | 0
45147 | ПАО "Россети Сибирь" | "Омскэнерго" | ТП-6КС-2 | 10/0,4 | 0.063 | 0.010486 | 0 | 0
45148 | ПАО "Россети Сибирь" | "Омскэнерго" | ТП-6КС-4 | 10/0,4 | 0.063 | 0.0010441 | 0 | 0
45149 | ПАО "Россети Сибирь" | "Омскэнерго" | ТП-1ШП-1 | 10/0,4 | 0.16 | 0.0085715 | 0 | 0
45150 | ПАО "Россети Сибирь" | "Омскэнерго" | ТП-1ШП-2 | 10/0,4 | 0.16 | 0.028067 | 0 | 0
45151 | ПАО "Россети Сибирь" | "Омскэнерго" | ТП-1ШП-13 | 10/0,4 | 0.1 | 0 | 0 | 0
45152 | ПАО "Россети Сибирь" | "Омскэнерго" | ТП-1ШП-14 | 10/0,4 | 0.16 | 0.0068959 | 0 | 0
45153 | ПАО "Россети Сибирь" | "Омскэнерго" | ТП-1ШП-15 | 10/0,4 | 0.16 | 0.0064957 | 0 | 0
45154 | ПАО "Россети Сибирь" | "Омскэнерго" | ТП-6ШП-6 | 10/0,4 | 0.1 | 0.0079617 | 0 | 0
45155 | ПАО "Россети Сибирь" | "Омскэнерго" | ТП-5ШП-1 | 10/0,4 | 0.16 | 0.026474 | 0 | 0
45156 | ПАО "Россети Сибирь" | "Омскэнерго" | ТП-6ШП-2 | 10/0,4 | 0.16 | 0.0014698 | 0 | 0
45157 | ПАО "Россети Сибирь" | "Омскэнерго" | ТП-6ШП-5 | 10/0,4 | 0.1 | 0 | 0 | 0
45158 | ПАО "Россети Сибирь" | "Омскэнерго" | ТП-35 | 10/0,4 | 0.1 | 0.0068744 | 0 | 0
45159 | ПАО "Россети Сибирь" | "Омскэнерго" | ТП-ВС-9-9 | 10/0,4 | 0.4 | 0.0038029 | 0 | 0.0135
45160 | ПАО "Россети Сибирь" | "Омскэнерго" | ТП-СО-5-2 | 10/0,4 | 0.1 | 0.00077096 | 0 | 0
45161 | ПАО "Россети Сибирь" | "Омскэнерго" | ТП-Нв-5-15 | 10/0,4 | 0.25 | 0.0092076 | 0 | 0
45162 | ПАО "Россети Сибирь" | "Омскэнерго" | ТП-НВ-6-5 | 10/0,4 | 0.25 | 0.050089 | 0 | 0
45163 | ПАО "Россети Сибирь" | "Омскэнерго" | ТП-Нв-6-6 | 10/0,4 | 0.25 | 0.030579 | 0 | 0
45164 | ПАО "Россети Сибирь" | "Омскэнерго" | ТП-НВ-8-5 | 10/0,4 | 0.16 | 0.027119 | 0 | 0
45165 | ПАО "Россети Сибирь" | "Омскэнерго" | ТП-Сла-1-3 | 10/0,4 | 0.25 | 0.033974 | 0 | 0
45166 | ПАО "Россети Сибирь" | "Омскэнерго" | ТП-Сла-7-2 | 10/0,4 | 0.4 | 0.01602 | 0 | 0
45167 | ПАО "Россети Сибирь" | "Омскэнерго" | ТП-Сла-7-4 | 10/0,4 | 0.4 | 0.05158 | 0 | 0
45168 | ПАО "Россети Сибирь" | "Омскэнерго" | ТП-Рс-7-1 | 10/0,4 | 0.4 | 0.085478 | 0 | 0
45169 | ПАО "Россети Сибирь" | "Омскэнерго" | ТП-Рс-7-2 | 10/0,4 | 0.1 | 0.0071159 | 0 | 0
45170 | ПАО "Россети Сибирь" | "Омскэнерго" | ТП-БН-8-3 | 10/0,4 | 0.1 | 0.0009541 | 0 | 0
45171 | ПАО "Россети Сибирь" | "Омскэнерго" | ТП-75 | 10/0,4 | 0.25 | 0.040798 | 0 | 0
45172 | ПАО "Россети Сибирь" | "Омскэнерго" | ТП-НИК-3-1 | 10/0,4 | 0.25 | 0.011638 | 0 | 0
45173 | ПАО "Россети Сибирь" | "Омскэнерго" | ТП-НИК-3-2 | 10/0,4 | 0.16 | 0.0085385 | 0 | 0
45174 | ПАО "Россети Сибирь" | "Омскэнерго" | ТП-Сла-3-2 | 10/0,4 | 0.16 | 0.0093966 | 0 | 0
45175 | ПАО "Россети Сибирь" | "Омскэнерго" | ТП-Сла-3-6 | 10/0,4 | 0.16 | 0.0043945 | 0 | 0
45176 | ПАО "Россети Сибирь" | "Омскэнерго" | ТП-Рс-3-2 | 10/0,4 | 0.1 | 0.00021712 | 0 | 0
45177 | ПАО "Россети Сибирь" | "Омскэнерго" | ТП-Рс-3-4 | 10/0,4 | 0.25 | 0.056736 | 0 | 0
45178 | ПАО "Россети Сибирь" | "Омскэнерго" | ТП-Рс-3-7 | 10/0,4 | 0.1 | 0.016587 | 0 | 0
45179 | ПАО "Россети Сибирь" | "Омскэнерго" | ТП-Нв-3-12 | 10/0,4 | 0.16 | 0.032256 | 0 | 0
45180 | ПАО "Россети Сибирь" | "Омскэнерго" | ТП-НВ-4-15 | 10/0,4 | 0.063 | 0.00052864 | 0 | 0
45181 | ПАО "Россети Сибирь" | "Омскэнерго" | ТП-Си-1-6 | 10/0,4 | 0.16 | 0.028237 | 0 | 0
45182 | ПАО "Россети Сибирь" | "Омскэнерго" | ТП-Си-1-7 | 10/0,4 | 0.25 | 0.10728 | 0 | 0
45183 | ПАО "Россети Сибирь" | "Омскэнерго" | ТП-Си-1-8 | 10/0,4 | 0.16 | 0.068757 | 0 | 0
45184 | ПАО "Россети Сибирь" | "Омскэнерго" | ТП-Си-1-9 | 10/0,4 | 0.4 | 0.07201 | 0 | 0
45185 | ПАО "Россети Сибирь" | "Омскэнерго" | ТП-Си-1-10 | 10/0,4 | 0.16 | 0.041663 | 0 | 0
45186 | ПАО "Россети Сибирь" | "Омскэнерго" | ТП-Си-1-18 | 10/0,4 | 0.1 | 0.013335 | 0 | 0
45187 | ПАО "Россети Сибирь" | "Омскэнерго" | ТП-Си-1-19 | 10/0,4 | 0.25 | 0.039299 | 0 | 0
45188 | ПАО "Россети Сибирь" | "Омскэнерго" | ТП-Си-11-4 | 10/0,4 | 0.063 | 0.010207 | 0 | 0
45189 | ПАО "Россети Сибирь" | "Омскэнерго" | ТП-Си-11-12 | 10/0,4 | 0.16 | 0.00042858 | 0 | 0
45190 | ПАО "Россети Сибирь" | "Омскэнерго" | ТП-Пл-2-8 | 10/0,4 | 0.1 | 0.00068062 | 0 | 0
45191 | ПАО "Россети Сибирь" | "Омскэнерго" | ТП-Пл-4-3 | 10/0,4 | 0.063 | 0.0091577 | 0 | 0
45192 | ПАО "Россети Сибирь" | "Омскэнерго" | ТП-Пл-4-4 | 10/0,4 | 0.25 | 0.0084639 | 0 | 0
45193 | ПАО "Россети Сибирь" | "Омскэнерго" | ТП-Пл-7-6 | 10/0,4 | 0.063 | 0.0025691 | 0 | 0
45194 | ПАО "Россети Сибирь" | "Омскэнерго" | ТП-Бо-1-1 | 10/0,4 | 0.25 | 0.053283 | 0 | 0
45195 | ПАО "Россети Сибирь" | "Омскэнерго" | ТП-Бо-1-3 | 10/0,4 | 0.16 | 0.042338 | 0 | 0
45196 | ПАО "Россети Сибирь" | "Омскэнерго" | ТП-Бо-1-6 | 10/0,4 | 0.25 | 0.0017445 | 0 | 0
45197 | ПАО "Россети Сибирь" | "Омскэнерго" | ТП-Бо-1-7 | 10/0,4 | 0.1 | 0.012159 | 0 | 0
45198 | ПАО "Россети Сибирь" | "Омскэнерго" | ТП-Бо-3-1 | 10/0,4 | 0.25 | 0.020816 | 0 | 0
45199 | ПАО "Россети Сибирь" | "Омскэнерго" | ТП-Бо-3-2 | 10/0,4 | 0.25 | 0.030839 | 0 | 0
45200 | ПАО "Россети Сибирь" | "Омскэнерго" | ТП-Бо-3-6 | 10/0,4 | 0.16 | 0.045161 | 0 | 0
45201 | ПАО "Россети Сибирь" | "Омскэнерго" | ТП-Бо-5-1 | 10/0,4 | 0.1 | 0.050589 | 0 | 0
45202 | ПАО "Россети Сибирь" | "Омскэнерго" | ТП-Ж-9-12 | 10/0,4 | 0.1 | 0.0024337 | 0 | 0
45203 | ПАО "Россети Сибирь" | "Омскэнерго" | ТП-БН-3-5 | 10/0,4 | 0.16 | 0.00094221 | 0 | 0
45204 | ПАО "Россети Сибирь" | "Омскэнерго" | ТП-БН-3-22 | 10/0,4 | 0.063 | 0.0034692 | 0 | 0
45205 | ПАО "Россети Сибирь" | "Омскэнерго" | ТП-БН-6-10 | 10/0,4 | 0.16 | 0.0092042 | 0 | 0
45206 | ПАО "Россети Сибирь" | "Омскэнерго" | ТП-Ж-9-13 | 10/0,4 | 0.16 | 0.031257 | 0 | 0
45207 | ПАО "Россети Сибирь" | "Омскэнерго" | ТП-Ж-9-18 | 10/0,4 | 0.1 | 0.02294 | 0 | 0
45208 | ПАО "Россети Сибирь" | "Омскэнерго" | ТП-О-1-3 | 10/0,4 | 0.16 | 0.0063133 | 0 | 0
45209 | ПАО "Россети Сибирь" | "Омскэнерго" | ТП-О-5-6 | 10/0,4 | 0.1 | 0.00052109 | 0 | 0
45210 | ПАО "Россети Сибирь" | "Омскэнерго" | ТП-ЛБ-6-12 | 10/0,4 | 0.1 | 0.00063437 | 0 | 0
45211 | ПАО "Россети Сибирь" | "Омскэнерго" | ТП-ЛБ-6-3 | 10/0,4 | 0.1 | 0.0047517 | 0 | 0
45212 | ПАО "Россети Сибирь" | "Омскэнерго" | ТП-О-1-6 | 10/0,4 | 0.1 | 0.010269 | 0 | 0
45213 | ПАО "Россети Сибирь" | "Омскэнерго" | ТП-О-5-1 | 10/0,4 | 0.1 | 0.00085413 | 0 | 0
45214 | ПАО "Россети Сибирь" | "Омскэнерго" | ТП-О-5-11 | 10/0,4 | 0.1 | 0.0056198 | 0 | 0
45215 | ПАО "Россети Сибирь" | "Омскэнерго" | ТП-О-5-7 | 10/0,4 | 0.1 | 0.011529 | 0 | 0.009
45216 | ПАО "Россети Сибирь" | "Омскэнерго" | ТП-О-1-4 | 10/0,4 | 0.16 | 0 | 0 | 0
45217 | ПАО "Россети Сибирь" | "Омскэнерго" | ТП-О-1-2 | 10/0,4 | 0.16 | 0.0091119 | 0 | 0
45218 | ПАО "Россети Сибирь" | "Омскэнерго" | ТП-О-5-4 | 10/0,4 | 0.16 | 0.020008 | 0 | 0
45219 | ПАО "Россети Сибирь" | "Омскэнерго" | ТП-ЛБ-1-5 | 10/0,4 | 0.16 | 0 | 0 | 0
45220 | ПАО "Россети Сибирь" | "Омскэнерго" | ТП-О-1-5 | 10/0,4 | 0.16 | 0.030039 | 0 | 0
45221 | ПАО "Россети Сибирь" | "Омскэнерго" | ТП-О-5-2 | 10/0,4 | 0.16 | 0.0092836 | 0 | 0
45222 | ПАО "Россети Сибирь" | "Омскэнерго" | ТП-О-9-12 | 10/0,4 | 0.16 | 0.029832 | 0 | 0
45223 | ПАО "Россети Сибирь" | "Омскэнерго" | ТП-О-1-13 | 10/0,4 | 0.03 | 0.00010856 | 0 | 0
45224 | ПАО "Россети Сибирь" | "Омскэнерго" | ТП-ЛБ-6-13 | 10/0,4 | 0.06 | 0.0067815 | 0 | 0
45225 | ПАО "Россети Сибирь" | "Омскэнерго" | ТП-О-1-17 | 10/0,4 | 0.25 | 0.038509 | 0 | 0
45226 | ПАО "Россети Сибирь" | "Омскэнерго" | ТП-О-2-1 | 10/0,4 | 0.4 | 0.036355 | 0 | 0
45227 | ПАО "Россети Сибирь" | "Омскэнерго" | ТП-П-2-3 | 10/0,4 | 0.25 | 0.040582 | 0 | 0
45228 | ПАО "Россети Сибирь" | "Омскэнерго" | ТП-П-2-15 | 10/0,4 | 0.1 | 0.027937 | 0 | 0
45229 | ПАО "Россети Сибирь" | "Омскэнерго" | ТП-П-3-13 | 10/0,4 | 0.16 | 0.037529 | 0 | 0
45230 | ПАО "Россети Сибирь" | "Омскэнерго" | ТП-П-4-3 | 10/0,4 | 0.25 | 0.046785 | 0 | 0
45231 | ПАО "Россети Сибирь" | "Омскэнерго" | ТП-П-5-9 | 10/0,4 | 0.4 | 0.029658 | 0 | 0
45232 | ПАО "Россети Сибирь" | "Омскэнерго" | ТП-П-10-27 | 10/0,4 | 0.25 | 0.06399 | 0 | 0
45233 | ПАО "Россети Сибирь" | "Омскэнерго" | ТП-П-16-14 | 10/0,4 | 0.16 | 0.024218 | 0 | 0
45234 | ПАО "Россети Сибирь" | "Омскэнерго" | ТП-П-18-1 | 10/0,4 | 0.4 | 0.044521 | 0 | 0
45235 | ПАО "Россети Сибирь" | "Омскэнерго" | ТП-П-18-19 | 10/0,4 | 0.1 | 0.011123 | 0 | 0
45236 | ПАО "Россети Сибирь" | "Омскэнерго" | ТП-П-18-20 | 10/0,4 | 0.25 | 0.0059906 | 0 | 0
45237 | ПАО "Россети Сибирь" | "Омскэнерго" | ТП-ЛГ-1-3 | 10/0,4 | 0.16 | 0.050884 | 0 | 0
45238 | ПАО "Россети Сибирь" | "Омскэнерго" | ТП-ЛГ-1-4 | 10/0,4 | 0.4 | 0.029224 | 0 | 0
45239 | ПАО "Россети Сибирь" | "Омскэнерго" | ТП-ЛГ-4-25 | 10/0,4 | 0.25 | 0.058609 | 0 | 0
45240 | ПАО "Россети Сибирь" | "Омскэнерго" | ТП-ЛГ-4-30 | 10/0,4 | 0.16 | 0.030918 | 0 | 0
45241 | ПАО "Россети Сибирь" | "Омскэнерго" | ТП-П-10-5 | 10/0,4 | 0.1 | 0.032477 | 0 | 0
45242 | ПАО "Россети Сибирь" | "Омскэнерго" | ТП-П-10-12 | 10/0,4 | 0.16 | 0.014433 | 0 | 0
45243 | ПАО "Россети Сибирь" | "Омскэнерго" | ТП-П-10-17 | 10/0,4 | 0.16 | 0.033349 | 0 | 0
45244 | ПАО "Россети Сибирь" | "Омскэнерго" | ТП-НУ-5-11 | 10/0,4 | 0.4 | 0.048297 | 0 | 0
45245 | ПАО "Россети Сибирь" | "Омскэнерго" | ТП-НУ-5-12 | 10/0,4 | 0.16 | 0.022128 | 0 | 0
45246 | ПАО "Россети Сибирь" | "Омскэнерго" | ТП-НУ-5-13 | 10/0,4 | 0.25 | 0.024321 | 0 | 0
45247 | ПАО "Россети Сибирь" | "Омскэнерго" | ТП-НУ-5-20 | 10/0,4 | 0.4 | 0.052603 | 0 | 0
45248 | ПАО "Россети Сибирь" | "Омскэнерго" | ТП-НУ-5-26 | 10/0,4 | 0.4 | 0.021124 | 0 | 0
45249 | ПАО "Россети Сибирь" | "Омскэнерго" | ТП-Лм-5-5 | 10/0,4 | 0.16 | 0.004063 | 0 | 0
45250 | ПАО "Россети Сибирь" | "Омскэнерго" | ТП-Лм-5-9 | 10/0,4 | 0.1 | 0 | 0 | 0
45251 | ПАО "Россети Сибирь" | "Омскэнерго" | ТП-Н-7-1 | 10/0,4 | 0.16 | 0.013096 | 0 | 0
45252 | ПАО "Россети Сибирь" | "Омскэнерго" | ТП-ПР-3-1 | 10/0,4 | 0.06 | 0.0032842 | 0 | 0
45253 | ПАО "Россети Сибирь" | "Омскэнерго" | ТП-ПР-3-6 | 10/0,4 | 0.25 | 0.045678 | 0 | 0
45254 | ПАО "Россети Сибирь" | "Омскэнерго" | ТП-Нк-2-14 | 10/0,4 | 0.16 | 0.033651 | 0 | 0
45255 | ПАО "Россети Сибирь" | "Омскэнерго" | ТП-Ст-8-11 | 10/0,4 | 0.4 | 0.081882 | 0 | 0
45256 | ПАО "Россети Сибирь" | "Омскэнерго" | ТП-Ст-8-18 | 10/0,4 | 0.25 | 0.047704 | 0 | 0
45257 | ПАО "Россети Сибирь" | "Омскэнерго" | ТП-Ст-8-20 | 10/0,4 | 0.25 | 0.050389 | 0 | 0
45258 | ПАО "Россети Сибирь" | "Омскэнерго" | ТП-Ст-8-26 | 10/0,4 | 0.25 | 0.042358 | 0 | 0
45259 | ПАО "Россети Сибирь" | "Омскэнерго" | ТП-Кпк-1-6 | 10/0,4 | 0.1 | 0.018856 | 0 | 0
45260 | ПАО "Россети Сибирь" | "Омскэнерго" | ТП-Кпк-6-1 | 10/0,4 | 0.25 | 0.034461 | 0 | 0
45261 | ПАО "Россети Сибирь" | "Омскэнерго" | ТП-Кпк-6-2 | 10/0,4 | 0.25 | 0.017213 | 0 | 0
45262 | ПАО "Россети Сибирь" | "Омскэнерго" | ТП-Кпк-6-3 | 10/0,4 | 0.16 | 0.04708 | 0 | 0
45263 | ПАО "Россети Сибирь" | "Омскэнерго" | ТП-Ст-13-9 | 10/0,4 | 0.1 | 0.031899 | 0 | 0
45264 | ПАО "Россети Сибирь" | "Омскэнерго" | ТП-41 | 10/0,4 | 0.4 | 0.059436 | 0 | 0
45265 | ПАО "Россети Сибирь" | "Омскэнерго" | ТП-СМ-6-5 | 10/0,4 | 0.25 | 0.0046775 | 0 | 0
45266 | ПАО "Россети Сибирь" | "Омскэнерго" | ТП-СГ-2-1 | 10/0,4 | 0.16 | 0 | 0 | 0
45267 | ПАО "Россети Сибирь" | "Омскэнерго" | ТП-НУ-5-23 | 10/0,4 | 0.16 | 0.025027 | 0 | 0
45268 | ПАО "Россети Сибирь" | "Омскэнерго" | ТП-Ст-8-17 | 10/0,4 | 0.1 | 0.027159 | 0 | 0
45269 | ПАО "Россети Сибирь" | "Омскэнерго" | ТП-Бо-2-2 | 10/0,4 | 0.1 | 0.0017219 | 0 | 0
45270 | ПАО "Россети Сибирь" | "Омскэнерго" | ТП-Сла-3-3 | 10/0,4 | 0.1 | 0.0052002 | 0 | 0
45271 | ПАО "Россети Сибирь" | "Омскэнерго" | ТП-НУ-5-10 | 10/0,4 | 0.25 | 0.038017 | 0 | 0
45272 | ПАО "Россети Сибирь" | "Омскэнерго" | ТП-НК-2-4 | 10/0,4 | 0.16 | 0.010821 | 0 | 0
45273 | ПАО "Россети Сибирь" | "Омскэнерго" | ТП-НК-5-6 | 10/0,4 | 0.063 | 0.0068619 | 0 | 0
45274 | ПАО "Россети Сибирь" | "Омскэнерго" | ТП 11НМ-26 | 10/0,4 | 0.63 | 0.042765 | 0 | 0
45275 | ПАО "Россети Сибирь" | "Омскэнерго" | ТП 2ОР-1 | 10/0,4 | 0.1 | 0.040095 | 0 | 0
45276 | ПАО "Россети Сибирь" | "Омскэнерго" | ТП 2ОР-2 | 10/0,4 | 0.16 | 0.042234 | 0 | 0
45277 | ПАО "Россети Сибирь" | "Омскэнерго" | ТП 2ОР-3 | 10/0,4 | 0.1 | 0.005563 | 0 | 0
45278 | ПАО "Россети Сибирь" | "Омскэнерго" | ТП 2ОР-4 | 10/0,4 | 0.16 | 0.067073 | 0 | 0
45279 | ПАО "Россети Сибирь" | "Омскэнерго" | ТП 2ОР-6 | 10/0,4 | 0.16 | 0.0091719 | 0 | 0
45280 | ПАО "Россети Сибирь" | "Омскэнерго" | ТП 2ОР-7 | 10/0,4 | 0.1 | 0.0083242 | 0 | 0
45281 | ПАО "Россети Сибирь" | "Омскэнерго" | ТП 3НШ-6 | 10/0,4 | 0.16 | 0.01412 | 0 | 0
45282 | ПАО "Россети Сибирь" | "Омскэнерго" | ТП 4К-5 | 10/0,4 | 0.25 | 0.019327 | 0 | 0
45283 | ПАО "Россети Сибирь" | "Омскэнерго" | ТП 4НП-1 | 10/0,4 | 0.25 | 0.026923 | 0 | 0
45284 | ПАО "Россети Сибирь" | "Омскэнерго" | ТП 4НШ-11 | 10/0,4 | 0.16 | 0.14533 | 0 | 0
45285 | ПАО "Россети Сибирь" | "Омскэнерго" | ТП 4НШ-9 | 10/0,4 | 0.16 | 0.078193 | 0 | 0
45286 | ПАО "Россети Сибирь" | "Омскэнерго" | ТП 4УР-6 | 10/0,4 | 0.16 | 0.00069847 | 0 | 0
45287 | ПАО "Россети Сибирь" | "Омскэнерго" | ТП 5К-5 | 10/0,4 | 0.4 | 0.033817 | 0 | 0
45288 | ПАО "Россети Сибирь" | "Омскэнерго" | ТП 5ОР-1 | 10/0,4 | 0.1 | 0.024199 | 0 | 0
45289 | ПАО "Россети Сибирь" | "Омскэнерго" | ТП 5ОР-3 | 10/0,4 | 0.4 | 0.058173 | 0 | 0
45290 | ПАО "Россети Сибирь" | "Омскэнерго" | ТП 5ОР-4 | 10/0,4 | 0.25 | 0.030436 | 0 | 0
45291 | ПАО "Россети Сибирь" | "Омскэнерго" | ТП 6НМ-15 | 10/0,4 | 0.4 | 0.034523 | 0 | 0
45292 | ПАО "Россети Сибирь" | "Омскэнерго" | ТП 6НШ-6 | 10/0,4 | 0.16 | 0.050833 | 0 | 0
45293 | ПАО "Россети Сибирь" | "Омскэнерго" | ТП 6ОР-10 | 10/0,4 | 0.1 | 0.075483 | 0 | 0
45294 | ПАО "Россети Сибирь" | "Омскэнерго" | ТП 6ОР-11 | 10/0,4 | 0.18 | 0.061786 | 0 | 0.0045
45295 | ПАО "Россети Сибирь" | "Омскэнерго" | ТП 6ОР-18 | 10/0,4 | 0.25 | 0.10172 | 0 | 0
45296 | ПАО "Россети Сибирь" | "Омскэнерго" | ТП 6ОР-20 | 10/0,4 | 0.16 | 0.036347 | 0 | 0
45297 | ПАО "Россети Сибирь" | "Омскэнерго" | ТП 6ОР-7 | 10/0,4 | 0.1 | 0.037853 | 0 | 0
45298 | ПАО "Россети Сибирь" | "Омскэнерго" | ТП 6П-6 | 10/0,4 | 0.1 | 0.083507 | 0 | 0
45299 | ПАО "Россети Сибирь" | "Омскэнерго" | ТП 7ОР-6 | 10/0,4 | 0.25 | 0.064602 | 0 | 0
45300 | ПАО "Россети Сибирь" | "Омскэнерго" | ТП 8НМ-7 | 10/0,4 | 0.16 | 0.059646 | 0 | 0
45301 | ПАО "Россети Сибирь" | "Омскэнерго" | ТП-БА-5-2 | 10/0,4 | 0.4 | 0 | 0 | 0
45302 | ПАО "Россети Сибирь" | "Омскэнерго" | ТП 1Ю-13 | 10/0,4 | 0.1 | 0.036528 | 0 | 0
45303 | ПАО "Россети Сибирь" | "Омскэнерго" | ТП 1Ю-32 | 10/0,4 | 0.16 | 0.026412 | 0 | 0.0135
45304 | ПАО "Россети Сибирь" | "Омскэнерго" | ТП 1Ю-36 | 10/0,4 | 0.1 | 0.056796 | 0 | 0
45305 | ПАО "Россети Сибирь" | "Омскэнерго" | ТП 6Ю-17 | 10/0,4 | 0.25 | 0.059274 | 0 | 0
45306 | ПАО "Россети Сибирь" | "Омскэнерго" | ТП 9Ю-3 | 10/0,4 | 0.25 | 0.089445 | 0 | 0
45307 | ПАО "Россети Сибирь" | "Омскэнерго" | ТП 9Ю-8 | 10/0,4 | 0.1 | 0.047772 | 0 | 0
45308 | ПАО "Россети Сибирь" | "Омскэнерго" | ТП 11Ю-3 | 10/0,4 | 0.16 | 0.023685 | 0 | 0
45309 | ПАО "Россети Сибирь" | "Омскэнерго" | ТП 11Ю-4 | 10/0,4 | 0.04 | 0.015812 | 0 | 0
45310 | ПАО "Россети Сибирь" | "Омскэнерго" | ТП 11Ю-6 | 10/0,4 | 0.1 | 0.021576 | 0 | 0
45311 | ПАО "Россети Сибирь" | "Омскэнерго" | ТП 12Ю-42 | 10/0,4 | 0.16 | 0.076649 | 0 | 0
45312 | ПАО "Россети Сибирь" | "Омскэнерго" | ТП 15Ю-5 | 10/0,4 | 0.25 | 0.10081 | 0 | 0
45313 | ПАО "Россети Сибирь" | "Омскэнерго" | ТП 15Ю-30 | 10/0,4 | 0.25 | 0.045337 | 0 | 0
45314 | ПАО "Россети Сибирь" | "Омскэнерго" | ТП 1МЖ-3 | 10/0,4 | 0.16 | 0.026229 | 0 | 0
45315 | ПАО "Россети Сибирь" | "Омскэнерго" | ТП 5МЖ-7 | 10/0,4 | 0.1 | 0.0071376 | 0 | 0
45316 | ПАО "Россети Сибирь" | "Омскэнерго" | ТП 5МЖ-13 | 10/0,4 | 0.16 | 0.0082997 | 0 | 0
45317 | ПАО "Россети Сибирь" | "Омскэнерго" | ТП 7МЖ-3 | 10/0,4 | 0.25 | 0.0010847 | 0 | 0
45318 | ПАО "Россети Сибирь" | "Омскэнерго" | ТП 3И-12 | 10/0,4 | 0.4 | 0.11076 | 0 | 0
45319 | ПАО "Россети Сибирь" | "Омскэнерго" | ТП 5УК-5 | 10/0,4 | 0.63 | 0.18181 | 0 | 0
45320 | ПАО "Россети Сибирь" | "Омскэнерго" | ТП 2ЛС-3 | 10/0,4 | 0.16 | 0.054058 | 0 | 0
45321 | ПАО "Россети Сибирь" | "Омскэнерго" | ТП 3ЛС-6 | 10/0,4 | 0.25 | 0.015576 | 0 | 0
45322 | ПАО "Россети Сибирь" | "Омскэнерго" | ТП 4ЛС-1 | 10/0,4 | 0.25 | 0.025085 | 0 | 0
45323 | ПАО "Россети Сибирь" | "Омскэнерго" | ТП 6ПЧ-3 | 10/0,4 | 0.1 | 0.016862 | 0 | 0
45324 | ПАО "Россети Сибирь" | "Омскэнерго" | ТП 8ПЧ-4 | 10/0,4 | 0.25 | 0.04113 | 0 | 0
45325 | ПАО "Россети Сибирь" | "Омскэнерго" | ТП 2БВ-3 | 10/0,4 | 0.25 | 0.061372 | 0 | 0
45326 | ПАО "Россети Сибирь" | "Омскэнерго" | ТП 2БВ-4 | 10/0,4 | 0.25 | 0.023688 | 0 | 0
45327 | ПАО "Россети Сибирь" | "Омскэнерго" | ТП 3БВ-6 | 10/0,4 | 0.16 | 0.039175 | 0 | 0
45328 | ПАО "Россети Сибирь" | "Омскэнерго" | ТП 4БВ-4 | 10/0,4 | 0.1 | 0.0026772 | 0 | 0
45329 | ПАО "Россети Сибирь" | "Омскэнерго" | ТП 5БВ-2 | 10/0,4 | 0.25 | 0.033179 | 0 | 0
45330 | ПАО "Россети Сибирь" | "Омскэнерго" | ТП 5БВ-5 | 10/0,4 | 0.063 | 0.011625 | 0 | 0
45331 | ПАО "Россети Сибирь" | "Омскэнерго" | ТП 3БР-2 | 10/0,4 | 0.16 | 0.024386 | 0 | 0
45332 | ПАО "Россети Сибирь" | "Омскэнерго" | ТП Чеб-5-9 | 10/0,4 | 0.16 | 0.0049975 | 0 | 0
45333 | ПАО "Россети Сибирь" | "Омскэнерго" | ТП Чеб-2-1 | 10/0,4 | 0.1 | 0.019182 | 0 | 0
45334 | ПАО "Россети Сибирь" | "Омскэнерго" | ТП Чеб-2-4 | 10/0,4 | 0.16 | 0.011994 | 0 | 0
45335 | ПАО "Россети Сибирь" | "Омскэнерго" | ТП-90 | 10/0,4 | 0.8 | 0.063895 | 0 | 0
45336 | ПАО "Россети Сибирь" | "Омскэнерго" | ТП-КО-3-4 | 10/0,4 | 0.16 | 0.030242 | 0 | 0
45337 | ПАО "Россети Сибирь" | "Омскэнерго" | ТП-КО-5-1 | 10/0,4 | 0.25 | 0.057068 | 0 | 0
45338 | ПАО "Россети Сибирь" | "Омскэнерго" | ТП-ЧК-8-3 | 10/0,4 | 0.25 | 0.048934 | 0 | 0
45339 | ПАО "Россети Сибирь" | "Омскэнерго" | ТП-С-1-16 | 10/0,4 | 0.4 | 0.022915 | 0 | 0
45340 | ПАО "Россети Сибирь" | "Омскэнерго" | ТП-БЖ-1-2 | 10/0,4 | 0.1 | 0.0034739 | 0 | 0
45341 | ПАО "Россети Сибирь" | "Омскэнерго" | ТП-БЖ-1-5 | 10/0,4 | 0.1 | 0.0058622 | 0 | 0
45342 | ПАО "Россети Сибирь" | "Омскэнерго" | ТП-Бж-2-10 | 10/0,4 | 0.25 | 0.0019541 | 0 | 0
45343 | ПАО "Россети Сибирь" | "Омскэнерго" | ТП-Бж-2-15 | 10/0,4 | 0.25 | 0.011507 | 0 | 0
45344 | ПАО "Россети Сибирь" | "Омскэнерго" | ТП-Бж-2-3 | 10/0,4 | 0.16 | 0.01281 | 0 | 0
45345 | ПАО "Россети Сибирь" | "Омскэнерго" | ТП-Бж-2-4 | 10/0,4 | 0.25 | 0.058622 | 0 | 0
45346 | ПАО "Россети Сибирь" | "Омскэнерго" | ТП-Бж-2-5 | 10/0,4 | 0.16 | 0.0317 | 0 | 0
45347 | ПАО "Россети Сибирь" | "Омскэнерго" | ТП-Бж-2-6 | 10/0,4 | 0.25 | 0.00065136 | 0 | 0
45348 | ПАО "Россети Сибирь" | "Омскэнерго" | ТП-Бж-4-10 | 10/0,4 | 0.16 | 0.0062965 | 0 | 0
45349 | ПАО "Россети Сибирь" | "Омскэнерго" | ТП-Бж-4-4 | 10/0,4 | 0.1 | 0.0072688 | 0 | 0
45350 | ПАО "Россети Сибирь" | "Омскэнерго" | ТП-Бж-5-14 | 10/0,4 | 0.16 | 0.0047766 | 0 | 0
45351 | ПАО "Россети Сибирь" | "Омскэнерго" | ТП-Бж-6-6 | 10/0,4 | 0.25 | 0.04147 | 0 | 0
45352 | ПАО "Россети Сибирь" | "Омскэнерго" | ТП-ВР-2-1 | 10/0,4 | 0.16 | 0.042942 | 0 | 0
45353 | ПАО "Россети Сибирь" | "Омскэнерго" | ТП-ВР-2-10 | 10/0,4 | 0.063 | 0.00022656 | 0 | 0
45354 | ПАО "Россети Сибирь" | "Омскэнерго" | ТП-ВР-2-2 | 10/0,4 | 0.25 | 0.013523 | 0 | 0
45355 | ПАО "Россети Сибирь" | "Омскэнерго" | ТП-ВР-2-3 | 10/0,4 | 0.4 | 0.069584 | 0 | 0
45356 | ПАО "Россети Сибирь" | "Омскэнерго" | ТП-ВР-2-6 | 10/0,4 | 0.16 | 0.066524 | 0 | 0
45357 | ПАО "Россети Сибирь" | "Омскэнерго" | ТП-ВР-2-7 | 10/0,4 | 0.16 | 0.0069797 | 0 | 0
45358 | ПАО "Россети Сибирь" | "Омскэнерго" | ТП-ВР-3-5 | 10/0,4 | 0.063 | 0.00028716 | 0 | 0
45359 | ПАО "Россети Сибирь" | "Омскэнерго" | ТП-НТ-1-10 | 10/0,4 | 0.25 | 8.751e-05 | 0 | 0
45360 | ПАО "Россети Сибирь" | "Омскэнерго" | ТП-НТ-5-6 | 10/0,4 | 0.16 | 0 | 0 | 0
45361 | ПАО "Россети Сибирь" | "Омскэнерго" | ТП-НТ-5-7 | 10/0,4 | 0.16 | 0.018524 | 0 | 0
45362 | ПАО "Россети Сибирь" | "Омскэнерго" | ТП-НТ-5-8 | 10/0,4 | 0.16 | 0.0011335 | 0 | 0
45363 | ПАО "Россети Сибирь" | "Омскэнерго" | ТП-С-1-1 | 10/0,4 | 0.16 | 0.00022562 | 0 | 0
45364 | ПАО "Россети Сибирь" | "Омскэнерго" | ТП-С-1-11 | 10/0,4 | 0.1 | 0.009862 | 0 | 0
45365 | ПАО "Россети Сибирь" | "Омскэнерго" | ТП-С-1-12 | 10/0,4 | 0.25 | 0.0064928 | 0 | 0
45366 | ПАО "Россети Сибирь" | "Омскэнерго" | ТП-С-1-22 | 10/0,4 | 0.4 | 0.0015123 | 0 | 0
45367 | ПАО "Россети Сибирь" | "Омскэнерго" | ТП-С-1-26 | 10/0,4 | 0.1 | 0.013875 | 0 | 0
45368 | ПАО "Россети Сибирь" | "Омскэнерго" | ТП-С-1-4 | 10/0,4 | 0.16 | 0.02766 | 0 | 0
45369 | ПАО "Россети Сибирь" | "Омскэнерго" | ТП-С-1-9 | 10/0,4 | 0.16 | 0.022462 | 0 | 0
45370 | ПАО "Россети Сибирь" | "Омскэнерго" | ТП-С-2-15 | 10/0,4 | 0.41 | 0.016412 | 0 | 0
45371 | ПАО "Россети Сибирь" | "Омскэнерго" | ТП-С-2-3 | 10/0,4 | 0.063 | 0.012659 | 0 | 0
45372 | ПАО "Россети Сибирь" | "Омскэнерго" | ТП-С-2-8 | 10/0,4 | 0.16 | 0.042941 | 0 | 0
45373 | ПАО "Россети Сибирь" | "Омскэнерго" | ТП-С-4-12 | 10/0,4 | 0.25 | 0.087705 | 0 | 0
45374 | ПАО "Россети Сибирь" | "Омскэнерго" | ТП-С-4-13 | 10/0,4 | 0.63 | 0.0027687 | 0 | 0
45375 | ПАО "Россети Сибирь" | "Омскэнерго" | ТП-С-4-18 | 10/0,4 | 0.1 | 0.03602 | 0 | 0
45376 | ПАО "Россети Сибирь" | "Омскэнерго" | ТП-С-4-2 | 10/0,4 | 0.4 | 0.088781 | 0 | 0
45377 | ПАО "Россети Сибирь" | "Омскэнерго" | ТП-С-4-22 | 10/0,4 | 0.1 | 0.0073368 | 0 | 0
45378 | ПАО "Россети Сибирь" | "Омскэнерго" | ТП-С-4-25 | 10/0,4 | 0.25 | 0.10958 | 0 | 0.0135
45379 | ПАО "Россети Сибирь" | "Омскэнерго" | ТП-С-4-26 | 10/0,4 | 0.1 | 0.0029953 | 0 | 0
45380 | ПАО "Россети Сибирь" | "Омскэнерго" | ТП-С-4-27 | 10/0,4 | 0.16 | 0.018068 | 0 | 0
45381 | ПАО "Россети Сибирь" | "Омскэнерго" | ТП-С-4-3 | 10/0,4 | 0.1 | 0.036151 | 0 | 0
45382 | ПАО "Россети Сибирь" | "Омскэнерго" | ТП-С-4-8 | 10/0,4 | 0.16 | 0.041155 | 0 | 0
45383 | ПАО "Россети Сибирь" | "Омскэнерго" | ТП-С-6-1 | 10/0,4 | 0.1 | 0.003726 | 0 | 0
45384 | ПАО "Россети Сибирь" | "Омскэнерго" | ТП-С-8-11 | 10/0,4 | 0.25 | 0.037588 | 0 | 0
45385 | ПАО "Россети Сибирь" | "Омскэнерго" | ТП-С-8-12 | 10/0,4 | 0.16 | 0.013532 | 0 | 0
45386 | ПАО "Россети Сибирь" | "Омскэнерго" | ТП-С-8-15 | 10/0,4 | 0.16 | 0.033025 | 0 | 0
45387 | ПАО "Россети Сибирь" | "Омскэнерго" | ТП-Св-2-9 | 10/0,4 | 0.16 | 0.0011017 | 0 | 0
45388 | ПАО "Россети Сибирь" | "Омскэнерго" | ТП-Св-3-2 | 10/0,4 | 0.063 | 0.0038644 | 0 | 0
45389 | ПАО "Россети Сибирь" | "Омскэнерго" | ТП-Св-3-3 | 10/0,4 | 0.1 | 0.010989 | 0 | 0
45390 | ПАО "Россети Сибирь" | "Омскэнерго" | ТП-Св-3-4 | 10/0,4 | 0.1 | 0.0030671 | 0 | 0
45391 | ПАО "Россети Сибирь" | "Омскэнерго" | ТП-Св-3-9 | 10/0,4 | 0.1 | 0.002798 | 0 | 0
45392 | ПАО "Россети Сибирь" | "Омскэнерго" | ТП-УБ-2-1 | 10/0,4 | 0.1 | 0.011438 | 0 | 0
45393 | ПАО "Россети Сибирь" | "Омскэнерго" | ТП-УБ-5-1 | 10/0,4 | 0.16 | 0.015516 | 0 | 0
45394 | ПАО "Россети Сибирь" | "Омскэнерго" | ТП-УБ-5-6 | 10/0,4 | 0.4 | 0.049399 | 0 | 0
45395 | ПАО "Россети Сибирь" | "Омскэнерго" | ТП-УБ-5-7 | 10/0,4 | 0.25 | 0.0056624 | 0 | 0.0045
45396 | ПАО "Россети Сибирь" | "Омскэнерго" | ТП-УБ-5-9 | 10/0,4 | 0.16 | 0.0075076 | 0 | 0
45397 | ПАО "Россети Сибирь" | "Омскэнерго" | ТП-Х-1-3 | 10/0,4 | 0.1 | 0.0058287 | 0 | 0
45398 | ПАО "Россети Сибирь" | "Омскэнерго" | ТП-Х-1-7 | 10/0,4 | 0.16 | 0.00090548 | 0 | 0
45399 | ПАО "Россети Сибирь" | "Омскэнерго" | ТП-Х-1-8 | 10/0,4 | 0.25 | 0.0015633 | 0 | 0
45400 | ПАО "Россети Сибирь" | "Омскэнерго" | ТП-Х-3-10 | 10/0,4 | 0.16 | 0.0015608 | 0 | 0
45401 | ПАО "Россети Сибирь" | "Омскэнерго" | ТП-Х-3-2 | 10/0,4 | 0.25 | 0.016174 | 0 | 0
45402 | ПАО "Россети Сибирь" | "Омскэнерго" | ТП-Х-3-5 | 10/0,4 | 0.16 | 0.0037464 | 0 | 0
45403 | ПАО "Россети Сибирь" | "Омскэнерго" | ТП-Х-5-1 | 10/0,4 | 0.25 | 0.011793 | 0 | 0
45404 | ПАО "Россети Сибирь" | "Омскэнерго" | ТП-Х-5-2 | 10/0,4 | 0.16 | 0.00062965 | 0 | 0
45405 | ПАО "Россети Сибирь" | "Омскэнерго" | ТП-Х-8-2 | 10/0,4 | 0.16 | 0.00011573 | 0 | 0
45406 | ПАО "Россети Сибирь" | "Омскэнерго" | ТП-ЩР-1-1 | 10/0,4 | 0.16 | 0.0013379 | 0 | 0
45407 | ПАО "Россети Сибирь" | "Омскэнерго" | ТП-ЩР-1-4 | 10/0,4 | 0.16 | 0.0053908 | 0 | 0
45408 | ПАО "Россети Сибирь" | "Омскэнерго" | ТП-ЩР-1-5 | 10/0,4 | 0.1 | 4.267e-05 | 0 | 0
45409 | ПАО "Россети Сибирь" | "Омскэнерго" | ТП-ЩР-4-1 | 10/0,4 | 0.16 | 0.00028443 | 0 | 0
45410 | ПАО "Россети Сибирь" | "Омскэнерго" | ТП-ЩР-4-5 | 10/0,4 | 0.16 | 0.0063048 | 0 | 0
45411 | ПАО "Россети Сибирь" | "Омскэнерго" | ТП-ЩР-4-6 | 10/0,4 | 0.25 | 8.723e-05 | 0 | 0
45412 | ПАО "Россети Сибирь" | "Омскэнерго" | ТП-ЩР-5-1 | 10/0,4 | 0.1 | 0.0089401 | 0 | 0
45413 | ПАО "Россети Сибирь" | "Омскэнерго" | ТП-ЩР-6-1 | 10/0,4 | 0.1 | 0.007485 | 0 | 0
45414 | ПАО "Россети Сибирь" | "Омскэнерго" | ТП-ЩР-6-3 | 10/0,4 | 0.16 | 0.00024667 | 0 | 0
45415 | ПАО "Россети Сибирь" | "Омскэнерго" | ТП-НК-2-22 (2 пит.) | 10/0,4 | 1.26 | 0.26964 | 0 | 0.0846
45416 | ПАО "Россети Сибирь" | "Омскэнерго" | ТП-БГ-5-2 | 10/0,4 | 0.1 | 0.0041139 | 0 | 0
45417 | ПАО "Россети Сибирь" | "Омскэнерго" | ТП-БГ-5-5 | 10/0,4 | 0.1 | 0.027415 | 0 | 0
45418 | ПАО "Россети Сибирь" | "Омскэнерго" | ТП-НЕК-3-11 | 10/0,4 | 0.1 | 0.022383 | 0 | 0
45419 | ПАО "Россети Сибирь" | "Омскэнерго" | ТП-НЕК-3-13 | 10/0,4 | 0.1 | 0.028613 | 0 | 0
45420 | ПАО "Россети Сибирь" | "Омскэнерго" | ТП-НЕК-5-6 | 10/0,4 | 0.1 | 0.020426 | 0 | 0
45421 | ПАО "Россети Сибирь" | "Омскэнерго" | ТП-НК-12-12 | 10/0,4 | 0.1 | 0.018939 | 0 | 0
45422 | ПАО "Россети Сибирь" | "Омскэнерго" | ТП-НК-5-10 | 10/0,4 | 0.1 | 0.0047653 | 0 | 0
45423 | ПАО "Россети Сибирь" | "Омскэнерго" | ТП-НК-5-14 | 10/0,4 | 0.16 | 0.027553 | 0 | 0
45424 | ПАО "Россети Сибирь" | "Омскэнерго" | ТП-НК-5-20 | 10/0,4 | 0.1 | 0.015831 | 0 | 0
45425 | ПАО "Россети Сибирь" | "Омскэнерго" | ТП-НК-7-8 | 10/0,4 | 0.1 | 0.01885 | 0 | 0
45426 | ПАО "Россети Сибирь" | "Омскэнерго" | ТП-НС-1-4 | 10/0,4 | 0.1 | 0.015319 | 0 | 0
45427 | ПАО "Россети Сибирь" | "Омскэнерго" | ТП-БГ-5-1 | 10/0,4 | 0.16 | 0.019712 | 0 | 0
45428 | ПАО "Россети Сибирь" | "Омскэнерго" | ТП-НЕК-3-9 | 10/0,4 | 0.16 | 0.038499 | 0 | 0
45429 | ПАО "Россети Сибирь" | "Омскэнерго" | ТП-НЕК-5-10 | 10/0,4 | 0.16 | 0.034673 | 0 | 0
45430 | ПАО "Россети Сибирь" | "Омскэнерго" | ТП-НЕК-5-9 | 10/0,4 | 0.16 | 0.008546 | 0 | 0
45431 | ПАО "Россети Сибирь" | "Омскэнерго" | ТП-НЕК-6-4 | 10/0,4 | 0.16 | 0.0034399 | 0 | 0
45432 | ПАО "Россети Сибирь" | "Омскэнерго" | ТП-НК-1-4 | 10/0,4 | 0.16 | 0.0025488 | 0 | 0
45433 | ПАО "Россети Сибирь" | "Омскэнерго" | ТП-НК-4-4 | 10/0,4 | 0.16 | 0.00043046 | 0 | 0
45434 | ПАО "Россети Сибирь" | "Омскэнерго" | ТП-НК-4-6 | 10/0,4 | 0.16 | 0.0012923 | 0 | 0
45435 | ПАО "Россети Сибирь" | "Омскэнерго" | ТП-НК-5-13 | 10/0,4 | 0.16 | 0.0032549 | 0 | 0
45436 | ПАО "Россети Сибирь" | "Омскэнерго" | ТП-НК-5-15 | 10/0,4 | 0.16 | 0.0014972 | 0 | 0
45437 | ПАО "Россети Сибирь" | "Омскэнерго" | ТП-НК-5-2 | 10/0,4 | 0.16 | 0.035281 | 0 | 0
45438 | ПАО "Россети Сибирь" | "Омскэнерго" | ТП-НК-5-24 | 10/0,4 | 0.16 | 0.025776 | 0 | 0
45439 | ПАО "Россети Сибирь" | "Омскэнерго" | ТП-НК-5-25 | 10/0,4 | 0.16 | 0.015897 | 0 | 0
45440 | ПАО "Россети Сибирь" | "Омскэнерго" | ТП-НК-5-9 | 10/0,4 | 0.16 | 0.020798 | 0 | 0
45441 | ПАО "Россети Сибирь" | "Омскэнерго" | ТП-НК-6-2 | 10/0,4 | 0.16 | 0.011491 | 0 | 0
45442 | ПАО "Россети Сибирь" | "Омскэнерго" | ТП-НК-7-15 | 10/0,4 | 0.16 | 0.018435 | 0 | 0
45443 | ПАО "Россети Сибирь" | "Омскэнерго" | ТП-НК-7-27 | 10/0,4 | 0.16 | 0.021352 | 0 | 0
45444 | ПАО "Россети Сибирь" | "Омскэнерго" | ТП-НК-7-29 (2 пит.) | 10/0,4 | 0.16 | 0.067394 | 0 | 0
45445 | ПАО "Россети Сибирь" | "Омскэнерго" | ТП-НК-7-3 | 10/0,4 | 0.16 | 0.048209 | 0 | 0.0135
45446 | ПАО "Россети Сибирь" | "Омскэнерго" | ТП-НС-1-1 | 10/0,4 | 0.16 | 0.030284 | 0 | 0
45447 | ПАО "Россети Сибирь" | "Омскэнерго" | ТП-НС-1-2 | 10/0,4 | 0.16 | 0.013358 | 0 | 0
45448 | ПАО "Россети Сибирь" | "Омскэнерго" | ТП-НС-1-9 | 10/0,4 | 0.16 | 0.011928 | 0 | 0
45449 | ПАО "Россети Сибирь" | "Омскэнерго" | ТП-ПБ-6-3 | 10/0,4 | 0.16 | 0.032259 | 0 | 0
45450 | ПАО "Россети Сибирь" | "Омскэнерго" | ТП-БГ-5-7 | 10/0,4 | 0.25 | 0.026007 | 0 | 0
45451 | ПАО "Россети Сибирь" | "Омскэнерго" | ТП-НЕК-2-1 | 10/0,4 | 0.25 | 0.00047351 | 0 | 0
45452 | ПАО "Россети Сибирь" | "Омскэнерго" | ТП-НК-4-5 | 10/0,4 | 0.25 | 0.05795 | 0 | 0
45453 | ПАО "Россети Сибирь" | "Омскэнерго" | ТП-НК-4-7 | 10/0,4 | 0.25 | 0.042638 | 0 | 0
45454 | ПАО "Россети Сибирь" | "Омскэнерго" | ТП-НК-6-1 | 10/0,4 | 0.4 | 0.01511 | 0 | 0
45455 | ПАО "Россети Сибирь" | "Омскэнерго" | ТП-НЕК-6-2 | 10/0,4 | 0.4 | 0.00060699 | 0 | 0
45456 | ПАО "Россети Сибирь" | "Омскэнерго" | ТП-НК-2-16 | 10/0,4 | 0.4 | 0.069691 | 0.027 | 0.0135
45457 | ПАО "Россети Сибирь" | "Омскэнерго" | ТП-НЕК-5-4 | 10/0,4 | 0.63 | 0.066509 | 0 | 0
45458 | ПАО "Россети Сибирь" | "Омскэнерго" | ТП-НК-9-30 | 10/0,4 | 0.063 | 0.0061738 | 0 | 0
45459 | ПАО "Россети Сибирь" | "Омскэнерго" | ТП-НК-2-2 | 10/0,4 | 0.063 | 0.015689 | 0 | 0
45460 | ПАО "Россети Сибирь" | "Омскэнерго" | ТП-НК-5-16 | 10/0,4 | 0.063 | 0.019254 | 0 | 0
45461 | ПАО "Россети Сибирь" | "Омскэнерго" | ТП-НК-5-4 | 10/0,4 | 0.063 | 0.0021778 | 0 | 0
45462 | ПАО "Россети Сибирь" | "Омскэнерго" | ТП-БГ-5-6 | 10/0,4 | 0.16 | 0.027219 | 0 | 0
45463 | ПАО "Россети Сибирь" | "Омскэнерго" | ТП-НЕК-2-2 | 10/0,4 | 0.16 | 0.036487 | 0 | 0
45464 | ПАО "Россети Сибирь" | "Омскэнерго" | ТП-НЕК-2-5 | 10/0,4 | 0.16 | 0.051254 | 0 | 0
45465 | ПАО "Россети Сибирь" | "Омскэнерго" | ТП-НЕК-3-2 | 10/0,4 | 0.16 | 0.02331 | 0 | 0
45466 | ПАО "Россети Сибирь" | "Омскэнерго" | ТП-НЕК-6-7 | 10/0,4 | 0.16 | 0.03346 | 0 | 0
45467 | ПАО "Россети Сибирь" | "Омскэнерго" | ТП-НК-7-28 | 10/0,4 | 0.2 | 0.087972 | 0 | 0.0117
45468 | ПАО "Россети Сибирь" | "Омскэнерго" | ТП-НЕК-5-7 | 10/0,4 | 0.25 | 0.01528 | 0 | 0
45469 | ПАО "Россети Сибирь" | "Омскэнерго" | ТП-БГ-5-4 | 10/0,4 | 0.25 | 0.028533 | 0 | 0
45470 | ПАО "Россети Сибирь" | "Омскэнерго" | ТП-НЕК-7-3 | 10/0,4 | 0.25 | 0.038968 | 0 | 0
45471 | ПАО "Россети Сибирь" | "Омскэнерго" | ТП-НК-1-3 | 10/0,4 | 0.4 | 0.0010903 | 0 | 0
45472 | ПАО "Россети Сибирь" | "Омскэнерго" | ТП-НК-5-1 (2 пит.) | 10/0,4 | 0.4 | 0.010747 | 0 | 0
45473 | ПАО "Россети Сибирь" | "Омскэнерго" | ТП-НК-9-18 (2 пит.) | 10/0,4 | 0.26 | 0.045465 | 0 | 0.09
45474 | ПАО "Россети Сибирь" | "Омскэнерго" | ТП-НК-2-1 | 10/0,4 | 0.32 | 0.013705 | 0 | 0
45475 | ПАО "Россети Сибирь" | "Омскэнерго" | ТП-НК-7-36 | 10/0,4 | 0.25 | 0.1373 | 0 | 0.0027
45476 | ПАО "Россети Сибирь" | "Омскэнерго" | ТП-НК-7-21 | 10/0,4 | 0.32 | 0.0077672 | 0 | 0
45477 | ПАО "Россети Сибирь" | "Омскэнерго" | ТП-НК-5-30 | 10/0,4 | 0.4 | 0.036341 | 0 | 0
45478 | ПАО "Россети Сибирь" | "Омскэнерго" | ТП-ПД-1-4 | 10/0,4 | 0.1 | 0.016523 | 0 | 0
45479 | ПАО "Россети Сибирь" | "Омскэнерго" | ТП-ПД-4-8 | 10/0,4 | 0.1 | 0.013422 | 0 | 0
45480 | ПАО "Россети Сибирь" | "Омскэнерго" | ТП-ПД-1-3 | 10/0,4 | 0.16 | 0.074416 | 0 | 0
45481 | ПАО "Россети Сибирь" | "Омскэнерго" | ТП-ПД-2-4 | 10/0,4 | 0.063 | 0.0093362 | 0 | 0
45482 | ПАО "Россети Сибирь" | "Омскэнерго" | ТП-ПД-2-1 | 10/0,4 | 0.16 | 0.031114 | 0 | 0
45483 | ПАО "Россети Сибирь" | "Омскэнерго" | ТП-ПД-1-2 | 10/0,4 | 0.25 | 0.084607 | 0 | 0
45484 | ПАО "Россети Сибирь" | "Омскэнерго" | ТП-ПД-2-3 | 10/0,4 | 0.25 | 0.066645 | 0 | 0.0135
45485 | ПАО "Россети Сибирь" | "Омскэнерго" | ТП-ПД-2-5 | 10/0,4 | 0.25 | 0.024789 | 0 | 0
45486 | ПАО "Россети Сибирь" | "Омскэнерго" | ТП-ПД-3-2 | 10/0,4 | 0.1 | 0.0083506 | 0 | 0
45487 | ПАО "Россети Сибирь" | "Омскэнерго" | ТП-КН-7-9 | 10/0,4 | 0.4 | 0.0012612 | 0 | 0
45488 | ПАО "Россети Сибирь" | "Омскэнерго" | ТП-КН-7-10 | 10/0,4 | 0.16 | 0.0043802 | 0.0045 | 0.0063
45489 | ПАО "Россети Сибирь" | "Омскэнерго" | ТП-НК-7-12 | 10/0,4 | 0.25 | 0.062029 | 0 | 0
45490 | ПАО "Россети Сибирь" | "Омскэнерго" | ТП-НК-2-6 | 10/0,4 | 0.25 | 0.057218 | 0 | 0
45491 | ПАО "Россети Сибирь" | "Омскэнерго" | ТП-НК-2-13 (2 пит.) | 10/0,4 | 0.5 | 0.066504 | 0 | 0
45492 | ПАО "Россети Сибирь" | "Омскэнерго" | ТП-НК-7-13 | 10/0,4 | 0.25 | 0.037356 | 0 | 0
45493 | ПАО "Россети Сибирь" | "Омскэнерго" | ТП-С-2-9 | 10/0,4 | 0.063 | 0.009289 | 0 | 0
45494 | ПАО "Россети Сибирь" | "Омскэнерго" | ТП-НК-9-29 | 10/0,4 | 0.1 | 0.013612 | 0 | 0
45495 | ПАО "Россети Сибирь" | "Омскэнерго" | ТП-НЕК-5-5 | 10/0,4 | 0.16 | 0.065457 | 0 | 0
45496 | ПАО "Россети Сибирь" | "Омскэнерго" | ТП-НК-7-7 | 10/0,4 | 0.16 | 0.043823 | 0 | 0
45497 | ПАО "Россети Сибирь" | "Омскэнерго" | ТП-НК-7-16 | 10/0,4 | 0.25 | 0.052432 | 0 | 0
45498 | ПАО "Россети Сибирь" | "Омскэнерго" | ТП-НК-7-18 | 10/0,4 | 0.2 | 0.033939 | 0 | 0
45499 | ПАО "Россети Сибирь" | "Омскэнерго" | ТП-НК-7-19 | 10/0,4 | 0.16 | 0.016428 | 0 | 0
45500 | ПАО "Россети Сибирь" | "Омскэнерго" | ТП-НК-7-23 | 10/0,4 | 0.4 | 0.04323 | 0 | 0
45501 | ПАО "Россети Сибирь" | "Омскэнерго" | ТП-ПД-2-7 | 10/0,4 | 0.1 | 0.012705 | 0 | 0
45502 | ПАО "Россети Сибирь" | "Омскэнерго" | ТП-ПД-3-1 | 10/0,4 | 0.25 | 0.019655 | 0 | 0
45503 | ПАО "Россети Сибирь" | "Омскэнерго" | ТП-ПД-4-10 | 10/0,4 | 0.1 | 0.010943 | 0 | 0.0027
45504 | ПАО "Россети Сибирь" | "Омскэнерго" | ТП-ПД-4-1 | 10/0,4 | 0.1 | 0.024735 | 0 | 0.0135
45505 | ПАО "Россети Сибирь" | "Омскэнерго" | ТП-ПД-1-6 (2 пит.) | 10/0,4 | 0.5 | 0.0053213 | 0 | 0
45506 | ПАО "Россети Сибирь" | "Омскэнерго" | ТП-ПБ-6-9 | 10/0,4 | 0.16 | 0 | 0 | 0
45507 | ПАО "Россети Сибирь" | "Омскэнерго" | ТП-УБ-5-4 | 10/0,4 | 0.25 | 0.039376 | 0 | 0
45508 | ПАО "Россети Сибирь" | "Омскэнерго" | ТП-НК-3-1 (2 пит.) | 10/0,4 | 0.8 | 0.023366 | 0 | 0
45509 | ПАО "Россети Сибирь" | "Омскэнерго" | ТП-С-8-17 | 10/0,4 | 0.16 | 0.035261 | 0 | 0
45510 | ПАО "Россети Сибирь" | "Омскэнерго" | ТП-С-1-10 | 10/0,4 | 0.16 | 0.044221 | 0 | 0
45511 | ПАО "Россети Сибирь" | "Омскэнерго" | ТП-НЕК-7-1 | 10/0,4 | 0.16 | 0.00043235 | 0 | 0
45512 | ПАО "Россети Сибирь" | "Омскэнерго" | ТП-С-2-1 | 10/0,4 | 0.25 | 0.026676 | 0 | 0
45513 | ПАО "Россети Сибирь" | "Омскэнерго" | ТП-Св-2-4 | 10/0,4 | 0.1 | 0.0030331 | 0 | 0
45514 | ПАО "Россети Сибирь" | "Омскэнерго" | ТП-С-3-16 | 10/0,4 | 0.4 | 0.00021995 | 0 | 0
45515 | ПАО "Россети Сибирь" | "Омскэнерго" | ТП-С-3-3 | 10/0,4 | 0.16 | 0.0010894 | 0 | 0
45516 | ПАО "Россети Сибирь" | "Омскэнерго" | ТП-С-3-17 | 10/0,4 | 0.16 | 0 | 0 | 0
45517 | ПАО "Россети Сибирь" | "Омскэнерго" | ТП-НТ-2-8 | 10/0,4 | 0.16 | 0.005622 | 0 | 0
45518 | ПАО "Россети Сибирь" | "Омскэнерго" | ТП-С-8-4 | 10/0,4 | 0.25 | 0.048083 | 0 | 0
45519 | ПАО "Россети Сибирь" | "Омскэнерго" | ТП-Св-2-8 | 10/0,4 | 0.16 | 0.0042083 | 0 | 0
45520 | ПАО "Россети Сибирь" | "Омскэнерго" | ТП-Х-1-10 | 10/0,4 | 0.25 | 0.0019715 | 0 | 0
45521 | ПАО "Россети Сибирь" | "Омскэнерго" | ТП-С-3-12 | 10/0,4 | 0.4 | 0.017666 | 0 | 0
45522 | ПАО "Россети Сибирь" | "Омскэнерго" | ТП-С-3-27 | 10/0,4 | 0.1 | 0.00042952 | 0 | 0
45523 | ПАО "Россети Сибирь" | "Омскэнерго" | ТП-НЕК-3-8 | 10/0,4 | 0.16 | 0.0091115 | 0 | 0
45524 | ПАО "Россети Сибирь" | "Омскэнерго" | ТП-НК-5-31 | 10/0,4 | 0.25 | 0.017432 | 0 | 0
45525 | ПАО "Россети Сибирь" | "Омскэнерго" | ТП-НЕК-1-1 | 10/0,4 | 0.4 | 0.046837 | 0 | 0
45526 | ПАО "Россети Сибирь" | "Омскэнерго" | ТП-НК-1-1 | 10/0,4 | 0.4 | 0.028117 | 0 | 0
45527 | ПАО "Россети Сибирь" | "Омскэнерго" | ТП-НИ-7-1 | 10/0,4 | 0.16 | 0.029094 | 0 | 0
45528 | ПАО "Россети Сибирь" | "Омскэнерго" | ТП-Д-2-2 | 10/0,4 | 0.4 | 0.0085791 | 0 | 0
45529 | ПАО "Россети Сибирь" | "Омскэнерго" | ТП-НИ-7-3 | 10/0,4 | 0.1 | 0.036197 | 0 | 0
45530 | ПАО "Россети Сибирь" | "Омскэнерго" | ТП-КН-7-11 | 10/0,4 | 0.16 | 0.00063248 | 0 | 0
45531 | ПАО "Россети Сибирь" | "Омскэнерго" | ТП-Д-5-1 | 10/0,4 | 0.1 | 0.016347 | 0 | 0
45532 | ПАО "Россети Сибирь" | "Омскэнерго" | ТП-Пд-6-3 | 10/0,4 | 0.16 | 0.0024402 | 0 | 0
45533 | ПАО "Россети Сибирь" | "Омскэнерго" | ТП-НК-10-18 | 10/0,4 | 0.1 | 0.023523 | 0 | 0
45534 | ПАО "Россети Сибирь" | "Омскэнерго" | ТП-НК-10-4 | 10/0,4 | 0.1 | 0.0074019 | 0 | 0
45535 | ПАО "Россети Сибирь" | "Омскэнерго" | ТП-НК-12-15 | 10/0,4 | 0.1 | 0.019943 | 0 | 0
45536 | ПАО "Россети Сибирь" | "Омскэнерго" | ТП-НК-9-14 | 10/0,4 | 0.1 | 0.0017983 | 0 | 0
45537 | ПАО "Россети Сибирь" | "Омскэнерго" | ТП-НК-9-5 | 10/0,4 | 0.1 | 0.011356 | 0 | 0
45538 | ПАО "Россети Сибирь" | "Омскэнерго" | ТП-НК-9-7 | 10/0,4 | 0.1 | 0.036959 | 0 | 0.1728
45539 | ПАО "Россети Сибирь" | "Омскэнерго" | ТП-ПБ-3-3 | 10/0,4 | 0.1 | 0.017595 | 0 | 0
45540 | ПАО "Россети Сибирь" | "Омскэнерго" | ТП-ПБ-3-4 | 10/0,4 | 0.1 | 0.0013395 | 0 | 0
45541 | ПАО "Россети Сибирь" | "Омскэнерго" | ТП-НК-10-10 | 10/0,4 | 0.16 | 0.0086848 | 0 | 0
45542 | ПАО "Россети Сибирь" | "Омскэнерго" | ТП-НК-10-11 | 10/0,4 | 0.16 | 0.0020957 | 0 | 0
45543 | ПАО "Россети Сибирь" | "Омскэнерго" | ТП-НК-10-12 | 10/0,4 | 0.16 | 0.034729 | 0 | 0
45544 | ПАО "Россети Сибирь" | "Омскэнерго" | ТП-НК-10-14 | 10/0,4 | 0.16 | 0.054359 | 0 | 0
45545 | ПАО "Россети Сибирь" | "Омскэнерго" | ТП-НК-9-19 | 10/0,4 | 0.16 | 0.026353 | 0.036 | 0
45546 | ПАО "Россети Сибирь" | "Омскэнерго" | ТП-НК-10-8 | 10/0,4 | 0.16 | 0.024264 | 0 | 0
45547 | ПАО "Россети Сибирь" | "Омскэнерго" | ТП-НК-12-11 | 10/0,4 | 0.16 | 0.024671 | 0 | 0
45548 | ПАО "Россети Сибирь" | "Омскэнерго" | ТП-НК-12-14 | 10/0,4 | 0.16 | 0.030173 | 0 | 0
45549 | ПАО "Россети Сибирь" | "Омскэнерго" | ТП-НК-12-7 | 10/0,4 | 0.16 | 0.0074576 | 0 | 0
45550 | ПАО "Россети Сибирь" | "Омскэнерго" | ТП-НК-12-9 | 10/0,4 | 0.16 | 0.033665 | 0 | 0
45551 | ПАО "Россети Сибирь" | "Омскэнерго" | ТП-НК-9-11 | 10/0,4 | 0.16 | 0.046982 | 0 | 0
45552 | ПАО "Россети Сибирь" | "Омскэнерго" | ТП-НК-9-17 | 10/0,4 | 0.16 | 0.030731 | 0 | 0.045
45553 | ПАО "Россети Сибирь" | "Омскэнерго" | ТП-НК-9-24 | 10/0,4 | 0.16 | 0.024159 | 0 | 0
45554 | ПАО "Россети Сибирь" | "Омскэнерго" | ТП-НК-9-6 | 10/0,4 | 0.16 | 0.056497 | 0 | 0
45555 | ПАО "Россети Сибирь" | "Омскэнерго" | ТП-ПБ-3-1 | 10/0,4 | 0.16 | 0.028873 | 0 | 0
45556 | ПАО "Россети Сибирь" | "Омскэнерго" | ТП-ПБ-4-1 | 10/0,4 | 0.16 | 0.068018 | 0 | 0
45557 | ПАО "Россети Сибирь" | "Омскэнерго" | ТП-ПБ-4-3 | 10/0,4 | 0.16 | 0.0018068 | 0 | 0
45558 | ПАО "Россети Сибирь" | "Омскэнерго" | ТП-ПБ-4-5 | 10/0,4 | 0.16 | 0.006592 | 0 | 0
45559 | ПАО "Россети Сибирь" | "Омскэнерго" | ТП-ПБ-4-6 | 10/0,4 | 0.16 | 0.029301 | 0 | 0
45560 | ПАО "Россети Сибирь" | "Омскэнерго" | ТП-НК-10-13 | 10/0,4 | 0.25 | 0.060351 | 0 | 0
45561 | ПАО "Россети Сибирь" | "Омскэнерго" | ТП-НК-12-10 | 10/0,4 | 0.25 | 0.02273 | 0 | 0
45562 | ПАО "Россети Сибирь" | "Омскэнерго" | ТП-НК-12-6 | 10/0,4 | 0.25 | 0.026898 | 0 | 0
45563 | ПАО "Россети Сибирь" | "Омскэнерго" | ТП-НК-9-12 | 10/0,4 | 0.25 | 0.046115 | 0 | 0
45564 | ПАО "Россети Сибирь" | "Омскэнерго" | ТП-НК-9-15 | 10/0,4 | 0.25 | 0.017832 | 0 | 0
45565 | ПАО "Россети Сибирь" | "Омскэнерго" | ТП-НС-3-1 | 10/0,4 | 0.25 | 0.013612 | 0 | 0
45566 | ПАО "Россети Сибирь" | "Омскэнерго" | ТП-ПБ-4-9 | 10/0,4 | 0.25 | 0.030477 | 0 | 0
45567 | ПАО "Россети Сибирь" | "Омскэнерго" | ТП-ПБ-3-2 | 10/0,4 | 0.16 | 0.022787 | 0 | 0
45568 | ПАО "Россети Сибирь" | "Омскэнерго" | ТП-НК-9-27 | 10/0,4 | 0.25 | 0.078416 | 0 | 0
45569 | ПАО "Россети Сибирь" | "Омскэнерго" | ТП-ПБ-1-3 | 10/0,4 | 0.25 | 0.001265 | 0 | 0
45570 | ПАО "Россети Сибирь" | "Омскэнерго" | ТП-НК-10-19 | 10/0,4 | 0.4 | 0.023524 | 0 | 0
45571 | ПАО "Россети Сибирь" | "Омскэнерго" | ТП-НК-9-25 | 10/0,4 | 0.4 | 0.018889 | 0 | 0
45572 | ПАО "Россети Сибирь" | "Омскэнерго" | ТП-ПБ-4-12 | 10/0,4 | 0.4 | 0.088474 | 0.0045 | 0
45573 | ПАО "Россети Сибирь" | "Омскэнерго" | ТП-ПБ-1-2 | 10/0,4 | 0.63 | 0.10953 | 0 | 0
45574 | ПАО "Россети Сибирь" | "Омскэнерго" | ТП-НК-9-13 | 10/0,4 | 0.1 | 0.023677 | 0 | 0
45575 | ПАО "Россети Сибирь" | "Омскэнерго" | ТП-НК-9-22 | 10/0,4 | 0.25 | 0.042393 | 0 | 0
45576 | ПАО "Россети Сибирь" | "Омскэнерго" | ТП-НК-9-23 | 10/0,4 | 0.25 | 0.074432 | 0 | 0
45577 | ПАО "Россети Сибирь" | "Омскэнерго" | ТП-НК-9-26 | 10/0,4 | 0.25 | 0.032348 | 0 | 0
45578 | ПАО "Россети Сибирь" | "Омскэнерго" | ТП-ПБ-4-4 | 10/0,4 | 0.4 | 0.015759 | 0 | 0.18
45579 | ПАО "Россети Сибирь" | "Омскэнерго" | ТП-КН-7-2 | 10/0,4 | 0.1 | 0.0021268 | 0 | 0
45580 | ПАО "Россети Сибирь" | "Омскэнерго" | ТП-НЕК-8-3 | 10/0,4 | 0.1 | 0.0029896 | 0 | 0
45581 | ПАО "Россети Сибирь" | "Омскэнерго" | ТП-НК-7-14 | 10/0,4 | 0.1 | 0.022899 | 0 | 0
45582 | ПАО "Россети Сибирь" | "Омскэнерго" | ТП-НК-7-24 | 10/0,4 | 0.1 | 0.0098486 | 0.144 | 0
45583 | ПАО "Россети Сибирь" | "Омскэнерго" | ТП-НК-7-30 | 10/0,4 | 0.1 | 0.01863 | 0 | 0
45584 | ПАО "Россети Сибирь" | "Омскэнерго" | ТП-НК-9-28 | 10/0,4 | 0.4 | 0.13735 | 0 | 0
45585 | ПАО "Россети Сибирь" | "Омскэнерго" | ТП-НК-9-4 | 10/0,4 | 0.1 | 0.003776 | 0 | 0
45586 | ПАО "Россети Сибирь" | "Омскэнерго" | ТП-СР-6-1 | 10/0,4 | 0.1 | 0.0012895 | 0 | 0
45587 | ПАО "Россети Сибирь" | "Омскэнерго" | ТП-СР-7-1 | 10/0,4 | 0.1 | 0 | 0 | 0
45588 | ПАО "Россети Сибирь" | "Омскэнерго" | ТП-КН-7-1 | 10/0,4 | 0.16 | 0.03739 | 0 | 0
45589 | ПАО "Россети Сибирь" | "Омскэнерго" | ТП-КН-7-6 | 10/0,4 | 0.16 | 0.016757 | 0 | 0
45590 | ПАО "Россети Сибирь" | "Омскэнерго" | ТП-КН-7-7 | 10/0,4 | 0.16 | 0.0090596 | 0 | 0
45591 | ПАО "Россети Сибирь" | "Омскэнерго" | ТП-НС-1-7 | 10/0,4 | 0.16 | 0.0085262 | 0 | 0
45592 | ПАО "Россети Сибирь" | "Омскэнерго" | ТП-НС-1-6 | 10/0,4 | 0.25 | 0.011962 | 0 | 0
45593 | ПАО "Россети Сибирь" | "Омскэнерго" | ТП-НЕК-5-1 | 10/0,4 | 0.4 | 0.27944 | 0 | 0
45594 | ПАО "Россети Сибирь" | "Омскэнерго" | ТП-Д-5-3 | 10/0,4 | 0.16 | 0.0066061 | 0 | 0
45595 | ПАО "Россети Сибирь" | "Омскэнерго" | ТП-Д-6-6 | 10/0,4 | 0.1 | 0.013225 | 0 | 0
45596 | ПАО "Россети Сибирь" | "Омскэнерго" | ТП-Д-5-6 | 10/0,4 | 0.1 | 0.0099129 | 0 | 0
45597 | ПАО "Россети Сибирь" | "Омскэнерго" | ТП-Д-6-1 | 10/0,4 | 0.1 | 0.019333 | 0 | 0
45598 | ПАО "Россети Сибирь" | "Омскэнерго" | ТП-КЦ-5-2 | 10/0,4 | 0.1 | 0.0002124 | 0 | 0
45599 | ПАО "Россети Сибирь" | "Омскэнерго" | ТП-КЦ-5-1 | 10/0,4 | 0.16 | 0.0037845 | 0 | 0
45600 | ПАО "Россети Сибирь" | "Омскэнерго" | ТП-Д-6-2 | 10/0,4 | 0.25 | 0.04848 | 0 | 0
45601 | ПАО "Россети Сибирь" | "Омскэнерго" | ТП-ПД-4-9 | 10/0,4 | 0.25 | 0.0092389 | 0 | 0
45602 | ПАО "Россети Сибирь" | "Омскэнерго" | ТП-КЦ-5-3 | 10/0,4 | 0.1 | 0.025646 | 0 | 0
45603 | ПАО "Россети Сибирь" | "Омскэнерго" | ТП-Д-6-3 | 10/0,4 | 0.16 | 0.029872 | 0 | 0.0027
45604 | ПАО "Россети Сибирь" | "Омскэнерго" | ТП-КЦ-5-5 | 10/0,4 | 0.16 | 0.010424 | 0 | 0
45605 | ПАО "Россети Сибирь" | "Омскэнерго" | ТП-Д-4-6 | 10/0,4 | 0.25 | 0.032444 | 0 | 0.081
45606 | ПАО "Россети Сибирь" | "Омскэнерго" | ТП-Д-6-5 | 10/0,4 | 0.25 | 0.020524 | 0 | 0
45607 | ПАО "Россети Сибирь" | "Омскэнерго" | ТП-Д-4-3 | 10/0,4 | 0.4 | 0.026209 | 0 | 0
45608 | ПАО "Россети Сибирь" | "Омскэнерго" | ТП-Д-4-4 | 10/0,4 | 0.4 | 0.0039138 | 0 | 0
45609 | ПАО "Россети Сибирь" | "Омскэнерго" | ТП-Д-4-5 | 10/0,4 | 0.4 | 0.042604 | 0 | 0
45610 | ПАО "Россети Сибирь" | "Омскэнерго" | ТП-НС-5-2 | 10/0,4 | 0.4 | 0.030133 | 0 | 0
45611 | ПАО "Россети Сибирь" | "Омскэнерго" | ТП-НС-7-5 | 10/0,4 | 0.1 | 0.03179 | 0 | 0
45612 | ПАО "Россети Сибирь" | "Омскэнерго" | ТП-ПБ-8-8 | 10/0,4 | 0.1 | 0.011243 | 0 | 0
45613 | ПАО "Россети Сибирь" | "Омскэнерго" | ТП-НС-7-10 | 10/0,4 | 0.16 | 0.022021 | 0 | 0
45614 | ПАО "Россети Сибирь" | "Омскэнерго" | ТП-НС-7-2 | 10/0,4 | 0.16 | 0.0066071 | 0 | 0
45615 | ПАО "Россети Сибирь" | "Омскэнерго" | ТП-НС-7-3 | 10/0,4 | 0.16 | 0.011436 | 0 | 0
45616 | ПАО "Россети Сибирь" | "Омскэнерго" | ТП-НС-7-4 | 10/0,4 | 0.16 | 0.031635 | 0 | 0.0135
45617 | ПАО "Россети Сибирь" | "Омскэнерго" | ТП-НС-7-6 | 10/0,4 | 0.16 | 0.0028877 | 0 | 0
45618 | ПАО "Россети Сибирь" | "Омскэнерго" | ТП-НС-7-8 | 10/0,4 | 0.16 | 0.018215 | 0 | 0
45619 | ПАО "Россети Сибирь" | "Омскэнерго" | ТП-ПБ-8-12 | 10/0,4 | 0.16 | 0 | 0 | 0
45620 | ПАО "Россети Сибирь" | "Омскэнерго" | ТП-НС-5-4 | 10/0,4 | 0.25 | 0.019909 | 0 | 0
45621 | ПАО "Россети Сибирь" | "Омскэнерго" | ТП-НЕК-3-1 | 10/0,4 | 0.25 | 0.015061 | 0 | 0
45622 | ПАО "Россети Сибирь" | "Омскэнерго" | ТП-НС-5-3 | 10/0,4 | 0.25 | 0.00093834 | 0 | 0
45623 | ПАО "Россети Сибирь" | "Омскэнерго" | ТП-НС-7-7 | 10/0,4 | 0.25 | 0.0010582 | 0 | 0
45624 | ПАО "Россети Сибирь" | "Омскэнерго" | ТП-НС-7-9 | 10/0,4 | 0.25 | 0.024367 | 0 | 0
45625 | ПАО "Россети Сибирь" | "Омскэнерго" | ТП-ПБ-8-15 | 10/0,4 | 0.25 | 0.010413 | 0 | 0
45626 | ПАО "Россети Сибирь" | "Омскэнерго" | ТП-ПБ-8-11 | 10/0,4 | 0.4 | 0.043709 | 0 | 0
45627 | ПАО "Россети Сибирь" | "Омскэнерго" | ТП-ПБ-8-18 | 10/0,4 | 0.4 | 0.022381 | 0 | 0
45628 | ПАО "Россети Сибирь" | "Омскэнерго" | ТП-ПБ-8-20 | 10/0,4 | 0.4 | 0.010621 | 0 | 0
45629 | ПАО "Россети Сибирь" | "Омскэнерго" | ТП-ПБ-8-6 | 10/0,4 | 0.4 | 0.048966 | 0 | 0
45630 | ПАО "Россети Сибирь" | "Омскэнерго" | ТП-НС-7-1 | 10/0,4 | 0.06 | 0.0040233 | 0 | 0
45631 | ПАО "Россети Сибирь" | "Омскэнерго" | ТП-ПБ-8-14 | 10/0,4 | 0.63 | 0.0045085 | 0 | 0
45632 | ПАО "Россети Сибирь" | "Омскэнерго" | ТП-НС-7-11 | 10/0,4 | 0.063 | 0.0019541 | 0 | 0
45633 | ПАО "Россети Сибирь" | "Омскэнерго" | ТП-НЕК-6-6 | 10/0,4 | 0.16 | 0.01809 | 0 | 0
45634 | ПАО "Россети Сибирь" | "Омскэнерго" | ТП-НК-7-22 | 10/0,4 | 0.16 | 0.024846 | 0 | 0
45635 | ПАО "Россети Сибирь" | "Омскэнерго" | ТП-НС-5-1 | 10/0,4 | 0.4 | 0.037499 | 0 | 0
45636 | ПАО "Россети Сибирь" | "Омскэнерго" | ТП-НК-2-12 (2 пит.) | 10/0,4 | 0.63 | 0.09355 | 0 | 0
45637 | ПАО "Россети Сибирь" | "Омскэнерго" | ТП-КЦ-1-1 | 10/0,4 | 0.16 | 0.018439 | 0 | 0.0135
45638 | ПАО "Россети Сибирь" | "Омскэнерго" | ТП-КЦ-1-6 | 10/0,4 | 0.16 | 0.022514 | 0 | 0
45639 | ПАО "Россети Сибирь" | "Омскэнерго" | ТП-КЦ-4-2 | 10/0,4 | 0.16 | 0.011487 | 0 | 0
45640 | ПАО "Россети Сибирь" | "Омскэнерго" | ТП-КЦ-7-4 | 10/0,4 | 0.16 | 0.0015 | 0 | 0
45641 | ПАО "Россети Сибирь" | "Омскэнерго" | ТП-Д-1-1 | 10/0,4 | 0.1 | 0.035567 | 0 | 0
45642 | ПАО "Россети Сибирь" | "Омскэнерго" | ТП-Д-1-3 | 10/0,4 | 0.1 | 0.014893 | 0 | 0
45643 | ПАО "Россети Сибирь" | "Омскэнерго" | ТП-Д-1-5 | 10/0,4 | 0.1 | 0.016063 | 0 | 0
45644 | ПАО "Россети Сибирь" | "Омскэнерго" | ТП-КЦ-7-5 | 10/0,4 | 0.16 | 0.022756 | 0 | 0
45645 | ПАО "Россети Сибирь" | "Омскэнерго" | ТП-Д-1-4 | 10/0,4 | 0.16 | 0.014285 | 0 | 0
45646 | ПАО "Россети Сибирь" | "Омскэнерго" | ТП-КЦ-7-2 | 10/0,4 | 0.16 | 0.015467 | 0 | 0
45647 | ПАО "Россети Сибирь" | "Омскэнерго" | ТП-КЦ-7-1 | 10/0,4 | 0.18 | 0.011413 | 0 | 0
45648 | ПАО "Россети Сибирь" | "Омскэнерго" | ТП-КЦ-1-11 | 10/0,4 | 0.16 | 0.024343 | 0 | 0
45649 | ПАО "Россети Сибирь" | "Омскэнерго" | ТП-КЦ-4-3 | 10/0,4 | 0.16 | 0.0060567 | 0 | 0
45650 | ПАО "Россети Сибирь" | "Омскэнерго" | ТП-КЦ-1-2 | 10/0,4 | 0.25 | 0.050838 | 0 | 0
45651 | ПАО "Россети Сибирь" | "Омскэнерго" | ТП-КЦ-1-5 | 10/0,4 | 0.25 | 0.029246 | 0 | 0
45652 | ПАО "Россети Сибирь" | "Омскэнерго" | ТП-ПБ-8-19 | 10/0,4 | 0.1 | 0 | 0 | 0
45653 | ПАО "Россети Сибирь" | "Омскэнерго" | ТП-Г-2-1 | 10/0,4 | 0.25 | 0.02973 | 0 | 0.0036
45654 | ПАО "Россети Сибирь" | "Омскэнерго" | ТП-Г-1-1 | 10/0,4 | 0.1 | 0.0054129 | 0 | 0
45655 | ПАО "Россети Сибирь" | "Омскэнерго" | ТП-Г-1-2 | 10/0,4 | 0.1 | 0.0041866 | 0 | 0
45656 | ПАО "Россети Сибирь" | "Омскэнерго" | ТП-Г-13-1 | 10/0,4 | 0.1 | 0 | 0 | 0
45657 | ПАО "Россети Сибирь" | "Омскэнерго" | ТП-Г-13-2 | 10/0,4 | 0.16 | 0.0094664 | 0 | 0
45658 | ПАО "Россети Сибирь" | "Омскэнерго" | ТП-Г-15-10 | 10/0,4 | 0.16 | 0.019619 | 0 | 0
45659 | ПАО "Россети Сибирь" | "Омскэнерго" | ТП-Г-15-11 | 10/0,4 | 0.25 | 0.04821 | 0 | 0
45660 | ПАО "Россети Сибирь" | "Омскэнерго" | ТП-Г-19-1 | 10/0,4 | 0.16 | 0.033374 | 0 | 0
45661 | ПАО "Россети Сибирь" | "Омскэнерго" | ТП-Г-19-2 | 10/0,4 | 0.1 | 0.0092399 | 0 | 0
45662 | ПАО "Россети Сибирь" | "Омскэнерго" | ТП-Г-19-4 | 10/0,4 | 0.16 | 0.015112 | 0 | 0
45663 | ПАО "Россети Сибирь" | "Омскэнерго" | ТП-Г-19-5 | 10/0,4 | 0.16 | 0.040074 | 0 | 0
45664 | ПАО "Россети Сибирь" | "Омскэнерго" | ТП-Г-19-6 | 10/0,4 | 0.16 | 0.036753 | 0 | 0
45665 | ПАО "Россети Сибирь" | "Омскэнерго" | ТП-Г-19-9 | 10/0,4 | 0.25 | 0.0032257 | 0 | 0
45666 | ПАО "Россети Сибирь" | "Омскэнерго" | ТП-Г-2-10 | 10/0,4 | 0.16 | 0.0076804 | 0 | 0
45667 | ПАО "Россети Сибирь" | "Омскэнерго" | ТП-Г-2-4 | 10/0,4 | 0.25 | 0.028058 | 0 | 0
45668 | ПАО "Россети Сибирь" | "Омскэнерго" | ТП-Г-2-5 | 10/0,4 | 0.16 | 0.025876 | 0 | 0
45669 | ПАО "Россети Сибирь" | "Омскэнерго" | ТП-Г-2-8 | 10/0,4 | 0.1 | 0.023844 | 0 | 0
45670 | ПАО "Россети Сибирь" | "Омскэнерго" | ТП-Г-21-1 | 10/0,4 | 0.16 | 0.037143 | 0 | 0
45671 | ПАО "Россети Сибирь" | "Омскэнерго" | ТП-Г-21-10 | 10/0,4 | 0.16 | 0.0557 | 0 | 0
45672 | ПАО "Россети Сибирь" | "Омскэнерго" | ТП-Г-21-11 | 10/0,4 | 0.16 | 0.028388 | 0 | 0
45673 | ПАО "Россети Сибирь" | "Омскэнерго" | ТП-Г-21-12 | 10/0,4 | 0.16 | 0.068603 | 0 | 0
45674 | ПАО "Россети Сибирь" | "Омскэнерго" | ТП-Г-21-14 | 10/0,4 | 0.16 | 0.094209 | 0 | 0
45675 | ПАО "Россети Сибирь" | "Омскэнерго" | ТП-Г-21-19 | 10/0,4 | 0.4 | 0.0035513 | 0 | 0
45676 | ПАО "Россети Сибирь" | "Омскэнерго" | ТП-Г-21-2 | 10/0,4 | 0.16 | 0.030394 | 0 | 0
45677 | ПАО "Россети Сибирь" | "Омскэнерго" | ТП-Г-21-6 | 10/0,4 | 0.16 | 0.0091606 | 0 | 0
45678 | ПАО "Россети Сибирь" | "Омскэнерго" | ТП-Г-21-9 | 10/0,4 | 0.16 | 0.051344 | 0 | 0
45679 | ПАО "Россети Сибирь" | "Омскэнерго" | ТП-Г-3-1 | 10/0,4 | 0.1 | 0.0074151 | 0 | 0
45680 | ПАО "Россети Сибирь" | "Омскэнерго" | ТП-Г-3-10 | 10/0,4 | 0.16 | 0 | 0 | 0
45681 | ПАО "Россети Сибирь" | "Омскэнерго" | ТП-Г-3-11 | 10/0,4 | 0.16 | 0.01647 | 0 | 0
45682 | ПАО "Россети Сибирь" | "Омскэнерго" | ТП-Г-3-12 | 10/0,4 | 0.1 | 0.023147 | 0 | 0
45683 | ПАО "Россети Сибирь" | "Омскэнерго" | ТП-Г-3-3 | 10/0,4 | 0.4 | 0.024696 | 0 | 0
45684 | ПАО "Россети Сибирь" | "Омскэнерго" | ТП-Г-3-5 | 10/0,4 | 0.1 | 0.031332 | 0 | 0
45685 | ПАО "Россети Сибирь" | "Омскэнерго" | ТП-Г-3-6 | 10/0,4 | 0.16 | 0.017416 | 0 | 0
45686 | ПАО "Россети Сибирь" | "Омскэнерго" | ТП-Г-3-7 | 10/0,4 | 0.1 | 0.014699 | 0 | 0
45687 | ПАО "Россети Сибирь" | "Омскэнерго" | ТП-Г-3-8 | 10/0,4 | 0.1 | 0.0236 | 0 | 0
45688 | ПАО "Россети Сибирь" | "Омскэнерго" | ТП-Г-3-9 | 10/0,4 | 0.1 | 0.030387 | 0 | 0
45689 | ПАО "Россети Сибирь" | "Омскэнерго" | ТП-Г-5-10 | 10/0,4 | 0.1 | 0.023425 | 0 | 0
45690 | ПАО "Россети Сибирь" | "Омскэнерго" | ТП-Г-5-13 | 10/0,4 | 0.06 | 0.013979 | 0.0063 | 0
45691 | ПАО "Россети Сибирь" | "Омскэнерго" | ТП-Г-8-4 | 10/0,4 | 0.16 | 0.03516 | 0 | 0
45692 | ПАО "Россети Сибирь" | "Омскэнерго" | ТП-ГР-2-4 | 10/0,4 | 0.16 | 0.00099875 | 0 | 0
45693 | ПАО "Россети Сибирь" | "Омскэнерго" | ТП-ГР-4-2 | 10/0,4 | 0.16 | 0.00020674 | 0 | 0
45694 | ПАО "Россети Сибирь" | "Омскэнерго" | ТП-ГР-4-5 | 10/0,4 | 0.16 | 0.00056546 | 0 | 0
45695 | ПАО "Россети Сибирь" | "Омскэнерго" | ТП-М-2-11 | 10/0,4 | 0.1 | 0.02935 | 0 | 0
45696 | ПАО "Россети Сибирь" | "Омскэнерго" | ТП-М-2-13 | 10/0,4 | 0.16 | 0.011573 | 0 | 0
45697 | ПАО "Россети Сибирь" | "Омскэнерго" | ТП-М-2-14 | 10/0,4 | 0.16 | 0.01112 | 0 | 0
45698 | ПАО "Россети Сибирь" | "Омскэнерго" | ТП-М-2-17 | 10/0,4 | 0.25 | 0.025011 | 0 | 0
45699 | ПАО "Россети Сибирь" | "Омскэнерго" | ТП-М-2-18 | 10/0,4 | 0.25 | 0.026923 | 0 | 0
45700 | ПАО "Россети Сибирь" | "Омскэнерго" | ТП-М-2-19 | 10/0,4 | 0.16 | 0.021753 | 0 | 0
45701 | ПАО "Россети Сибирь" | "Омскэнерго" | ТП-М-2-20 | 10/0,4 | 0.25 | 0.017935 | 0 | 0
45702 | ПАО "Россети Сибирь" | "Омскэнерго" | ТП-М-2-22 | 10/0,4 | 0.16 | 0.013299 | 0 | 0
45703 | ПАО "Россети Сибирь" | "Омскэнерго" | ТП-М-2-23 | 10/0,4 | 0.16 | 0.014166 | 0 | 0
45704 | ПАО "Россети Сибирь" | "Омскэнерго" | ТП-М-2-25 | 10/0,4 | 0.16 | 0.0047049 | 0 | 0
45705 | ПАО "Россети Сибирь" | "Омскэнерго" | ТП-М-2-27 | 10/0,4 | 0.16 | 0.031936 | 0 | 0
45706 | ПАО "Россети Сибирь" | "Омскэнерго" | ТП-М-2-29 | 10/0,4 | 0.25 | 0.040522 | 0 | 0
45707 | ПАО "Россети Сибирь" | "Омскэнерго" | ТП-М-2-9 | 10/0,4 | 0.25 | 0.012099 | 0 | 0
45708 | ПАО "Россети Сибирь" | "Омскэнерго" | ТП-ПВ-1-3 | 10/0,4 | 0.16 | 0.0087584 | 0 | 0
45709 | ПАО "Россети Сибирь" | "Омскэнерго" | ТП-ПВ-1-4 | 10/0,4 | 0.25 | 0.032299 | 0 | 0
45710 | ПАО "Россети Сибирь" | "Омскэнерго" | ТП-ПВ-3-1 | 10/0,4 | 0.4 | 0.079799 | 0 | 0
45711 | ПАО "Россети Сибирь" | "Омскэнерго" | ТП-ПВ-3-2 | 10/0,4 | 0.16 | 0.014551 | 0 | 0
45712 | ПАО "Россети Сибирь" | "Омскэнерго" | ТП-ПВ-9-3 | 10/0,4 | 0.16 | 0 | 0 | 0
45713 | ПАО "Россети Сибирь" | "Омскэнерго" | ТП-ПО-3-3 | 10/0,4 | 0.16 | 0.020558 | 0 | 0
45714 | ПАО "Россети Сибирь" | "Омскэнерго" | ТП-Р-3-1 | 10/0,4 | 0.1 | 0.0023704 | 0 | 0
45715 | ПАО "Россети Сибирь" | "Омскэнерго" | ТП-Р-3-13 | 10/0,4 | 0.4 | 0.079862 | 0 | 0
45716 | ПАО "Россети Сибирь" | "Омскэнерго" | ТП-Р-3-14 | 10/0,4 | 0.16 | 0.017398 | 0 | 0.0045
45717 | ПАО "Россети Сибирь" | "Омскэнерго" | ТП-Р-3-2 | 10/0,4 | 0.25 | 0.0068157 | 0 | 0
45718 | ПАО "Россети Сибирь" | "Омскэнерго" | ТП-Р-3-4 | 10/0,4 | 0.1 | 0.010875 | 0 | 0
45719 | ПАО "Россети Сибирь" | "Омскэнерго" | ТП-Р-3-5 | 10/0,4 | 0.4 | 0.14808 | 0 | 0
45720 | ПАО "Россети Сибирь" | "Омскэнерго" | ТП-Р-3-6 | 10/0,4 | 0.1 | 0.011181 | 0 | 0
45721 | ПАО "Россети Сибирь" | "Омскэнерго" | ТП-Р-3-7 | 10/0,4 | 0.16 | 0.03498 | 0 | 0
45722 | ПАО "Россети Сибирь" | "Омскэнерго" | ТП-Р-4-1 | 10/0,4 | 0.16 | 0.11979 | 0 | 0
45723 | ПАО "Россети Сибирь" | "Омскэнерго" | ТП-Р-4-10 | 10/0,4 | 0.25 | 0.0080146 | 0 | 0
45724 | ПАО "Россети Сибирь" | "Омскэнерго" | ТП-Р-4-14 | 10/0,4 | 0.4 | 0.069407 | 0 | 0
45725 | ПАО "Россети Сибирь" | "Омскэнерго" | ТП-Р-4-18 | 10/0,4 | 0.1 | 0.0070885 | 0 | 0
45726 | ПАО "Россети Сибирь" | "Омскэнерго" | ТП-Р-4-2 | 10/0,4 | 0.16 | 0.070117 | 0 | 0
45727 | ПАО "Россети Сибирь" | "Омскэнерго" | ТП-Р-4-3 | 10/0,4 | 0.16 | 0.04641 | 0 | 0
45728 | ПАО "Россети Сибирь" | "Омскэнерго" | ТП-Р-4-4 | 10/0,4 | 0.25 | 0.11335 | 0 | 0
45729 | ПАО "Россети Сибирь" | "Омскэнерго" | ТП-Р-4-8 | 10/0,4 | 0.16 | 0.015768 | 0 | 0
45730 | ПАО "Россети Сибирь" | "Омскэнерго" | ТП-Р-5-7 | 10/0,4 | 0.25 | 0.033559 | 0 | 0
45731 | ПАО "Россети Сибирь" | "Омскэнерго" | ТП-Р-5-8 | 10/0,4 | 0.06 | 0.011039 | 0 | 0
45732 | ПАО "Россети Сибирь" | "Омскэнерго" | ТП-Р-6-3 | 10/0,4 | 0.16 | 0.0044604 | 0 | 0
45733 | ПАО "Россети Сибирь" | "Омскэнерго" | ТП-СБ-3-1 | 10/0,4 | 0.16 | 9.912e-05 | 0 | 0
45734 | ПАО "Россети Сибирь" | "Омскэнерго" | ТП-СБ-3-11 | 10/0,4 | 0.1 | 8.968e-05 | 0 | 0
45735 | ПАО "Россети Сибирь" | "Омскэнерго" | ТП-СБ-3-14 | 10/0,4 | 0.1 | 0.00029642 | 0 | 0
45736 | ПАО "Россети Сибирь" | "Омскэнерго" | ТП-СБ-3-2 | 10/0,4 | 0.25 | 0.00064286 | 0 | 0
45737 | ПАО "Россети Сибирь" | "Омскэнерго" | ТП-СБ-3-3 | 10/0,4 | 0.16 | 0.00020107 | 0 | 0
45738 | ПАО "Россети Сибирь" | "Омскэнерго" | ТП-СБ-3-5 | 10/0,4 | 0.16 | 0.00034739 | 0 | 0
45739 | ПАО "Россети Сибирь" | "Омскэнерго" | ТП-СБ-5-1 | 10/0,4 | 0.25 | 0.00042386 | 0 | 0
45740 | ПАО "Россети Сибирь" | "Омскэнерго" | ТП-СБ-5-3 | 10/0,4 | 0.16 | 0.001113 | 0 | 0
45741 | ПАО "Россети Сибирь" | "Омскэнерго" | ТП-СБ-5-5 | 10/0,4 | 0.16 | 0.00060227 | 0 | 0
45742 | ПАО "Россети Сибирь" | "Омскэнерго" | ТП-СХ-2-10 | 10/0,4 | 0.25 | 0.00027187 | 0 | 0
45743 | ПАО "Россети Сибирь" | "Омскэнерго" | ТП-СХ-2-13 | 10/0,4 | 0.16 | 5.098e-05 | 0 | 0
45744 | ПАО "Россети Сибирь" | "Омскэнерго" | ТП-СХ-2-14 | 10/0,4 | 0.1 | 0.000118 | 0 | 0
45745 | ПАО "Россети Сибирь" | "Омскэнерго" | ТП-СХ-2-16 | 10/0,4 | 0.1 | 0.00020579 | 0 | 0
45746 | ПАО "Россети Сибирь" | "Омскэнерго" | ТП-СХ-2-2 | 10/0,4 | 0.1 | 0.0010309 | 0 | 0
45747 | ПАО "Россети Сибирь" | "Омскэнерго" | ТП-СХ-2-3 | 10/0,4 | 0.25 | 0.00098459 | 0 | 0
45748 | ПАО "Россети Сибирь" | "Омскэнерго" | ТП-СХ-2-4 | 10/0,4 | 0.063 | 0.00089208 | 0 | 0
45749 | ПАО "Россети Сибирь" | "Омскэнерго" | ТП-СХ-2-6 | 10/0,4 | 0.16 | 0.00061171 | 0 | 0.009
45750 | ПАО "Россети Сибирь" | "Омскэнерго" | ТП-СХ-3-1 | 10/0,4 | 0.25 | 0.0039931 | 0 | 0
45751 | ПАО "Россети Сибирь" | "Омскэнерго" | ТП-СХ-4-2 | 10/0,4 | 0.1 | 0.019418 | 0 | 0
45752 | ПАО "Россети Сибирь" | "Омскэнерго" | ТП-СХ-4-3 | 10/0,4 | 0.16 | 0.0041281 | 0 | 0
45753 | ПАО "Россети Сибирь" | "Омскэнерго" | ТП-СХ-4-4 | 10/0,4 | 0.063 | 0.001062 | 0 | 0
45754 | ПАО "Россети Сибирь" | "Омскэнерго" | ТП-СХ-4-8 | 10/0,4 | 0.1 | 0.01553 | 0 | 0
45755 | ПАО "Россети Сибирь" | "Омскэнерго" | ТП-СХ-6-2 | 10/0,4 | 0.1 | 0.020572 | 0 | 0
45756 | ПАО "Россети Сибирь" | "Омскэнерго" | ТП-СХ-6-3 | 10/0,4 | 0.25 | 0.059616 | 0 | 0
45757 | ПАО "Россети Сибирь" | "Омскэнерго" | ТП-1 | 10/0,4 | 0.8 | 0.088847 | 0 | 0
45758 | ПАО "Россети Сибирь" | "Омскэнерго" | ТП-2 | 10/0,4 | 0.4 | 0.038532 | 0 | 0
45759 | ПАО "Россети Сибирь" | "Омскэнерго" | ТП-3 | 10/0,4 | 0.63 | 0.058779 | 0 | 0.0351
45760 | ПАО "Россети Сибирь" | "Омскэнерго" | ТП-6 | 10/0,4 | 0.25 | 0.039906 | 0 | 0.0225
45761 | ПАО "Россети Сибирь" | "Омскэнерго" | ТП-10 | 10/0,4 | 0.63 | 0.23104 | 0.027 | 0.009
45762 | ПАО "Россети Сибирь" | "Омскэнерго" | ТП-12 | 10/0,4 | 0.4 | 0.063627 | 0 | 0
45763 | ПАО "Россети Сибирь" | "Омскэнерго" | ТП-17 | 10/0,4 | 0.63 | 0.15009 | 0 | 0
45764 | ПАО "Россети Сибирь" | "Омскэнерго" | ТП-19 | 10/0,4 | 0.4 | 0.22823 | 0 | 0
45765 | ПАО "Россети Сибирь" | "Омскэнерго" | ТП-24 | 10/0,4 | 0.25 | 0.067479 | 0 | 0
45766 | ПАО "Россети Сибирь" | "Омскэнерго" | ТП-36 | 10/0,4 | 0.56 | 0.076229 | 0 | 0
45767 | ПАО "Россети Сибирь" | "Омскэнерго" | ТП-46 | 10/0,4 | 0.25 | 0.047495 | 0 | 0
45768 | ПАО "Россети Сибирь" | "Омскэнерго" | ТП-47 | 10/0,4 | 1.26 | 0.20936 | 0 | 0
45769 | ПАО "Россети Сибирь" | "Омскэнерго" | ТП-51 | 10/0,4 | 0.4 | 0.058176 | 0 | 0
45770 | ПАО "Россети Сибирь" | "Омскэнерго" | ТП-52 | 10/0,4 | 0.4 | 0 | 0 | 0
45771 | ПАО "Россети Сибирь" | "Омскэнерго" | ТП-64 | 10/0,4 | 0.25 | 0.072338 | 0 | 0
45772 | ПАО "Россети Сибирь" | "Омскэнерго" | ТП-74 | 10/0,4 | 0.16 | 0.00036382 | 0 | 0
45773 | ПАО "Россети Сибирь" | "Омскэнерго" | ТП-76 | 10/0,4 | 0.32 | 0.071841 | 0 | 0.0045
45774 | ПАО "Россети Сибирь" | "Омскэнерго" | ТП-77 | 10/0,4 | 0.4 | 0.046868 | 0 | 0
45775 | ПАО "Россети Сибирь" | "Омскэнерго" | ТП-80 | 10/0,4 | 0.16 | 0.05064 | 0 | 0
45776 | ПАО "Россети Сибирь" | "Омскэнерго" | ТП-92 | 10/0,4 | 0.5 | 0.031793 | 0 | 0
45777 | ПАО "Россети Сибирь" | "Омскэнерго" | ТП-102 | 10/0,4 | 0.18 | 0.10353 | 0 | 0
45778 | ПАО "Россети Сибирь" | "Омскэнерго" | ТП-118 | 10/0,4 | 0.1 | 0.012073 | 0 | 0
45779 | ПАО "Россети Сибирь" | "Омскэнерго" | ТП-125 | 10/0,4 | 0.1 | 0.0014485 | 0 | 0
45780 | ПАО "Россети Сибирь" | "Омскэнерго" | ТП-135 | 10/0,4 | 0.63 | 0.12802 | 0 | 0
45781 | ПАО "Россети Сибирь" | "Омскэнерго" | ТП-В-4-10 | 10/0,4 | 0.1 | 0.0065391 | 0 | 0
45782 | ПАО "Россети Сибирь" | "Омскэнерго" | ТП-В-10-5 | 10/0,4 | 0.16 | 0.020072 | 0 | 0
45783 | ПАО "Россети Сибирь" | "Омскэнерго" | ТП-ВС-6-8 | 10/0,4 | 0.25 | 0.00042112 | 0 | 0
45784 | ПАО "Россети Сибирь" | "Омскэнерго" | ТП-ВС-6-16 | 10/0,4 | 0.25 | 0.004294 | 0 | 0
45785 | ПАО "Россети Сибирь" | "Омскэнерго" | ТП-СО-2-1 | 10/0,4 | 0.1 | 0.018731 | 0 | 0
45786 | ПАО "Россети Сибирь" | "Омскэнерго" | ТП-СО-3-4 | 10/0,4 | 0.25 | 0 | 0 | 0
45787 | ПАО "Россети Сибирь" | "Омскэнерго" | ТП-СО-3-5 | 10/0,4 | 0.16 | 0.001736 | 0 | 0
45788 | ПАО "Россети Сибирь" | "Омскэнерго" | ТП-СО-3-9 | 10/0,4 | 0.1 | 0.020044 | 0 | 0
45789 | ПАО "Россети Сибирь" | "Омскэнерго" | ТП-СО-3-14 | 10/0,4 | 0.25 | 0.13979 | 0 | 0
45790 | ПАО "Россети Сибирь" | "Омскэнерго" | ТП-СО-3-15 | 10/0,4 | 0.25 | 0.012683 | 0 | 0
45791 | ПАО "Россети Сибирь" | "Омскэнерго" | ТП-СО-7-1 | 10/0,4 | 0.1 | 0.00039242 | 0 | 0
45792 | ПАО "Россети Сибирь" | "Омскэнерго" | ТП-СО-7-13 | 10/0,4 | 0.1 | 0.0014145 | 0 | 0
45793 | ПАО "Россети Сибирь" | "Омскэнерго" | ТП-КЛ-2-8 | 10/0,4 | 0.16 | 0.010379 | 0 | 0
45794 | ПАО "Россети Сибирь" | "Омскэнерго" | ТП-ОРЛ-5-6 | 10/0,4 | 0.063 | 0.00025073 | 0 | 0
45795 | ПАО "Россети Сибирь" | "Омскэнерго" | ТП-ОРЛ-5-7 | 10/0,4 | 0.4 | 0.096794 | 1e-07 | 0
45796 | ПАО "Россети Сибирь" | "Омскэнерго" | ТП-ОРЛ-5-8 | 10/0,4 | 0.1 | 0.0094523 | 1e-07 | 0
45797 | ПАО "Россети Сибирь" | "Омскэнерго" | ТП-ВС-3-11 | 10/0,4 | 0.16 | 0.0038885 | 0 | 0
45798 | ПАО "Россети Сибирь" | "Омскэнерго" | ТП-ВЛ-2-8 | 10/0,4 | 0.1 | 0.00019116 | 0 | 0
45799 | ПАО "Россети Сибирь" | "Омскэнерго" | ТП-ВЛ-2-10 | 10/0,4 | 0.16 | 0.025732 | 0 | 0
45800 | ПАО "Россети Сибирь" | "Омскэнерго" | ТП-ВЛ-2-11 | 10/0,4 | 0.16 | 0.020296 | 0 | 0
45801 | ПАО "Россети Сибирь" | "Омскэнерго" | ТП-ВЛ-2-13 | 10/0,4 | 0.25 | 0.044949 | 0 | 0
45802 | ПАО "Россети Сибирь" | "Омскэнерго" | ТП-ВЛ-2-17 | 10/0,4 | 0.1 | 0.0073774 | 0 | 0
45803 | ПАО "Россети Сибирь" | "Омскэнерго" | ТП-ВЛ-2-19 | 10/0,4 | 0.25 | 0.0081268 | 0 | 0
45804 | ПАО "Россети Сибирь" | "Омскэнерго" | ТП-ВЛ-2-21 | 10/0,4 | 0.1 | 0.030846 | 0 | 0
45805 | ПАО "Россети Сибирь" | "Омскэнерго" | ТП-З-9-6 | 10/0,4 | 0.1 | 0.00012801 | 0 | 0
45806 | ПАО "Россети Сибирь" | "Омскэнерго" | ТП-З-9-7 | 10/0,4 | 0.1 | 0.00077153 | 0 | 0
45807 | ПАО "Россети Сибирь" | "Омскэнерго" | ТП-ИН-1-1 | 10/0,4 | 0.25 | 0.0098902 | 0 | 0
45808 | ПАО "Россети Сибирь" | "Омскэнерго" | ТП-ИН-1-2 | 10/0,4 | 0.16 | 0.029755 | 0 | 0
45809 | ПАО "Россети Сибирь" | "Омскэнерго" | ТП-ИН-3-5 | 10/0,4 | 0.4 | 0.00081807 | 0 | 0
45810 | ПАО "Россети Сибирь" | "Омскэнерго" | ТП-ИН-3-6 | 10/0,4 | 0.1 | 0.0059714 | 0 | 0
45811 | ПАО "Россети Сибирь" | "Омскэнерго" | ТП-ИН-3-10 | 10/0,4 | 0.1 | 0.033046 | 0 | 0
45812 | ПАО "Россети Сибирь" | "Омскэнерго" | ТП-ИН-4-3 | 10/0,4 | 0.25 | 0.017067 | 0 | 0
45813 | ПАО "Россети Сибирь" | "Омскэнерго" | ТП-ОС-2-4 | 10/0,4 | 0.16 | 0.02618 | 0 | 0
45814 | ПАО "Россети Сибирь" | "Омскэнерго" | ТП-ОС-2-8 | 10/0,4 | 0.2 | 0 | 0 | 0
45815 | ПАО "Россети Сибирь" | "Омскэнерго" | ТП-ОС-2-9 | 10/0,4 | 0.1 | 0 | 0 | 0
45816 | ПАО "Россети Сибирь" | "Омскэнерго" | ТП-ОС-3-1 | 10/0,4 | 0.4 | 0.00026734 | 0 | 0
45817 | ПАО "Россети Сибирь" | "Омскэнерго" | ТП-ОС-3-4 | 10/0,4 | 0.4 | 0.017755 | 0 | 0
45818 | ПАО "Россети Сибирь" | "Омскэнерго" | ТП-ОС-7-1 | 10/0,4 | 0.16 | 0.010094 | 0 | 0
45819 | ПАО "Россети Сибирь" | "Омскэнерго" | ТП-ОС-7-2 | 10/0,4 | 0.1 | 0.0057473 | 0 | 0
45820 | ПАО "Россети Сибирь" | "Омскэнерго" | ТП-ОС-7-9 | 10/0,4 | 0.1 | 0.016403 | 0 | 0
45821 | ПАО "Россети Сибирь" | "Омскэнерго" | ТП-КК-1-1 | 10/0,4 | 0.63 | 0.0054999 | 0 | 0
45822 | ПАО "Россети Сибирь" | "Омскэнерго" | ТП-КК-1-5 | 10/0,4 | 0.06 | 0.00019248 | 0 | 0.0135
45823 | ПАО "Россети Сибирь" | "Омскэнерго" | ТП-КК-3-1 | 10/0,4 | 0.16 | 0.00017294 | 0 | 0
45824 | ПАО "Россети Сибирь" | "Омскэнерго" | ТП-КК-3-4 | 10/0,4 | 0.1 | 0.0090852 | 0 | 0
45825 | ПАО "Россети Сибирь" | "Омскэнерго" | ТП-КК-4-5 | 10/0,4 | 0.4 | 0.045029 | 0 | 0
45826 | ПАО "Россети Сибирь" | "Омскэнерго" | ТП-КК-7-1 | 10/0,4 | 0.25 | 0 | 0 | 0
45827 | ПАО "Россети Сибирь" | "Омскэнерго" | ТП-КК-7-2 | 10/0,4 | 0.25 | 0.00080967 | 0 | 0
45828 | ПАО "Россети Сибирь" | "Омскэнерго" | ТП-Нв-1-2 | 10/0,4 | 0.1 | 0.012285 | 0 | 0
45829 | ПАО "Россети Сибирь" | "Омскэнерго" | ТП-Нв-3-2 | 10/0,4 | 0.25 | 0.037389 | 0 | 0
45830 | ПАО "Россети Сибирь" | "Омскэнерго" | ТП-Нв-3-14 | 10/0,4 | 0.25 | 0.017288 | 0 | 0
45831 | ПАО "Россети Сибирь" | "Омскэнерго" | ТП-Нв-5-3 | 10/0,4 | 0.16 | 0.047762 | 0 | 0
45832 | ПАО "Россети Сибирь" | "Омскэнерго" | ТП-Нв-5-5 | 10/0,4 | 0.25 | 0.026641 | 0 | 0
45833 | ПАО "Россети Сибирь" | "Омскэнерго" | ТП-Нв-5-9 | 10/0,4 | 0.4 | 0.069363 | 0 | 0
45834 | ПАО "Россети Сибирь" | "Омскэнерго" | ТП-Нв-6-1 | 10/0,4 | 0.4 | 0.044297 | 0 | 0
45835 | ПАО "Россети Сибирь" | "Омскэнерго" | ТП-Нв-6-2 | 10/0,4 | 0.25 | 0.024064 | 0 | 0
45836 | ПАО "Россети Сибирь" | "Омскэнерго" | ТП-Нв-6-4 | 10/0,4 | 0.8 | 0.10561 | 0 | 0.0135
45837 | ПАО "Россети Сибирь" | "Омскэнерго" | ТП-Нв-6-7 | 10/0,4 | 0.16 | 0.018199 | 0 | 0
45838 | ПАО "Россети Сибирь" | "Омскэнерго" | ТП-Нв-6-15 | 10/0,4 | 0.25 | 0.021542 | 0 | 0.027
45839 | ПАО "Россети Сибирь" | "Омскэнерго" | ТП-Нв-6-18 | 10/0,4 | 0.063 | 0.0058147 | 0 | 0
45840 | ПАО "Россети Сибирь" | "Омскэнерго" | ТП-Нв-8-13 | 10/0,4 | 0.16 | 0.020059 | 0 | 0
45841 | ПАО "Россети Сибирь" | "Омскэнерго" | ТП-Нв-8-14 | 10/0,4 | 0.1 | 0.011653 | 0 | 0
45842 | ПАО "Россети Сибирь" | "Омскэнерго" | ТП-Нв-8-15 | 10/0,4 | 0.16 | 0.027434 | 0.0135 | 0
45843 | ПАО "Россети Сибирь" | "Омскэнерго" | ТП-Нв-8-16 | 10/0,4 | 0.063 | 0 | 0 | 0
45844 | ПАО "Россети Сибирь" | "Омскэнерго" | ТП-Нв-12-1 | 10/0,4 | 0.25 | 0.032472 | 0 | 0
45845 | ПАО "Россети Сибирь" | "Омскэнерго" | ТП-Нв-12-10 | 10/0,4 | 0.16 | 0.016963 | 0 | 0
45846 | ПАО "Россети Сибирь" | "Омскэнерго" | ТП-Сла-1-2 | 10/0,4 | 0.16 | 0.024903 | 0 | 0
45847 | ПАО "Россети Сибирь" | "Омскэнерго" | ТП-Сла-1-4 | 10/0,4 | 0.1 | 0.015297 | 0 | 0
45848 | ПАО "Россети Сибирь" | "Омскэнерго" | ТП-Сла-1-12 | 10/0,4 | 0.1 | 0.018055 | 0 | 0
45849 | ПАО "Россети Сибирь" | "Омскэнерго" | ТП-Сла-2-2 | 10/0,4 | 0.25 | 0.00091587 | 0 | 0
45850 | ПАО "Россети Сибирь" | "Омскэнерго" | ТП-ПВ-1-5 | 10/0,4 | 0.4 | 0 | 0 | 0
45851 | ПАО "Россети Сибирь" | "Омскэнерго" | ТП-ОС-2-5 | 10/0,4 | 0.16 | 0.024643 | 0 | 0
45852 | ПАО "Россети Сибирь" | "Омскэнерго" | ТП-ОС-2-6 | 10/0,4 | 0.25 | 0.0060932 | 0 | 0
45853 | ПАО "Россети Сибирь" | "Омскэнерго" | ТП-ОС-2-11 | 10/0,4 | 0.16 | 0.016728 | 0 | 0
45854 | ПАО "Россети Сибирь" | "Омскэнерго" | ТП-ОС-3-6 | 10/0,4 | 0.25 | 0.0089593 | 0 | 0
45855 | ПАО "Россети Сибирь" | "Омскэнерго" | ТП-ОС-4-1 | 10/0,4 | 0.8 | 0.031008 | 0 | 0
45856 | ПАО "Россети Сибирь" | "Омскэнерго" | ТП-ОС-4-2 | 10/0,4 | 0.16 | 0.0083186 | 0 | 0
45857 | ПАО "Россети Сибирь" | "Омскэнерго" | ТП-ОС-7-4 | 10/0,4 | 0.063 | 0.00033418 | 0 | 0
45858 | ПАО "Россети Сибирь" | "Омскэнерго" | ТП-ОС-7-10 | 10/0,4 | 0.063 | 0.0025921 | 0 | 0
45859 | ПАО "Россети Сибирь" | "Омскэнерго" | ТП-КК-1-2 | 10/0,4 | 0.1 | 0.022436 | 0 | 0.0135
45860 | ПАО "Россети Сибирь" | "Омскэнерго" | ТП-КК-4-9 | 10/0,4 | 0.1 | 0.040095 | 0 | 0
45861 | ПАО "Россети Сибирь" | "Омскэнерго" | ТП-КК-5-2 | 10/0,4 | 0.63 | 0.00024818 | 0 | 0
45862 | ПАО "Россети Сибирь" | "Омскэнерго" | ТП-КК-6-1 | 10/0,4 | 0.25 | 0.035511 | 0 | 0
45863 | ПАО "Россети Сибирь" | "Омскэнерго" | ТП-КК-7-3 | 10/0,4 | 0.4 | 0.0097509 | 0 | 0
45864 | ПАО "Россети Сибирь" | "Омскэнерго" | ТП-КК-8-1 | 10/0,4 | 0.16 | 0.027341 | 0 | 0
45865 | ПАО "Россети Сибирь" | "Омскэнерго" | ТП-КК-8-2 | 10/0,4 | 0.16 | 0.028505 | 0 | 0
45866 | ПАО "Россети Сибирь" | "Омскэнерго" | ТП-Сла-2-6 | 10/0,4 | 0.4 | 0.04982 | 0 | 0
45867 | ПАО "Россети Сибирь" | "Омскэнерго" | ТП-Рс-5-1 | 10/0,4 | 0.4 | 0.017301 | 0 | 0
45868 | ПАО "Россети Сибирь" | "Омскэнерго" | ТП-Рс-5-2 | 10/0,4 | 0.16 | 0.027703 | 0 | 0
45869 | ПАО "Россети Сибирь" | "Омскэнерго" | ТП-Рс-5-8 | 10/0,4 | 0.25 | 0.0023647 | 0 | 0
45870 | ПАО "Россети Сибирь" | "Омскэнерго" | ТП-Рс-5-3 | 10/0,4 | 0.25 | 0.0098444 | 0 | 0
45871 | ПАО "Россети Сибирь" | "Омскэнерго" | ТП-Рс-5-4 | 10/0,4 | 0.16 | 0.0096496 | 0 | 0
45872 | ПАО "Россети Сибирь" | "Омскэнерго" | ТП-Рс-5-6 | 10/0,4 | 0.4 | 0.016188 | 0 | 0
45873 | ПАО "Россети Сибирь" | "Омскэнерго" | ТП-Нв-11-1 | 10/0,4 | 0.25 | 0.0047651 | 0 | 0
45874 | ПАО "Россети Сибирь" | "Омскэнерго" | ТП-Си-1-20 | 10/0,4 | 0.063 | 0.018993 | 0 | 0
45875 | ПАО "Россети Сибирь" | "Омскэнерго" | ТП-КК-3-2 | 10/0,4 | 0.1 | 0.0011091 | 0 | 0
45876 | ПАО "Россети Сибирь" | "Омскэнерго" | ТП-18 | 10/0,4 | 0.16 | 0.033329 | 0 | 0
45877 | ПАО "Россети Сибирь" | "Омскэнерго" | ТП-КК-4-1 | 10/0,4 | 0.16 | 0.019116 | 0 | 0
45878 | ПАО "Россети Сибирь" | "Омскэнерго" | ТП-А-4-4 | 10/0,4 | 0.1 | 0.00052392 | 0 | 0
45879 | ПАО "Россети Сибирь" | "Омскэнерго" | ТП-Г-21-3 | 10/0,4 | 0.25 | 0.10784 | 0 | 0
45880 | ПАО "Россети Сибирь" | "Омскэнерго" | ТП-Г-21-4 | 10/0,4 | 0.16 | 0.021165 | 0 | 0
45881 | ПАО "Россети Сибирь" | "Омскэнерго" | ТП-Г-2-2 | 10/0,4 | 0.25 | 0.034157 | 0 | 0
45882 | ПАО "Россети Сибирь" | "Омскэнерго" | ТП-Г-21-5 | 10/0,4 | 0.16 | 0.079942 | 0 | 0
45883 | ПАО "Россети Сибирь" | "Омскэнерго" | ТП-Г-8-1 | 10/0,4 | 0.16 | 0.016258 | 0 | 0
45884 | ПАО "Россети Сибирь" | "Омскэнерго" | ТП-Г-4-1 | 10/0,4 | 0.1 | 0.014516 | 0 | 0
45885 | ПАО "Россети Сибирь" | "Омскэнерго" | ТП-Г-5-4 | 10/0,4 | 0.16 | 0.11395 | 0 | 0
45886 | ПАО "Россети Сибирь" | "Омскэнерго" | ТП-Г-21-8 | 10/0,4 | 0.1 | 0.014656 | 0 | 0
45887 | ПАО "Россети Сибирь" | "Омскэнерго" | ТП-А-1-2 | 10/0,4 | 0.25 | 0.00074765 | 0 | 0
45888 | ПАО "Россети Сибирь" | "Омскэнерго" | ТП-А-6-1 | 10/0,4 | 0.16 | 0.00039837 | 0 | 0
45889 | ПАО "Россети Сибирь" | "Омскэнерго" | ТП-А-7-6 | 10/0,4 | 0.16 | 0.00051542 | 0 | 0
45890 | ПАО "Россети Сибирь" | "Омскэнерго" | ТП-А-7-10 | 10/0,4 | 0.63 | 0.0012064 | 0 | 0
45891 | ПАО "Россети Сибирь" | "Омскэнерго" | ТП-А-7-12 | 10/0,4 | 0.16 | 0.00012461 | 0 | 0
45892 | ПАО "Россети Сибирь" | "Омскэнерго" | ТП-А-6-5 | 10/0,4 | 0.16 | 0.001449 | 0 | 0
45893 | ПАО "Россети Сибирь" | "Омскэнерго" | ТП-А-7-2 | 10/0,4 | 0.63 | 0.0014321 | 0 | 0
45894 | ПАО "Россети Сибирь" | "Омскэнерго" | ТП-А-7-4 | 10/0,4 | 0.16 | 0.0015085 | 0 | 0
45895 | ПАО "Россети Сибирь" | "Омскэнерго" | ТП-А-7-5 | 10/0,4 | 0.25 | 0.0020192 | 0 | 0
45896 | ПАО "Россети Сибирь" | "Омскэнерго" | ТП-А-7-8 | 10/0,4 | 0.1 | 0.0001567 | 0 | 0
45897 | ПАО "Россети Сибирь" | "Омскэнерго" | ТП-А-7-9 | 10/0,4 | 0.25 | 0.0019966 | 0 | 0
45898 | ПАО "Россети Сибирь" | "Омскэнерго" | ТП-А-7-11 | 10/0,4 | 0.1 | 0.00034362 | 0 | 0
45899 | ПАО "Россети Сибирь" | "Омскэнерго" | ТП-А-10-6 | 10/0,4 | 0.06 | 0.00069478 | 0 | 0
45900 | ПАО "Россети Сибирь" | "Омскэнерго" | ТП-СБ-1-1 | 10/0,4 | 0.25 | 0.00019824 | 0 | 0
45901 | ПАО "Россети Сибирь" | "Омскэнерго" | ТП-97 | 10/0,4 | 0.25 | 0.021984 | 0 | 0
45902 | ПАО "Россети Сибирь" | "Омскэнерго" | ТП-В-1-15 | 10/0,4 | 0.1 | 0.01619 | 0 | 0
45903 | ПАО "Россети Сибирь" | "Омскэнерго" | ТП-ОБВ-3 | 6/0,4 | 0.63 | 0.10016 | 0.01269 | 0
45904 | ПАО "Россети Сибирь" | "Омскэнерго" | ТП-Кг-4-3 | 6/0,4 | 0.16 | 0.061911 | 0 | 0
45905 | ПАО "Россети Сибирь" | "Омскэнерго" | ТП-Пш-1-4 | 10/0,4 | 0.4 | 0.059708 | 0 | 0
45906 | ПАО "Россети Сибирь" | "Омскэнерго" | ТП-Пш-1-10 | 10/0,4 | 0.25 | 0 | 0 | 0
45907 | ПАО "Россети Сибирь" | "Омскэнерго" | ТП-ВС-6-4 | 10/0,4 | 0.25 | 0.049464 | 0 | 0
45908 | ПАО "Россети Сибирь" | "Омскэнерго" | ТП-Г-8-5 | 10/0,4 | 0.25 | 0.030262 | 0 | 0
45909 | ПАО "Россети Сибирь" | "Омскэнерго" | ТП-ИС-3-1 | 10/0,4 | 0.063 | 0.0004399 | 0 | 0
45910 | ПАО "Россети Сибирь" | "Омскэнерго" | ТП-ИС-3-7 | 10/0,4 | 0.25 | 0.0035136 | 0 | 0
45911 | ПАО "Россети Сибирь" | "Омскэнерго" | ТП-ИС-3-8 | 10/0,4 | 0.25 | 5.098e-05 | 0 | 0
45912 | ПАО "Россети Сибирь" | "Омскэнерго" | ТП-КП-7-5 | 10/0,4 | 0.25 | 0.046728 | 0 | 0.0054
45913 | ПАО "Россети Сибирь" | "Омскэнерго" | ТП-КП-7-6 | 10/0,4 | 0.16 | 0.024715 | 0 | 0
45914 | ПАО "Россети Сибирь" | "Омскэнерго" | ТП-КП-7-7 | 10/0,4 | 0.25 | 0.038645 | 0 | 0
45915 | ПАО "Россети Сибирь" | "Омскэнерго" | ТП-Р-2-1 | 10/0,4 | 0.16 | 0.030272 | 0 | 0
45916 | ПАО "Россети Сибирь" | "Омскэнерго" | ТП-Р-2-8 | 10/0,4 | 0.25 | 0.050561 | 0 | 0
45917 | ПАО "Россети Сибирь" | "Омскэнерго" | ТП-СХ-1-1 | 10/0,4 | 0.1 | 0.0013169 | 0 | 0
45918 | ПАО "Россети Сибирь" | "Омскэнерго" | ТП-Г-8-6 | 10/0,4 | 0.25 | 0.031381 | 0 | 0
45919 | ПАО "Россети Сибирь" | "Омскэнерго" | ТП-Р-4-6 | 10/0,4 | 0.16 | 0 | 0 | 0
45920 | ПАО "Россети Сибирь" | "Омскэнерго" | ТП-ВС-6-5 | 10/0,4 | 0.1 | 0.0087455 | 0 | 0
45921 | ПАО "Россети Сибирь" | "Омскэнерго" | ТП-КК-4-7 | 10/0,4 | 0.16 | 0.010805 | 0 | 0
45922 | ПАО "Россети Сибирь" | "Омскэнерго" | ТП-ОС-7-8 | 10/0,4 | 0.1 | 0.024065 | 0 | 0
45923 | ПАО "Россети Сибирь" | "Омскэнерго" | ТП-Ом-5-16 | 10/0,4 | 0.16 | 0.088576 | 0 | 0
45924 | ПАО "Россети Сибирь" | "Омскэнерго" | ТП-КК-4-10 | 10/0,4 | 0.25 | 0.018817 | 0 | 0
45925 | ПАО "Россети Сибирь" | "Омскэнерго" | ТП-КК-4-2 | 10/0,4 | 0.16 | 0.039397 | 0 | 0
45926 | ПАО "Россети Сибирь" | "Омскэнерго" | ТП-КК-4-3 | 10/0,4 | 0.16 | 0.0018221 | 0 | 0
45927 | ПАО "Россети Сибирь" | "Омскэнерго" | ТП-КК-4-6 | 10/0,4 | 0.16 | 0.0041148 | 0 | 0
45928 | ПАО "Россети Сибирь" | "Омскэнерго" | ТП-НП-5-1 | 10/0,4 | 0.16 | 0.0013782 | 0 | 0
45929 | ПАО "Россети Сибирь" | "Омскэнерго" | ТП-НП-5-2 | 10/0,4 | 0.06 | 0.00097798 | 0 | 0
45930 | ПАО "Россети Сибирь" | "Омскэнерго" | ТП-58 | 10/0,4 | 0.25 | 0.053369 | 0 | 0
45931 | ПАО "Россети Сибирь" | "Омскэнерго" | ТП-61 | 10/0,4 | 0.16 | 0.008698 | 0 | 0
45932 | ПАО "Россети Сибирь" | "Омскэнерго" | ТП-67 | 10/0,4 | 0.16 | 0.051668 | 0 | 0
45933 | ПАО "Россети Сибирь" | "Омскэнерго" | ТП-82 | 10/0,4 | 0.16 | 0.050259 | 0.018 | 0
45934 | ПАО "Россети Сибирь" | "Омскэнерго" | ТП-86 | 10/0,4 | 0.16 | 0.048989 | 0 | 0
45935 | ПАО "Россети Сибирь" | "Омскэнерго" | ТП-98 | 10/0,4 | 0.16 | 0.00084951 | 0 | 0
45936 | ПАО "Россети Сибирь" | "Омскэнерго" | ТП-106 | 10/0,4 | 0.8 | 0.080002 | 0 | 0
45937 | ПАО "Россети Сибирь" | "Омскэнерго" | ТП-113 | 10/0,4 | 0.16 | 0.0045603 | 0 | 0
45938 | ПАО "Россети Сибирь" | "Омскэнерго" | ТП-Нв-5-14 | 10/0,4 | 0.25 | 0.026142 | 0 | 0
45939 | ПАО "Россети Сибирь" | "Омскэнерго" | ТП-Нв-12-19 | 10/0,4 | 0.25 | 0.025851 | 0 | 0
45940 | ПАО "Россети Сибирь" | "Омскэнерго" | ТП-Нв-12-26 | 10/0,4 | 0.25 | 0.028054 | 0 | 0
45941 | ПАО "Россети Сибирь" | "Омскэнерго" | ТП-Сла-1-8 | 10/0,4 | 0.16 | 0.044038 | 0 | 0
45942 | ПАО "Россети Сибирь" | "Омскэнерго" | ТП-Нв-3-11 | 10/0,4 | 0.063 | 0 | 0 | 0
45943 | ПАО "Россети Сибирь" | "Омскэнерго" | ТП-Нв-4-8 | 10/0,4 | 0.16 | 0 | 0 | 0
45944 | ПАО "Россети Сибирь" | "Омскэнерго" | ТП-Си-7-3 | 10/0,4 | 0.25 | 0.049071 | 0 | 0
45945 | ПАО "Россети Сибирь" | "Омскэнерго" | ТП-Си-9-3 | 10/0,4 | 0.16 | 0.026495 | 0 | 0
45946 | ПАО "Россети Сибирь" | "Омскэнерго" | ТП-Пл-2-1 | 10/0,4 | 0.1 | 0.020831 | 0 | 0
45947 | ПАО "Россети Сибирь" | "Омскэнерго" | ТП-Пл-9-10 | 10/0,4 | 0.1 | 0.010219 | 0 | 0
45948 | ПАО "Россети Сибирь" | "Омскэнерго" | ТП-Пл-9-15 | 10/0,4 | 0.1 | 0.0035752 | 0 | 0
45949 | ПАО "Россети Сибирь" | "Омскэнерго" | ТП-Бо-5-8 | 10/0,4 | 0.1 | 0.02896 | 0 | 0
45950 | ПАО "Россети Сибирь" | "Омскэнерго" | ТП-Бо-6-21 | 10/0,4 | 0.25 | 0.033436 | 0 | 0
45951 | ПАО "Россети Сибирь" | "Омскэнерго" | ТП-Лв-1-2 | 10/0,4 | 0.1 | 0.038869 | 0 | 0
45952 | ПАО "Россети Сибирь" | "Омскэнерго" | ТП-Лв-3-3 | 10/0,4 | 0.1 | 0.030161 | 0 | 0
45953 | ПАО "Россети Сибирь" | "Омскэнерго" | ТП-Лв-4-23 | 10/0,4 | 0.4 | 0.0002124 | 0 | 0
45954 | ПАО "Россети Сибирь" | "Омскэнерго" | ТП-85 | 10/0,4 | 0.2 | 0.018221 | 0 | 0
45955 | ПАО "Россети Сибирь" | "Омскэнерго" | ТП-Ом-6-4 | 10/0,4 | 0.1 | 0.059343 | 0 | 0
45956 | ПАО "Россети Сибирь" | "Омскэнерго" | ТП-СО-4-1 | 10/0,4 | 0.04 | 0.00025261 | 0 | 0
45957 | ПАО "Россети Сибирь" | "Омскэнерго" | ТП-ВС-6-13 | 10/0,4 | 0.16 | 0.00088981 | 0 | 0
45958 | ПАО "Россети Сибирь" | "Омскэнерго" | ТП-ВС-9-3 | 10/0,4 | 0.063 | 0.0023662 | 0 | 0.0027
45959 | ПАО "Россети Сибирь" | "Омскэнерго" | ТП-55 | 10/0,4 | 0.25 | 0.061157 | 0 | 0
45960 | ПАО "Россети Сибирь" | "Омскэнерго" | ТП-Чн-3-14 | 10/0,4 | 0.16 | 0.075707 | 0 | 0
45961 | ПАО "Россети Сибирь" | "Омскэнерго" | ТП-Чн-3-30 | 10/0,4 | 0.4 | 0.033097 | 0 | 0
45962 | ПАО "Россети Сибирь" | "Омскэнерго" | ТП-Кб-2313-18 | 10/0,4 | 0.1 | 0.088216 | 0 | 0
45963 | ПАО "Россети Сибирь" | "Омскэнерго" | ТП-Кб-2313-17 | 10/0,4 | 0.16 | 0.036896 | 0 | 0
45964 | ПАО "Россети Сибирь" | "Омскэнерго" | ТП-Кб-2313-14 | 10/0,4 | 0.16 | 0.13446 | 0 | 0
45965 | ПАО "Россети Сибирь" | "Омскэнерго" | ТП-КК-4-8 | 10/0,4 | 0.4 | 0 | 0 | 0
45966 | ПАО "Россети Сибирь" | "Омскэнерго" | ТП-КЛ-2-7 | 10/0,4 | 0.16 | 0 | 0 | 0
45967 | ПАО "Россети Сибирь" | "Омскэнерго" | ТП-ОРЛ-2-1 | 10/0,4 | 0.1 | 0.0011178 | 0 | 0
45968 | ПАО "Россети Сибирь" | "Омскэнерго" | ТП-ВЛ-2-18 | 10/0,4 | 0.16 | 2.115e-05 | 0 | 0
45969 | ПАО "Россети Сибирь" | "Омскэнерго" | ТП-ВЛ-2-22 | 10/0,4 | 0.25 | 0 | 0 | 0
45970 | ПАО "Россети Сибирь" | "Омскэнерго" | ТП-ОС-1-3 | 10/0,4 | 0.16 | 2.256e-05 | 0 | 0
45971 | ПАО "Россети Сибирь" | "Омскэнерго" | ТП-ОС-5-2 | 10/0,4 | 0.4 | 6.532e-05 | 0 | 0
45972 | ПАО "Россети Сибирь" | "Омскэнерго" | ТП-Л-6-4 | 10/0,4 | 0.16 | 0.026531 | 0 | 0
45973 | ПАО "Россети Сибирь" | "Омскэнерго" | ТП-ЧМ-10-4 | 10/0,4 | 0.25 | 0.0096345 | 0 | 0
45974 | ПАО "Россети Сибирь" | "Омскэнерго" | ТП-Пш-1-11 | 10/0,4 | 0.063 | 0.0082506 | 0 | 0
45975 | ПАО "Россети Сибирь" | "Омскэнерго" | ТП-Кг-5-6 | 6/0,4 | 0.25 | 0.018135 | 0 | 0
45976 | ПАО "Россети Сибирь" | "Омскэнерго" | ТП-Кг-5-2 | 6/0,4 | 0.16 | 0.014292 | 0 | 0
45977 | ПАО "Россети Сибирь" | "Омскэнерго" | ТП-Кг-5-4 | 6/0,4 | 0.16 | 0.050311 | 0 | 0.0045
45978 | ПАО "Россети Сибирь" | "Омскэнерго" | ТП-Кг-5-5 | 6/0,4 | 0.18 | 0.049101 | 0 | 0
45979 | ПАО "Россети Сибирь" | "Омскэнерго" | ТП-Чн-2-6 | 10/0,4 | 0.1 | 0.028634 | 0 | 0
45980 | ПАО "Россети Сибирь" | "Омскэнерго" | ТП-Л-4-3 | 10/0,4 | 0.063 | 0 | 0 | 0
45981 | ПАО "Россети Сибирь" | "Омскэнерго" | ТП-Сз-1914-4 | 10/0,4 | 0.4 | 0.14048 | 0 | 0
45982 | ПАО "Россети Сибирь" | "Омскэнерго" | ТП-Сз-1914-13 | 10/0,4 | 0.25 | 0.026923 | 0 | 0
45983 | ПАО "Россети Сибирь" | "Омскэнерго" | ТП-Сз-1914-17 | 10/0,4 | 0.4 | 0.13396 | 0 | 0
45984 | ПАО "Россети Сибирь" | "Омскэнерго" | ТП-Сз-1914-22 | 10/0,4 | 0.25 | 0.041253 | 0 | 0
45985 | ПАО "Россети Сибирь" | "Омскэнерго" | ТП-Сз-1914-32 | 10/0,4 | 0.4 | 0.019324 | 0 | 0
45986 | ПАО "Россети Сибирь" | "Омскэнерго" | ТП-2607-3 | 10/0,4 | 0.16 | 0.023666 | 0 | 0
45987 | ПАО "Россети Сибирь" | "Омскэнерго" | ТП-1Цу | 10/0,4 | 1.26 | 0.34435 | 0 | 0
45988 | ПАО "Россети Сибирь" | "Омскэнерго" | ТП-2612-2 | 10/0,4 | 1.03 | 0.016284 | 0 | 0
45989 | ПАО "Россети Сибирь" | "Омскэнерго" | ТП-3 | 10/0,4 | 1 | 0 | 0 | 0
45990 | ПАО "Россети Сибирь" | "Омскэнерго" | ТП-7 | 10/0,4 | 1 | 0.16501 | 0 | 0
45991 | ПАО "Россети Сибирь" | "Омскэнерго" | ТП-2608-6 | 10/0,4 | 0.63 | 0.0052109 | 0 | 0
45992 | ПАО "Россети Сибирь" | "Омскэнерго" | ТП-Сг-6-1 | 10/0,4 | 0.1 | 0.054046 | 0 | 0.0135
45993 | ПАО "Россети Сибирь" | "Омскэнерго" | ТП-база ЗЭС | 10/0,4 | 0.4 | 0.14265 | 0 | 0
45994 | ПАО "Россети Сибирь" | "Омскэнерго" | ТП-Ом-5-12 | 10/0,4 | 0.16 | 0.15032 | 0 | 0
45995 | ПАО "Россети Сибирь" | "Омскэнерго" | ТП-Лт-1-4 | 10/0,4 | 0.16 | 0.036537 | 0 | 0
45996 | ПАО "Россети Сибирь" | "Омскэнерго" | ТП-Лт-1-5 | 10/0,4 | 0.16 | 0.036835 | 0 | 0
45997 | ПАО "Россети Сибирь" | "Омскэнерго" | ТП-4773 | 10/0,4 | 0.63 | 0.16414 | 0 | 0
45998 | ПАО "Россети Сибирь" | "Омскэнерго" | ТП-Сз-1914-2 | 10/0,4 | 0.25 | 0.0032568 | 0 | 0
45999 | ПАО "Россети Сибирь" | "Омскэнерго" | ТП-Сз-1914-31 | 10/0,4 | 0.16 | 0.0028226 | 0 | 0
46000 | ПАО "Россети Сибирь" | "Омскэнерго" | ТП-Ле-1121-7 | 10/0,4 | 0.4 | 0.097053 | 0 | 0
46001 | ПАО "Россети Сибирь" | "Омскэнерго" | ТП-Мр-2-5 | 10/0,4 | 0.16 | 0.051982 | 0 | 0
46002 | ПАО "Россети Сибирь" | "Омскэнерго" | ТП-Д-2-6 | 10/0,4 | 0.16 | 0.014741 | 0 | 0
46003 | ПАО "Россети Сибирь" | "Омскэнерго" | ТП-Д-3-12 | 10/0,4 | 0.25 | 0.087905 | 0 | 0
46004 | ПАО "Россети Сибирь" | "Омскэнерго" | ТП-Д-3-11 | 10/0,4 | 0.25 | 0.057066 | 0 | 0
46005 | ПАО "Россети Сибирь" | "Омскэнерго" | ТП-Д-7-1 | 10/0,4 | 0.4 | 0.27797 | 0 | 0.0225
46006 | ПАО "Россети Сибирь" | "Омскэнерго" | ТП-Д-7-3 | 10/0,4 | 0.16 | 0.017683 | 0 | 0
46007 | ПАО "Россети Сибирь" | "Омскэнерго" | ТП-Д-7-7 | 10/0,4 | 0.25 | 0.041463 | 0 | 0
46008 | ПАО "Россети Сибирь" | "Омскэнерго" | ТП-Пт-2-2 | 10/0,4 | 0.16 | 0.079751 | 0 | 0
46009 | ПАО "Россети Сибирь" | "Омскэнерго" | ТП-Сг-1-11 | 10/0,4 | 0.4 | 0.10445 | 0 | 0
46010 | ПАО "Россети Сибирь" | "Омскэнерго" | ТП-Б-13-17 | 10/0,4 | 0.25 | 0.064281 | 0 | 0
46011 | ПАО "Россети Сибирь" | "Омскэнерго" | ТП-Тк-9-3 | 10/0,4 | 0.16 | 0.037669 | 0 | 0
46012 | ПАО "Россети Сибирь" | "Омскэнерго" | ТП-ЧМ-10-5 | 10/0,4 | 0.4 | 0.021969 | 0 | 0
46013 | ПАО "Россети Сибирь" | "Омскэнерго" | ТП-Д-2-15 | 10/0,4 | 0.16 | 0.0064947 | 0 | 0
46014 | ПАО "Россети Сибирь" | "Омскэнерго" | ТП-КК-1-3 | 10/0,4 | 0.16 | 0 | 0 | 0
46015 | ПАО "Россети Сибирь" | "Омскэнерго" | ТП-Кг-5-3 | 6/0,4 | 0.4 | 0.031098 | 0 | 0.0126
46016 | ПАО "Россети Сибирь" | "Омскэнерго" | ТП-13Цу | 10/0,4 | 3.2 | 0.11942 | 0 | 0
46017 | ПАО "Россети Сибирь" | "Омскэнерго" | ТП-Кб-2313-3 | 10/0,4 | 0.4 | 0.22872 | 0 | 0.0135
46018 | ПАО "Россети Сибирь" | "Омскэнерго" | ТП-Кб-2313-4 | 10/0,4 | 0.25 | 0.18692 | 0 | 0.0135
46019 | ПАО "Россети Сибирь" | "Омскэнерго" | ТП-Кб-2313-5 | 10/0,4 | 0.63 | 0.66589 | 0 | 0
46020 | ПАО "Россети Сибирь" | "Омскэнерго" | ТП-Кб-2313-6 | 10/0,4 | 0.25 | 0.16797 | 0 | 0.0135
46021 | ПАО "Россети Сибирь" | "Омскэнерго" | ТП-Кб-2313-13 | 10/0,4 | 0.63 | 0.44489 | 0 | 0.0522
46022 | ПАО "Россети Сибирь" | "Омскэнерго" | ТП-Кб-2313-15 | 10/0,4 | 0.4 | 0.089095 | 0 | 0
46023 | ПАО "Россети Сибирь" | "Омскэнерго" | ТП-Сз-1914-28 | 10/0,4 | 0.25 | 0.03691 | 0.081 | 0
46024 | ПАО "Россети Сибирь" | "Омскэнерго" | ТП-Сз-1914-29 | 10/0,4 | 0.25 | 0.031048 | 0 | 0.144
46025 | ПАО "Россети Сибирь" | "Омскэнерго" | ТП-Сз-1914-5 | 10/0,4 | 0.25 | 0.014764 | 0 | 0
46026 | ПАО "Россети Сибирь" | "Омскэнерго" | ТП-Сз-1914-19 | 10/0,4 | 0.25 | 0.11855 | 0 | 0
46027 | ПАО "Россети Сибирь" | "Омскэнерго" | ТП-Сз-1914-33 | 10/0,4 | 0.4 | 0.01281 | 0 | 0
46028 | ПАО "Россети Сибирь" | "Омскэнерго" | ТП-ЧМ-10-2 | 10/0,4 | 0.4 | 0 | 0 | 0
46029 | ПАО "Россети Сибирь" | "Омскэнерго" | ТП-ЧМ-10-6 | 10/0,4 | 0.4 | 0.024365 | 0 | 0
46030 | ПАО "Россети Сибирь" | "Омскэнерго" | ТП-КП-1-2 | 10/0,4 | 0.1 | 0.030407 | 0 | 0
46031 | ПАО "Россети Сибирь" | "Омскэнерго" | ТП-Ом-1-3 | 10/0,4 | 0.4 | 0.33107 | 0 | 0
46032 | ПАО "Россети Сибирь" | "Омскэнерго" | ТП-2103 | 10/0,4 | 1.26 | 0.20518 | 0 | 0
46033 | ПАО "Россети Сибирь" | "Омскэнерго" | ТП-2215 | 10/0,4 | 0.25 | 0.030831 | 0 | 0.063
46034 | ПАО "Россети Сибирь" | "Омскэнерго" | ТП-Мр-8-1 | 10/0,4 | 0.1 | 0.039709 | 0 | 0
46035 | ПАО "Россети Сибирь" | "Омскэнерго" | ТП-Мр-8-2 | 10/0,4 | 0.16 | 0.012971 | 0 | 0
46036 | ПАО "Россети Сибирь" | "Омскэнерго" | ТП-РПс-7-1 | 10/0,4 | 0.1 | 0.017054 | 0 | 0
46037 | ПАО "Россети Сибирь" | "Омскэнерго" | ТП-РПс-7-2 | 10/0,4 | 0.25 | 0.016327 | 0 | 0
46038 | ПАО "Россети Сибирь" | "Омскэнерго" | ТП-Цр-1-3 | 10/0,4 | 0.4 | 0 | 0 | 0
46039 | ПАО "Россети Сибирь" | "Омскэнерго" | ТП-Цр-2-1 | 10/0,4 | 0.63 | 0.19649 | 0 | 0
46040 | ПАО "Россети Сибирь" | "Омскэнерго" | ТП-Цр-3-1 | 10/0,4 | 0.5 | 0.10958 | 0 | 0
46041 | ПАО "Россети Сибирь" | "Омскэнерго" | ТП-Цр-4-2 | 10/0,4 | 0.32 | 0 | 0 | 0
46042 | ПАО "Россети Сибирь" | "Омскэнерго" | ТП-Пф-1-6 | 10/0,4 | 0.1 | 0.085005 | 0 | 0
46043 | ПАО "Россети Сибирь" | "Омскэнерго" | ТП-Д-2-19 | 10/0,4 | 0.63 | 0.38891 | 0.0135 | 0.0468
46044 | ПАО "Россети Сибирь" | "Омскэнерго" | ТП-Д-2-20 | 10/0,4 | 0.4 | 0.25256 | 0 | 0.0135
46045 | ПАО "Россети Сибирь" | "Омскэнерго" | ТП-12Б-7 | 10/0,4 | 0.4 | 0.20708 | 0 | 0
46046 | ПАО "Россети Сибирь" | "Омскэнерго" | ТП-12Б-8 | 10/0,4 | 0.4 | 0.21294 | 0 | 0.0135
46047 | ПАО "Россети Сибирь" | "Омскэнерго" | ТП-12Б-12 | 10/0,4 | 0.16 | 0.066223 | 0 | 0
46048 | ПАО "Россети Сибирь" | "Омскэнерго" | ТП-Б-13-11 | 10/0,4 | 0.4 | 0.13353 | 0.0198 | 0
46049 | ПАО "Россети Сибирь" | "Омскэнерго" | ТП-Кг-4-1 | 6/0,4 | 0.4 | 0.12767 | 0 | 0
46050 | ПАО "Россети Сибирь" | "Омскэнерго" | ТП-56 | 10/0,4 | 0.63 | 0.10519 | 0 | 0
46051 | ПАО "Россети Сибирь" | "Омскэнерго" | ТП-Б-13-2 | 10/0,4 | 0.4 | 0.11199 | 0 | 0
46052 | ПАО "Россети Сибирь" | "Омскэнерго" | ТП-Тк-9-1 | 10/0,4 | 0.25 | 0.12398 | 0 | 0.0135
46053 | ПАО "Россети Сибирь" | "Омскэнерго" | ТП-Ом-2-4 | 10/0,4 | 0.4 | 0.57824 | 0.0225 | 0.036
46054 | ПАО "Россети Сибирь" | "Омскэнерго" | ТП-Кб-2313-8 | 10/0,4 | 0.25 | 0.20452 | 0 | 0
46055 | ПАО "Россети Сибирь" | "Омскэнерго" | ТП-Лз-7-1 | 10/0,4 | 0.4 | 0.016473 | 0 | 0
46056 | ПАО "Россети Сибирь" | "Омскэнерго" | ТП-Чн-2-11 | 10/0,4 | 0.16 | 0.25722 | 0 | 0.01395
46057 | ПАО "Россети Сибирь" | "Омскэнерго" | ТП-Кб-2313-2 | 10/0,4 | 0.25 | 0.28504 | 0.009 | 0
46058 | ПАО "Россети Сибирь" | "Омскэнерго" | ТП-КП-7-2 | 10/0,4 | 0.4 | 0 | 0 | 0
46059 | ПАО "Россети Сибирь" | "Омскэнерго" | ТП-СХ-6-4 | 10/0,4 | 0.16 | 0 | 0 | 0
46060 | ПАО "Россети Сибирь" | "Омскэнерго" | ТП-В-1-20 | 10/0,4 | 0.063 | 0 | 0 | 0
46061 | ПАО "Россети Сибирь" | "Омскэнерго" | ТП-КЛ-1-1 | 10/0,4 | 0.16 | 0 | 0 | 0
46062 | ПАО "Россети Сибирь" | "Омскэнерго" | ТП-3500 | 10/0,4 | 0.25 | 0.037364 | 0 | 0.0135
46063 | ПАО "Россети Сибирь" | "Омскэнерго" | ТП-Лт-2-7 | 10/0,4 | 0.25 | 0.044466 | 0 | 0
46064 | ПАО "Россети Сибирь" | "Омскэнерго" | ТП-Чн-2-16 | 10/0,4 | 0.4 | 0.10677 | 0 | 0
46065 | ПАО "Россети Сибирь" | "Омскэнерго" | ТП-Лт-1-11 | 10/0,4 | 0.4 | 0.054251 | 0 | 0
46066 | ПАО "Россети Сибирь" | "Омскэнерго" | ТП-Лт-1-12 | 10/0,4 | 0.4 | 0.029421 | 0 | 0
46067 | ПАО "Россети Сибирь" | "Омскэнерго" | ТП-Лт-5-5 | 10/0,4 | 0.4 | 0.14054 | 0 | 0
46068 | ПАО "Россети Сибирь" | "Омскэнерго" | ТП-Сз-1914-35 | 10/0,4 | 0.16 | 0.017587 | 0 | 0
46069 | ПАО "Россети Сибирь" | "Омскэнерго" | ТП-Кб-2313-20 | 10/0,4 | 0.1 | 0.095251 | 0 | 0
46070 | ПАО "Россети Сибирь" | "Омскэнерго" | ТП-6315 | 10/0,4 | 0.4 | 0.13505 | 0 | 0.135
46071 | ПАО "Россети Сибирь" | "Омскэнерго" | ТП-М-2-1 | 10/0,4 | 0.32 | 0.13914 | 0 | 0.0135
46072 | ПАО "Россети Сибирь" | "Омскэнерго" | ТП-Д-3-7 | 10/0,4 | 0.315 | 0.11265 | 0 | 0
46073 | ПАО "Россети Сибирь" | "Омскэнерго" | ТП-В-10-8 | 10/0,4 | 0.25 | 0.013686 | 0 | 0
46074 | ПАО "Россети Сибирь" | "Омскэнерго" | ТП-В-1-17 | 10/0,4 | 0.16 | 2.115e-05 | 0 | 0
46075 | ПАО "Россети Сибирь" | "Омскэнерго" | ТП-В-1-19 | 10/0,4 | 0.1 | 0.020816 | 0 | 0
46076 | ПАО "Россети Сибирь" | "Омскэнерго" | ТП-В-3-7 | 10/0,4 | 0.25 | 0.0010295 | 0 | 0
46077 | ПАО "Россети Сибирь" | "Омскэнерго" | ТП-ВС-5-8 | 10/0,4 | 0.16 | 0.049259 | 0 | 0
46078 | ПАО "Россети Сибирь" | "Омскэнерго" | ТП-ВС-5-9 | 10/0,4 | 0.16 | 0.019029 | 0 | 0
46079 | ПАО "Россети Сибирь" | "Омскэнерго" | ТП-ВС-5-11 | 10/0,4 | 0.25 | 0.020026 | 0 | 0
46080 | ПАО "Россети Сибирь" | "Омскэнерго" | ТП-5 | 10/0,4 | 0.4 | 0.032035 | 0 | 0
46081 | ПАО "Россети Сибирь" | "Омскэнерго" | ТП-50 | 10/0,4 | 0.25 | 0.020463 | 0 | 0
46082 | ПАО "Россети Сибирь" | "Омскэнерго" | ТП-89 | 10/0,4 | 0.8 | 0.17632 | 0 | 0
46083 | ПАО "Россети Сибирь" | "Омскэнерго" | ТП-СО-1-2 | 10/0,4 | 0.25 | 0.016919 | 0 | 0
46084 | ПАО "Россети Сибирь" | "Омскэнерго" | ТП-В-7-9 | 10/0,4 | 0.16 | 0.00012801 | 0 | 0
46085 | ПАО "Россети Сибирь" | "Омскэнерго" | ТП-Лт-1-7 | 10/0,4 | 0.16 | 0.03164 | 0 | 0
46086 | ПАО "Россети Сибирь" | "Омскэнерго" | ТП-12Б-25 | 10/0,4 | 0.63 | 0.20445 | 0 | 0
46087 | ПАО "Россети Сибирь" | "Омскэнерго" | ТП-ВЛ-1-4 | 10/0,4 | 0.1 | 0.012856 | 0 | 0.009
46088 | ПАО "Россети Сибирь" | "Омскэнерго" | ТП-120 | 10/0,4 | 0.16 | 0.020757 | 0 | 0
46089 | ПАО "Россети Сибирь" | "Омскэнерго" | ТП-Чн-3-23 | 10/0,4 | 0.25 | 0.068717 | 0 | 0
46090 | ПАО "Россети Сибирь" | "Омскэнерго" | ТП-ОС-1-8 | 10/0,4 | 0.16 | 0.0012549 | 0 | 0
46091 | ПАО "Россети Сибирь" | "Омскэнерго" | ТП-ВС-5-4 | 10/0,4 | 0.16 | 0.011064 | 0 | 0
46092 | ПАО "Россети Сибирь" | "Омскэнерго" | ТП-ВЛ-1-7 | 10/0,4 | 0.25 | 0.015807 | 0 | 0
46093 | ПАО "Россети Сибирь" | "Омскэнерго" | ТП-В-7-1 | 10/0,4 | 0.25 | 0.013059 | 0 | 0
46094 | ПАО "Россети Сибирь" | "Омскэнерго" | ТП-СО-5-12 | 10/0,4 | 0.1 | 0.0091047 | 0 | 0
46095 | ПАО "Россети Сибирь" | "Омскэнерго" | ТП-ВС-7-6 | 10/0,4 | 0.16 | 0.021516 | 0 | 0
46096 | ПАО "Россети Сибирь" | "Омскэнерго" | ТП-65 | 10/0,4 | 0.25 | 0.051912 | 0 | 0
46097 | ПАО "Россети Сибирь" | "Омскэнерго" | ТП-ВС-7-5 | 10/0,4 | 0.4 | 0.067033 | 0 | 0
46098 | ПАО "Россети Сибирь" | "Омскэнерго" | ТП-ВС-5-12 | 10/0,4 | 0.1 | 0.024164 | 0 | 0
46099 | ПАО "Россети Сибирь" | "Омскэнерго" | ТП-ВС-5-7 | 10/0,4 | 0.16 | 0.067694 | 0 | 0
46100 | ПАО "Россети Сибирь" | "Омскэнерго" | ТП-ВЛ-1-14 | 10/0,4 | 0.1 | 0.033679 | 0 | 0
46101 | ПАО "Россети Сибирь" | "Омскэнерго" | ТП-В-1-2 | 10/0,4 | 0.063 | 0.032843 | 0 | 0
46102 | ПАО "Россети Сибирь" | "Омскэнерго" | ТП-ОС-1-14 | 10/0,4 | 0.1 | 0.018422 | 0 | 0
46103 | ПАО "Россети Сибирь" | "Омскэнерго" | ТП-А-2-2 | 10/0,4 | 0.1 | 0.00073349 | 0 | 0
46104 | ПАО "Россети Сибирь" | "Омскэнерго" | ТП-А-9-1 | 10/0,4 | 0.16 | 0.0007467 | 0 | 0
46105 | ПАО "Россети Сибирь" | "Омскэнерго" | ТП-А-9-3 | 10/0,4 | 0.16 | 0.0011054 | 0 | 0
46106 | ПАО "Россети Сибирь" | "Омскэнерго" | ТП-А-9-5 | 10/0,4 | 0.16 | 0.0016662 | 0 | 0
46107 | ПАО "Россети Сибирь" | "Омскэнерго" | ТП-А-10-5 | 10/0,4 | 0.25 | 0.0017058 | 0 | 0
46108 | ПАО "Россети Сибирь" | "Омскэнерго" | ТП-А-10-10 | 10/0,4 | 0.1 | 8.59e-05 | 0 | 0
46109 | ПАО "Россети Сибирь" | "Омскэнерго" | ТП-Г-2-7 | 10/0,4 | 0.25 | 0.030461 | 0 | 0
46110 | ПАО "Россети Сибирь" | "Омскэнерго" | ТП-Г-5-3 | 10/0,4 | 0.06 | 0.017918 | 0 | 0
46111 | ПАО "Россети Сибирь" | "Омскэнерго" | ТП-Г-5-8 | 10/0,4 | 0.16 | 0 | 0 | 0
46112 | ПАО "Россети Сибирь" | "Омскэнерго" | ТП-Г-2-12 | 10/0,4 | 0.16 | 0.0013197 | 0 | 0.0288
46113 | ПАО "Россети Сибирь" | "Омскэнерго" | ТП-А-9-6 | 10/0,4 | 0.16 | 0.0017143 | 0 | 0
46114 | ПАО "Россети Сибирь" | "Омскэнерго" | ТП-А-10-2 | 10/0,4 | 0.25 | 0.00074765 | 0 | 0
46115 | ПАО "Россети Сибирь" | "Омскэнерго" | ТП-Г-2-9 | 10/0,4 | 0.25 | 0.023024 | 0 | 0
46116 | ПАО "Россети Сибирь" | "Омскэнерго" | ТП-Г-6-1 | 10/0,4 | 0.16 | 0.028498 | 0 | 0
46117 | ПАО "Россети Сибирь" | "Омскэнерго" | ТП-Г-6-3 | 10/0,4 | 0.16 | 0 | 0 | 0
46118 | ПАО "Россети Сибирь" | "Омскэнерго" | ТП-Г-6-4 | 10/0,4 | 0.1 | 0.010383 | 0 | 0
46119 | ПАО "Россети Сибирь" | "Омскэнерго" | ТП-Г-6-6 | 10/0,4 | 0.16 | 0.015544 | 0 | 0
46120 | ПАО "Россети Сибирь" | "Омскэнерго" | ТП-Г-6-7 | 10/0,4 | 0.16 | 0 | 0 | 0
46121 | ПАО "Россети Сибирь" | "Омскэнерго" | ТП-Г-6-8 | 10/0,4 | 0.063 | 0.010285 | 0 | 0
46122 | ПАО "Россети Сибирь" | "Омскэнерго" | ТП-Г-6-9 | 10/0,4 | 0.16 | 0 | 0 | 0
46123 | ПАО "Россети Сибирь" | "Омскэнерго" | ТП-Г-21-20 | 10/0,4 | 0.4 | 0.17351 | 0 | 0
46124 | ПАО "Россети Сибирь" | "Омскэнерго" | ТП-М-1-1 | 10/0,4 | 0.1 | 0.043507 | 0 | 0
46125 | ПАО "Россети Сибирь" | "Омскэнерго" | ТП-М-1-2 | 10/0,4 | 0.1 | 0.060142 | 0 | 0
46126 | ПАО "Россети Сибирь" | "Омскэнерго" | ТП-М-1-3 | 10/0,4 | 0.1 | 0.03174 | 0 | 0
46127 | ПАО "Россети Сибирь" | "Омскэнерго" | ТП-М-2-30 | 10/0,4 | 0.1 | 0.0055715 | 0 | 0
46128 | ПАО "Россети Сибирь" | "Омскэнерго" | ТП-СХ-2-18 | 10/0,4 | 0.4 | 0 | 0 | 0
46129 | ПАО "Россети Сибирь" | "Омскэнерго" | ТП-СХ-2-19 | 10/0,4 | 0.1 | 0.025917 | 0 | 0
46130 | ПАО "Россети Сибирь" | "Омскэнерго" | ТП-СХ-2-24 | 10/0,4 | 0.16 | 0 | 0 | 0
46131 | ПАО "Россети Сибирь" | "Омскэнерго" | ТП-СХ-2-27 | 10/0,4 | 0.1 | 0.025196 | 0 | 0
46132 | ПАО "Россети Сибирь" | "Омскэнерго" | ТП-СХ-2-29 | 10/0,4 | 0.16 | 0.027688 | 0 | 0
46133 | ПАО "Россети Сибирь" | "Омскэнерго" | ТП-З-9-13 | 10/0,4 | 0.16 | 8.685e-05 | 0 | 0
46134 | ПАО "Россети Сибирь" | "Омскэнерго" | ТП-ОС-1-9 | 10/0,4 | 0.1 | 0 | 0 | 0
46135 | ПАО "Россети Сибирь" | "Омскэнерго" | ТП-А-7-3 | 10/0,4 | 0.16 | 0 | 0 | 0
46136 | ПАО "Россети Сибирь" | "Омскэнерго" | ТП-Лз-3-3 | 10/0,4 | 0.8 | 0 | 0 | 0
46137 | ПАО "Россети Сибирь" | "Омскэнерго" | ТП-Лт-2-3 | 10/0,4 | 0.4 | 0.20534 | 0 | 0
46138 | ПАО "Россети Сибирь" | "Омскэнерго" | ТП-Лт-5-2 | 10/0,4 | 0.4 | 0.10347 | 0 | 0
46139 | ПАО "Россети Сибирь" | "Омскэнерго" | ТП-Па-11-8 | 10/0,4 | 0.16 | 0.033059 | 0 | 0
46140 | ПАО "Россети Сибирь" | "Омскэнерго" | ТП-Па-11-9 | 10/0,4 | 0.25 | 0.06355 | 0 | 0
46141 | ПАО "Россети Сибирь" | "Омскэнерго" | ТП-КЛ-4-14 | 10/0,4 | 0.16 | 0.019494 | 0 | 0
46142 | ПАО "Россети Сибирь" | "Омскэнерго" | ТП-КЛ-4-15 | 10/0,4 | 0.16 | 0.031077 | 0 | 0
46143 | ПАО "Россети Сибирь" | "Омскэнерго" | ТП-Цп-3-11 | 10/0,4 | 0.16 | 0.0067364 | 0 | 0
46144 | ПАО "Россети Сибирь" | "Омскэнерго" | ТП-Цп-3-13 | 10/0,4 | 0.4 | 0.058555 | 0 | 0
46145 | ПАО "Россети Сибирь" | "Омскэнерго" | ТП-Цп-5-2 | 10/0,4 | 0.1 | 0.0021448 | 0 | 0
46146 | ПАО "Россети Сибирь" | "Омскэнерго" | ТП-Цп-5-3 | 10/0,4 | 0.16 | 0.0053581 | 0 | 0
46147 | ПАО "Россети Сибирь" | "Омскэнерго" | ТП-Цп-6-1 | 10/0,4 | 0.25 | 0.039749 | 0 | 0
46148 | ПАО "Россети Сибирь" | "Омскэнерго" | ТП-Цп-6-2 | 10/0,4 | 0.25 | 0.0018946 | 0 | 0
46149 | ПАО "Россети Сибирь" | "Омскэнерго" | ТП-Цп-6-3 | 10/0,4 | 0.25 | 0.01886 | 0 | 0
46150 | ПАО "Россети Сибирь" | "Омскэнерго" | ТП-Цп-6-5 | 10/0,4 | 0.25 | 0.033575 | 0 | 0
46151 | ПАО "Россети Сибирь" | "Омскэнерго" | ТП-Цп-6-12 | 10/0,4 | 0.16 | 0.044812 | 0 | 0
46152 | ПАО "Россети Сибирь" | "Омскэнерго" | ТП-Цп-6-14 | 10/0,4 | 0.1 | 0.019779 | 0 | 0
46153 | ПАО "Россети Сибирь" | "Омскэнерго" | ТП-ТМ-4-11 | 10/0,4 | 0.25 | 0.024343 | 0 | 0
46154 | ПАО "Россети Сибирь" | "Омскэнерго" | ТП-Цп-6-17 | 10/0,4 | 0.1 | 0.0086593 | 0 | 0
46155 | ПАО "Россети Сибирь" | "Омскэнерго" | ТП-Цп-7-1 | 10/0,4 | 0.1 | 0.074689 | 0 | 0
46156 | ПАО "Россети Сибирь" | "Омскэнерго" | ТП-Цп-7-2 | 10/0,4 | 0.16 | 0.043534 | 0 | 0
46157 | ПАО "Россети Сибирь" | "Омскэнерго" | ТП-Цп-7-3 | 10/0,4 | 0.25 | 0.01018 | 0 | 0
46158 | ПАО "Россети Сибирь" | "Омскэнерго" | ТП-Цп-7-4 | 10/0,4 | 0.1 | 0.0023241 | 0 | 0
46159 | ПАО "Россети Сибирь" | "Омскэнерго" | ТП-Цп-7-9 | 10/0,4 | 0.25 | 0.028754 | 0 | 0
46160 | ПАО "Россети Сибирь" | "Омскэнерго" | ТП-Цп-8-1 | 10/0,4 | 0.4 | 0.043649 | 0 | 0
46161 | ПАО "Россети Сибирь" | "Омскэнерго" | ТП-Цп-8-2 | 10/0,4 | 0.16 | 0.07164 | 0 | 0
46162 | ПАО "Россети Сибирь" | "Омскэнерго" | ТП-Цп-8-3 | 10/0,4 | 0.16 | 0.0095722 | 0 | 0
46163 | ПАО "Россети Сибирь" | "Омскэнерго" | ТП-Цп-8-4 | 10/0,4 | 0.16 | 0.016016 | 0 | 0
46164 | ПАО "Россети Сибирь" | "Омскэнерго" | ТП-Цп-8-5 | 10/0,4 | 0.16 | 0.044919 | 0 | 0
46165 | ПАО "Россети Сибирь" | "Омскэнерго" | ТП-Цп-8-7 | 10/0,4 | 0.25 | 0.074781 | 0 | 0
46166 | ПАО "Россети Сибирь" | "Омскэнерго" | ТП-Цп-8-9 | 10/0,4 | 0.25 | 0.0076681 | 0 | 0
46167 | ПАО "Россети Сибирь" | "Омскэнерго" | ТП-Цп-8-10 | 10/0,4 | 0.1 | 0.024359 | 0 | 0
46168 | ПАО "Россети Сибирь" | "Омскэнерго" | ТП-Цп-8-17 | 10/0,4 | 0.1 | 0.03267 | 0 | 0
46169 | ПАО "Россети Сибирь" | "Омскэнерго" | ТП-Цп-9-1 | 10/0,4 | 0.1 | 0.0033625 | 0 | 0
46170 | ПАО "Россети Сибирь" | "Омскэнерго" | ТП-Цп-9-3 | 10/0,4 | 0.1 | 0.0042707 | 0 | 0
46171 | ПАО "Россети Сибирь" | "Омскэнерго" | ТП-Сла-2-4 | 10/0,4 | 0.4 | 0.0045869 | 0 | 0
46172 | ПАО "Россети Сибирь" | "Омскэнерго" | ТП-Сла-2-5 | 10/0,4 | 0.25 | 0.0059739 | 0 | 0
46173 | ПАО "Россети Сибирь" | "Омскэнерго" | ТП-Сла-7-1 | 10/0,4 | 0.1 | 0.00044274 | 0 | 0
46174 | ПАО "Россети Сибирь" | "Омскэнерго" | ТП-Зр-8-3 | 10/0,4 | 0.063 | 0.00021334 | 0 | 0
46175 | ПАО "Россети Сибирь" | "Омскэнерго" | ТП-Зр-8-5 | 10/0,4 | 0.1 | 0.015438 | 0 | 0
46176 | ПАО "Россети Сибирь" | "Омскэнерго" | ТП-Зр-8-7 | 10/0,4 | 0.1 | 0.012425 | 0 | 0
46177 | ПАО "Россети Сибирь" | "Омскэнерго" | ТП-Нв-3-9 | 10/0,4 | 0.1 | 0.011929 | 0 | 0
46178 | ПАО "Россети Сибирь" | "Омскэнерго" | ТП-Нв-4-1 | 10/0,4 | 0.16 | 0.0037836 | 0 | 0
46179 | ПАО "Россети Сибирь" | "Омскэнерго" | ТП-Нв-4-4 | 10/0,4 | 0.25 | 0.010661 | 0 | 0
46180 | ПАО "Россети Сибирь" | "Омскэнерго" | ТП-Нв-4-5 | 10/0,4 | 0.16 | 0.02272 | 0 | 0
46181 | ПАО "Россети Сибирь" | "Омскэнерго" | ТП-Си-1-1 | 10/0,4 | 0.25 | 0.070582 | 0 | 0
46182 | ПАО "Россети Сибирь" | "Омскэнерго" | ТП-Си-1-11 | 10/0,4 | 0.16 | 0.042817 | 0 | 0
46183 | ПАО "Россети Сибирь" | "Омскэнерго" | ТП-Си-1-12 | 10/0,4 | 0.25 | 0.040351 | 0 | 0
46184 | ПАО "Россети Сибирь" | "Омскэнерго" | ТП-Си-1-15 | 10/0,4 | 0.25 | 0.0035391 | 0 | 0
46185 | ПАО "Россети Сибирь" | "Омскэнерго" | ТП-Си-1-21 | 10/0,4 | 0.1 | 0.010528 | 0 | 0
46186 | ПАО "Россети Сибирь" | "Омскэнерго" | ТП-Си-1-22 | 10/0,4 | 0.25 | 0.002444 | 0 | 0
46187 | ПАО "Россети Сибирь" | "Омскэнерго" | ТП-Си-7-6 | 10/0,4 | 0.16 | 0.0041914 | 0 | 0
46188 | ПАО "Россети Сибирь" | "Омскэнерго" | ТП-Си-7-10 | 10/0,4 | 0.1 | 0.0096212 | 0 | 0
46189 | ПАО "Россети Сибирь" | "Омскэнерго" | ТП-Си-7-11 | 10/0,4 | 0.16 | 0.030454 | 0 | 0
46190 | ПАО "Россети Сибирь" | "Омскэнерго" | ТП-Си-9-2 | 10/0,4 | 0.16 | 0.013112 | 0 | 0
46191 | ПАО "Россети Сибирь" | "Омскэнерго" | ТП-Си-11-1 | 10/0,4 | 0.16 | 0.05053 | 0 | 0
46192 | ПАО "Россети Сибирь" | "Омскэнерго" | ТП-Си-11-3 | 10/0,4 | 0.16 | 0.029942 | 0 | 0
46193 | ПАО "Россети Сибирь" | "Омскэнерго" | ТП-Си-11-6 | 10/0,4 | 0.1 | 0.0094622 | 0 | 0
46194 | ПАО "Россети Сибирь" | "Омскэнерго" | ТП-Си-11-7 | 10/0,4 | 0.1 | 0.0042169 | 0 | 0
46195 | ПАО "Россети Сибирь" | "Омскэнерго" | ТП-Си-11-13 | 10/0,4 | 0.16 | 0.054372 | 0 | 0
46196 | ПАО "Россети Сибирь" | "Омскэнерго" | ТП-Бо-2-1 | 10/0,4 | 0.63 | 0.0031058 | 0 | 0
46197 | ПАО "Россети Сибирь" | "Омскэнерго" | ТП-Бо-3-4 | 10/0,4 | 0.16 | 0.020409 | 0 | 0
46198 | ПАО "Россети Сибирь" | "Омскэнерго" | ТП-Бо-3-5 | 10/0,4 | 0.16 | 0.0078163 | 0 | 0
46199 | ПАО "Россети Сибирь" | "Омскэнерго" | ТП-Бо-5-2 | 10/0,4 | 0.16 | 0.041904 | 0 | 0
46200 | ПАО "Россети Сибирь" | "Омскэнерго" | ТП-Бо-5-3 | 10/0,4 | 0.25 | 0.045833 | 0 | 0.036
46201 | ПАО "Россети Сибирь" | "Омскэнерго" | ТП-Бо-5-4 | 10/0,4 | 0.1 | 0.083277 | 0 | 0
46202 | ПАО "Россети Сибирь" | "Омскэнерго" | ТП-Бо-5-5 | 10/0,4 | 0.16 | 0.015655 | 0 | 0
46203 | ПАО "Россети Сибирь" | "Омскэнерго" | ТП-Бо-5-6 | 10/0,4 | 0.16 | 0.091802 | 0 | 0
46204 | ПАО "Россети Сибирь" | "Омскэнерго" | ТП-Бо-5-7 | 10/0,4 | 0.16 | 0.027026 | 0 | 0
46205 | ПАО "Россети Сибирь" | "Омскэнерго" | ТП-Бо-6-3 | 10/0,4 | 0.25 | 0.045161 | 0 | 0
46206 | ПАО "Россети Сибирь" | "Омскэнерго" | ТП-Бо-6-5 | 10/0,4 | 0.16 | 0.10096 | 0 | 0
46207 | ПАО "Россети Сибирь" | "Омскэнерго" | ТП-Бо-6-6 | 10/0,4 | 0.16 | 0.034522 | 0 | 0
46208 | ПАО "Россети Сибирь" | "Омскэнерго" | ТП-Бо-6-12 | 10/0,4 | 0.16 | 0.0010856 | 0 | 0
46209 | ПАО "Россети Сибирь" | "Омскэнерго" | ТП-Бо-6-17 | 10/0,4 | 0.4 | 0.047766 | 0 | 0
46210 | ПАО "Россети Сибирь" | "Омскэнерго" | ТП-Бо-7-1 | 10/0,4 | 0.25 | 0.0034739 | 0 | 0
46211 | ПАО "Россети Сибирь" | "Омскэнерго" | ТП-Бо-7-6 | 10/0,4 | 0.16 | 0.031517 | 0 | 0
46212 | ПАО "Россети Сибирь" | "Омскэнерго" | ТП-Бо-7-7 | 10/0,4 | 0.1 | 0.00021806 | 0 | 0
46213 | ПАО "Россети Сибирь" | "Омскэнерго" | ТП-Лв-1-1 | 10/0,4 | 2 | 0 | 0 | 0
46214 | ПАО "Россети Сибирь" | "Омскэнерго" | ТП-Лв-3-2 | 10/0,4 | 1.19 | 0.020768 | 0 | 0
46215 | ПАО "Россети Сибирь" | "Омскэнерго" | ТП-Лв-4-3 | 10/0,4 | 0.1 | 0.059047 | 0 | 0
46216 | ПАО "Россети Сибирь" | "Омскэнерго" | ТП-Лв-4-7 | 10/0,4 | 0.25 | 0.026975 | 0 | 0
46217 | ПАО "Россети Сибирь" | "Омскэнерго" | ТП-Лв-4-21 | 10/0,4 | 0.25 | 0.01147 | 0 | 0
46218 | ПАО "Россети Сибирь" | "Омскэнерго" | ТП-Лв-4-22 | 10/0,4 | 0.16 | 0 | 0 | 0
46219 | ПАО "Россети Сибирь" | "Омскэнерго" | ТП-Лв-4-24 | 10/0,4 | 0.25 | 0.028886 | 0 | 0
46220 | ПАО "Россети Сибирь" | "Омскэнерго" | ТП-Лв-4-26 | 10/0,4 | 0.16 | 0.038657 | 0 | 0
46221 | ПАО "Россети Сибирь" | "Омскэнерго" | ТП-Лв-4-27 | 10/0,4 | 0.16 | 0.033772 | 0 | 0
46222 | ПАО "Россети Сибирь" | "Омскэнерго" | ТП-Лв-4-28 | 10/0,4 | 0.16 | 0.040781 | 0 | 0
46223 | ПАО "Россети Сибирь" | "Омскэнерго" | ТП-Лв-4-29 | 10/0,4 | 0.16 | 0.011894 | 0 | 0
46224 | ПАО "Россети Сибирь" | "Омскэнерго" | ТП-Тл-1-11 | 10/0,4 | 0.25 | 0.0015198 | 0 | 0
46225 | ПАО "Россети Сибирь" | "Омскэнерго" | ТП-Тл-2-1 | 10/0,4 | 0.16 | 0.04163 | 0 | 0
46226 | ПАО "Россети Сибирь" | "Омскэнерго" | ТП-Тл-2-4 | 10/0,4 | 0.16 | 0.034834 | 0 | 0
46227 | ПАО "Россети Сибирь" | "Омскэнерго" | ТП-Мр-14-36 | 10/0,4 | 0.1 | 0.025287 | 0 | 0
46228 | ПАО "Россети Сибирь" | "Омскэнерго" | ТП-Мр-24-10 | 10/0,4 | 0.4 | 0.12478 | 0 | 0
46229 | ПАО "Россети Сибирь" | "Омскэнерго" | ТП-Мр-24-12 | 10/0,4 | 0.4 | 0.068677 | 0 | 0
46230 | ПАО "Россети Сибирь" | "Омскэнерго" | ТП-Мр-11-7 | 10/0,4 | 0.16 | 0.034049 | 0 | 0
46231 | ПАО "Россети Сибирь" | "Омскэнерго" | ТП-Мр-11-9 | 10/0,4 | 0.16 | 0.019394 | 0 | 0
46232 | ПАО "Россети Сибирь" | "Омскэнерго" | ТП-Мр-12-14 | 10/0,4 | 0.4 | 0.040028 | 0 | 0
46233 | ПАО "Россети Сибирь" | "Омскэнерго" | ТП-Мр-12-15 | 10/0,4 | 0.25 | 0.047162 | 0 | 0
46234 | ПАО "Россети Сибирь" | "Омскэнерго" | ТП-Мс-15-10 | 10/0,4 | 0.16 | 0.044528 | 0 | 0
46235 | ПАО "Россети Сибирь" | "Омскэнерго" | ТП-Кр-10-1 | 10/0,4 | 0.1 | 0.03154 | 0 | 0
46236 | ПАО "Россети Сибирь" | "Омскэнерго" | ТП-Рз-10-6 | 10/0,4 | 0.25 | 0 | 0 | 0
46237 | ПАО "Россети Сибирь" | "Омскэнерго" | ТП-МП-11-2 | 10/0,4 | 0.63 | 0.0020135 | 0 | 0
46238 | ПАО "Россети Сибирь" | "Омскэнерго" | ТП-Мр-14-43 | 10/0,4 | 0.25 | 0.024155 | 0 | 0
46239 | ПАО "Россети Сибирь" | "Омскэнерго" | ТП-Мр-24-5 | 10/0,4 | 0.16 | 0.032085 | 0 | 0.0018
46240 | ПАО "Россети Сибирь" | "Омскэнерго" | ТП-Мр-14-34 | 10/0,4 | 0.16 | 0.063333 | 0 | 0
46241 | ПАО "Россети Сибирь" | "Омскэнерго" | ТП-Мр-14-51 | 10/0,4 | 0.16 | 0.023968 | 0 | 0
46242 | ПАО "Россети Сибирь" | "Омскэнерго" | ТП-Мр-2-23 | 10/0,4 | 0.16 | 0.063802 | 0 | 0
46243 | ПАО "Россети Сибирь" | "Омскэнерго" | ТП-Мр-24-24 | 10/0,4 | 0.1 | 0.078362 | 0 | 0
46244 | ПАО "Россети Сибирь" | "Омскэнерго" | ТП-Кр-6-14 | 10/0,4 | 0.16 | 0.032914 | 0 | 0
46245 | ПАО "Россети Сибирь" | "Омскэнерго" | ТП-Кр-5-7 | 10/0,4 | 0.1 | 0.027442 | 0 | 0
46246 | ПАО "Россети Сибирь" | "Омскэнерго" | ТП-МП-5-4 | 10/0,4 | 0.1 | 0.028832 | 0 | 0
46247 | ПАО "Россети Сибирь" | "Омскэнерго" | ТП-Кр-6-2 | 10/0,4 | 0.16 | 0.035255 | 0 | 0
46248 | ПАО "Россети Сибирь" | "Омскэнерго" | ТП-Кр-6-7 | 10/0,4 | 0.1 | 0.043522 | 0 | 0
46249 | ПАО "Россети Сибирь" | "Омскэнерго" | ТП-Нз-1-6 | 10/0,4 | 0.16 | 0.0097204 | 0 | 0
46250 | ПАО "Россети Сибирь" | "Омскэнерго" | ТП-Кд-4-22 | 10/0,4 | 0.1 | 0.0019541 | 0 | 0
46251 | ПАО "Россети Сибирь" | "Омскэнерго" | ТП-Нз-1-1 | 10/0,4 | 0.16 | 0.025103 | 0 | 0
46252 | ПАО "Россети Сибирь" | "Омскэнерго" | ТП-КК-9-2 | 10/0,4 | 0.1 | 0.061889 | 0 | 0
46253 | ПАО "Россети Сибирь" | "Омскэнерго" | ТП-КК-9-4 | 10/0,4 | 0.4 | 0 | 0 | 0
46254 | ПАО "Россети Сибирь" | "Омскэнерго" | ТП-Мс-7-21 | 10/0,4 | 0.4 | 0.0064201 | 0 | 0
46255 | ПАО "Россети Сибирь" | "Омскэнерго" | ТП-Мс-7-8 | 10/0,4 | 0.25 | 0.035231 | 0 | 0
46256 | ПАО "Россети Сибирь" | "Омскэнерго" | ТП-Кр-10-3 | 10/0,4 | 0.25 | 0.078148 | 0 | 0
46257 | ПАО "Россети Сибирь" | "Омскэнерго" | ТП-КК-9-7 | 10/0,4 | 0.1 | 0.056208 | 0 | 0
46258 | ПАО "Россети Сибирь" | "Омскэнерго" | ТП-Мр-24-8 | 10/0,4 | 0.4 | 0.18799 | 0 | 0
46259 | ПАО "Россети Сибирь" | "Омскэнерго" | ТП-Кр-5-10 | 10/0,4 | 0.063 | 0.0019314 | 0 | 0
46260 | ПАО "Россети Сибирь" | "Омскэнерго" | ТП-Нз-16-13 | 10/0,4 | 0.1 | 0.052846 | 0 | 0
46261 | ПАО "Россети Сибирь" | "Омскэнерго" | ТП-Нз-16-3 | 10/0,4 | 0.16 | 0.056096 | 0 | 0
46262 | ПАО "Россети Сибирь" | "Омскэнерго" | ТП-Нз-16-12 | 10/0,4 | 0.1 | 0.03425 | 0 | 0
46263 | ПАО "Россети Сибирь" | "Омскэнерго" | ТП-Мр-1-2 | 10/0,4 | 0.16 | 0.046106 | 0 | 0
46264 | ПАО "Россети Сибирь" | "Омскэнерго" | ТП-Мр-24-16 | 10/0,4 | 0.25 | 0.023201 | 0 | 0
46265 | ПАО "Россети Сибирь" | "Омскэнерго" | ТП-Нз-16-4 | 10/0,4 | 0.1 | 0.041006 | 0 | 0
46266 | ПАО "Россети Сибирь" | "Омскэнерго" | ТП-Крб-6-2 | 10/0,4 | 0.16 | 0.0081108 | 0 | 0
46267 | ПАО "Россети Сибирь" | "Омскэнерго" | ТП-Нз-2-5 | 10/0,4 | 0.16 | 0.032621 | 0 | 0
46268 | ПАО "Россети Сибирь" | "Омскэнерго" | ТП-Пр-2-15 | 10/0,4 | 0.16 | 0.023594 | 0 | 0
46269 | ПАО "Россети Сибирь" | "Омскэнерго" | ТП-Рз-9-5 | 10/0,4 | 0.25 | 0.039278 | 0 | 0
46270 | ПАО "Россети Сибирь" | "Омскэнерго" | ТП-Мр-25-6 | 10/0,4 | 0.4 | 0.040297 | 0 | 0
46271 | ПАО "Россети Сибирь" | "Омскэнерго" | ТП-Мс-15-2 | 10/0,4 | 0.1 | 0.063254 | 0 | 0
46272 | ПАО "Россети Сибирь" | "Омскэнерго" | ТП-Кр-5-3 | 10/0,4 | 0.16 | 0.033817 | 0 | 0
46273 | ПАО "Россети Сибирь" | "Омскэнерго" | ТП-Кр-5-8 | 10/0,4 | 0.1 | 0.035881 | 0 | 0
46274 | ПАО "Россети Сибирь" | "Омскэнерго" | ТП-МП-5-5 | 10/0,4 | 0.16 | 0.035832 | 0 | 0
46275 | ПАО "Россети Сибирь" | "Омскэнерго" | ТП-Рз-9-3 | 10/0,4 | 0.1 | 0.01522 | 0 | 0
46276 | ПАО "Россети Сибирь" | "Омскэнерго" | ТП-Мр-15-5 | 10/0,4 | 0.16 | 0.0049352 | 0 | 0
46277 | ПАО "Россети Сибирь" | "Омскэнерго" | ТП-Мс-16-1 | 10/0,4 | 0.25 | 0.067983 | 0 | 0
46278 | ПАО "Россети Сибирь" | "Омскэнерго" | ТП-Крб-1-15 | 10/0,4 | 0.1 | 0.0063437 | 0 | 0
46279 | ПАО "Россети Сибирь" | "Омскэнерго" | ТП-Крб-1-7 | 10/0,4 | 0.1 | 0.0063437 | 0 | 0
46280 | ПАО "Россети Сибирь" | "Омскэнерго" | ТП-Мр-12-5 | 10/0,4 | 0.1 | 0.0068459 | 0 | 0
46281 | ПАО "Россети Сибирь" | "Омскэнерго" | ТП-Мр-12-4 | 10/0,4 | 0.1 | 0.039161 | 0 | 0
46282 | ПАО "Россети Сибирь" | "Омскэнерго" | ТП-Мр-25-4 | 10/0,4 | 0.25 | 0.0093711 | 0 | 0
46283 | ПАО "Россети Сибирь" | "Омскэнерго" | ТП-Мр-2-10 | 10/0,4 | 0.25 | 0.00088736 | 0 | 0
46284 | ПАО "Россети Сибирь" | "Омскэнерго" | ТП-Мр-12-3 | 10/0,4 | 0.1 | 0.015368 | 0 | 0
46285 | ПАО "Россети Сибирь" | "Омскэнерго" | ТП-Кр-5-9 | 10/0,4 | 0.1 | 0.0055451 | 0 | 0
46286 | ПАО "Россети Сибирь" | "Омскэнерго" | ТП-МП-12-13 | 10/0,4 | 0.1 | 0.026438 | 0 | 0
46287 | ПАО "Россети Сибирь" | "Омскэнерго" | ТП-Кр-10-5 | 10/0,4 | 0.16 | 0.039319 | 0 | 0
46288 | ПАО "Россети Сибирь" | "Омскэнерго" | ТП-МП-12-3 | 10/0,4 | 0.1 | 0.092412 | 0 | 0
46289 | ПАО "Россети Сибирь" | "Омскэнерго" | ТП-Мр-12-2 | 10/0,4 | 0.1 | 0.053366 | 0 | 0
46290 | ПАО "Россети Сибирь" | "Омскэнерго" | ТП-Мр-24-1 | 10/0,4 | 0.4 | 0.16446 | 0 | 0
46291 | ПАО "Россети Сибирь" | "Омскэнерго" | ТП-КК-9-8 | 10/0,4 | 0.1 | 0.042597 | 0 | 0
46292 | ПАО "Россети Сибирь" | "Омскэнерго" | ТП-Мс-12-2 | 10/0,4 | 0.25 | 0.017267 | 0 | 0
46293 | ПАО "Россети Сибирь" | "Омскэнерго" | ТП-МП-13-6 | 10/0,4 | 0.04 | 0.002664 | 0 | 0
46294 | ПАО "Россети Сибирь" | "Омскэнерго" | ТП-Кр-19-1 | 10/0,4 | 0.063 | 0.0067487 | 0 | 0.0135
46295 | ПАО "Россети Сибирь" | "Омскэнерго" | ТП-Крб-1-14 | 10/0,4 | 0.4 | 0.039892 | 0 | 0
46296 | ПАО "Россети Сибирь" | "Омскэнерго" | ТП-Нз-1-8 | 10/0,4 | 0.063 | 0.028518 | 0 | 0
46297 | ПАО "Россети Сибирь" | "Омскэнерго" | ТП-Мр-2-11 | 10/0,4 | 0.1 | 0.013847 | 0 | 0
46298 | ПАО "Россети Сибирь" | "Омскэнерго" | ТП-Мр-11-22 | 10/0,4 | 0.1 | 0.0084951 | 0 | 0
46299 | ПАО "Россети Сибирь" | "Омскэнерго" | ТП-МП-12-1 | 10/0,4 | 0.063 | 0.019717 | 0 | 0
46300 | ПАО "Россети Сибирь" | "Омскэнерго" | ТП-МП-12-9 | 10/0,4 | 0.1 | 0 | 0 | 0
46301 | ПАО "Россети Сибирь" | "Омскэнерго" | ТП-КК-6-8 | 10/0,4 | 0.1 | 0.0099667 | 0 | 0
46302 | ПАО "Россети Сибирь" | "Омскэнерго" | ТП-Кр-6-1 | 10/0,4 | 0.1 | 0.033485 | 0 | 0
46303 | ПАО "Россети Сибирь" | "Омскэнерго" | ТП-Кр-6-12 | 10/0,4 | 0.1 | 0.009845 | 0 | 0
46304 | ПАО "Россети Сибирь" | "Омскэнерго" | ТП-Кр-6-3 | 10/0,4 | 0.1 | 0.034901 | 0 | 0
46305 | ПАО "Россети Сибирь" | "Омскэнерго" | ТП-Кр-6-4 | 10/0,4 | 0.063 | 0.016163 | 0 | 0
46306 | ПАО "Россети Сибирь" | "Омскэнерго" | ТП-КК-9-13 | 10/0,4 | 0.063 | 0.04161 | 0 | 0
46307 | ПАО "Россети Сибирь" | "Омскэнерго" | ТП-МП-7-17 | 10/0,4 | 0.1 | 0.019125 | 0 | 0
46308 | ПАО "Россети Сибирь" | "Омскэнерго" | ТП-Пр-2-8 | 10/0,4 | 0.1 | 0.0092342 | 0 | 0
46309 | ПАО "Россети Сибирь" | "Омскэнерго" | ТП-Кр-6-15 | 10/0,4 | 0.1 | 0.01948 | 0 | 0
46310 | ПАО "Россети Сибирь" | "Омскэнерго" | ТП-Мр-24-26 | 10/0,4 | 0.63 | 0.10756 | 0 | 0.0018
46311 | ПАО "Россети Сибирь" | "Омскэнерго" | ТП-Мр-14-42 | 10/0,4 | 0.4 | 0.05946 | 0 | 0.0135
46312 | ПАО "Россети Сибирь" | "Омскэнерго" | ТП-Кд-6-5 | 10/0,4 | 0.32 | 0.025844 | 0 | 0
46313 | ПАО "Россети Сибирь" | "Омскэнерго" | ТП-Мр-14-41 | 10/0,4 | 0.4 | 0.046922 | 0 | 0
46314 | ПАО "Россети Сибирь" | "Омскэнерго" | ТП-Мр-23-2 | 10/0,4 | 0.16 | 0.018325 | 0 | 0
46315 | ПАО "Россети Сибирь" | "Омскэнерго" | ТП-Мр-23-3 | 10/0,4 | 0.4 | 0.040845 | 0 | 0
46316 | ПАО "Россети Сибирь" | "Омскэнерго" | ТП-Мр-23-4 | 10/0,4 | 0.25 | 0.038311 | 0 | 0
46317 | ПАО "Россети Сибирь" | "Омскэнерго" | ТП-КК-6-11 | 10/0,4 | 0.063 | 0 | 0 | 0
46318 | ПАО "Россети Сибирь" | "Омскэнерго" | ТП-МП-12-5 | 10/0,4 | 0.1 | 0.020902 | 0 | 0
46319 | ПАО "Россети Сибирь" | "Омскэнерго" | ТП-Мр-24-23 | 10/0,4 | 0.16 | 0.016881 | 0 | 0
46320 | ПАО "Россети Сибирь" | "Омскэнерго" | ТП-Мс-7-4 | 10/0,4 | 0.25 | 0.038454 | 0 | 0
46321 | ПАО "Россети Сибирь" | "Омскэнерго" | ТП-Мс-17-1 | 10/0,4 | 0.16 | 0.079751 | 0 | 0
46322 | ПАО "Россети Сибирь" | "Омскэнерго" | ТП-Мс-15-3 | 10/0,4 | 0.1 | 0.075456 | 0 | 0
46323 | ПАО "Россети Сибирь" | "Омскэнерго" | ТП-Нз-16-8 | 10/0,4 | 0.1 | 0.061203 | 0 | 0
46324 | ПАО "Россети Сибирь" | "Омскэнерго" | ТП-Сла-1-1 | 10/0,4 | 0.4 | 0.065668 | 0 | 0
46325 | ПАО "Россети Сибирь" | "Омскэнерго" | ТП-Нв-8-8 | 10/0,4 | 0.25 | 0.14066 | 0 | 0
46326 | ПАО "Россети Сибирь" | "Омскэнерго" | ТП-Нв-8-9 | 10/0,4 | 0.4 | 0.10652 | 0 | 0
46327 | ПАО "Россети Сибирь" | "Омскэнерго" | ТП-Нв-8-7 | 10/0,4 | 0.1 | 0.036281 | 0 | 0
46328 | ПАО "Россети Сибирь" | "Омскэнерго" | ТП-Нв-6-17 | 10/0,4 | 0.1 | 0.026646 | 0 | 0
46329 | ПАО "Россети Сибирь" | "Омскэнерго" | ТП-Нв-5-12 | 10/0,4 | 0.4 | 0.22008 | 0 | 0
46330 | ПАО "Россети Сибирь" | "Омскэнерго" | ТП-Нв-12-22 | 10/0,4 | 0.25 | 0.02233 | 0 | 0
46331 | ПАО "Россети Сибирь" | "Омскэнерго" | ТП-Нв-12-21 | 10/0,4 | 0.4 | 0.057437 | 0 | 0
46332 | ПАО "Россети Сибирь" | "Омскэнерго" | ТП-Нв-3-16 | 10/0,4 | 0.16 | 0.018449 | 0 | 0
46333 | ПАО "Россети Сибирь" | "Омскэнерго" | ТП-Нв-6-8 | 10/0,4 | 0.25 | 0.057525 | 0 | 0
46334 | ПАО "Россети Сибирь" | "Омскэнерго" | ТП-Аз-4-1 | 10/0,4 | 0.16 | 0.06033 | 0 | 0
46335 | ПАО "Россети Сибирь" | "Омскэнерго" | ТП-РП-1-1-5 (2 пит.) | 10/0,4 | 0.5 | 0.059679 | 0 | 0
46336 | ПАО "Россети Сибирь" | "Омскэнерго" | ТП-Зв-3-2 | 10/0,4 | 0.16 | 0.033961 | 0 | 0
46337 | ПАО "Россети Сибирь" | "Омскэнерго" | ТП-Цп-3-4 | 10/0,4 | 0.25 | 0.0019078 | 0 | 0
46338 | ПАО "Россети Сибирь" | "Омскэнерго" | ТП-Цп-3-9 | 10/0,4 | 0.06 | 0.045878 | 0 | 0
46339 | ПАО "Россети Сибирь" | "Омскэнерго" | ТП-Цп-6-9 | 10/0,4 | 0.63 | 0.00376 | 0 | 0
46340 | ПАО "Россети Сибирь" | "Омскэнерго" | ТП-Цп-7-5 | 10/0,4 | 0.25 | 0.0076804 | 0 | 0
46341 | ПАО "Россети Сибирь" | "Омскэнерго" | ТП-Цп-8-19 | 10/0,4 | 0.1 | 0.014294 | 0 | 0
46342 | ПАО "Россети Сибирь" | "Омскэнерго" | ТП-Цп-8-6 | 10/0,4 | 0.16 | 0.031444 | 0 | 0
46343 | ПАО "Россети Сибирь" | "Омскэнерго" | ТП-Сла-1-7 | 10/0,4 | 0.16 | 0.026882 | 0 | 0
46344 | ПАО "Россети Сибирь" | "Омскэнерго" | ТП-Мр-15-7 | 10/0,4 | 0.25 | 0 | 0 | 0
46345 | ПАО "Россети Сибирь" | "Омскэнерго" | ТП-Аз-3-2 | 10/0,4 | 0.25 | 0.027875 | 0 | 0
46346 | ПАО "Россети Сибирь" | "Омскэнерго" | ТП-Аз-3-4 | 10/0,4 | 0.25 | 0.0086465 | 0 | 0
46347 | ПАО "Россети Сибирь" | "Омскэнерго" | ТП-Аз-3-8 | 10/0,4 | 0.16 | 0.00019833 | 0 | 0
46348 | ПАО "Россети Сибирь" | "Омскэнерго" | ТП-Аз-3-9 | 10/0,4 | 0.4 | 0 | 0 | 0
46349 | ПАО "Россети Сибирь" | "Омскэнерго" | ТП-Аз-6-2 | 10/0,4 | 0.16 | 0.027873 | 0 | 0
46350 | ПАО "Россети Сибирь" | "Омскэнерго" | ТП-Аз-10-9 | 10/0,4 | 0.16 | 0.02477 | 0 | 0
46351 | ПАО "Россети Сибирь" | "Омскэнерго" | ТП-Аз-16-6 | 10/0,4 | 0.16 | 0.028717 | 0 | 0
46352 | ПАО "Россети Сибирь" | "Омскэнерго" | ТП-РП-1-1-3 | 10/0,4 | 0.25 | 0.033836 | 0 | 0
46353 | ПАО "Россети Сибирь" | "Омскэнерго" | ТП-РП-1-2-3 | 10/0,4 | 0.4 | 0.051741 | 0 | 0
46354 | ПАО "Россети Сибирь" | "Омскэнерго" | ТП-РП-1-2-6 | 10/0,4 | 0.4 | 0.15251 | 0 | 0
46355 | ПАО "Россети Сибирь" | "Омскэнерго" | ТП-РП-1-6-3 | 10/0,4 | 0.4 | 0.19837 | 0 | 0
46356 | ПАО "Россети Сибирь" | "Омскэнерго" | ТП-РП-1-6-4 | 10/0,4 | 0.25 | 0.097897 | 0 | 0
46357 | ПАО "Россети Сибирь" | "Омскэнерго" | ТП-РП-1-6-6 | 10/0,4 | 0.25 | 0.04874 | 0.0027 | 0
46358 | ПАО "Россети Сибирь" | "Омскэнерго" | ТП-РП-1-6-8 | 10/0,4 | 0.25 | 0.067114 | 0 | 0
46359 | ПАО "Россети Сибирь" | "Омскэнерго" | ТП-РП-1-6-9 | 10/0,4 | 0.63 | 0.078022 | 0 | 0
46360 | ПАО "Россети Сибирь" | "Омскэнерго" | ТП-РП-1-6-10 (2 пит.) | 10/0,4 | 0.5 | 0.069252 | 0 | 0
46361 | ПАО "Россети Сибирь" | "Омскэнерго" | ТП-РП-1-6-11 (2 пит.) | 10/0,4 | 1.26 | 0.019437 | 0 | 0
46362 | ПАО "Россети Сибирь" | "Омскэнерго" | ТП-РП-1-6-12 | 10/0,4 | 0.25 | 0.020287 | 0 | 0
46363 | ПАО "Россети Сибирь" | "Омскэнерго" | ТП-РП-1-9-2 (2 пит.) | 10/0,4 | 1.26 | 0.15297 | 0 | 0
46364 | ПАО "Россети Сибирь" | "Омскэнерго" | ТП-РП-1-9-3 | 10/0,4 | 0.16 | 0.044164 | 0 | 0
46365 | ПАО "Россети Сибирь" | "Омскэнерго" | ТП-РП-1-9-4 (2 пит.) | 10/0,4 | 0.8 | 0.073816 | 0 | 0
46366 | ПАО "Россети Сибирь" | "Омскэнерго" | ТП-Зв-6-7 | 10/0,4 | 0.16 | 0.056453 | 0 | 0
46367 | ПАО "Россети Сибирь" | "Омскэнерго" | ТП-Зв-6-8 | 10/0,4 | 0.16 | 0.027576 | 0 | 0
46368 | ПАО "Россети Сибирь" | "Омскэнерго" | ТП-Зв-6-9 | 10/0,4 | 0.16 | 0.019872 | 0 | 0
46369 | ПАО "Россети Сибирь" | "Омскэнерго" | ТП-Цп-7-12 (2 пит.) | 10/0,4 | 0.32 | 0.0099715 | 0 | 0
46370 | ПАО "Россети Сибирь" | "Омскэнерго" | ТП-Цп-9-15 | 10/0,4 | 0.4 | 0.18242 | 0 | 0
46371 | ПАО "Россети Сибирь" | "Омскэнерго" | ТП-Тм-4-8 | 10/0,4 | 0.16 | 0.039149 | 0 | 0
46372 | ПАО "Россети Сибирь" | "Омскэнерго" | ТП-Бо-7-4 | 10/0,4 | 0.16 | 0 | 0 | 0
46373 | ПАО "Россети Сибирь" | "Омскэнерго" | ТП-КК-1-5 | 10/0,4 | 0.063 | 0.0068534 | 0 | 0
46374 | ПАО "Россети Сибирь" | "Омскэнерго" | ТП-МП-7-9 | 10/0,4 | 0.063 | 0.0012442 | 0 | 0
46375 | ПАО "Россети Сибирь" | "Омскэнерго" | ТП-Мр-25-9 | 10/0,4 | 0.25 | 0.043763 | 0 | 0
46376 | ПАО "Россети Сибирь" | "Омскэнерго" | ТП-Мр-25-13 | 10/0,4 | 1.26 | 0.34006 | 0 | 0
46377 | ПАО "Россети Сибирь" | "Омскэнерго" | ТП-Мр-17-1 | 10/0,4 | 0.16 | 0.020456 | 0 | 0
46378 | ПАО "Россети Сибирь" | "Омскэнерго" | ТП-Мр-2-3 | 10/0,4 | 0.1 | 0.032418 | 0 | 0
46379 | ПАО "Россети Сибирь" | "Омскэнерго" | ТП-Мр-2-26 | 10/0,4 | 0.25 | 0.056944 | 0 | 0
46380 | ПАО "Россети Сибирь" | "Омскэнерго" | ТП-Мр-1-20 | 10/0,4 | 0.25 | 0.12389 | 0 | 0.018
46381 | ПАО "Россети Сибирь" | "Омскэнерго" | ТП-Мр-24-6 | 10/0,4 | 0.1 | 0.030605 | 0 | 0
46382 | ПАО "Россети Сибирь" | "Омскэнерго" | ТП-Мр-12-17 | 10/0,4 | 0.1 | 0.026679 | 0 | 0
46383 | ПАО "Россети Сибирь" | "Омскэнерго" | ТП-Мр-14-45 | 10/0,4 | 0.1 | 0.042688 | 0 | 0
46384 | ПАО "Россети Сибирь" | "Омскэнерго" | ТП-Мр-14-38 | 10/0,4 | 0.25 | 0.044922 | 0 | 0
46385 | ПАО "Россети Сибирь" | "Омскэнерго" | ТП-Мр-2-13 | 10/0,4 | 0.16 | 0.0111 | 0 | 0
46386 | ПАО "Россети Сибирь" | "Омскэнерго" | ТП-Мр-12-10 | 10/0,4 | 0.25 | 0.039283 | 0 | 0
46387 | ПАО "Россети Сибирь" | "Омскэнерго" | ТП-Нв-4-6 | 10/0,4 | 0.25 | 0.080223 | 0 | 0
46388 | ПАО "Россети Сибирь" | "Омскэнерго" | ТП-Нв-4-10 | 10/0,4 | 0.25 | 0.078416 | 0 | 0
46389 | ПАО "Россети Сибирь" | "Омскэнерго" | ТП-Мс-7-1 | 10/0,4 | 0.16 | 0.01359 | 0 | 0
46390 | ПАО "Россети Сибирь" | "Омскэнерго" | ТП-МП-12-11 | 10/0,4 | 0.1 | 0.013405 | 0 | 0
46391 | ПАО "Россети Сибирь" | "Омскэнерго" | ТП-МП-7-4 | 10/0,4 | 0.16 | 0.031148 | 0 | 0
46392 | ПАО "Россети Сибирь" | "Омскэнерго" | ТП-Мс-2-1 | 10/0,4 | 0.1 | 0.081883 | 0 | 0
46393 | ПАО "Россети Сибирь" | "Омскэнерго" | ТП-КК-11-2 | 10/0,4 | 0.16 | 0.057175 | 0 | 0
46394 | ПАО "Россети Сибирь" | "Омскэнерго" | ТП-КК-9-1 | 10/0,4 | 0.063 | 0.032755 | 0 | 0
46395 | ПАО "Россети Сибирь" | "Омскэнерго" | ТП-Мс-7-19 | 10/0,4 | 0.32 | 0.010776 | 0 | 0
46396 | ПАО "Россети Сибирь" | "Омскэнерго" | ТП-Мс-7-2 | 10/0,4 | 0.1 | 0.0060831 | 0 | 0
46397 | ПАО "Россети Сибирь" | "Омскэнерго" | ТП-Мр-11-10 | 10/0,4 | 0.16 | 0.016496 | 0 | 0
46398 | ПАО "Россети Сибирь" | "Омскэнерго" | ТП-Мр-25-5 | 10/0,4 | 0.25 | 0.011194 | 0 | 0
46399 | ПАО "Россети Сибирь" | "Омскэнерго" | ТП-Мр-24-29 | 10/0,4 | 0.25 | 0.05554 | 0 | 0
46400 | ПАО "Россети Сибирь" | "Омскэнерго" | ТП-Мр-24-13 | 10/0,4 | 0.4 | 0.2446 | 0 | 0
46401 | ПАО "Россети Сибирь" | "Омскэнерго" | ТП-Цп-9-6 | 10/0,4 | 0.4 | 0.016375 | 0 | 0
46402 | ПАО "Россети Сибирь" | "Омскэнерго" | ТП-Цп-9-9 | 10/0,4 | 0.16 | 0.048459 | 0 | 0
46403 | ПАО "Россети Сибирь" | "Омскэнерго" | ТП-Цп-9-14 | 10/0,4 | 0.4 | 0.14766 | 0 | 0
46404 | ПАО "Россети Сибирь" | "Омскэнерго" | ТП-Цп-10-4 | 10/0,4 | 0.4 | 0.00063909 | 0 | 0
46405 | ПАО "Россети Сибирь" | "Омскэнерго" | ТП-Цп-10-8 | 10/0,4 | 0.4 | 0 | 0 | 0
46406 | ПАО "Россети Сибирь" | "Омскэнерго" | ТП-Ф-1-1 | 10/0,4 | 0.4 | 0.071457 | 0 | 0
46407 | ПАО "Россети Сибирь" | "Омскэнерго" | ТП-Ф-1-5 | 10/0,4 | 0.25 | 0.02737 | 0 | 0
46408 | ПАО "Россети Сибирь" | "Омскэнерго" | ТП-СИБ-3-11 | 10/0,4 | 0.4 | 0 | 0 | 0
46409 | ПАО "Россети Сибирь" | "Омскэнерго" | ТП-РП-16-5 | 10/0,4 | 0.1 | 0.0011045 | 0 | 0
46410 | ПАО "Россети Сибирь" | "Омскэнерго" | ТП-ЧК-3-21 | 10/0,4 | 0.16 | 0.032046 | 0 | 0
46411 | ПАО "Россети Сибирь" | "Омскэнерго" | ТП-И-5-5 | 10/0,4 | 0.25 | 0.027814 | 0 | 0
46412 | ПАО "Россети Сибирь" | "Омскэнерго" | ТП-КОМ-5-13 | 10/0,4 | 0.16 | 0.036292 | 0 | 0
46413 | ПАО "Россети Сибирь" | "Омскэнерго" | ТП-ЧК-2-1 | 10/0,4 | 0.1 | 0.058251 | 0 | 0
46414 | ПАО "Россети Сибирь" | "Омскэнерго" | ТП-ЧК-10-13 | 10/0,4 | 0.16 | 0.044869 | 0 | 0
46415 | ПАО "Россети Сибирь" | "Омскэнерго" | ТП-ЧК-9-16 | 10/0,4 | 0.25 | 0.03794 | 0 | 0
46416 | ПАО "Россети Сибирь" | "Омскэнерго" | ТП-ЧК-5-6 | 10/0,4 | 0.25 | 0.1863 | 0 | 0
46417 | ПАО "Россети Сибирь" | "Омскэнерго" | ТП-ЧК-9-11 | 10/0,4 | 0.16 | 0.024353 | 0 | 0
46418 | ПАО "Россети Сибирь" | "Омскэнерго" | ТП-РП-7-3 | 10/0,4 | 0.4 | 0.12306 | 0 | 0
46419 | ПАО "Россети Сибирь" | "Омскэнерго" | ТП-РП-7-11 | 10/0,4 | 0.16 | 0.0089302 | 0 | 0
46420 | ПАО "Россети Сибирь" | "Омскэнерго" | ТП-РП-14-1 | 10/0,4 | 0.1 | 0.0018757 | 0 | 0
46421 | ПАО "Россети Сибирь" | "Омскэнерго" | ТП-РП-2-19 | 10/0,4 | 0.1 | 0.02072 | 0 | 0
46422 | ПАО "Россети Сибирь" | "Омскэнерго" | ТП-ДБ-2-1 | 10/0,4 | 0.4 | 0.022897 | 0 | 0
46423 | ПАО "Россети Сибирь" | "Омскэнерго" | ТП-ЦВ-1-7 | 10/0,4 | 0.1 | 0.048361 | 0 | 0
46424 | ПАО "Россети Сибирь" | "Омскэнерго" | ТП-ТТ-7-3 | 10/0,4 | 0.16 | 0.0062115 | 0 | 0
46425 | ПАО "Россети Сибирь" | "Омскэнерго" | ТП-МД-3-1 | 10/0,4 | 0.16 | 0.0097704 | 0 | 0
46426 | ПАО "Россети Сибирь" | "Омскэнерго" | ТП-ТТ-3-2 | 10/0,4 | 0.16 | 0.030463 | 0 | 0
46427 | ПАО "Россети Сибирь" | "Омскэнерго" | ТП-ТТ-9-2 | 10/0,4 | 0.16 | 0.052286 | 0 | 0
46428 | ПАО "Россети Сибирь" | "Омскэнерго" | ТП-ТТ-9-13 | 10/0,4 | 0.25 | 0.095572 | 0 | 0
46429 | ПАО "Россети Сибирь" | "Омскэнерго" | ТП-БА-2-5 | 10/0,4 | 0.063 | 0.004619 | 0 | 0
46430 | ПАО "Россети Сибирь" | "Омскэнерго" | ТП-БА-2-2 | 10/0,4 | 0.25 | 0.091223 | 0 | 0
46431 | ПАО "Россети Сибирь" | "Омскэнерго" | ТП-БА-2-3 | 10/0,4 | 0.4 | 0.15956 | 0 | 0
46432 | ПАО "Россети Сибирь" | "Омскэнерго" | ТП-БА-2-7 | 10/0,4 | 0.4 | 0.061958 | 0 | 0
46433 | ПАО "Россети Сибирь" | "Омскэнерго" | ТП-БА-2-8 | 10/0,4 | 0.16 | 0.025692 | 0 | 0
46434 | ПАО "Россети Сибирь" | "Омскэнерго" | ТП-БА-2-9 | 10/0,4 | 0.16 | 0.051572 | 0 | 0
46435 | ПАО "Россети Сибирь" | "Омскэнерго" | ТП-БА-2-11 | 10/0,4 | 0.16 | 0.029656 | 0 | 0
46436 | ПАО "Россети Сибирь" | "Омскэнерго" | ТП-КО-5-5 | 10/0,4 | 0.25 | 0.0040531 | 0 | 0
46437 | ПАО "Россети Сибирь" | "Омскэнерго" | ТП-КОМ-1-12 | 10/0,4 | 0.25 | 0.023172 | 0 | 0
46438 | ПАО "Россети Сибирь" | "Омскэнерго" | ТП-КОМ-1-3 | 10/0,4 | 0.063 | 0.0042678 | 0 | 0
46439 | ПАО "Россети Сибирь" | "Омскэнерго" | ТП-КОМ-1-5 | 10/0,4 | 0.16 | 0.019788 | 0 | 0
46440 | ПАО "Россети Сибирь" | "Омскэнерго" | ТП-КОМ-1-8 | 10/0,4 | 0.25 | 0.017959 | 0 | 0
46441 | ПАО "Россети Сибирь" | "Омскэнерго" | ТП-БА-2-10 | 10/0,4 | 0.4 | 0.0052109 | 0 | 0
46442 | ПАО "Россети Сибирь" | "Омскэнерго" | ТП-БА-4-1 | 10/0,4 | 0.1 | 0.0446 | 0 | 0
46443 | ПАО "Россети Сибирь" | "Омскэнерго" | ТП-БА-4-2 | 10/0,4 | 0.1 | 0.051804 | 0 | 0
46444 | ПАО "Россети Сибирь" | "Омскэнерго" | ТП-БА-4-4 | 10/0,4 | 0.16 | 0.00043424 | 0 | 0
46445 | ПАО "Россети Сибирь" | "Омскэнерго" | ТП-БА-4-5 | 10/0,4 | 0.16 | 0.00676 | 0 | 0
46446 | ПАО "Россети Сибирь" | "Омскэнерго" | ТП-БА-5-1 | 10/0,4 | 0.63 | 0 | 0 | 0
46447 | ПАО "Россети Сибирь" | "Омскэнерго" | ТП-БА-6-5 | 10/0,4 | 0.1 | 0.056968 | 0 | 0
46448 | ПАО "Россети Сибирь" | "Омскэнерго" | ТП-И-3-10 | 10/0,4 | 0.1 | 0.034785 | 0 | 0
46449 | ПАО "Россети Сибирь" | "Омскэнерго" | ТП-И-3-11 | 10/0,4 | 0.1 | 0.057402 | 0 | 0
46450 | ПАО "Россети Сибирь" | "Омскэнерго" | ТП-И-3-2 | 10/0,4 | 0.25 | 0.040942 | 0 | 0
46451 | ПАО "Россети Сибирь" | "Омскэнерго" | ТП-И-3-5 | 10/0,4 | 0.16 | 0.0039591 | 0 | 0
46452 | ПАО "Россети Сибирь" | "Омскэнерго" | ТП-И-3-9 | 10/0,4 | 0.16 | 0.016573 | 0 | 0
46453 | ПАО "Россети Сибирь" | "Омскэнерго" | ТП-И-7-1 | 10/0,4 | 0.25 | 0.088071 | 0 | 0.0081
46454 | ПАО "Россети Сибирь" | "Омскэнерго" | ТП-И-7-2 | 10/0,4 | 0.25 | 0.15385 | 0.0171 | 0
46455 | ПАО "Россети Сибирь" | "Омскэнерго" | ТП-И-7-3 | 10/0,4 | 0.16 | 0.013228 | 0 | 0
46456 | ПАО "Россети Сибирь" | "Омскэнерго" | ТП-И-7-4 | 10/0,4 | 0.25 | 0.22144 | 0 | 0.0054
46457 | ПАО "Россети Сибирь" | "Омскэнерго" | ТП-И-7-5 | 10/0,4 | 0.16 | 0.0068582 | 0 | 0
46458 | ПАО "Россети Сибирь" | "Омскэнерго" | ТП-И-7-6 | 10/0,4 | 0.16 | 0.019221 | 0 | 0
46459 | ПАО "Россети Сибирь" | "Омскэнерго" | ТП-И-7-7 | 10/0,4 | 0.4 | 0.023191 | 0 | 0
46460 | ПАО "Россети Сибирь" | "Омскэнерго" | ТП-КО-7-3 | 10/0,4 | 0.25 | 0.0312 | 0 | 0
46461 | ПАО "Россети Сибирь" | "Омскэнерго" | ТП-КОМ-1-23 | 10/0,4 | 0.4 | 0.062769 | 0 | 0
46462 | ПАО "Россети Сибирь" | "Омскэнерго" | ТП-КОМ-1-25 | 10/0,4 | 0.25 | 0.092111 | 0 | 0
46463 | ПАО "Россети Сибирь" | "Омскэнерго" | ТП-КОМ-1-27 | 10/0,4 | 0.1 | 0.0074142 | 0 | 0
46464 | ПАО "Россети Сибирь" | "Омскэнерго" | ТП-КОМ-1-4 | 10/0,4 | 0.4 | 0.097174 | 0 | 0
46465 | ПАО "Россети Сибирь" | "Омскэнерго" | ТП-КОМ-1-6 | 10/0,4 | 0.063 | 0.0053166 | 0 | 0
46466 | ПАО "Россети Сибирь" | "Омскэнерго" | ТП-КОМ-1-9 | 10/0,4 | 0.16 | 0.022113 | 0 | 0
46467 | ПАО "Россети Сибирь" | "Омскэнерго" | ТП-ТТ-2-1 | 10/0,4 | 0.25 | 0.020359 | 0 | 0
46468 | ПАО "Россети Сибирь" | "Омскэнерго" | ТП-ТТ-2-2 | 10/0,4 | 0.1 | 0.0042338 | 0 | 0
46469 | ПАО "Россети Сибирь" | "Омскэнерго" | ТП-ТТ-4-2 | 10/0,4 | 0.16 | 0.017747 | 0 | 0
46470 | ПАО "Россети Сибирь" | "Омскэнерго" | ТП-ТТ-4-3 | 10/0,4 | 0.1 | 0.04871 | 0 | 0
46471 | ПАО "Россети Сибирь" | "Омскэнерго" | ТП-ТТ-4-4 | 10/0,4 | 0.16 | 0.0092625 | 0 | 0
46472 | ПАО "Россети Сибирь" | "Омскэнерго" | ТП-ТТ-4-6 | 10/0,4 | 0.63 | 0.00010856 | 0 | 0
46473 | ПАО "Россети Сибирь" | "Омскэнерго" | ТП-ЧК-8-5 | 10/0,4 | 0.1 | 0.079942 | 0 | 0
46474 | ПАО "Россети Сибирь" | "Омскэнерго" | ТП-КО-3-5 | 10/0,4 | 0.1 | 0.05408 | 0 | 0
46475 | ПАО "Россети Сибирь" | "Омскэнерго" | ТП-КО-6-1 | 10/0,4 | 0.16 | 0.022814 | 0 | 0
46476 | ПАО "Россети Сибирь" | "Омскэнерго" | ТП-ЧК-7-5 | 10/0,4 | 0.25 | 0.058721 | 0 | 0
46477 | ПАО "Россети Сибирь" | "Омскэнерго" | ТП-РП-2-11 | 10/0,4 | 0.4 | 0.065003 | 0 | 0
46478 | ПАО "Россети Сибирь" | "Омскэнерго" | ТП-РП-7-7 | 10/0,4 | 0.8 | 0.24236 | 0 | 0
46479 | ПАО "Россети Сибирь" | "Омскэнерго" | ТП-РП-7-9 | 10/0,4 | 0.16 | 0.046023 | 0 | 0
46480 | ПАО "Россети Сибирь" | "Омскэнерго" | ТП-РП-13-1 | 10/0,4 | 0.315 | 0.038717 | 0 | 0
46481 | ПАО "Россети Сибирь" | "Омскэнерго" | ТП-РП-13-2 | 10/0,4 | 0.4 | 0.090734 | 0 | 0
46482 | ПАО "Россети Сибирь" | "Омскэнерго" | ТП-ЦЛ-1-1 | 10/0,4 | 0.4 | 0.013149 | 0 | 0
46483 | ПАО "Россети Сибирь" | "Омскэнерго" | ТП-ЦЛ-1-3 | 10/0,4 | 0.25 | 0.11834 | 0 | 0
46484 | ПАО "Россети Сибирь" | "Омскэнерго" | ТП-ДБ-3-10 | 10/0,4 | 0.16 | 0.033531 | 0 | 0
46485 | ПАО "Россети Сибирь" | "Омскэнерго" | ТП-ЦВ-1-2 | 10/0,4 | 0.25 | 0.092518 | 0 | 0
46486 | ПАО "Россети Сибирь" | "Омскэнерго" | ТП-ЦВ-2-2 | 10/0,4 | 0.25 | 0.10363 | 0 | 0
46487 | ПАО "Россети Сибирь" | "Омскэнерго" | ТП-ЦВ-2-3 | 10/0,4 | 0.1 | 0.032998 | 0 | 0
46488 | ПАО "Россети Сибирь" | "Омскэнерго" | ТП-НСЖ-4-1 | 10/0,4 | 0.1 | 0.01124 | 0 | 0
46489 | ПАО "Россети Сибирь" | "Омскэнерго" | ТП-НСЖ-5-2 | 10/0,4 | 0.25 | 0.00066552 | 0.0135 | 0
46490 | ПАО "Россети Сибирь" | "Омскэнерго" | ТП-БС-5-3 | 10/0,4 | 0.25 | 0.0094249 | 0 | 0
46491 | ПАО "Россети Сибирь" | "Омскэнерго" | ТП-РП-13-5 | 10/0,4 | 0.4 | 0.041891 | 0 | 0
46492 | ПАО "Россети Сибирь" | "Омскэнерго" | ТП-РП-13-13 | 10/0,4 | 0.25 | 0.025837 | 0 | 0
46493 | ПАО "Россети Сибирь" | "Омскэнерго" | ТП-РП-16-1 | 10/0,4 | 0.16 | 0.023306 | 0 | 0
46494 | ПАО "Россети Сибирь" | "Омскэнерго" | ТП-РП-16-6 | 10/0,4 | 0.18 | 0.004063 | 0 | 0
46495 | ПАО "Россети Сибирь" | "Омскэнерго" | ТП-РП-16-8 | 10/0,4 | 0.25 | 0.0025611 | 0 | 0
46496 | ПАО "Россети Сибирь" | "Омскэнерго" | ТП-АЛ-1-1 | 10/0,4 | 0.1 | 0.0077974 | 0 | 0
46497 | ПАО "Россети Сибирь" | "Омскэнерго" | ТП-АЛ-2-8 | 10/0,4 | 0.16 | 0.003068 | 0 | 0
46498 | ПАО "Россети Сибирь" | "Омскэнерго" | ТП-БЛ-7-2 | 10/0,4 | 0.16 | 0.090403 | 0 | 0
46499 | ПАО "Россети Сибирь" | "Омскэнерго" | ТП-БЛ-7-3 | 10/0,4 | 0.16 | 0.025964 | 0 | 0
46500 | ПАО "Россети Сибирь" | "Омскэнерго" | ТП-БЛ-7-4 | 10/0,4 | 0.25 | 0.010876 | 0 | 0
46501 | ПАО "Россети Сибирь" | "Омскэнерго" | ТП-БЛ-7-6 | 10/0,4 | 0.16 | 0.028383 | 0.0009 | 0
46502 | ПАО "Россети Сибирь" | "Омскэнерго" | ТП-БЛ-7-7 | 10/0,4 | 0.16 | 0.11189 | 0 | 0
46503 | ПАО "Россети Сибирь" | "Омскэнерго" | ТП-ЦЛ-5-9 | 10/0,4 | 0.25 | 0.04884 | 0 | 0
46504 | ПАО "Россети Сибирь" | "Омскэнерго" | ТП-ЦЛ-5-10 | 10/0,4 | 0.16 | 0.075828 | 0 | 0
46505 | ПАО "Россети Сибирь" | "Омскэнерго" | ТП-РП-13-3 | 10/0,4 | 0.16 | 0.00085526 | 0 | 0
46506 | ПАО "Россети Сибирь" | "Омскэнерго" | ТП-РП-13-4 | 10/0,4 | 0.25 | 0.011841 | 0 | 0
46507 | ПАО "Россети Сибирь" | "Омскэнерго" | ТП-РП-13-9 | 10/0,4 | 0.16 | 0.052822 | 0 | 0
46508 | ПАО "Россети Сибирь" | "Омскэнерго" | ТП-РП-16-3 | 10/0,4 | 0.1 | 0.02158 | 0 | 0
46509 | ПАО "Россети Сибирь" | "Омскэнерго" | ТП-РП-16-4 | 10/0,4 | 0.16 | 0.056108 | 0 | 0
46510 | ПАО "Россети Сибирь" | "Омскэнерго" | ТП-АЛ-3-2 | 10/0,4 | 0.1 | 0.065742 | 0 | 0
46511 | ПАО "Россети Сибирь" | "Омскэнерго" | ТП-ЦЛ-5-3 | 10/0,4 | 0.1 | 0.00086565 | 0 | 0
46512 | ПАО "Россети Сибирь" | "Омскэнерго" | ТП-ЦЛ-5-4 | 10/0,4 | 0.16 | 0.0019314 | 0 | 0
46513 | ПАО "Россети Сибирь" | "Омскэнерго" | ТП-СИБ-5-4 | 10/0,4 | 0.25 | 0.0067968 | 0 | 0
46514 | ПАО "Россети Сибирь" | "Омскэнерго" | ТП-СИБ-5-5 | 10/0,4 | 0.1 | 0.0015859 | 0 | 0
46515 | ПАО "Россети Сибирь" | "Омскэнерго" | ТП-ДБ-3-5 | 10/0,4 | 0.16 | 0 | 0 | 0
46516 | ПАО "Россети Сибирь" | "Омскэнерго" | ТП-ДБ-3-6 | 10/0,4 | 0.25 | 0.0079088 | 0 | 0
46517 | ПАО "Россети Сибирь" | "Омскэнерго" | ТП-ЦВ-1-5 | 10/0,4 | 0.1 | 0.05415 | 0 | 0
46518 | ПАО "Россети Сибирь" | "Омскэнерго" | ТП-ЦВ-1-6 | 10/0,4 | 0.16 | 0.022617 | 0 | 0
46519 | ПАО "Россети Сибирь" | "Омскэнерго" | ТП-ЦВ-5-1 | 10/0,4 | 0.16 | 0.0090095 | 0 | 0
46520 | ПАО "Россети Сибирь" | "Омскэнерго" | ТП-НСЖ-4-4 | 10/0,4 | 0.1 | 0.0045057 | 0 | 0
46521 | ПАО "Россети Сибирь" | "Омскэнерго" | ТП-НСЖ-4-5 | 10/0,4 | 0.1 | 0.007148 | 0 | 0
46522 | ПАО "Россети Сибирь" | "Омскэнерго" | ТП-ЧР-3-4 | 10/0,4 | 0.1 | 0 | 0 | 0
46523 | ПАО "Россети Сибирь" | "Омскэнерго" | ТП-ЧР-3-6 | 10/0,4 | 0.063 | 0 | 0 | 0
46524 | ПАО "Россети Сибирь" | "Омскэнерго" | ТП-ХД-2-1 | 10/0,4 | 0.1 | 0.024727 | 0 | 0
46525 | ПАО "Россети Сибирь" | "Омскэнерго" | ТП-ХД-2-2 | 10/0,4 | 0.1 | 0.019969 | 0 | 0
46526 | ПАО "Россети Сибирь" | "Омскэнерго" | ТП-ХД-2-5 | 10/0,4 | 0.16 | 0.021376 | 0 | 0.0135
46527 | ПАО "Россети Сибирь" | "Омскэнерго" | ТП-ХД-3-2 | 10/0,4 | 0.25 | 0.014239 | 0 | 0
46528 | ПАО "Россети Сибирь" | "Омскэнерго" | ТП Рз-8-5 | 10/0,4 | 0.25 | 0.094668 | 0 | 0
46529 | ПАО "Россети Сибирь" | "Омскэнерго" | ТП Бр-14-4 | 10/0,4 | 0.25 | 0 | 0 | 0
46530 | ПАО "Россети Сибирь" | "Омскэнерго" | ТП Нт-4-3 | 10/0,4 | 0.16 | 0.00066835 | 0 | 0.0225
46531 | ПАО "Россети Сибирь" | "Омскэнерго" | ТП-РП-11-23 | 10/0,4 | 0.16 | 0.029917 | 0 | 0
46532 | ПАО "Россети Сибирь" | "Омскэнерго" | ТП-13Ку | 6/0,4 | 1.8 | 0.4636 | 0 | 0
46533 | ПАО "Россети Сибирь" | "Омскэнерго" | ТП-КТП-18Ку | 6/0,4 | 0.1 | 0.012687 | 0 | 0
46534 | ПАО "Россети Сибирь" | "Омскэнерго" | ТП-КТП-11Ку | 6/0,4 | 0.063 | 6.91e-05 | 0 | 0
46535 | ПАО "Россети Сибирь" | "Омскэнерго" | ТП-14Ку | 6/0,4 | 0.32 | 0.098235 | 0 | 0
46536 | ПАО "Россети Сибирь" | "Омскэнерго" | ТП-8Ку | 6/0,4 | 0.4 | 0.011678 | 0 | 0
46537 | ПАО "Россети Сибирь" | "Омскэнерго" | ТП-8А | 6/0,4 | 0.4 | 0.075523 | 0 | 0
46538 | ПАО "Россети Сибирь" | "Омскэнерго" | ТП-10А | 6/0,4 | 0.4 | 0.075935 | 0 | 0
46539 | ПАО "Россети Сибирь" | "Омскэнерго" | ТП-15 | 6/0,4 | 0.32 | 0.064442 | 0 | 0
46540 | ПАО "Россети Сибирь" | "Омскэнерго" | ТП-16 | 6/0,4 | 0.4 | 0.24196 | 0 | 0
46541 | ПАО "Россети Сибирь" | "Омскэнерго" | ТП-19 | 6/0,4 | 0.32 | 0.10795 | 0.0072 | 0
46542 | ПАО "Россети Сибирь" | "Омскэнерго" | ТП-21 | 6/0,4 | 0.64 | 0.001402 | 0 | 0
46543 | ПАО "Россети Сибирь" | "Омскэнерго" | ТП Кр-8-4 | 10/0,4 | 0.4 | 0.04319 | 0 | 0
46544 | ПАО "Россети Сибирь" | "Омскэнерго" | ТП-КО-7-6 | 10/0,4 | 0.25 | 0.0002209 | 0 | 0
46545 | ПАО "Россети Сибирь" | "Омскэнерго" | ТП-Аз-4-4 | 10/0,4 | 0.16 | 0.026463 | 0 | 0
46546 | ПАО "Россети Сибирь" | "Омскэнерго" | ТП-Аз-4-2 | 10/0,4 | 0.25 | 0.030738 | 0 | 0.005
46547 | ПАО "Россети Сибирь" | "Омскэнерго" | ТП-Аз-1-12 | 10/0,4 | 0.25 | 0.0094383 | 0 | 0
46548 | ПАО "Россети Сибирь" | "Омскэнерго" | ТП-Аз-1-10 | 10/0,4 | 0.16 | 0.0039318 | 0 | 0
46549 | ПАО "Россети Сибирь" | "Омскэнерго" | ТП-Аз-1-9 | 10/0,4 | 0.25 | 0.005067 | 0 | 0
46550 | ПАО "Россети Сибирь" | "Омскэнерго" | ТП-Аз-1-7 | 10/0,4 | 0.16 | 0.0078881 | 0 | 0
46551 | ПАО "Россети Сибирь" | "Омскэнерго" | ТП-Аз-16-7 (2 пит.) | 10/0,4 | 0.65 | 0.015448 | 0 | 0
46552 | ПАО "Россети Сибирь" | "Омскэнерго" | ТП-РП-1-1-1 | 10/0,4 | 0.4 | 0.10439 | 0 | 0
46553 | ПАО "Россети Сибирь" | "Омскэнерго" | ТП-РП-1-6-2 | 10/0,4 | 0.4 | 0.086566 | 0 | 0
46554 | ПАО "Россети Сибирь" | "Омскэнерго" | ТП-РП-1-6-5 | 10/0,4 | 0.25 | 0.1466 | 0 | 0
46555 | ПАО "Россети Сибирь" | "Омскэнерго" | ТП-РП-1-6-14 | 10/0,4 | 0.16 | 0.003338 | 0 | 0
46556 | ПАО "Россети Сибирь" | "Омскэнерго" | ТП-Га-2-3 | 10/0,4 | 0.4 | 0.090872 | 0 | 0
46557 | ПАО "Россети Сибирь" | "Омскэнерго" | ТП-Га-2-4 | 10/0,4 | 0.16 | 0.016704 | 0 | 0
46558 | ПАО "Россети Сибирь" | "Омскэнерго" | ТП-Цп-3-2 | 10/0,4 | 0.16 | 0.047003 | 0 | 0
46559 | ПАО "Россети Сибирь" | "Омскэнерго" | ТП-Цп-3-5 | 10/0,4 | 0.1 | 0.0029094 | 0 | 0
46560 | ПАО "Россети Сибирь" | "Омскэнерго" | ТП-Цп-5-1 | 10/0,4 | 0.16 | 0.042774 | 0 | 0.0315
46561 | ПАО "Россети Сибирь" | "Омскэнерго" | ТП-Цп-5-4 | 10/0,4 | 0.25 | 0.033099 | 0 | 0
46562 | ПАО "Россети Сибирь" | "Омскэнерго" | ТП-Цп-6-8 | 10/0,4 | 0.16 | 0.046365 | 0 | 0
46563 | ПАО "Россети Сибирь" | "Омскэнерго" | ТП-Цп-7-7 | 10/0,4 | 0.06 | 0.043424 | 0 | 0
46564 | ПАО "Россети Сибирь" | "Омскэнерго" | ТП-Цп-9-8 | 10/0,4 | 0.1 | 0.020976 | 0 | 0
46565 | ПАО "Россети Сибирь" | "Омскэнерго" | ТП-Цп-9-10 | 10/0,4 | 0.25 | 0.0042027 | 0 | 0
46566 | ПАО "Россети Сибирь" | "Омскэнерго" | ТП-Цп-9-11 | 10/0,4 | 0.1 | 0.023366 | 0 | 0
46567 | ПАО "Россети Сибирь" | "Омскэнерго" | ТП-Цп-9-13 | 10/0,4 | 0.1 | 0.0049938 | 0 | 0
46568 | ПАО "Россети Сибирь" | "Омскэнерго" | ТП-ЦП-10-1 | 10/0,4 | 0.4 | 0.00021523 | 0 | 0
46569 | ПАО "Россети Сибирь" | "Омскэнерго" | ТП-Цп-10-2 | 10/0,4 | 0.1 | 0.030367 | 0 | 0
46570 | ПАО "Россети Сибирь" | "Омскэнерго" | ТП-Цп-10-3 | 10/0,4 | 0.1 | 0.014547 | 0 | 0
46571 | ПАО "Россети Сибирь" | "Омскэнерго" | ТП-Тм-3-9 | 10/0,4 | 0.063 | 0.021038 | 0 | 0
46572 | ПАО "Россети Сибирь" | "Омскэнерго" | ТП-Тм-3-11 | 10/0,4 | 0.16 | 0.032924 | 0.0135 | 0
46573 | ПАО "Россети Сибирь" | "Омскэнерго" | ТП-Тм-9-2 | 10/0,4 | 0.16 | 0.003921 | 0 | 0
46574 | ПАО "Россети Сибирь" | "Омскэнерго" | ТП-Цп-9-4 | 10/0,4 | 0.25 | 0.041793 | 0 | 0
46575 | ПАО "Россети Сибирь" | "Омскэнерго" | ТП-Цп-9-5 | 10/0,4 | 0.16 | 0 | 0 | 0
46576 | ПАО "Россети Сибирь" | "Омскэнерго" | ТП-Тм-9-8 | 10/0,4 | 0.25 | 0.064628 | 0 | 0
46577 | ПАО "Россети Сибирь" | "Омскэнерго" | ТП-Тм-9-7 | 10/0,4 | 0.1 | 0.035128 | 0 | 0
46578 | ПАО "Россети Сибирь" | "Омскэнерго" | ТП-Тм-9-5 | 10/0,4 | 0.25 | 0.093063 | 0 | 0.0072
46579 | ПАО "Россети Сибирь" | "Омскэнерго" | ТП-Тм-9-9 | 10/0,4 | 0.16 | 0.0004552 | 0 | 0
46580 | ПАО "Россети Сибирь" | "Омскэнерго" | ТП-Тм-10-1 | 10/0,4 | 0.25 | 0.084318 | 0 | 0
46581 | ПАО "Россети Сибирь" | "Омскэнерго" | ТП-Тм-10-2 | 10/0,4 | 0.25 | 0.023777 | 0 | 0
46582 | ПАО "Россети Сибирь" | "Омскэнерго" | ТП-Тм-10-3 | 10/0,4 | 0.4 | 0.0933 | 0 | 0
46583 | ПАО "Россети Сибирь" | "Омскэнерго" | ТП-Тм-10-4 | 10/0,4 | 0.16 | 0.060871 | 0 | 0
46584 | ПАО "Россети Сибирь" | "Омскэнерго" | ТП-Тм-10-5 | 10/0,4 | 0.25 | 0.03053 | 0 | 0
46585 | ПАО "Россети Сибирь" | "Омскэнерго" | ТП-Тм-10-6 | 10/0,4 | 0.16 | 0.056177 | 0 | 0
46586 | ПАО "Россети Сибирь" | "Омскэнерго" | ТП-Тм-10-7 | 10/0,4 | 0.4 | 0.059256 | 0 | 0
46587 | ПАО "Россети Сибирь" | "Омскэнерго" | ТП-Тм-10-9 | 10/0,4 | 0.4 | 0.034904 | 0 | 0.009
46588 | ПАО "Россети Сибирь" | "Омскэнерго" | ТП-Тм-10-12 | 10/0,4 | 0.1 | 0.018226 | 0 | 0
46589 | ПАО "Россети Сибирь" | "Омскэнерго" | ТП-Тм-10-13 | 10/0,4 | 0.1 | 0.036841 | 0 | 0
46590 | ПАО "Россети Сибирь" | "Омскэнерго" | ТП-КУ-4-4 | 10/0,4 | 0.4 | 0.009303 | 0 | 0
46591 | ПАО "Россети Сибирь" | "Омскэнерго" | ТП-ЧК-10-1 | 10/0,4 | 0.25 | 0.051478 | 0 | 0
46592 | ПАО "Россети Сибирь" | "Омскэнерго" | ТП-ЧК-8-9 | 10/0,4 | 0.25 | 0.024426 | 0 | 0
46593 | ПАО "Россети Сибирь" | "Омскэнерго" | ТП-ЧК-3-18 | 10/0,4 | 0.16 | 0.02579 | 0 | 0
46594 | ПАО "Россети Сибирь" | "Омскэнерго" | ТП-КО-7-1 | 10/0,4 | 0.1 | 0.03964 | 0 | 0
46595 | ПАО "Россети Сибирь" | "Омскэнерго" | ТП-ЧК-10-6 | 10/0,4 | 0.4 | 0.045001 | 0 | 0
46596 | ПАО "Россети Сибирь" | "Омскэнерго" | ТП-ЧК-10-7 | 10/0,4 | 0.16 | 0.0013197 | 0 | 0
46597 | ПАО "Россети Сибирь" | "Омскэнерго" | ТП-КО-3-2 | 10/0,4 | 0.16 | 0.008648 | 0 | 0
46598 | ПАО "Россети Сибирь" | "Омскэнерго" | ТП-КО-7-8 | 10/0,4 | 0.16 | 0.0037411 | 0 | 0
46599 | ПАО "Россети Сибирь" | "Омскэнерго" | ТП-РП-6-10 | 10/0,4 | 0.25 | 0.0083761 | 0 | 0
46600 | ПАО "Россети Сибирь" | "Омскэнерго" | ТП-ЧК-5-8 | 10/0,4 | 0.16 | 0.11369 | 0 | 0
46601 | ПАО "Россети Сибирь" | "Омскэнерго" | ТП-ЧК-7-4 | 10/0,4 | 0.16 | 0.026703 | 0.0135 | 0
46602 | ПАО "Россети Сибирь" | "Омскэнерго" | ТП-КУ-4-2 | 10/0,4 | 0.25 | 0.0070076 | 0 | 0
46603 | ПАО "Россети Сибирь" | "Омскэнерго" | ТП-ЧК-5-12 | 10/0,4 | 0.4 | 0.054188 | 0 | 0
46604 | ПАО "Россети Сибирь" | "Омскэнерго" | ТП-ЧК-3-6 | 10/0,4 | 0.16 | 0.014287 | 0 | 0
46605 | ПАО "Россети Сибирь" | "Омскэнерго" | ТП-ЧК-3-10 | 10/0,4 | 0.25 | 0.026743 | 0 | 0.0135
46606 | ПАО "Россети Сибирь" | "Омскэнерго" | ТП Бр-18-17 | 10/0,4 | 0.16 | 0.0054979 | 0 | 0
46607 | ПАО "Россети Сибирь" | "Омскэнерго" | ТП Нт-1-24 | 10/0,4 | 0.25 | 0.17043 | 0 | 0
46608 | ПАО "Россети Сибирь" | "Омскэнерго" | ТП-СИБ-1-3 | 10/0,4 | 0.1 | 0.0317 | 0 | 0
46609 | ПАО "Россети Сибирь" | "Омскэнерго" | ТП-СИБ-1-7 | 10/0,4 | 0.25 | 0.060744 | 0 | 0
46610 | ПАО "Россети Сибирь" | "Омскэнерго" | ТП-СИБ-8-3 | 10/0,4 | 0.16 | 0.011781 | 0 | 0
46611 | ПАО "Россети Сибирь" | "Омскэнерго" | ТП-ДБ-3-1 | 10/0,4 | 0.315 | 0.053633 | 0 | 0
46612 | ПАО "Россети Сибирь" | "Омскэнерго" | ТП-ЦВ-1-3 | 10/0,4 | 0.1 | 0.061557 | 0 | 0
46613 | ПАО "Россети Сибирь" | "Омскэнерго" | ТП-ЦВ-1-4 | 10/0,4 | 0.25 | 0.013002 | 0 | 0
46614 | ПАО "Россети Сибирь" | "Омскэнерго" | ТП-ЦВ-4-1 | 10/0,4 | 0.16 | 0.0089831 | 0 | 0
46615 | ПАО "Россети Сибирь" | "Омскэнерго" | ТП-НСЖ-5-3 | 10/0,4 | 0.25 | 0.030795 | 0 | 0
46616 | ПАО "Россети Сибирь" | "Омскэнерго" | ТП-НСЖ-4-3 | 10/0,4 | 0.063 | 0.0050032 | 0 | 0
46617 | ПАО "Россети Сибирь" | "Омскэнерго" | ТП Пф-6-6 | 10/0,4 | 0.063 | 0.0020694 | 0 | 0.0135
46618 | ПАО "Россети Сибирь" | "Омскэнерго" | ТП-МД-1-9 | 10/0,4 | 0.04 | 0.007299 | 0 | 0
46619 | ПАО "Россети Сибирь" | "Омскэнерго" | ТП-МД-1-10 | 10/0,4 | 0.1 | 0.0051023 | 0 | 0
46620 | ПАО "Россети Сибирь" | "Омскэнерго" | ТП-МД-1-2 | 10/0,4 | 0.16 | 0.0083072 | 0 | 0
46621 | ПАО "Россети Сибирь" | "Омскэнерго" | ТП-МД-1-3 | 10/0,4 | 0.1 | 0.013184 | 0 | 0
46622 | ПАО "Россети Сибирь" | "Омскэнерго" | ТП-Аз-10-19 | 10/0,4 | 0.4 | 0 | 0 | 0
46623 | ПАО "Россети Сибирь" | "Омскэнерго" | ТП-РП-6-1 | 10/0,4 | 0.25 | 0.00021334 | 0 | 0
46624 | ПАО "Россети Сибирь" | "Омскэнерго" | ТП Кр-10-2 | 10/0,4 | 0.16 | 0.081235 | 0 | 0.009
46625 | ПАО "Россети Сибирь" | "Омскэнерго" | ТП-КО-7-7 | 10/0,4 | 0.1 | 0.064725 | 0 | 0
46626 | ПАО "Россети Сибирь" | "Омскэнерго" | ТП Ао-7-1 | 10/0,4 | 0.25 | 0.027971 | 0 | 0
46627 | ПАО "Россети Сибирь" | "Омскэнерго" | ТП Ао-7-12 | 10/0,4 | 0.063 | 0.0042707 | 0 | 0
46628 | ПАО "Россети Сибирь" | "Омскэнерго" | ТП Ао-8-1 | 10/0,4 | 0.16 | 0.017672 | 0 | 0
46629 | ПАО "Россети Сибирь" | "Омскэнерго" | ТП Кс-3-1 | 10/0,4 | 0.4 | 0.094013 | 0 | 0.009
46630 | ПАО "Россети Сибирь" | "Омскэнерго" | ТП Пф-6-35 | 10/0,4 | 0.25 | 0.075221 | 0 | 0.0405
46631 | ПАО "Россети Сибирь" | "Омскэнерго" | ТП Кр-3-19 | 10/0,4 | 0.25 | 0.068134 | 0 | 0
46632 | ПАО "Россети Сибирь" | "Омскэнерго" | ТП Кр-10-3 | 10/0,4 | 0.16 | 0.10635 | 0 | 0
46633 | ПАО "Россети Сибирь" | "Омскэнерго" | ТП Кр-10-7 | 10/0,4 | 0.16 | 0.045044 | 0.0072 | 0.0072
46634 | ПАО "Россети Сибирь" | "Омскэнерго" | ТП Кр-10-9 | 10/0,4 | 0.1 | 0.046135 | 0 | 0
46635 | ПАО "Россети Сибирь" | "Омскэнерго" | ТП Кс-3-5 | 10/0,4 | 0.25 | 0.072012 | 0.009 | 0
46636 | ПАО "Россети Сибирь" | "Омскэнерго" | ТП Пв-5-4 | 10/0,4 | 0.25 | 0.021342 | 0 | 0.0135
46637 | ПАО "Россети Сибирь" | "Омскэнерго" | ТП-РП-7-8 | 10/0,4 | 0.4 | 0.087767 | 0 | 0
46638 | ПАО "Россети Сибирь" | "Омскэнерго" | ТП-РП-11-2 | 10/0,4 | 0.16 | 0.032378 | 0 | 0
46639 | ПАО "Россети Сибирь" | "Омскэнерго" | ТП-РП-11-4 | 10/0,4 | 0.16 | 0.0056952 | 0 | 0
46640 | ПАО "Россети Сибирь" | "Омскэнерго" | ТП-РП-11-35 | 10/0,4 | 0.63 | 0.070639 | 0 | 0
46641 | ПАО "Россети Сибирь" | "Омскэнерго" | ТП-РП-14-3 | 10/0,4 | 0.16 | 0.013256 | 0 | 0
46642 | ПАО "Россети Сибирь" | "Омскэнерго" | ТП-РП-14-6 | 10/0,4 | 0.16 | 0.01314 | 0 | 0
46643 | ПАО "Россети Сибирь" | "Омскэнерго" | ТП-БЛ-5-3 | 10/0,4 | 0.1 | 0.027855 | 0 | 0
46644 | ПАО "Россети Сибирь" | "Омскэнерго" | ТП-БЛ-5-7 | 10/0,4 | 0.1 | 0.025333 | 0 | 0
46645 | ПАО "Россети Сибирь" | "Омскэнерго" | ТП-БЛ-7-12 | 10/0,4 | 0.25 | 0.17807 | 0 | 0
46646 | ПАО "Россети Сибирь" | "Омскэнерго" | ТП-ЦЛ-3-6 | 10/0,4 | 0.1 | 0.041865 | 0 | 0
46647 | ПАО "Россети Сибирь" | "Омскэнерго" | ТП-ЦЛ-3-7 | 10/0,4 | 0.25 | 0.069157 | 0 | 0
46648 | ПАО "Россети Сибирь" | "Омскэнерго" | ТП-ЦЛ-3-9 | 10/0,4 | 0.16 | 0.042248 | 0 | 0
46649 | ПАО "Россети Сибирь" | "Омскэнерго" | ТП-ЦЛ-3-13 | 10/0,4 | 0.16 | 0.028796 | 0 | 0
46650 | ПАО "Россети Сибирь" | "Омскэнерго" | ТП-ЦЛ-3-11 | 10/0,4 | 0.16 | 0.028157 | 0 | 0
46651 | ПАО "Россети Сибирь" | "Омскэнерго" | ТП-ЦЛ-5-5 | 10/0,4 | 0.16 | 0.0088255 | 0 | 0
46652 | ПАО "Россети Сибирь" | "Омскэнерго" | ТП-ЦЛ-5-6 | 10/0,4 | 0.16 | 0.022462 | 0 | 0
46653 | ПАО "Россети Сибирь" | "Омскэнерго" | ТП-СИБ-1-1 | 10/0,4 | 0.25 | 0.05264 | 0 | 0
46654 | ПАО "Россети Сибирь" | "Омскэнерго" | ТП-СИБ-1-4 | 10/0,4 | 0.1 | 0.034664 | 0 | 0
46655 | ПАО "Россети Сибирь" | "Омскэнерго" | ТП-СИБ-1-6 | 10/0,4 | 0.25 | 0.036382 | 0 | 0
46656 | ПАО "Россети Сибирь" | "Омскэнерго" | ТП-СИБ-1-9 | 10/0,4 | 0.18 | 0.064926 | 0 | 0
46657 | ПАО "Россети Сибирь" | "Омскэнерго" | ТП-СИБ-1-10 | 10/0,4 | 0.25 | 0.04435 | 0 | 0
46658 | ПАО "Россети Сибирь" | "Омскэнерго" | ТП-СИБ-3-2 | 10/0,4 | 0.25 | 0.0081562 | 0 | 0
46659 | ПАО "Россети Сибирь" | "Омскэнерго" | ТП-СИБ-3-3 | 10/0,4 | 0.1 | 0.014273 | 0 | 0
46660 | ПАО "Россети Сибирь" | "Омскэнерго" | ТП-СИБ-3-5 | 10/0,4 | 0.25 | 0 | 0 | 0
46661 | ПАО "Россети Сибирь" | "Омскэнерго" | ТП-НСЖ-1-1 | 10/0,4 | 0.16 | 0.024238 | 0 | 0
46662 | ПАО "Россети Сибирь" | "Омскэнерго" | ТП-НСЖ-1-2 | 10/0,4 | 0.16 | 0.031477 | 0 | 0
46663 | ПАО "Россети Сибирь" | "Омскэнерго" | ТП-НСЖ-1-3 | 10/0,4 | 0.16 | 0.013643 | 0 | 0
46664 | ПАО "Россети Сибирь" | "Омскэнерго" | ТП-НСЖ-1-6 | 10/0,4 | 0.16 | 0.058687 | 0 | 0
46665 | ПАО "Россети Сибирь" | "Омскэнерго" | ТП-НСЖ-1-7 | 10/0,4 | 0.1 | 0.010013 | 0 | 0
46666 | ПАО "Россети Сибирь" | "Омскэнерго" | ТП-НСЖ-1-8 | 10/0,4 | 0.25 | 0.023308 | 0 | 0
46667 | ПАО "Россети Сибирь" | "Омскэнерго" | ТП-ХД-3-5 | 10/0,4 | 0.1 | 0 | 0 | 0
46668 | ПАО "Россети Сибирь" | "Омскэнерго" | ТП-БС-4-3 | 10/0,4 | 0.1 | 0.02539 | 0 | 0
46669 | ПАО "Россети Сибирь" | "Омскэнерго" | ТП-БС-4-4 | 10/0,4 | 0.16 | 0.01756 | 0 | 0
46670 | ПАО "Россети Сибирь" | "Омскэнерго" | ТП-БС-4-5 | 10/0,4 | 0.16 | 0.0063814 | 0 | 0
46671 | ПАО "Россети Сибирь" | "Омскэнерго" | ТП-БС-4-6 | 10/0,4 | 0.25 | 0.02778 | 0 | 0
46672 | ПАО "Россети Сибирь" | "Омскэнерго" | ТП 2А-2 | 10/0,4 | 0.1 | 0.005798 | 0 | 0
46673 | ПАО "Россети Сибирь" | "Омскэнерго" | ТП 6Ек-4 | 10/0,4 | 0.63 | 0.050917 | 0 | 0
46674 | ПАО "Россети Сибирь" | "Омскэнерго" | ТП-4КР-14 | 10/0,4 | 0.25 | 0.039016 | 0 | 0
46675 | ПАО "Россети Сибирь" | "Омскэнерго" | ТП-Из-13-2 | 10/0,4 | 0.16 | 0.03 | 0 | 0
46676 | ПАО "Россети Сибирь" | "Омскэнерго" | ТП-Из-5-8 | 10/0,4 | 0.16 | 0.02 | 0 | 0
46677 | ПАО "Россети Сибирь" | "Омскэнерго" | ТП-А-7-6 | 10/0,4 | 0.063 | 0.016741 | 0 | 0
46678 | ПАО "Россети Сибирь" | "Омскэнерго" | ТП-Е-4-6 | 10/0,4 | 0.1 | 0.011541 | 0 | 0
46679 | ПАО "Россети Сибирь" | "Омскэнерго" | ТП-АТ-1-6 | 10/0,4 | 0.1 | 0.026468 | 0 | 0
46680 | ПАО "Россети Сибирь" | "Омскэнерго" | ТП-К-7-13 | 10/0,4 | 0.16 | 0.03 | 0 | 0
46681 | ПАО "Россети Сибирь" | "Омскэнерго" | ТП-Из-2-10 | 10/0,4 | 0.16 | 0.03 | 0 | 0
46682 | ПАО "Россети Сибирь" | "Омскэнерго" | ТП-Из-3-2 | 10/0,4 | 0.16 | 0.023676 | 0 | 0
46683 | ПАО "Россети Сибирь" | "Омскэнерго" | ТП-Из-3-27 | 10/0,4 | 0.16 | 0.03 | 0 | 0
46684 | ПАО "Россети Сибирь" | "Омскэнерго" | ТП-Из-4-11 | 10/0,4 | 0.1 | 0.012699 | 0 | 0
46685 | ПАО "Россети Сибирь" | "Омскэнерго" | ТП-Из-5-21 | 10/0,4 | 0.1 | 0.03 | 0 | 0
46686 | ПАО "Россети Сибирь" | "Омскэнерго" | ТП-Из-4-13 | 10/0,4 | 0.1 | 0.03 | 0 | 0
46687 | ПАО "Россети Сибирь" | "Омскэнерго" | ТП-Из-11-13 | 10/0,4 | 0.1 | 0.03 | 0 | 0
46688 | ПАО "Россети Сибирь" | "Омскэнерго" | ТП-Из-11-2 | 10/0,4 | 0.16 | 0.03 | 0 | 0
46689 | ПАО "Россети Сибирь" | "Омскэнерго" | ТП-Из-3-29 | 10/0,4 | 0.16 | 0.013775 | 0 | 0
46690 | ПАО "Россети Сибирь" | "Омскэнерго" | ТП-Из-3-30 | 10/0,4 | 0.1 | 0.013344 | 0 | 0
46691 | ПАО "Россети Сибирь" | "Омскэнерго" | ТП-К-2-11 | 10/0,4 | 0.25 | 0.012699 | 0 | 0
46692 | ПАО "Россети Сибирь" | "Омскэнерго" | ТП-Из-6-10 | 10/0,4 | 0.4 | 0.027 | 0 | 0
46693 | ПАО "Россети Сибирь" | "Омскэнерго" | ТП-Из-1-20 | 10/0,4 | 0.16 | 0.026005 | 0 | 0
46694 | ПАО "Россети Сибирь" | "Омскэнерго" | ТП 1Ю-11 | 10/0,4 | 0.2 | 0.083798 | 0 | 0
46695 | ПАО "Россети Сибирь" | "Омскэнерго" | ТП 1Ю-47 | 10/0,4 | 0.16 | 0.063309 | 0 | 0
46696 | ПАО "Россети Сибирь" | "Омскэнерго" | ТП 1Ю-48 | 10/0,4 | 0.4 | 0.027873 | 0 | 0
46697 | ПАО "Россети Сибирь" | "Омскэнерго" | ТП 2Ю-8 | 10/0,4 | 0.16 | 0.0080485 | 0 | 0
46698 | ПАО "Россети Сибирь" | "Омскэнерго" | ТП 1НР-7 | 10/0,4 | 0.16 | 0.074851 | 0 | 0
46699 | ПАО "Россети Сибирь" | "Омскэнерго" | ТП 5Ю-42 | 10/0,4 | 0.25 | 0.059227 | 0 | 0
46700 | ПАО "Россети Сибирь" | "Омскэнерго" | ТП 2Ю-15 | 10/0,4 | 0.1 | 0.011588 | 0 | 0
46701 | ПАО "Россети Сибирь" | "Омскэнерго" | ТП 3Ю-1 | 10/0,4 | 0.16 | 0.1032 | 0 | 0
46702 | ПАО "Россети Сибирь" | "Омскэнерго" | ТП 3Ю-2 | 10/0,4 | 0.063 | 0.013934 | 0 | 0
46703 | ПАО "Россети Сибирь" | "Омскэнерго" | ТП 3Ю-3 | 10/0,4 | 0.1 | 0.024873 | 0 | 0
46704 | ПАО "Россети Сибирь" | "Омскэнерго" | ТП 3Ю-5 | 10/0,4 | 0.1 | 0.0017823 | 0 | 0
46705 | ПАО "Россети Сибирь" | "Омскэнерго" | ТП 3Ю-9 | 10/0,4 | 0.25 | 0.12216 | 0 | 0
46706 | ПАО "Россети Сибирь" | "Омскэнерго" | ТП 3Ю-12 | 10/0,4 | 0.25 | 0.005951 | 0 | 0
46707 | ПАО "Россети Сибирь" | "Омскэнерго" | ТП 3Ю-15 | 10/0,4 | 0.16 | 0.075968 | 0 | 0
46708 | ПАО "Россети Сибирь" | "Омскэнерго" | ТП 3Ю-17 | 10/0,4 | 0.1 | 0.058677 | 0 | 0
46709 | ПАО "Россети Сибирь" | "Омскэнерго" | ТП 4Ю-1 | 10/0,4 | 0.25 | 0.043447 | 0 | 0
46710 | ПАО "Россети Сибирь" | "Омскэнерго" | ТП 4Ю-3 | 10/0,4 | 0.1 | 0.0094107 | 0 | 0
46711 | ПАО "Россети Сибирь" | "Омскэнерго" | ТП 1НР-2 | 10/0,4 | 0.4 | 0.14216 | 0 | 0
46712 | ПАО "Россети Сибирь" | "Омскэнерго" | ТП 4Ю-5 | 10/0,4 | 0.16 | 0.048958 | 0 | 0.00675
46713 | ПАО "Россети Сибирь" | "Омскэнерго" | ТП 5Ю-1 | 10/0,4 | 0.1 | 0.029469 | 0 | 0
46714 | ПАО "Россети Сибирь" | "Омскэнерго" | ТП 1Ю-3 | 10/0,4 | 0.1 | 0.015013 | 0 | 0
46715 | ПАО "Россети Сибирь" | "Омскэнерго" | ТП 5Ю-5 | 10/0,4 | 0.16 | 0 | 0 | 0
46716 | ПАО "Россети Сибирь" | "Омскэнерго" | ТП 5Ю-9 | 10/0,4 | 0.16 | 0.015319 | 0 | 0
46717 | ПАО "Россети Сибирь" | "Омскэнерго" | ТП 5Ю-10 | 10/0,4 | 0.16 | 0.012061 | 0 | 0
46718 | ПАО "Россети Сибирь" | "Омскэнерго" | ТП 5Ю-11 | 10/0,4 | 0.1 | 0.0096703 | 0 | 0
46719 | ПАО "Россети Сибирь" | "Омскэнерго" | ТП 5Ю-3 | 10/0,4 | 0.25 | 0.061949 | 0 | 0
46720 | ПАО "Россети Сибирь" | "Омскэнерго" | ТП 5Ю-15 | 10/0,4 | 0.4 | 0.15366 | 0 | 0
46721 | ПАО "Россети Сибирь" | "Омскэнерго" | ТП 5Ю-22 | 10/0,4 | 0.25 | 0.0081241 | 0 | 0
46722 | ПАО "Россети Сибирь" | "Омскэнерго" | ТП 5Ю-25 | 10/0,4 | 0.1 | 0.094067 | 0 | 0
46723 | ПАО "Россети Сибирь" | "Омскэнерго" | ТП 5Ю-34 | 10/0,4 | 0.16 | 0.037021 | 0 | 0
46724 | ПАО "Россети Сибирь" | "Омскэнерго" | ТП 5Ю-37 | 10/0,4 | 0.1 | 0.012559 | 0 | 0
46725 | ПАО "Россети Сибирь" | "Омскэнерго" | ТП 5Ю-41 | 10/0,4 | 0.16 | 0.030198 | 0 | 0.0135
46726 | ПАО "Россети Сибирь" | "Омскэнерго" | ТП 6Ю-1 | 10/0,4 | 0.25 | 0.079461 | 0 | 0
46727 | ПАО "Россети Сибирь" | "Омскэнерго" | ТП 6Ю-2 | 10/0,4 | 0.25 | 0.048683 | 0 | 0
46728 | ПАО "Россети Сибирь" | "Омскэнерго" | ТП 6Ю-5 | 10/0,4 | 0.1 | 0.012972 | 0 | 0
46729 | ПАО "Россети Сибирь" | "Омскэнерго" | ТП 6Ю-7 | 10/0,4 | 0.25 | 0.031421 | 0 | 0
46730 | ПАО "Россети Сибирь" | "Омскэнерго" | ТП 6Ю-24 | 10/0,4 | 0.16 | 0.079962 | 0 | 0
46731 | ПАО "Россети Сибирь" | "Омскэнерго" | ТП 6Ю-13 | 10/0,4 | 0.25 | 0.0083978 | 0 | 0
46732 | ПАО "Россети Сибирь" | "Омскэнерго" | ТП 6Ю-15 | 10/0,4 | 0.16 | 0.078569 | 0 | 0
46733 | ПАО "Россети Сибирь" | "Омскэнерго" | ТП 6Ю-16 | 10/0,4 | 0.1 | 0.01809 | 0 | 0
46734 | ПАО "Россети Сибирь" | "Омскэнерго" | ТП 6Ю-18 | 10/0,4 | 0.16 | 0.058386 | 0 | 0
46735 | ПАО "Россети Сибирь" | "Омскэнерго" | ТП 6Ю-19 | 10/0,4 | 0.16 | 0.005395 | 0 | 0
46736 | ПАО "Россети Сибирь" | "Омскэнерго" | ТП 6Ю-21 | 10/0,4 | 0.25 | 0.045892 | 0 | 0
46737 | ПАО "Россети Сибирь" | "Омскэнерго" | ТП 6Ю-23 | 10/0,4 | 0.16 | 0.0076388 | 0 | 0
46738 | ПАО "Россети Сибирь" | "Омскэнерго" | ТП 6Ю-26 | 10/0,4 | 0.4 | 0.01224 | 0 | 0
46739 | ПАО "Россети Сибирь" | "Омскэнерго" | ТП 6Ю-30 | 10/0,4 | 0.16 | 0.07046 | 0 | 0
46740 | ПАО "Россети Сибирь" | "Омскэнерго" | ТП 6Ю-31 | 10/0,4 | 0.1 | 0.0435 | 0 | 0
46741 | ПАО "Россети Сибирь" | "Омскэнерго" | ТП 6Ю-12 | 10/0,4 | 0.16 | 0.011699 | 0 | 0
46742 | ПАО "Россети Сибирь" | "Омскэнерго" | ТП 8Ю-1 | 10/0,4 | 0.16 | 0.0055205 | 0 | 0
46743 | ПАО "Россети Сибирь" | "Омскэнерго" | ТП 9Ю-2 | 10/0,4 | 0.25 | 0.060641 | 0 | 0
46744 | ПАО "Россети Сибирь" | "Омскэнерго" | ТП 9Ю-4 | 10/0,4 | 0.25 | 0.052879 | 0 | 0
46745 | ПАО "Россети Сибирь" | "Омскэнерго" | ТП 9Ю-6 | 10/0,4 | 0.1 | 0.024873 | 0 | 0
46746 | ПАО "Россети Сибирь" | "Омскэнерго" | ТП-К-7-12 | 10/0,4 | 0.25 | 0.013072 | 0 | 0
46747 | ПАО "Россети Сибирь" | "Омскэнерго" | ТП-Из-5-22 | 10/0,4 | 0.063 | 0.014143 | 0 | 0
46748 | ПАО "Россети Сибирь" | "Омскэнерго" | ТП-Из-6-12 | 10/0,4 | 0.16 | 0.03 | 0 | 0
46749 | ПАО "Россети Сибирь" | "Омскэнерго" | ТП-Из-4-19 | 10/0,4 | 0.16 | 0.02 | 0 | 0
46750 | ПАО "Россети Сибирь" | "Омскэнерго" | ТП-Р-1-11 | 10/0,4 | 0.16 | 0.03 | 0 | 0
46751 | ПАО "Россети Сибирь" | "Омскэнерго" | ТП-Р-9-13 | 10/0,4 | 0.1 | 0.03 | 0 | 0
46752 | ПАО "Россети Сибирь" | "Омскэнерго" | ТП-2КР-13 | 10/0,4 | 0.25 | 0.019552 | 0 | 0
46753 | ПАО "Россети Сибирь" | "Омскэнерго" | ТП-2КР-14 | 10/0,4 | 0.25 | 0.040249 | 0 | 0
46754 | ПАО "Россети Сибирь" | "Омскэнерго" | ТП-3КР-4 | 10/0,4 | 0.25 | 0.0043943 | 0 | 0
46755 | ПАО "Россети Сибирь" | "Омскэнерго" | ТП-3КР-5 | 10/0,4 | 0.25 | 0.028337 | 0 | 0
46756 | ПАО "Россети Сибирь" | "Омскэнерго" | ТП-4КР-11 | 10/0,4 | 0.63 | 0.075193 | 0 | 0.0108
46757 | ПАО "Россети Сибирь" | "Омскэнерго" | ТП-6КР-8 | 10/0,4 | 0.16 | 0.014638 | 0 | 0
46758 | ПАО "Россети Сибирь" | "Омскэнерго" | ТП-Из-4-10 | 10/0,4 | 0.25 | 0.031811 | 0 | 0
46759 | ПАО "Россети Сибирь" | "Омскэнерго" | ТП-Из-12-12 | 10/0,4 | 0.4 | 0.022384 | 0 | 0
46760 | ПАО "Россети Сибирь" | "Омскэнерго" | ТП-Из-12-10 | 10/0,4 | 0.1 | 0.02 | 0 | 0
46761 | ПАО "Россети Сибирь" | "Омскэнерго" | ТП-7КР-26 | 10/0,4 | 0.4 | 0 | 0 | 0
46762 | ПАО "Россети Сибирь" | "Омскэнерго" | ТП-7КР-20 | 10/0,4 | 0.25 | 0.0073235 | 0 | 0
46763 | ПАО "Россети Сибирь" | "Омскэнерго" | ТП-2КР-4 | 10/0,4 | 0.25 | 0.0069242 | 0 | 0
46764 | ПАО "Россети Сибирь" | "Омскэнерго" | ТП-2КР-5 | 10/0,4 | 0.16 | 0.044984 | 0 | 0
46765 | ПАО "Россети Сибирь" | "Омскэнерго" | ТП-2КР-7 | 10/0,4 | 0.16 | 0.032275 | 0 | 0
46766 | ПАО "Россети Сибирь" | "Омскэнерго" | ТП-2КР-10 | 10/0,4 | 0.25 | 0.029882 | 0 | 0
46767 | ПАО "Россети Сибирь" | "Омскэнерго" | ТП-2КР-11 | 10/0,4 | 0.1 | 0.024818 | 0 | 0
46768 | ПАО "Россети Сибирь" | "Омскэнерго" | ТП-2КР-12 | 10/0,4 | 0.25 | 0 | 0 | 0
46769 | ПАО "Россети Сибирь" | "Омскэнерго" | ТП-3КР-3 | 10/0,4 | 0.1 | 0.0046029 | 0 | 0
46770 | ПАО "Россети Сибирь" | "Омскэнерго" | ТП-3КР-6 | 10/0,4 | 0.1 | 0.0071272 | 0 | 0
46771 | ПАО "Россети Сибирь" | "Омскэнерго" | ТП-3КР-7 | 10/0,4 | 0.1 | 0.012533 | 0 | 0
46772 | ПАО "Россети Сибирь" | "Омскэнерго" | ТП-4КР-10 | 10/0,4 | 0.16 | 0.06444 | 0.0072 | 0.027
46773 | ПАО "Россети Сибирь" | "Омскэнерго" | ТП-4КР-12 | 10/0,4 | 0.1 | 0.035577 | 0 | 0
46774 | ПАО "Россети Сибирь" | "Омскэнерго" | ТП-4КР-17 | 10/0,4 | 0.25 | 0.029351 | 0 | 0
46775 | ПАО "Россети Сибирь" | "Омскэнерго" | ТП-5КР-1 | 10/0,4 | 0.1 | 0.0006287 | 0 | 0
46776 | ПАО "Россети Сибирь" | "Омскэнерго" | ТП-5КР-3 | 10/0,4 | 0.25 | 0.00084299 | 0 | 0
46777 | ПАО "Россети Сибирь" | "Омскэнерго" | ТП-5КР-17 | 10/0,4 | 0.063 | 0.0012555 | 0 | 0
46778 | ПАО "Россети Сибирь" | "Омскэнерго" | ТП-6КР-1 | 10/0,4 | 0.16 | 0.015719 | 0 | 0
46779 | ПАО "Россети Сибирь" | "Омскэнерго" | ТП-6КР-3 | 10/0,4 | 0.25 | 0.019943 | 0 | 0
46780 | ПАО "Россети Сибирь" | "Омскэнерго" | ТП-6КР-14 | 10/0,4 | 0.16 | 0.020096 | 0 | 0
46781 | ПАО "Россети Сибирь" | "Омскэнерго" | ТП-6КР-15 | 10/0,4 | 0.16 | 0.018487 | 0 | 0
46782 | ПАО "Россети Сибирь" | "Омскэнерго" | ТП-7КР-1 | 10/0,4 | 0.16 | 0.011341 | 0 | 0
46783 | ПАО "Россети Сибирь" | "Омскэнерго" | ТП-7КР-3 | 10/0,4 | 0.16 | 0 | 0 | 0
46784 | ПАО "Россети Сибирь" | "Омскэнерго" | ТП-7КР-5 | 10/0,4 | 0.1 | 0.023765 | 0 | 0
46785 | ПАО "Россети Сибирь" | "Омскэнерго" | ТП-7КР-6 | 10/0,4 | 0.16 | 0.019503 | 0 | 0
46786 | ПАО "Россети Сибирь" | "Омскэнерго" | ТП-7КР-7 | 10/0,4 | 0.16 | 0.02862 | 0 | 0
46787 | ПАО "Россети Сибирь" | "Омскэнерго" | ТП-7КР-8 | 10/0,4 | 0.16 | 0 | 0 | 0
46788 | ПАО "Россети Сибирь" | "Омскэнерго" | ТП-7КР-9 | 10/0,4 | 0.4 | 0.0029472 | 0 | 0
46789 | ПАО "Россети Сибирь" | "Омскэнерго" | ТП-7КР-10 | 10/0,4 | 0.04 | 0 | 0 | 0
46790 | ПАО "Россети Сибирь" | "Омскэнерго" | ТП-7КР-11 | 10/0,4 | 0.1 | 0.0058811 | 0 | 0
46791 | ПАО "Россети Сибирь" | "Омскэнерго" | ТП-7КР-12 | 10/0,4 | 0.1 | 0.013428 | 0 | 0
46792 | ПАО "Россети Сибирь" | "Омскэнерго" | ТП-7КР-15 | 10/0,4 | 0.1 | 0.050483 | 0 | 0
46793 | ПАО "Россети Сибирь" | "Омскэнерго" | ТП-7КР-16 | 10/0,4 | 0.25 | 0 | 0 | 0
46794 | ПАО "Россети Сибирь" | "Омскэнерго" | ТП-7КР-17 | 10/0,4 | 0.1 | 0.0033691 | 0 | 0
46795 | ПАО "Россети Сибирь" | "Омскэнерго" | ТП-7КР-18 | 10/0,4 | 0.16 | 0.012759 | 0 | 0
46796 | ПАО "Россети Сибирь" | "Омскэнерго" | ТП-7КР-19 | 10/0,4 | 0.063 | 0.00021051 | 0 | 0
46797 | ПАО "Россети Сибирь" | "Омскэнерго" | ТП-7КР-22 | 10/0,4 | 0.16 | 0.014465 | 0 | 0
46798 | ПАО "Россети Сибирь" | "Омскэнерго" | ТП-7КР-24 | 10/0,4 | 0.25 | 0 | 0 | 0
46799 | ПАО "Россети Сибирь" | "Омскэнерго" | ТП-8КР-2 | 10/0,4 | 0.16 | 0.0088245 | 0 | 0
46800 | ПАО "Россети Сибирь" | "Омскэнерго" | ТП-8КР-3 | 10/0,4 | 0.16 | 0.027622 | 0 | 0
46801 | ПАО "Россети Сибирь" | "Омскэнерго" | ТП-11КР-2 | 10/0,4 | 0.25 | 0.00083922 | 0 | 0
46802 | ПАО "Россети Сибирь" | "Омскэнерго" | ТП-11КР-4 | 10/0,4 | 0.1 | 0.010479 | 0 | 0
46803 | ПАО "Россети Сибирь" | "Омскэнерго" | ТП-13КР-4 | 10/0,4 | 0.063 | 0.002292 | 0 | 0
46804 | ПАО "Россети Сибирь" | "Омскэнерго" | ТП-ШП-2-3 | 10/0,4 | 0.063 | 0.0013716 | 0 | 0
46805 | ПАО "Россети Сибирь" | "Омскэнерго" | ТП-Из-4-7 | 10/0,4 | 0.1 | 0.02 | 0 | 0
46806 | ПАО "Россети Сибирь" | "Омскэнерго" | ТП-Из-6-11 | 10/0,4 | 0.1 | 0.02 | 0 | 0
46807 | ПАО "Россети Сибирь" | "Омскэнерго" | ТП-Из-11-14 | 10/0,4 | 0.1 | 0.03 | 0 | 0
46808 | ПАО "Россети Сибирь" | "Омскэнерго" | ТП-Из-11-16 | 10/0,4 | 0.1 | 0.03 | 0 | 0
46809 | ПАО "Россети Сибирь" | "Омскэнерго" | ТП-Из-11-5 | 10/0,4 | 0.16 | 0.014421 | 0 | 0
46810 | ПАО "Россети Сибирь" | "Омскэнерго" | ТП-1КР-6 | 10/0,4 | 0.16 | 0.00083733 | 0 | 0
46811 | ПАО "Россети Сибирь" | "Омскэнерго" | ТП-Из-4-4 | 10/0,4 | 0.1 | 0.02 | 0 | 0
46812 | ПАО "Россети Сибирь" | "Омскэнерго" | ТП-Из-5-17 | 10/0,4 | 0.1 | 0.014421 | 0 | 0
46813 | ПАО "Россети Сибирь" | "Омскэнерго" | ТП-Р-9-18 | 10/0,4 | 0.1 | 0.012483 | 0 | 0
46814 | ПАО "Россети Сибирь" | "Омскэнерго" | ТП-БР-10-4 | 10/0,4 | 0.4 | 0.025725 | 0 | 0
46815 | ПАО "Россети Сибирь" | "Омскэнерго" | ТП-3КР-2 | 10/0,4 | 0.25 | 0.0064976 | 0 | 0
46816 | ПАО "Россети Сибирь" | "Омскэнерго" | ТП-Из-2-18 | 10/0,4 | 0.1 | 0.01399 | 0 | 0
46817 | ПАО "Россети Сибирь" | "Омскэнерго" | ТП-Из-11-28 | 10/0,4 | 0.063 | 0.012699 | 0 | 0
46818 | ПАО "Россети Сибирь" | "Омскэнерго" | ТП-Из-4-14 | 10/0,4 | 0.16 | 0.013344 | 0 | 0
46819 | ПАО "Россети Сибирь" | "Омскэнерго" | ТП 3И-1 | 10/0,4 | 0.25 | 0.089789 | 0 | 0
46820 | ПАО "Россети Сибирь" | "Омскэнерго" | ТП-3КР-9 | 10/0,4 | 0.16 | 0 | 0 | 0
46821 | ПАО "Россети Сибирь" | "Омскэнерго" | ТП-4КР-5 | 10/0,4 | 0.16 | 0 | 0 | 0
46822 | ПАО "Россети Сибирь" | "Омскэнерго" | ТП-Из-12-16 | 10/0,4 | 0.16 | 0.03 | 0 | 0
46823 | ПАО "Россети Сибирь" | "Омскэнерго" | ТП-11КР-1 | 10/0,4 | 0.1 | 0.0096071 | 0 | 0
46824 | ПАО "Россети Сибирь" | "Омскэнерго" | ТП-11КР-3 | 10/0,4 | 0.25 | 0.003961 | 0 | 0
46825 | ПАО "Россети Сибирь" | "Омскэнерго" | ТП-9КР-2 | 10/0,4 | 0.16 | 0.0050353 | 0 | 0
46826 | ПАО "Россети Сибирь" | "Омскэнерго" | ТП-9КР-3 | 10/0,4 | 0.16 | 0.00041725 | 0 | 0
46827 | ПАО "Россети Сибирь" | "Омскэнерго" | ТП-9КР-7 | 10/0,4 | 0.063 | 0.0006287 | 0 | 0
46828 | ПАО "Россети Сибирь" | "Омскэнерго" | ТП-9КР-8 | 10/0,4 | 0.1 | 0.0016841 | 0 | 0
46829 | ПАО "Россети Сибирь" | "Омскэнерго" | ТП-Из-1-1 | 10/0,4 | 0.25 | 0.026653 | 0 | 0
46830 | ПАО "Россети Сибирь" | "Омскэнерго" | ТП-Из-3-31 | 10/0,4 | 0.16 | 0.03 | 0 | 0
46831 | ПАО "Россети Сибирь" | "Омскэнерго" | ТП-Из-1-16 | 10/0,4 | 0.063 | 0.01998 | 0 | 0.027
46832 | ПАО "Россети Сибирь" | "Омскэнерго" | ТП 3И-2 | 10/0,4 | 0.25 | 0.068626 | 0 | 0.0027
46833 | ПАО "Россети Сибирь" | "Омскэнерго" | КТП 8НА-11 | 10/0,4 | 0.4 | 0.018242 | 0 | 0
46834 | ПАО "Россети Сибирь" | "Омскэнерго" | КТП 9ГЛ-2 | 10/0,4 | 0.1 | 0.0026281 | 0 | 0
46835 | ПАО "Россети Сибирь" | "Омскэнерго" | КТП 9ГЛ-8 | 10/0,4 | 0.1 | 0.037392 | 0 | 0
46836 | ПАО "Россети Сибирь" | "Омскэнерго" | КТП 6БК-1 | 10/0,4 | 0.16 | 0.0096958 | 0 | 0
46837 | ПАО "Россети Сибирь" | "Омскэнерго" | ТП 2БВ-5 | 10/0,4 | 0.25 | 0.054065 | 0 | 0
46838 | ПАО "Россети Сибирь" | "Омскэнерго" | КТП 2Л-10 | 10/0,4 | 0.16 | 0.024051 | 0 | 0
46839 | ПАО "Россети Сибирь" | "Омскэнерго" | ТП-БР-17-11 | 10/0,4 | 0.4 | 0.068786 | 0 | 0
46840 | ПАО "Россети Сибирь" | "Омскэнерго" | ТП-БР-11-22 | 10/0,4 | 0.25 | 0.052022 | 0 | 0
46841 | ПАО "Россети Сибирь" | "Омскэнерго" | КТП 4ГЛ-7 | 10/0,4 | 0.18 | 0.0088585 | 0 | 0
46842 | ПАО "Россети Сибирь" | "Омскэнерго" | ТП-Из-12-19 | 10/0,4 | 0.16 | 0.03 | 0 | 0
46843 | ПАО "Россети Сибирь" | "Омскэнерго" | ТП-Из-12-8 | 10/0,4 | 0.16 | 0.023188 | 0 | 0
46844 | ПАО "Россети Сибирь" | "Омскэнерго" | ТП-Из-12-4 | 10/0,4 | 0.16 | 0.03 | 0 | 0
46845 | ПАО "Россети Сибирь" | "Омскэнерго" | ТП-Из-5-2 | 10/0,4 | 0.16 | 0.03 | 0 | 0
46846 | ПАО "Россети Сибирь" | "Омскэнерго" | ТП-Из-6-3 | 10/0,4 | 0.16 | 0.010977 | 0 | 0
46847 | ПАО "Россети Сибирь" | "Омскэнерго" | ТП-Из-12-9 | 10/0,4 | 0.4 | 0.023377 | 0 | 0
46848 | ПАО "Россети Сибирь" | "Омскэнерго" | ТП 9Ю-10 | 10/0,4 | 0.25 | 0.032671 | 0 | 0
46849 | ПАО "Россети Сибирь" | "Омскэнерго" | ТП-ИН-6-17 | 10/0,4 | 0.1 | 0 | 0 | 0
46850 | ПАО "Россети Сибирь" | "Омскэнерго" | ТП 12Ю-19 | 10/0,4 | 0.16 | 0.056285 | 0 | 0
46851 | ПАО "Россети Сибирь" | "Омскэнерго" | КТП 5БК-20 | 10/0,4 | 0.1 | 0.0004922 | 0 | 0
46852 | ПАО "Россети Сибирь" | "Омскэнерго" | КТП 2НК-2 | 10/0,4 | 0.1 | 0.00044802 | 0 | 0
46853 | ПАО "Россети Сибирь" | "Омскэнерго" | ТП-БР-10-2 | 10/0,4 | 0.25 | 0.086357 | 0 | 0
46854 | ПАО "Россети Сибирь" | "Омскэнерго" | ТП-4КС-22 | 10/0,4 | 0.1 | 0.0064636 | 0 | 0
46855 | ПАО "Россети Сибирь" | "Омскэнерго" | ТП-4КС-21 | 10/0,4 | 0.063 | 0.0018729 | 0 | 0
46856 | ПАО "Россети Сибирь" | "Омскэнерго" | ТП-5КС-6 | 10/0,4 | 0.16 | 0.029636 | 0 | 0
46857 | ПАО "Россети Сибирь" | "Омскэнерго" | ТП-1ШП-10 | 10/0,4 | 0.1 | 0.0098478 | 0 | 0
46858 | ПАО "Россети Сибирь" | "Омскэнерго" | ТП-1ШП-3 | 10/0,4 | 0.16 | 0.0094419 | 0 | 0
46859 | ПАО "Россети Сибирь" | "Омскэнерго" | ТП-1ШП-11 | 10/0,4 | 0.16 | 0.0062823 | 0 | 0
46860 | ПАО "Россети Сибирь" | "Омскэнерго" | ТП-1ШП-5 | 10/0,4 | 0.25 | 0.0035645 | 0 | 0
46861 | ПАО "Россети Сибирь" | "Омскэнерго" | ТП-Е-4-15 | 10/0,4 | 0.25 | 0.00063248 | 0 | 0
46862 | ПАО "Россети Сибирь" | "Омскэнерго" | ТП-7КР-2 | 10/0,4 | 0.1 | 0.0077465 | 0 | 0
46863 | ПАО "Россети Сибирь" | "Омскэнерго" | ТП-СС-3-7 | 10/0,4 | 0.16 | 0.022169 | 0 | 0
46864 | ПАО "Россети Сибирь" | "Омскэнерго" | КТП 8НА-13 | 10/0,4 | 0.16 | 0.017503 | 0 | 0
46865 | ПАО "Россети Сибирь" | "Омскэнерго" | КТП 8НА-15 | 10/0,4 | 0.16 | 0.023405 | 0 | 0
46866 | ПАО "Россети Сибирь" | "Омскэнерго" | КТП 8НА-23 | 10/0,4 | 0.06 | 0 | 0 | 0
46867 | ПАО "Россети Сибирь" | "Омскэнерго" | ТП-Ня-5-1 | 10/0,4 | 0.25 | 0.04896 | 0 | 0
46868 | ПАО "Россети Сибирь" | "Омскэнерго" | ТП-Зн-5-1 | 10/0,4 | 0.16 | 0.021279 | 0 | 0
46869 | ПАО "Россети Сибирь" | "Омскэнерго" | ТП-Зн-16-14 | 10/0,4 | 0.063 | 0.015946 | 0 | 0
46870 | ПАО "Россети Сибирь" | "Омскэнерго" | ТП-Зн-15-1 | 10/0,4 | 0.25 | 0.038176 | 0 | 0
46871 | ПАО "Россети Сибирь" | "Омскэнерго" | ТП-Зн-6-13 | 10/0,4 | 0.1 | 0.021489 | 0 | 0
46872 | ПАО "Россети Сибирь" | "Омскэнерго" | ТП-Зн-8-26 | 10/0,4 | 0.25 | 0.034584 | 0 | 0
46873 | ПАО "Россети Сибирь" | "Омскэнерго" | ТП-Зн-8-19 | 10/0,4 | 0.16 | 0.057624 | 0 | 0
46874 | ПАО "Россети Сибирь" | "Омскэнерго" | ТП-Ш-1-2 | 10/0,4 | 0.16 | 0.00054016 | 0 | 0
46875 | ПАО "Россети Сибирь" | "Омскэнерго" | ТП-Зн-7-28 | 10/0,4 | 0.4 | 0.16556 | 0 | 0
46876 | ПАО "Россети Сибирь" | "Омскэнерго" | ТП-Ня-5-9 | 10/0,4 | 0.16 | 0.0078854 | 0 | 0
46877 | ПАО "Россети Сибирь" | "Омскэнерго" | ТП-Зн-7-32 | 10/0,4 | 0.25 | 0.015961 | 0 | 0
46878 | ПАО "Россети Сибирь" | "Омскэнерго" | КТП 2НК-7 | 10/0,4 | 0.16 | 0.0019871 | 0 | 0
46879 | ПАО "Россети Сибирь" | "Омскэнерго" | КТП 6КЗ-5 | 10/0,4 | 0.16 | 0.016448 | 0 | 0
46880 | ПАО "Россети Сибирь" | "Омскэнерго" | КТП 1НЛ-13 | 10/0,4 | 0.1 | 0.034087 | 0 | 0
46881 | ПАО "Россети Сибирь" | "Омскэнерго" | КТП 2НЛ-26 | 10/0,4 | 0.1 | 0.038812 | 0 | 0
46882 | ПАО "Россети Сибирь" | "Омскэнерго" | КТП 5НА-7 | 10/0,4 | 0.16 | 0.030548 | 0 | 0
46883 | ПАО "Россети Сибирь" | "Омскэнерго" | КТП 5РС-5 | 10/0,4 | 0.16 | 0.0030784 | 0 | 0
46884 | ПАО "Россети Сибирь" | "Омскэнерго" | КТП 6БК-11 | 10/0,4 | 0.1 | 0.0069629 | 0 | 0
46885 | ПАО "Россети Сибирь" | "Омскэнерго" | ТП-В-14-17 | 10/0,4 | 0.25 | 0.00088736 | 0 | 0
46886 | ПАО "Россети Сибирь" | "Омскэнерго" | КТП 2НК-4 | 10/0,4 | 0.16 | 0.00068534 | 0 | 0
46887 | ПАО "Россети Сибирь" | "Омскэнерго" | ТП-П-13-8 | 10/0,4 | 0.1 | 0.020244 | 0 | 0
46888 | ПАО "Россети Сибирь" | "Омскэнерго" | ТП-ТВ-11-28 | 10/0,4 | 0.16 | 0.081013 | 0 | 0
46889 | ПАО "Россети Сибирь" | "Омскэнерго" | ТП-9КР-6 | 10/0,4 | 0.1 | 0 | 0 | 0
46890 | ПАО "Россети Сибирь" | "Омскэнерго" | КТП 5БК-21 | 10/0,4 | 0.16 | 0.012398 | 0 | 0
46891 | ПАО "Россети Сибирь" | "Омскэнерго" | КТП 5БК-8 | 10/0,4 | 0.25 | 0.012272 | 0 | 0
46892 | ПАО "Россети Сибирь" | "Омскэнерго" | ТП Кур-3-1 | 10/0,4 | 0.1 | 0.0082553 | 0 | 0
46893 | ПАО "Россети Сибирь" | "Омскэнерго" | ТП Кур-8-9 | 10/0,4 | 0.4 | 0.053693 | 0 | 0
46894 | ПАО "Россети Сибирь" | "Омскэнерго" | ТП Кур-8-10 | 10/0,4 | 0.4 | 0.019635 | 0 | 0
46895 | ПАО "Россети Сибирь" | "Омскэнерго" | ТП Кур-9-7 | 10/0,4 | 0.1 | 0.0092342 | 0 | 0
46896 | ПАО "Россети Сибирь" | "Омскэнерго" | ТП-А-13-11 | 10/0,4 | 0.1 | 0.00085998 | 0 | 0
46897 | ПАО "Россети Сибирь" | "Омскэнерго" | КТП А-15-3 | 10/0,4 | 0.25 | 0.0056895 | 0 | 0
46898 | ПАО "Россети Сибирь" | "Омскэнерго" | КТП 4СЛ-14 | 10/0,4 | 0.16 | 0.00022184 | 0 | 0
46899 | ПАО "Россети Сибирь" | "Омскэнерго" | КТП 3НЛ-8 | 10/0,4 | 0.16 | 0.019235 | 0 | 0
46900 | ПАО "Россети Сибирь" | "Омскэнерго" | ТП 1НР-13 | 10/0,4 | 0.16 | 0.0063409 | 0 | 0.0135
46901 | ПАО "Россети Сибирь" | "Омскэнерго" | ТП-В-14-15 | 10/0,4 | 0.1 | 0.0038279 | 0 | 0
46902 | ПАО "Россети Сибирь" | "Омскэнерго" | КТП 4НК-5 | 10/0,4 | 0.16 | 0.0031586 | 0 | 0
46903 | ПАО "Россети Сибирь" | "Омскэнерго" | ТП 4МЖ-3 | 10/0,4 | 0.25 | 0.11845 | 0 | 0
46904 | ПАО "Россети Сибирь" | "Омскэнерго" | ТП 6НР-1 | 10/0,4 | 0.025 | 0 | 0 | 0
46905 | ПАО "Россети Сибирь" | "Омскэнерго" | ТП-СК-3-13 | 10/0,4 | 0.01 | 0.0024577 | 0 | 0
46906 | ПАО "Россети Сибирь" | "Омскэнерго" | КТП 1БК-2 | 10/0,4 | 0.16 | 0.0011375 | 0 | 0
46907 | ПАО "Россети Сибирь" | "Омскэнерго" | КТП 1БК-6 | 10/0,4 | 0.1 | 0.0010809 | 0 | 0
46908 | ПАО "Россети Сибирь" | "Омскэнерго" | ТП-Е-12-10 | 10/0,4 | 0.063 | 0.0065938 | 0 | 0
46909 | ПАО "Россети Сибирь" | "Омскэнерго" | КТП 10Н-3 | 10/0,4 | 0.16 | 0.015629 | 0 | 0
46910 | ПАО "Россети Сибирь" | "Омскэнерго" | КТП 10Н-5 | 10/0,4 | 0.1 | 0.030214 | 0 | 0
46911 | ПАО "Россети Сибирь" | "Омскэнерго" | КТП 11Н-13 | 10/0,4 | 0.1 | 0.022292 | 0 | 0
46912 | ПАО "Россети Сибирь" | "Омскэнерго" | КТП 11Н-5 | 10/0,4 | 0.16 | 0.0021146 | 0 | 0
46913 | ПАО "Россети Сибирь" | "Омскэнерго" | КТП 11Н-6 | 10/0,4 | 0.063 | 0.002209 | 0 | 0
46914 | ПАО "Россети Сибирь" | "Омскэнерго" | КТП 11Н-7 | 10/0,4 | 0.16 | 0.0024166 | 0 | 0
46915 | ПАО "Россети Сибирь" | "Омскэнерго" | КТП 11Н-9 | 10/0,4 | 0.063 | 0.010485 | 0 | 0
46916 | ПАО "Россети Сибирь" | "Омскэнерго" | КТП 15Н-1 | 10/0,4 | 0.063 | 0.013054 | 0 | 0
46917 | ПАО "Россети Сибирь" | "Омскэнерго" | КТП 19Н-7 | 10/0,4 | 0.1 | 0.0046346 | 0 | 0
46918 | ПАО "Россети Сибирь" | "Омскэнерго" | КТП 19Н-8 | 10/0,4 | 0.16 | 0.011705 | 0 | 0
46919 | ПАО "Россети Сибирь" | "Омскэнерго" | КТП 19Н-2 | 10/0,4 | 0.16 | 0.02513 | 0 | 0
46920 | ПАО "Россети Сибирь" | "Омскэнерго" | КТП 19Н-4 | 10/0,4 | 0.1 | 0.010784 | 0 | 0
46921 | ПАО "Россети Сибирь" | "Омскэнерго" | КТП 19Н-5 | 10/0,4 | 0.06 | 0.0050872 | 0 | 0
46922 | ПАО "Россети Сибирь" | "Омскэнерго" | КТП 1БП-10 | 10/0,4 | 0.1 | 0.0048295 | 0 | 0
46923 | ПАО "Россети Сибирь" | "Омскэнерго" | КТП 1БП-12 | 10/0,4 | 0.18 | 0.0069195 | 0 | 0
46924 | ПАО "Россети Сибирь" | "Омскэнерго" | КТП 1БП-2 | 10/0,4 | 0.063 | 0.0016614 | 0 | 0
46925 | ПАО "Россети Сибирь" | "Омскэнерго" | КТП 1БП-5 | 10/0,4 | 0.1 | 0.0021146 | 0 | 0
46926 | ПАО "Россети Сибирь" | "Омскэнерго" | КТП 1ЖР-2 | 10/0,4 | 0.16 | 0.0051882 | 0 | 0
46927 | ПАО "Россети Сибирь" | "Омскэнерго" | КТП 1ЖР-3 | 10/0,4 | 0.06 | 0.002461 | 0 | 0
46928 | ПАО "Россети Сибирь" | "Омскэнерго" | КТП 1КИ-2 | 10/0,4 | 0.16 | 0.02159 | 0 | 0
46929 | ПАО "Россети Сибирь" | "Омскэнерго" | КТП 1КИ-4 | 10/0,4 | 0.1 | 0.010329 | 0 | 0
46930 | ПАО "Россети Сибирь" | "Омскэнерго" | КТП 1КИ-6 | 10/0,4 | 0.1 | 0.019009 | 0 | 0
46931 | ПАО "Россети Сибирь" | "Омскэнерго" | КТП 1КИ-8 | 10/0,4 | 0.1 | 0.015049 | 0 | 0
46932 | ПАО "Россети Сибирь" | "Омскэнерго" | КТП 1КЧ-1 | 10/0,4 | 0.16 | 0.036861 | 0 | 0
46933 | ПАО "Россети Сибирь" | "Омскэнерго" | КТП 1КЧ-2 | 10/0,4 | 0.063 | 0.0069054 | 0 | 0
46934 | ПАО "Россети Сибирь" | "Омскэнерго" | ТП-6КР-11 | 10/0,4 | 0.63 | 0.011528 | 0 | 0
46935 | ПАО "Россети Сибирь" | "Омскэнерго" | ТП 2П-2 | 10/0,4 | 0.16 | 0.12109 | 0 | 0
46936 | ПАО "Россети Сибирь" | "Омскэнерго" | ТП-П-2-8 | 10/0,4 | 0.1 | 0.011137 | 0 | 0
46937 | ПАО "Россети Сибирь" | "Омскэнерго" | ТП-Лч-7-1 | 10/0,4 | 0.25 | 0.022336 | 0 | 0
46938 | ПАО "Россети Сибирь" | "Омскэнерго" | ТП-ТВ-11-29 | 10/0,4 | 0.16 | 0.031265 | 0 | 0
46939 | ПАО "Россети Сибирь" | "Омскэнерго" | ТП 5К-6 | 10/0,4 | 0.063 | 0.04566 | 0 | 0
46940 | ПАО "Россети Сибирь" | "Омскэнерго" | ТП 11Ю-16 | 10/0,4 | 0.25 | 0.010751 | 0 | 0
46941 | ПАО "Россети Сибирь" | "Омскэнерго" | ТП 4МЖ-4 | 10/0,4 | 0.4 | 0.062383 | 0 | 0
46942 | ПАО "Россети Сибирь" | "Омскэнерго" | ТП 3УК-1 | 10/0,4 | 0.4 | 0.016122 | 0 | 0
46943 | ПАО "Россети Сибирь" | "Омскэнерго" | ТП 3УК-6 | 10/0,4 | 0.063 | 0.0060624 | 0 | 0
46944 | ПАО "Россети Сибирь" | "Омскэнерго" | ТП 3ЛС-4 | 10/0,4 | 0.25 | 0.028228 | 0 | 0
46945 | ПАО "Россети Сибирь" | "Омскэнерго" | ТП 6ЛС-11 | 10/0,4 | 0.16 | 0.03271 | 0 | 0
46946 | ПАО "Россети Сибирь" | "Омскэнерго" | ТП 6Ю-29 | 10/0,4 | 0.063 | 0.029003 | 0 | 0
46947 | ПАО "Россети Сибирь" | "Омскэнерго" | ТП 4ПЧ-2 | 10/0,4 | 0.16 | 0.056057 | 0 | 0
46948 | ПАО "Россети Сибирь" | "Омскэнерго" | ТП 1БР-7 | 10/0,4 | 0.16 | 0.0072622 | 0 | 0
46949 | ПАО "Россети Сибирь" | "Омскэнерго" | ТП-2ТО-2 | 10/0,4 | 0.16 | 0.010644 | 0 | 0
46950 | ПАО "Россети Сибирь" | "Омскэнерго" | ТП-2ТО-6 | 10/0,4 | 0.25 | 0.0081373 | 0 | 0
46951 | ПАО "Россети Сибирь" | "Омскэнерго" | ТП-ТВ-7-14 | 10/0,4 | 0.25 | 0.052209 | 0 | 0
46952 | ПАО "Россети Сибирь" | "Омскэнерго" | ТП-3СА-9 | 10/0,4 | 0.16 | 0.018315 | 0 | 0
46953 | ПАО "Россети Сибирь" | "Омскэнерго" | КТП 5БК-15 | 10/0,4 | 0.25 | 0.0073297 | 0 | 0
46954 | ПАО "Россети Сибирь" | "Омскэнерго" | КТП 4КЯ-5 | 10/0,4 | 0.25 | 0.044841 | 0 | 0.0135
46955 | ПАО "Россети Сибирь" | "Омскэнерго" | ТП-Брж-8-10 | 10/0,4 | 0.1 | 0.001643 | 0 | 0
46956 | ПАО "Россети Сибирь" | "Омскэнерго" | ТП-Брж-8-8 | 10/0,4 | 0.16 | 0.0024769 | 0 | 0
46957 | ПАО "Россети Сибирь" | "Омскэнерго" | ТП-Брж-8-22 | 10/0,4 | 0.16 | 0.004612 | 0 | 0
46958 | ПАО "Россети Сибирь" | "Омскэнерго" | ТП-Брж-8-14 | 10/0,4 | 0.16 | 0.012165 | 0 | 0
46959 | ПАО "Россети Сибирь" | "Омскэнерго" | ТП-Брж-8-9 | 10/0,4 | 0.4 | 0.028876 | 0 | 0
46960 | ПАО "Россети Сибирь" | "Омскэнерго" | ТП-Кл-1-9 | 10/0,4 | 0.1 | 0 | 0 | 0
46961 | ПАО "Россети Сибирь" | "Омскэнерго" | ТП-Кл-1-15 | 10/0,4 | 0.16 | 0.0030387 | 0 | 0
46962 | ПАО "Россети Сибирь" | "Омскэнерго" | ТП-Кл-1-8 | 10/0,4 | 0.25 | 0.041196 | 0 | 0
46963 | ПАО "Россети Сибирь" | "Омскэнерго" | ТП-Кл-1-16 | 10/0,4 | 0.16 | 0.046058 | 0 | 0
46964 | ПАО "Россети Сибирь" | "Омскэнерго" | ТП-Кл-1-17 | 10/0,4 | 0.1 | 0.020637 | 0 | 0
46965 | ПАО "Россети Сибирь" | "Омскэнерго" | ТП-Кл-1-7 | 10/0,4 | 0.1 | 0.017528 | 0 | 0
46966 | ПАО "Россети Сибирь" | "Омскэнерго" | ТП-Ч-14-2 | 10/0,4 | 0.16 | 0.0018252 | 0 | 0
46967 | ПАО "Россети Сибирь" | "Омскэнерго" | ТП-Тс-13-5 | 10/0,4 | 0.16 | 0.004215 | 0 | 0
46968 | ПАО "Россети Сибирь" | "Омскэнерго" | ТП-Тс-13-8 | 10/0,4 | 0.1 | 0.0042518 | 0 | 0
46969 | ПАО "Россети Сибирь" | "Омскэнерго" | ТП-Тс-13-4 | 10/0,4 | 0.1 | 0.020018 | 0 | 0
46970 | ПАО "Россети Сибирь" | "Омскэнерго" | ТП-В-14-9 | 10/0,4 | 0.16 | 0.00043424 | 0 | 0
46971 | ПАО "Россети Сибирь" | "Омскэнерго" | ТП-В-9-1 | 10/0,4 | 0.16 | 0.0046964 | 0 | 0
46972 | ПАО "Россети Сибирь" | "Омскэнерго" | ТП-Лч-7-8 | 10/0,4 | 0.4 | 0 | 0 | 0
46973 | ПАО "Россети Сибирь" | "Омскэнерго" | ТП-АК-14-4 | 10/0,4 | 0.16 | 0.0014401 | 0 | 0
46974 | ПАО "Россети Сибирь" | "Омскэнерго" | ТП-СК-3-6 | 10/0,4 | 0.1 | 0.0050834 | 0 | 0
46975 | ПАО "Россети Сибирь" | "Омскэнерго" | ТП-АК-14-7 | 10/0,4 | 0.25 | 0.015582 | 0 | 0
46976 | ПАО "Россети Сибирь" | "Омскэнерго" | ТП-АК-14-2 | 10/0,4 | 0.16 | 0.016328 | 0 | 0
46977 | ПАО "Россети Сибирь" | "Омскэнерго" | ТП-АК-10-6 | 10/0,4 | 0.25 | 0.019704 | 0 | 0
46978 | ПАО "Россети Сибирь" | "Омскэнерго" | ТП-СК-14-1 | 10/0,4 | 0.063 | 0.0074325 | 0 | 0
46979 | ПАО "Россети Сибирь" | "Омскэнерго" | ТП-НН-1-6 | 10/0,4 | 0.16 | 0.012673 | 0 | 0
46980 | ПАО "Россети Сибирь" | "Омскэнерго" | ТП-МБ-2-9 | 10/0,4 | 0.063 | 0.014506 | 0 | 0
46981 | ПАО "Россети Сибирь" | "Омскэнерго" | КТП 1БК-20 | 10/0,4 | 0.25 | 0.0073377 | 0 | 0
46982 | ПАО "Россети Сибирь" | "Омскэнерго" | КТП 6БК-12 | 10/0,4 | 0.16 | 0.0066514 | 0 | 0
46983 | ПАО "Россети Сибирь" | "Омскэнерго" | КТП 4СЛ-4 | 10/0,4 | 0.4 | 0.014976 | 0 | 0
46984 | ПАО "Россети Сибирь" | "Омскэнерго" | КТП 3БК-3 | 10/0,4 | 0.18 | 0.0073594 | 0 | 0
46985 | ПАО "Россети Сибирь" | "Омскэнерго" | ТП-ШП-2-7 | 10/0,4 | 0.63 | 0.0013108 | 0 | 0
46986 | ПАО "Россети Сибирь" | "Омскэнерго" | КТП 2Л-42 | 10/0,4 | 0.25 | 0.038661 | 0 | 0.0432
46987 | ПАО "Россети Сибирь" | "Омскэнерго" | ТП 9НМ-18 | 10/0,4 | 0.1 | 0.047279 | 0 | 0
46988 | ПАО "Россети Сибирь" | "Омскэнерго" | ТП 9НМ-21 | 10/0,4 | 0.25 | 0.080296 | 0 | 0
46989 | ПАО "Россети Сибирь" | "Омскэнерго" | ТП-1ТО-3 | 10/0,4 | 0.063 | 0 | 0 | 0
46990 | ПАО "Россети Сибирь" | "Омскэнерго" | ТП-УИ-2-19 | 10/0,4 | 0.1 | 0.017365 | 0 | 0
46991 | ПАО "Россети Сибирь" | "Омскэнерго" | ТП-БТ-4-3 | 10/0,4 | 0.1 | 0.016549 | 0 | 0
46992 | ПАО "Россети Сибирь" | "Омскэнерго" | ТП-УИ-5-8 | 10/0,4 | 0.1 | 0.0055962 | 0 | 0
46993 | ПАО "Россети Сибирь" | "Омскэнерго" | КТП 2ТВ-7 | 10/0,4 | 0.16 | 0.0068893 | 0 | 0
46994 | ПАО "Россети Сибирь" | "Омскэнерго" | ТП-Тс-5-8 | 10/0,4 | 0.1 | 0 | 0 | 0
46995 | ПАО "Россети Сибирь" | "Омскэнерго" | ТП-Тс-5-10 | 10/0,4 | 0.16 | 0.0039896 | 0 | 0
46996 | ПАО "Россети Сибирь" | "Омскэнерго" | ТП-Тс-5-11 | 10/0,4 | 0.4 | 0 | 0 | 0
46997 | ПАО "Россети Сибирь" | "Омскэнерго" | ТП-Стр-5-1 | 10/0,4 | 0.16 | 0.0085751 | 0 | 0
46998 | ПАО "Россети Сибирь" | "Омскэнерго" | ТП-Стр-1-1 | 10/0,4 | 0.1 | 0.0096717 | 0 | 0
46999 | ПАО "Россети Сибирь" | "Омскэнерго" | ТП-Тс-5-17 | 10/0,4 | 0.16 | 0.011056 | 0 | 0
47000 | ПАО "Россети Сибирь" | "Омскэнерго" | ТП 7НЛ-6 | 10/0,4 | 0.63 | 0.28297 | 0 | 0
47001 | ПАО "Россети Сибирь" | "Омскэнерго" | ТП-ПЧ-8-2 | 10/0,4 | 0.16 | 0 | 0 | 0
47002 | ПАО "Россети Сибирь" | "Омскэнерго" | ТП-ИН-13-1 | 10/0,4 | 0.1 | 0.034777 | 0 | 0
47003 | ПАО "Россети Сибирь" | "Омскэнерго" | ТП-ТК-12-5 | 10/0,4 | 0.16 | 0.038194 | 0 | 0
47004 | ПАО "Россети Сибирь" | "Омскэнерго" | ТП-БР-11-16 | 10/0,4 | 1.26 | 0.13428 | 0 | 0
47005 | ПАО "Россети Сибирь" | "Омскэнерго" | ТП-Е-12-15 | 10/0,4 | 0.1 | 0.0023034 | 0 | 0
47006 | ПАО "Россети Сибирь" | "Омскэнерго" | ТП-ТК-12-3 | 10/0,4 | 0.16 | 0.014004 | 0 | 0
47007 | ПАО "Россети Сибирь" | "Омскэнерго" | ТП-В-9-2 | 10/0,4 | 0.16 | 0.0058462 | 0 | 0
47008 | ПАО "Россети Сибирь" | "Омскэнерго" | ТП-АТ-4-2 | 10/0,4 | 0.1 | 0.0040365 | 0 | 0
47009 | ПАО "Россети Сибирь" | "Омскэнерго" | ТП-Т-2в-31 | 10/0,4 | 0.4 | 0.023013 | 0 | 0
47010 | ПАО "Россети Сибирь" | "Омскэнерго" | ТП-Зл-10-7 | 10/0,4 | 0.25 | 0.042731 | 0 | 0
47011 | ПАО "Россети Сибирь" | "Омскэнерго" | ТП-БК-9-1 | 10/0,4 | 0.1 | 0.0049437 | 0 | 0
47012 | ПАО "Россети Сибирь" | "Омскэнерго" | КТП 7ЭЛ-1 | 10/0,4 | 0.16 | 0 | 0 | 0
47013 | ПАО "Россети Сибирь" | "Омскэнерго" | ТП-Ни-1-1 | 10/0,4 | 0.1 | 0.0036882 | 0 | 0
47014 | ПАО "Россети Сибирь" | "Омскэнерго" | ТП-Ни-1-2 | 10/0,4 | 0.1 | 0.00044368 | 0 | 0
47015 | ПАО "Россети Сибирь" | "Омскэнерго" | ТП-Ни-1-6 | 10/0,4 | 0.16 | 0.0089208 | 0 | 0
47016 | ПАО "Россети Сибирь" | "Омскэнерго" | ТП-Ни-1-7 | 10/0,4 | 0.1 | 0.00021618 | 0 | 0
47017 | ПАО "Россети Сибирь" | "Омскэнерго" | ТП-Ни-1-8 | 10/0,4 | 0.16 | 0.010102 | 0 | 0
47018 | ПАО "Россети Сибирь" | "Омскэнерго" | ТП-Ни-1-9 | 10/0,4 | 0.16 | 0.0019144 | 0 | 0
47019 | ПАО "Россети Сибирь" | "Омскэнерго" | ТП-Ни-2-1 | 10/0,4 | 0.16 | 0.008361 | 0 | 0
47020 | ПАО "Россети Сибирь" | "Омскэнерго" | ТП-Ни-6-1 | 10/0,4 | 0.25 | 0.008109 | 0 | 0
47021 | ПАО "Россети Сибирь" | "Омскэнерго" | ТП-Ни-6-10 | 10/0,4 | 0.1 | 0.0057046 | 0 | 0
47022 | ПАО "Россети Сибирь" | "Омскэнерго" | ТП-Ни-6-2 | 10/0,4 | 0.25 | 0.024918 | 0 | 0
47023 | ПАО "Россети Сибирь" | "Омскэнерго" | ТП-Ни-6-3 | 10/0,4 | 0.16 | 0.00086754 | 0 | 0
47024 | ПАО "Россети Сибирь" | "Омскэнерго" | ТП-Ни-6-5 | 10/0,4 | 0.1 | 0.0004248 | 0 | 0
47025 | ПАО "Россети Сибирь" | "Омскэнерго" | ТП-Ни-6-6 | 10/0,4 | 0.1 | 0.0031907 | 0 | 0
47026 | ПАО "Россети Сибирь" | "Омскэнерго" | ТП-Ни-6-7 | 10/0,4 | 0.1 | 0.006642 | 0 | 0
47027 | ПАО "Россети Сибирь" | "Омскэнерго" | ТП-Ни-6-9 | 10/0,4 | 0.1 | 0.0048776 | 0 | 0
47028 | ПАО "Россети Сибирь" | "Омскэнерго" | ТП-Ни-7-1 | 10/0,4 | 0.16 | 0.00021334 | 0 | 0
47029 | ПАО "Россети Сибирь" | "Омскэнерго" | КТП 7КЯ-1 | 10/0,4 | 0.25 | 0.13115 | 0.0135 | 0
47030 | ПАО "Россети Сибирь" | "Омскэнерго" | КТП 2Л-11 | 10/0,4 | 0.16 | 0.069811 | 0 | 0
47031 | ПАО "Россети Сибирь" | "Омскэнерго" | ТП-Кл-16-10 | 10/0,4 | 0.25 | 0.0085448 | 0 | 0.0045
47032 | ПАО "Россети Сибирь" | "Омскэнерго" | ТП-Кл-8-29 | 10/0,4 | 0.1 | 0.013105 | 0 | 0
47033 | ПАО "Россети Сибирь" | "Омскэнерго" | ТП-Кл-8-31 | 10/0,4 | 0.04 | 0.011476 | 0 | 0
47034 | ПАО "Россети Сибирь" | "Омскэнерго" | ТП-Кл-8-30 | 10/0,4 | 0.25 | 0.028609 | 0 | 0
47035 | ПАО "Россети Сибирь" | "Омскэнерго" | ТП-Кл-8-14 | 10/0,4 | 0.25 | 0.03041 | 0 | 0
47036 | ПАО "Россети Сибирь" | "Омскэнерго" | ТП-Кл-8-7 | 10/0,4 | 0.1 | 0.0028026 | 0 | 0
47037 | ПАО "Россети Сибирь" | "Омскэнерго" | ТП-Стр-7-4 | 10/0,4 | 0.063 | 0 | 0 | 0
47038 | ПАО "Россети Сибирь" | "Омскэнерго" | ТП-Кл-8-13 | 10/0,4 | 0.4 | 0.0021695 | 0 | 0
47039 | ПАО "Россети Сибирь" | "Омскэнерго" | ТП-Ч-1-8 | 10/0,4 | 0.1 | 0.0064218 | 0 | 0
47040 | ПАО "Россети Сибирь" | "Омскэнерго" | ТП-Кл-8-10 | 10/0,4 | 0.25 | 0.053393 | 0 | 0
47041 | ПАО "Россети Сибирь" | "Омскэнерго" | ТП-Кл-8-20 | 10/0,4 | 0.16 | 0.022379 | 0 | 0
47042 | ПАО "Россети Сибирь" | "Омскэнерго" | ТП-Кл-8-26 | 10/0,4 | 0.25 | 0.043164 | 0 | 0
47043 | ПАО "Россети Сибирь" | "Омскэнерго" | ТП-Кл-8-27 | 10/0,4 | 0.16 | 0.044067 | 0 | 0
47044 | ПАО "Россети Сибирь" | "Омскэнерго" | ТП-Кл-8-18 | 10/0,4 | 0.16 | 0.041506 | 0 | 0
47045 | ПАО "Россети Сибирь" | "Омскэнерго" | ТП-Кл-8-11 | 10/0,4 | 0.16 | 0.020501 | 0 | 0
47046 | ПАО "Россети Сибирь" | "Омскэнерго" | ТП-Стр-1-22 | 10/0,4 | 0.16 | 0.0011297 | 0 | 0
47047 | ПАО "Россети Сибирь" | "Омскэнерго" | ТП-Кл-8-17 | 10/0,4 | 0.25 | 0.013128 | 0 | 0
47048 | ПАО "Россети Сибирь" | "Омскэнерго" | ТП-Кл-5-20 | 10/0,4 | 0.16 | 0.02815 | 0 | 0
47049 | ПАО "Россети Сибирь" | "Омскэнерго" | ТП-Кл-8-2 | 10/0,4 | 0.1 | 0.0088509 | 0 | 0
47050 | ПАО "Россети Сибирь" | "Омскэнерго" | ТП-Кл-8-3 | 10/0,4 | 0.16 | 0.017853 | 0 | 0
47051 | ПАО "Россети Сибирь" | "Омскэнерго" | ТП-Кл-2-4 | 10/0,4 | 0.16 | 0.005026 | 0 | 0
47052 | ПАО "Россети Сибирь" | "Омскэнерго" | ТП-Кл-5-7 | 10/0,4 | 0.16 | 0.017525 | 0 | 0
47053 | ПАО "Россети Сибирь" | "Омскэнерго" | ТП-4КР-22 | 10/0,4 | 0.16 | 0.034825 | 0 | 0
47054 | ПАО "Россети Сибирь" | "Омскэнерго" | ТП-БР-10-24 | 10/0,4 | 0.16 | 0.093289 | 0 | 0.0045
47055 | ПАО "Россети Сибирь" | "Омскэнерго" | ТП-БР-10-27 | 10/0,4 | 0.1 | 0.056311 | 0 | 0
47056 | ПАО "Россети Сибирь" | "Омскэнерго" | ТП-А-7-2 | 10/0,4 | 0.1 | 0.0072065 | 0 | 0
47057 | ПАО "Россети Сибирь" | "Омскэнерго" | ТП-АТ-1-8 | 10/0,4 | 0.1 | 0.027587 | 0 | 0.009
47058 | ПАО "Россети Сибирь" | "Омскэнерго" | ТП-Е-12-17 | 10/0,4 | 0.1 | 0.013964 | 0 | 0
47059 | ПАО "Россети Сибирь" | "Омскэнерго" | ТП-Лмн-2-4 | 10/0,4 | 0.25 | 0.025497 | 0 | 0
47060 | ПАО "Россети Сибирь" | "Омскэнерго" | ТП-Лмн-2-5 | 10/0,4 | 0.25 | 0.015385 | 0 | 0
47061 | ПАО "Россети Сибирь" | "Омскэнерго" | ТП-Зн-7-13 | 10/0,4 | 0.25 | 0.059694 | 0 | 0
47062 | ПАО "Россети Сибирь" | "Омскэнерго" | ТП-Зн-6-17 | 10/0,4 | 0.1 | 6.684e-05 | 0 | 0
47063 | ПАО "Россети Сибирь" | "Омскэнерго" | ТП-А-7-7 | 10/0,4 | 0.16 | 0.0066108 | 0 | 0
47064 | ПАО "Россети Сибирь" | "Омскэнерго" | ТП-П-13-5 | 10/0,4 | 0.1 | 0.0057225 | 0 | 0
47065 | ПАО "Россети Сибирь" | "Омскэнерго" | ТП-ОД-1-2 | 10/0,4 | 0.4 | 0.015645 | 0 | 0
47066 | ПАО "Россети Сибирь" | "Омскэнерго" | ТП-ОД-1-4 | 10/0,4 | 0.25 | 0.085931 | 0 | 0
47067 | ПАО "Россети Сибирь" | "Омскэнерго" | ТП-ОД-1-5 | 10/0,4 | 0.4 | 0.091115 | 0 | 0
47068 | ПАО "Россети Сибирь" | "Омскэнерго" | ТП-ОД-1-8 | 10/0,4 | 0.4 | 0.048383 | 0 | 0
47069 | ПАО "Россети Сибирь" | "Омскэнерго" | ТП-ОД-1-13 | 10/0,4 | 0.25 | 0.0070239 | 0 | 0
47070 | ПАО "Россети Сибирь" | "Омскэнерго" | ТП-ОД-1-14 | 10/0,4 | 0.16 | 0.015976 | 0 | 0
47071 | ПАО "Россети Сибирь" | "Омскэнерго" | ТП-ОД-1-19 | 10/0,4 | 0.63 | 0.04237 | 0 | 0
47072 | ПАО "Россети Сибирь" | "Омскэнерго" | ТП-ОД-1-21 | 10/0,4 | 0.25 | 0.040881 | 0 | 0
47073 | ПАО "Россети Сибирь" | "Омскэнерго" | ТП-ОД-1-24 | 10/0,4 | 0.25 | 0.0023152 | 0 | 0
47074 | ПАО "Россети Сибирь" | "Омскэнерго" | ТП-ОД-1-26 | 10/0,4 | 0.4 | 0.059455 | 0 | 0
47075 | ПАО "Россети Сибирь" | "Омскэнерго" | ТП-ОД-1-27 | 10/0,4 | 0.25 | 0.061834 | 0 | 0
47076 | ПАО "Россети Сибирь" | "Омскэнерго" | ТП-ОД-2-15 | 10/0,4 | 0.16 | 0.051458 | 0 | 0
47077 | ПАО "Россети Сибирь" | "Омскэнерго" | ТП-ОД-3-4 | 10/0,4 | 0.25 | 0.044966 | 0 | 0
47078 | ПАО "Россети Сибирь" | "Омскэнерго" | ТП-ОД-3-9 | 10/0,4 | 0.4 | 0.10607 | 0 | 0
47079 | ПАО "Россети Сибирь" | "Омскэнерго" | ТП-ОД-10-1 | 10/0,4 | 0.16 | 0.0098318 | 0 | 0
47080 | ПАО "Россети Сибирь" | "Омскэнерго" | ТП-ОД-10-8 | 10/0,4 | 0.25 | 0.037645 | 0 | 0
47081 | ПАО "Россети Сибирь" | "Омскэнерго" | ТП-ОД-6-10 | 10/0,4 | 0.16 | 0.023558 | 0 | 0
47082 | ПАО "Россети Сибирь" | "Омскэнерго" | ТП-ОД-10-14 | 10/0,4 | 0.16 | 0.041907 | 0.009 | 0
47083 | ПАО "Россети Сибирь" | "Омскэнерго" | ТП-ОД-6-18 | 10/0,4 | 0.16 | 0.032227 | 0 | 0
47084 | ПАО "Россети Сибирь" | "Омскэнерго" | ТП-ОД-6-28 | 10/0,4 | 0.4 | 0.24884 | 0 | 0
47085 | ПАО "Россети Сибирь" | "Омскэнерго" | ТП-ОД-10-10 | 10/0,4 | 0.1 | 0.0024706 | 0 | 0
47086 | ПАО "Россети Сибирь" | "Омскэнерго" | ТП-ОД-8-1 | 10/0,4 | 0.4 | 0.047278 | 0 | 0
47087 | ПАО "Россети Сибирь" | "Омскэнерго" | ТП-ОД-8-7 | 10/0,4 | 0.25 | 0.024352 | 0 | 0
47088 | ПАО "Россети Сибирь" | "Омскэнерго" | ТП-ОД-8-9 | 10/0,4 | 0.25 | 0.0052647 | 0 | 0
47089 | ПАО "Россети Сибирь" | "Омскэнерго" | ТП-ЛУ-1-4 | 10/0,4 | 0.1 | 0.00055271 | 0 | 0
47090 | ПАО "Россети Сибирь" | "Омскэнерго" | ТП-НУТ-1-1 | 10/0,4 | 0.4 | 0.011951 | 0 | 0
47091 | ПАО "Россети Сибирь" | "Омскэнерго" | ТП-Ст-12-19 | 10/0,4 | 0.25 | 0 | 0 | 0
47092 | ПАО "Россети Сибирь" | "Омскэнерго" | ТП-Ст-9-3 | 10/0,4 | 0.16 | 0.0047068 | 0 | 0
47093 | ПАО "Россети Сибирь" | "Омскэнерго" | ТП-НК-4-14 | 10/0,4 | 0.025 | 0 | 0 | 0
47094 | ПАО "Россети Сибирь" | "Омскэнерго" | ТП-НУ-3-1 | 10/0,4 | 0.4 | 0.0069658 | 0 | 0
47095 | ПАО "Россети Сибирь" | "Омскэнерго" | ТП-СГ-5-3 | 10/0,4 | 0.1 | 0.011852 | 0 | 0
47096 | ПАО "Россети Сибирь" | "Омскэнерго" | ТП-О-8-4 | 10/0,4 | 0.1 | 0.014607 | 0 | 0
47097 | ПАО "Россети Сибирь" | "Омскэнерго" | ТП-О-8-7 | 10/0,4 | 0.1 | 0.0077937 | 0 | 0
47098 | ПАО "Россети Сибирь" | "Омскэнерго" | ТП-СГ-7-1 | 10/0,4 | 0.1 | 0.0076739 | 0 | 0
47099 | ПАО "Россети Сибирь" | "Омскэнерго" | ТП-СГ-7-2 | 10/0,4 | 0.1 | 0.00040611 | 0 | 0
47100 | ПАО "Россети Сибирь" | "Омскэнерго" | ТП-О-8-3 | 10/0,4 | 0.16 | 0.0025358 | 0 | 0
47101 | ПАО "Россети Сибирь" | "Омскэнерго" | ТП-О-8-15 | 10/0,4 | 0.06 | 0.0052131 | 0 | 0
47102 | ПАО "Россети Сибирь" | "Омскэнерго" | ТП-О-8-17 | 10/0,4 | 0.4 | 0.083076 | 0 | 0
47103 | ПАО "Россети Сибирь" | "Омскэнерго" | ТП-О-8-8 | 10/0,4 | 0.4 | 0.021314 | 0 | 0
47104 | ПАО "Россети Сибирь" | "Омскэнерго" | ТП-НУ-5-18 | 10/0,4 | 0.16 | 0.029094 | 0 | 0
47105 | ПАО "Россети Сибирь" | "Омскэнерго" | ТП-ЛГ-4-6 | 10/0,4 | 0.1 | 0.010883 | 0 | 0
47106 | ПАО "Россети Сибирь" | "Омскэнерго" | ТП-О-9-5 | 10/0,4 | 0.4 | 0.061798 | 0 | 0
47107 | ПАО "Россети Сибирь" | "Омскэнерго" | ТП-НУ-5-15 | 10/0,4 | 0.4 | 0.016614 | 0 | 0
47108 | ПАО "Россети Сибирь" | "Омскэнерго" | ТП-О-10-8 | 10/0,4 | 0.63 | 0.058714 | 0 | 0
47109 | ПАО "Россети Сибирь" | "Омскэнерго" | ТП-ОД-6-9 | 10/0,4 | 0.1 | 0.017188 | 0 | 0
47110 | ПАО "Россети Сибирь" | "Омскэнерго" | ТП-ОД-8-6 | 10/0,4 | 0.25 | 0.0033326 | 0 | 0
47111 | ПАО "Россети Сибирь" | "Омскэнерго" | ТП-ЛУ-2-7 | 10/0,4 | 0.4 | 0.024876 | 0 | 0
47112 | ПАО "Россети Сибирь" | "Омскэнерго" | ТП-БН-1-11 | 10/0,4 | 0.16 | 0.0039135 | 0 | 0
47113 | ПАО "Россети Сибирь" | "Омскэнерго" | ТП-БН-1-17 | 10/0,4 | 0.63 | 0.028644 | 0 | 0
47114 | ПАО "Россети Сибирь" | "Омскэнерго" | ТП-ЛБ-3-4 | 10/0,4 | 0.16 | 0.021788 | 0 | 0
47115 | ПАО "Россети Сибирь" | "Омскэнерго" | ТП-ЛБ-3-11 | 10/0,4 | 0.25 | 0.0059887 | 0 | 0
47116 | ПАО "Россети Сибирь" | "Омскэнерго" | ТП-ЛБ-3-3 | 10/0,4 | 0.4 | 0.036386 | 0 | 0
47117 | ПАО "Россети Сибирь" | "Омскэнерго" | ТП-ЛБ-4-8 | 10/0,4 | 0.63 | 0.00090624 | 0 | 0
47118 | ПАО "Россети Сибирь" | "Омскэнерго" | ТП-З-6-2 | 10/0,4 | 0.1 | 0.0035051 | 0 | 0
47119 | ПАО "Россети Сибирь" | "Омскэнерго" | ТП-ЛБ-4-7 | 10/0,4 | 0.4 | 0 | 0 | 0
47120 | ПАО "Россети Сибирь" | "Омскэнерго" | ТП-О-7-4 | 10/0,4 | 0.63 | 0.00010762 | 0 | 0
47121 | ПАО "Россети Сибирь" | "Омскэнерго" | ТП-БН-2-8 | 10/0,4 | 0.25 | 0.060229 | 0 | 0
47122 | ПАО "Россети Сибирь" | "Омскэнерго" | ТП-ОР-3-6 | 10/0,4 | 0.1 | 0.0003489 | 0 | 0
47123 | ПАО "Россети Сибирь" | "Омскэнерго" | ТП-СГ-4-2 | 10/0,4 | 0.1 | 0.011838 | 0 | 0
47124 | ПАО "Россети Сибирь" | "Омскэнерго" | ТП-Лм-5-3 | 10/0,4 | 0.18 | 0.0030106 | 0 | 0
47125 | ПАО "Россети Сибирь" | "Омскэнерго" | ТП-О-9-1 | 10/0,4 | 0.32 | 0.031854 | 0 | 0
47126 | ПАО "Россети Сибирь" | "Омскэнерго" | ТП-О-9-2 | 10/0,4 | 0.25 | 0.047274 | 0 | 0
47127 | ПАО "Россети Сибирь" | "Омскэнерго" | ТП-О-9-4 | 10/0,4 | 0.25 | 0.056957 | 0 | 0
47128 | ПАО "Россети Сибирь" | "Омскэнерго" | ТП-О-9-10 | 10/0,4 | 0.1 | 0.0032568 | 0 | 0
47129 | ПАО "Россети Сибирь" | "Омскэнерго" | ТП-О-3-8 | 10/0,4 | 0.06 | 0.002039 | 0 | 0
47130 | ПАО "Россети Сибирь" | "Омскэнерго" | ТП-СМ-10-15 | 10/0,4 | 0.16 | 0.015619 | 0 | 0
47131 | ПАО "Россети Сибирь" | "Омскэнерго" | ТП-БН-7-5 | 10/0,4 | 0.4 | 0.025042 | 0 | 0
47132 | ПАО "Россети Сибирь" | "Омскэнерго" | ТП-БН-7-6 | 10/0,4 | 0.18 | 0.0066193 | 0 | 0
47133 | ПАО "Россети Сибирь" | "Омскэнерго" | ТП-Ж-4-8 | 10/0,4 | 0.4 | 0.05032 | 0 | 0
47134 | ПАО "Россети Сибирь" | "Омскэнерго" | ТП-Ж-6-2 | 10/0,4 | 0.1 | 0.028906 | 0 | 0
47135 | ПАО "Россети Сибирь" | "Омскэнерго" | ТП-ОР-4-7 | 10/0,4 | 0.063 | 0.0045416 | 0 | 0
47136 | ПАО "Россети Сибирь" | "Омскэнерго" | ТП-О-2-3 | 10/0,4 | 0.1 | 0.0018672 | 0 | 0
47137 | ПАО "Россети Сибирь" | "Омскэнерго" | ТП-О-3-19 | 10/0,4 | 0.16 | 0.014039 | 0 | 0
47138 | ПАО "Россети Сибирь" | "Омскэнерго" | ТП-О-8-20 | 10/0,4 | 0.16 | 0.021053 | 0 | 0
47139 | ПАО "Россети Сибирь" | "Омскэнерго" | ТП-П-2-2 | 10/0,4 | 0.25 | 0.034808 | 0 | 0
47140 | ПАО "Россети Сибирь" | "Омскэнерго" | ТП-П-2-6 | 10/0,4 | 0.16 | 0.036815 | 0 | 0
47141 | ПАО "Россети Сибирь" | "Омскэнерго" | ТП-П-3-4 | 10/0,4 | 0.63 | 0.068084 | 0 | 0
47142 | ПАО "Россети Сибирь" | "Омскэнерго" | ТП-П-3-14 | 10/0,4 | 0.16 | 0.058422 | 0 | 0
47143 | ПАО "Россети Сибирь" | "Омскэнерго" | ТП-ЛГ-4-22 | 10/0,4 | 0.16 | 0.023349 | 0 | 0
47144 | ПАО "Россети Сибирь" | "Омскэнерго" | ТП-ЛГ-4-23 | 10/0,4 | 0.1 | 0.015827 | 0 | 0
47145 | ПАО "Россети Сибирь" | "Омскэнерго" | ТП-ЮЖ-3-12 | 10/0,4 | 0.16 | 0.021451 | 0 | 0
47146 | ПАО "Россети Сибирь" | "Омскэнерго" | ТП-НУ-1-1 | 10/0,4 | 0.63 | 0.058323 | 0 | 0
47147 | ПАО "Россети Сибирь" | "Омскэнерго" | ТП-НО-6-12 | 10/0,4 | 0.4 | 0.0083856 | 0 | 0
47148 | ПАО "Россети Сибирь" | "Омскэнерго" | ТП-НО-7-6 | 10/0,4 | 0.1 | 0.0038081 | 0 | 0
47149 | ПАО "Россети Сибирь" | "Омскэнерго" | ТП-Ж-4-4 | 10/0,4 | 0.25 | 0.024771 | 0 | 0
47150 | ПАО "Россети Сибирь" | "Омскэнерго" | ТП-ОД-3-5 | 10/0,4 | 0.25 | 0.0075992 | 0 | 0
47151 | ПАО "Россети Сибирь" | "Омскэнерго" | ТП-ОД-3-8 | 10/0,4 | 0.16 | 0.01361 | 0 | 0
47152 | ПАО "Россети Сибирь" | "Омскэнерго" | ТП-Тв-2-1 | 10/0,4 | 0.4 | 0.053479 | 0 | 0
47153 | ПАО "Россети Сибирь" | "Омскэнерго" | ТП-НУ-2-5 | 10/0,4 | 0.06 | 0.0053931 | 0 | 0
47154 | ПАО "Россети Сибирь" | "Омскэнерго" | ТП-НУ-2-8 | 10/0,4 | 0.25 | 0.065347 | 0 | 0
47155 | ПАО "Россети Сибирь" | "Омскэнерго" | ТП-ОД-1-18 | 10/0,4 | 0.1 | 0.004097 | 0 | 0
47156 | ПАО "Россети Сибирь" | "Омскэнерго" | ТП-Ст-1-5 | 10/0,4 | 0.16 | 0.0084535 | 0 | 0
47157 | ПАО "Россети Сибирь" | "Омскэнерго" | ТП-Ж-4-3 | 10/0,4 | 0.25 | 0.052531 | 0 | 0
47158 | ПАО "Россети Сибирь" | "Омскэнерго" | ТП-БН-3-21 | 10/0,4 | 0.1 | 0.014122 | 0 | 0
47159 | ПАО "Россети Сибирь" | "Омскэнерго" | ТП-НУ-6-1 | 10/0,4 | 0.56 | 0.038112 | 0 | 0
47160 | ПАО "Россети Сибирь" | "Омскэнерго" | ТП-ЛУ-8-1 | 10/0,4 | 0.4 | 0.0010504 | 0 | 0
47161 | ПАО "Россети Сибирь" | "Омскэнерго" | ТП-ЛУ-10-2 | 10/0,4 | 0.25 | 0.001533 | 0 | 0
47162 | ПАО "Россети Сибирь" | "Омскэнерго" | ТП-З-2-10 | 10/0,4 | 0.1 | 0.026982 | 0 | 0
47163 | ПАО "Россети Сибирь" | "Омскэнерго" | ТП-СГ-5-2 | 10/0,4 | 0.16 | 0.025132 | 0 | 0
47164 | ПАО "Россети Сибирь" | "Омскэнерго" | ТП-КР-3-1 | 10/0,4 | 0.63 | 0.012204 | 0 | 0
47165 | ПАО "Россети Сибирь" | "Омскэнерго" | ТП-КР-5-1 | 10/0,4 | 0.16 | 0.025678 | 0 | 0
47166 | ПАО "Россети Сибирь" | "Омскэнерго" | ТП-СГ-7-3 | 10/0,4 | 0.1 | 0.0057983 | 0 | 0
47167 | ПАО "Россети Сибирь" | "Омскэнерго" | ТП-НУ-4-10 | 10/0,4 | 0.63 | 0.0032898 | 0 | 0
47168 | ПАО "Россети Сибирь" | "Омскэнерго" | ТП-Нк-4-1 | 10/0,4 | 0.16 | 0.030301 | 0 | 0
47169 | ПАО "Россети Сибирь" | "Омскэнерго" | ТП-ОД-6-8 | 10/0,4 | 0.25 | 0.013367 | 0 | 0
47170 | ПАО "Россети Сибирь" | "Омскэнерго" | ТП-Ст-2-4 | 10/0,4 | 0.4 | 0.065634 | 0 | 0
47171 | ПАО "Россети Сибирь" | "Омскэнерго" | ТП-Ст-2-9 | 10/0,4 | 0.25 | 0.031242 | 0 | 0
47172 | ПАО "Россети Сибирь" | "Омскэнерго" | ТП-БН-1-2 | 10/0,4 | 0.16 | 0.046483 | 0 | 0
47173 | ПАО "Россети Сибирь" | "Омскэнерго" | ТП-НО-11-1 | 10/0,4 | 0.4 | 0.0013499 | 0 | 0
47174 | ПАО "Россети Сибирь" | "Омскэнерго" | ТП-СЛ-8-4 | 10/0,4 | 0.16 | 0.022437 | 0 | 0
47175 | ПАО "Россети Сибирь" | "Омскэнерго" | ТП-СЛ-8-27 | 10/0,4 | 0.16 | 0.035335 | 0 | 0
47176 | ПАО "Россети Сибирь" | "Омскэнерго" | ТП-СЛ-1-3 | 10/0,4 | 0.16 | 0.013196 | 0 | 0
47177 | ПАО "Россети Сибирь" | "Омскэнерго" | ТП-СЛ-1-5 | 10/0,4 | 0.16 | 0.038174 | 0 | 0
47178 | ПАО "Россети Сибирь" | "Омскэнерго" | ТП-СЛ-1-22 | 10/0,4 | 0.16 | 0.025942 | 0 | 0
47179 | ПАО "Россети Сибирь" | "Омскэнерго" | ТП-СЛ-1-15 | 10/0,4 | 0.16 | 0.024687 | 0 | 0
47180 | ПАО "Россети Сибирь" | "Омскэнерго" | ТП-СЛ-1-10 | 10/0,4 | 0.16 | 0.0095136 | 0 | 0
47181 | ПАО "Россети Сибирь" | "Омскэнерго" | ТП-СЛ-1-1 | 10/0,4 | 0.16 | 0.023594 | 0 | 0
47182 | ПАО "Россети Сибирь" | "Омскэнерго" | ТП-СЛ-1-16 | 10/0,4 | 0.063 | 0.013444 | 0 | 0
47183 | ПАО "Россети Сибирь" | "Омскэнерго" | ТП-СЛ-1-28 | 10/0,4 | 0.4 | 0.020207 | 0 | 0
47184 | ПАО "Россети Сибирь" | "Омскэнерго" | ТП-НО-13-1 | 10/0,4 | 0.63 | 0.017129 | 0 | 0
47185 | ПАО "Россети Сибирь" | "Омскэнерго" | ТП-ХМ-3-1 | 10/0,4 | 0.1 | 0.013588 | 0 | 0
47186 | ПАО "Россети Сибирь" | "Омскэнерго" | ТП-СЛ-8-26 | 10/0,4 | 0.1 | 0.016541 | 0 | 0
47187 | ПАО "Россети Сибирь" | "Омскэнерго" | ТП-СЛ-1-25 | 10/0,4 | 0.1 | 0.00068157 | 0 | 0
47188 | ПАО "Россети Сибирь" | "Омскэнерго" | ТП-НО-2-3 | 10/0,4 | 0.1 | 0.016943 | 0 | 0
47189 | ПАО "Россети Сибирь" | "Омскэнерго" | ТП-НО-2-4 | 10/0,4 | 0.063 | 0.020197 | 0 | 0
47190 | ПАО "Россети Сибирь" | "Омскэнерго" | ТП-СМ-3-4 | 10/0,4 | 0.25 | 0.023727 | 0 | 0
47191 | ПАО "Россети Сибирь" | "Омскэнерго" | ТП-СМ-3-5 | 10/0,4 | 0.16 | 0.016741 | 0 | 0
47192 | ПАО "Россети Сибирь" | "Омскэнерго" | ТП-СМ-3-8 | 10/0,4 | 0.16 | 0.026904 | 0 | 0
47193 | ПАО "Россети Сибирь" | "Омскэнерго" | ТП-СМ-3-3 | 10/0,4 | 0.16 | 0.0027055 | 0 | 0
47194 | ПАО "Россети Сибирь" | "Омскэнерго" | ТП-СМ-3-1 | 10/0,4 | 0.315 | 0.010394 | 0 | 0
47195 | ПАО "Россети Сибирь" | "Омскэнерго" | ТП-ОД-1-7 | 10/0,4 | 0.25 | 0.020991 | 0 | 0
47196 | ПАО "Россети Сибирь" | "Омскэнерго" | ТП-ОР-2-2 | 10/0,4 | 0.16 | 0.00061143 | 0 | 0
47197 | ПАО "Россети Сибирь" | "Омскэнерго" | ТП-ОД-2-13 | 10/0,4 | 0.4 | 0.022168 | 0 | 0
47198 | ПАО "Россети Сибирь" | "Омскэнерго" | ТП-ОД-2-16 | 10/0,4 | 0.16 | 0.045789 | 0 | 0
47199 | ПАО "Россети Сибирь" | "Омскэнерго" | ТП-ОД-10-5 | 10/0,4 | 0.4 | 0.070636 | 0 | 0
47200 | ПАО "Россети Сибирь" | "Омскэнерго" | ТП-ОД-6-11 | 10/0,4 | 0.4 | 0.051284 | 0 | 0
47201 | ПАО "Россети Сибирь" | "Омскэнерго" | ТП-ОД-6-12 | 10/0,4 | 0.4 | 0.0024569 | 0 | 0
47202 | ПАО "Россети Сибирь" | "Омскэнерго" | ТП-ОД-6-13 | 10/0,4 | 0.25 | 0.0099808 | 0 | 0.0135
47203 | ПАО "Россети Сибирь" | "Омскэнерго" | ТП-ОД-6-15 | 10/0,4 | 0.1 | 0.02136 | 0 | 0
47204 | ПАО "Россети Сибирь" | "Омскэнерго" | ТП-ОД-10-16 | 10/0,4 | 0.4 | 0.055549 | 0 | 0
47205 | ПАО "Россети Сибирь" | "Омскэнерго" | ТП-ОД-10-17 | 10/0,4 | 0.1 | 0.0034822 | 0 | 0
47206 | ПАО "Россети Сибирь" | "Омскэнерго" | ТП-ОД-10-12 | 10/0,4 | 0.4 | 0.079468 | 0 | 0
47207 | ПАО "Россети Сибирь" | "Омскэнерго" | ТП-ОД-10-9 | 10/0,4 | 0.4 | 0.050711 | 0 | 0
47208 | ПАО "Россети Сибирь" | "Омскэнерго" | ТП-ОД-6-30 | 10/0,4 | 0.16 | 0.018235 | 0 | 0
47209 | ПАО "Россети Сибирь" | "Омскэнерго" | ТП-ЛУ-1-8 | 10/0,4 | 0.25 | 0.019021 | 0 | 0
47210 | ПАО "Россети Сибирь" | "Омскэнерго" | ТП-ОД-6-34 | 10/0,4 | 0.25 | 0.021378 | 0 | 0
47211 | ПАО "Россети Сибирь" | "Омскэнерго" | ТП-БН-1-13 | 10/0,4 | 0.1 | 0.0070096 | 0 | 0
47212 | ПАО "Россети Сибирь" | "Омскэнерго" | ТП-БН-1-19 | 10/0,4 | 0.16 | 0.038723 | 0 | 0
47213 | ПАО "Россети Сибирь" | "Омскэнерго" | ТП-БН-1-21 | 10/0,4 | 0.16 | 0.04096 | 0 | 0
47214 | ПАО "Россети Сибирь" | "Омскэнерго" | ТП-БН-1-23 | 10/0,4 | 0.25 | 0.064374 | 0 | 0
47215 | ПАО "Россети Сибирь" | "Омскэнерго" | ТП-БН-1-25 | 10/0,4 | 0.1 | 0.0027575 | 0 | 0
47216 | ПАО "Россети Сибирь" | "Омскэнерго" | ТП-БН-9-1 | 10/0,4 | 0.1 | 0.0042612 | 0 | 0
47217 | ПАО "Россети Сибирь" | "Омскэнерго" | ТП-БН-9-3 | 10/0,4 | 0.16 | 0.0095226 | 0 | 0.0135
47218 | ПАО "Россети Сибирь" | "Омскэнерго" | ТП-БН-9-4 | 10/0,4 | 0.25 | 0.041202 | 0 | 0
47219 | ПАО "Россети Сибирь" | "Омскэнерго" | ТП-Ж-9-14 | 10/0,4 | 0.4 | 0.10738 | 0 | 0
47220 | ПАО "Россети Сибирь" | "Омскэнерго" | ТП-Ж-9-19 | 10/0,4 | 0.16 | 0.002162 | 0 | 0
47221 | ПАО "Россети Сибирь" | "Омскэнерго" | ТП-ОР-1-6 | 10/0,4 | 0.1 | 0.013089 | 0 | 0
47222 | ПАО "Россети Сибирь" | "Омскэнерго" | ТП-ОР-5-1 | 10/0,4 | 0.25 | 0 | 0 | 0
47223 | ПАО "Россети Сибирь" | "Омскэнерго" | ТП-ОР-5-2 | 10/0,4 | 0.25 | 0 | 0 | 0
47224 | ПАО "Россети Сибирь" | "Омскэнерго" | ТП-ОР-5-3 | 10/0,4 | 0.25 | 0.00024195 | 0 | 0
47225 | ПАО "Россети Сибирь" | "Омскэнерго" | ТП-ОР-3-4 | 10/0,4 | 0.16 | 0.0049461 | 0 | 0
47226 | ПАО "Россети Сибирь" | "Омскэнерго" | ТП-ОР-5-6 | 10/0,4 | 0.16 | 0 | 0 | 0
47227 | ПАО "Россети Сибирь" | "Омскэнерго" | ТП-ОД-1-10 | 10/0,4 | 0.18 | 0.025662 | 0 | 0
47228 | ПАО "Россети Сибирь" | "Омскэнерго" | ТП-ОД-8-5 | 10/0,4 | 0.18 | 0.0084093 | 0 | 0
47229 | ПАО "Россети Сибирь" | "Омскэнерго" | ТП-НУ-5-14 | 10/0,4 | 0.16 | 0.027843 | 0 | 0
47230 | ПАО "Россети Сибирь" | "Омскэнерго" | ТП-4КР-2 | 10/0,4 | 0.4 | 0.057047 | 0 | 0
47231 | ПАО "Россети Сибирь" | "Омскэнерго" | ТП-4КР-6 | 10/0,4 | 0.25 | 0.035057 | 0 | 0
47232 | ПАО "Россети Сибирь" | "Омскэнерго" | ТП-4КР-7 | 10/0,4 | 0.16 | 0.015938 | 0 | 0
47233 | ПАО "Россети Сибирь" | "Омскэнерго" | ТП-4КР-8 | 10/0,4 | 0.25 | 0.044023 | 0 | 0
47234 | ПАО "Россети Сибирь" | "Омскэнерго" | ТП-4КР-9 | 10/0,4 | 0.4 | 0.06479 | 0 | 0
47235 | ПАО "Россети Сибирь" | "Омскэнерго" | ТП-6КР-2 | 10/0,4 | 0.16 | 0.0043943 | 0 | 0
47236 | ПАО "Россети Сибирь" | "Омскэнерго" | ТП-6КР-6 | 10/0,4 | 0.63 | 0.035272 | 0 | 0
47237 | ПАО "Россети Сибирь" | "Омскэнерго" | ТП 2Л-40 | 10/0,4 | 0.65 | 0.22571 | 0 | 0
47238 | ПАО "Россети Сибирь" | "Омскэнерго" | ТП-О-10-15 | 10/0,4 | 0.16 | 0.039022 | 0 | 0
47239 | ПАО "Россети Сибирь" | "Омскэнерго" | ТП-О-9-11 | 10/0,4 | 0.25 | 0.049693 | 0 | 0
47240 | ПАО "Россети Сибирь" | "Омскэнерго" | ТП-О-9-7 | 10/0,4 | 0.63 | 0.058091 | 0 | 0
47241 | ПАО "Россети Сибирь" | "Омскэнерго" | КТП 2КЯ-1 | 10/0,4 | 0.16 | 0.017491 | 0 | 0
47242 | ПАО "Россети Сибирь" | "Омскэнерго" | ТП-Зн-7-5 | 10/0,4 | 0.8 | 0.40162 | 0 | 0
47243 | ПАО "Россети Сибирь" | "Омскэнерго" | ТП-Зн-8-11(Зн-7-9) | 10/0,4 | 0.5 | 0.055385 | 0 | 0
47244 | ПАО "Россети Сибирь" | "Омскэнерго" | КТП 5БК-6 | 10/0,4 | 0.1 | 0.0059916 | 0 | 0
47245 | ПАО "Россети Сибирь" | "Омскэнерго" | ТП-П-3-29 | 10/0,4 | 0.1 | 0.026205 | 0 | 0
47246 | ПАО "Россети Сибирь" | "Омскэнерго" | ЗТП 11Н-15 | 10/0,4 | 0.4 | 0.064643 | 0 | 0
47247 | ПАО "Россети Сибирь" | "Омскэнерго" | ТП-Зн-7-11 | 10/0,4 | 0.35 | 0.10121 | 0.0045 | 0
47248 | ПАО "Россети Сибирь" | "Омскэнерго" | ТП-НО-12-17 | 10/0,4 | 0.25 | 0.056862 | 0 | 0
47249 | ПАО "Россети Сибирь" | "Омскэнерго" | ТП-ОД-10-13 | 10/0,4 | 0.18 | 0.009052 | 0 | 0
47250 | ПАО "Россети Сибирь" | "Омскэнерго" | ТП-ОД-10-11 | 10/0,4 | 0.25 | 0.019061 | 0 | 0
47251 | ПАО "Россети Сибирь" | "Омскэнерго" | ТП-ЛУ-1-5 | 10/0,4 | 0.25 | 0.021674 | 0 | 0
47252 | ПАО "Россети Сибирь" | "Омскэнерго" | ПС "Китерма" 35/0,4 | 35/0,4 | 1 | 0 | 0 | 0
47253 | ПАО "Россети Сибирь" | "Омскэнерго" | ТП-СМ-9-3 | 10/0,4 | 0.16 | 0.0031397 | 0 | 0
47254 | ПАО "Россети Сибирь" | "Омскэнерго" | ТП-СМ-9-1 | 10/0,4 | 0.16 | 0.0025752 | 0 | 0
47255 | ПАО "Россети Сибирь" | "Омскэнерго" | ТП-СМ-12-2 | 10/0,4 | 0.1 | 0.010297 | 0 | 0
47256 | ПАО "Россети Сибирь" | "Омскэнерго" | ТП 1107-8 | 10/0,4 | 0.04 | 0 | 0 | 0
47257 | ПАО "Россети Сибирь" | "Омскэнерго" | ТП ЛЕ-1107-5 | 10/0,4 | 0.16 | 0.0010856 | 0 | 0
47258 | ПАО "Россети Сибирь" | "Омскэнерго" | ТП ОБВ-8 | 6/0,4 | 0.025 | 0 | 0 | 0
47259 | ПАО "Россети Сибирь" | "Омскэнерго" | КТП 4НК-3 | 10/0,4 | 0.1 | 0.032573 | 0 | 0
47260 | ПАО "Россети Сибирь" | "Омскэнерго" | ТП-РП-14-4 | 10/0,4 | 0.025 | 0 | 0 | 0
47261 | ПАО "Россети Сибирь" | "Омскэнерго" | ТП-Т-18-3 | 10/0,4 | 0.63 | 0.024658 | 0 | 0
47262 | ПАО "Россети Сибирь" | "Омскэнерго" | ТП Ан-1-7 | 10/0,4 | 0.063 | 0 | 0 | 0
47263 | ПАО "Россети Сибирь" | "Омскэнерго" | ТП Ан-11-22 | 10/0,4 | 0.1 | 0.005833 | 0 | 0.0252
47264 | ПАО "Россети Сибирь" | "Омскэнерго" | ТП Кр-8-24 | 10/0,4 | 0.4 | 0.0039535 | 0 | 0.00675
47265 | ПАО "Россети Сибирь" | "Омскэнерго" | ТП-Т-18-2 | 10/0,4 | 0.63 | 0.083618 | 0 | 0
47266 | ПАО "Россети Сибирь" | "Омскэнерго" | ТП-А-5-6 | 10/0,4 | 0.25 | 0.015792 | 0 | 0
47267 | ПАО "Россети Сибирь" | "Омскэнерго" | ТП Пш-7-16 | 10/0,4 | 0.1 | 0 | 0 | 0.0405
47268 | ПАО "Россети Сибирь" | "Омскэнерго" | ТП 4БР-5 | 10/0,4 | 0.16 | 0 | 0 | 0
47269 | ПАО "Россети Сибирь" | "Омскэнерго" | КТП 11ГЛ-1 | 10/0,4 | 0.1 | 0.011707 | 0 | 0
47270 | ПАО "Россети Сибирь" | "Омскэнерго" | КТП 4КЯ-14 | 10/0,4 | 0.025 | 0 | 0 | 0
47271 | ПАО "Россети Сибирь" | "Омскэнерго" | КТП 4СК-19 | 10/0,4 | 0.1 | 0.011842 | 0 | 0
47272 | ПАО "Россети Сибирь" | "Омскэнерго" | ТП Чн-3-77 | 10/0,4 | 0.1 | 0.027526 | 0 | 0
47273 | ПАО "Россети Сибирь" | "Омскэнерго" | ТП Кр-4-20 | 10/0,4 | 0.16 | 0.0013216 | 0 | 0
47274 | ПАО "Россети Сибирь" | "Омскэнерго" | ТП Уз-3-21 | 10/0,4 | 0.16 | 0.0026205 | 0.0135 | 0.036
47275 | ПАО "Россети Сибирь" | "Омскэнерго" | ТП Жв-11-12 | 10/0,4 | 0.1 | 0 | 0 | 0
47276 | ПАО "Россети Сибирь" | "Омскэнерго" | ТП Пш-1-12 | 10/0,4 | 0.16 | 0.035608 | 0 | 0.0729
47277 | ПАО "Россети Сибирь" | "Омскэнерго" | КТП 7КЯ-19 | 10/0,4 | 0.1 | 0.0091502 | 0 | 0.0135
47278 | ПАО "Россети Сибирь" | "Омскэнерго" | КТП 5РС-8 | 10/0,4 | 0.1 | 0 | 0 | 0
47279 | ПАО "Россети Сибирь" | "Омскэнерго" | ТП Жв-11-13 | 10/0,4 | 0.16 | 0 | 0 | 0
47280 | ПАО "Россети Сибирь" | "Омскэнерго" | ТП-И-9-7 | 10/0,4 | 0.16 | 0.001331 | 0 | 0
47281 | ПАО "Россети Сибирь" | "Омскэнерго" | ТП- 6/0,4 НСД-6-1 | 6/0,4 | 0.63 | 0.071024 | 0 | 0.027
47282 | ПАО "Россети Сибирь" | "Омскэнерго" | ТП-Од-6-27 | 10/0,4 | 0.25 | 0.010888 | 0 | 0
47283 | ПАО "Россети Сибирь" | "Омскэнерго" | ТП-6576 | 10/0,4 | 2 | 0.16892 | 0 | 0
47284 | ПАО "Россети Сибирь" | "Омскэнерго" | ТП-6571 | 10/0,4 | 2 | 0.21299 | 0 | 0
47285 | ПАО "Россети Сибирь" | "Омскэнерго" | ТП-6574 | 10/0,4 | 2 | 0.12832 | 0 | 0.4455
47286 | ПАО "Россети Сибирь" | "Омскэнерго" | ТП-6575 | 10/0,4 | 2 | 0.19888 | 0 | 0
47287 | ПАО "Россети Сибирь" | "Омскэнерго" | ТП-6572 | 10/0,4 | 2 | 0.26185 | 0 | 0
47288 | ПАО "Россети Сибирь" | "Омскэнерго" | ТП-Мр-5-1 | 10/0,4 | 0.25 | 0.023408 | 0 | 0.0135
47289 | ПАО "Россети Сибирь" | "Омскэнерго" | ТП-Чн-3-69 | 10/0,4 | 0.25 | 0.049025 | 0 | 0.027
47290 | ПАО "Россети Сибирь" | "Омскэнерго" | ТП-Чн-2-50 | 10/0,4 | 0.25 | 0.059011 | 0 | 0.0135
47291 | ПАО "Россети Сибирь" | "Омскэнерго" | ТП Бр-5-30 | 10/0,4 | 0.25 | 0.023859 | 0 | 0.018
47292 | ПАО "Россети Сибирь" | "Омскэнерго" | ТП Пш-3-38 | 10/0,4 | 0.4 | 0.05307 | 0 | 0.0243
47293 | ПАО "Россети Сибирь" | "Омскэнерго" | ТП Пш-7-15 | 10/0,4 | 0.4 | 0.012853 | 0.0135 | 0.1035
47294 | ПАО "Россети Сибирь" | "Омскэнерго" | ТП Уз-3-28 | 10/0,4 | 0.1 | 0.005428 | 0 | 0
47295 | ПАО "Россети Сибирь" | "Омскэнерго" | РП-820 | 10/0,4 | 2 | 0.2853 | 0 | 0
47296 | ПАО "Россети Сибирь" | "Омскэнерго" | РП-635 | 10/0,4 | 0.8 | 0.025186 | 0 | 0
47297 | ПАО "Россети Сибирь" | "Омскэнерго" | РП-1 Сибзавод | 10/0,4 | 2.56 | 0.39624 | 0 | 0
47298 | ПАО "Россети Сибирь" | "Омскэнерго" | ТП Бр-18-28 | 10/0,4 | 0.1 | 0.01416 | 0.0045 | 0.063
47299 | ПАО "Россети Сибирь" | "Омскэнерго" | ТП Чн-3-68 | 10/0,4 | 0.1 | 0.073812 | 0 | 0
47300 | ПАО "Россети Сибирь" | "Омскэнерго" | ТП Чн-3-75 | 10/0,4 | 0.1 | 0.021279 | 0 | 0
47301 | ПАО "Россети Сибирь" | "Омскэнерго" | ТП Чн-3-76 | 10/0,4 | 0.1 | 0.046538 | 0 | 0.0135
47302 | ПАО "Россети Сибирь" | "Омскэнерго" | ТП Чн-2-52 | 10/0,4 | 0.16 | 0.1181 | 0 | 0.0135
47303 | ПАО "Россети Сибирь" | "Омскэнерго" | ТП-ОД-2-4 | 10/0,4 | 0.16 | 0.030567 | 0 | 0
47304 | ПАО "Россети Сибирь" | "Омскэнерго" | ТП-ОД-3-1 | 10/0,4 | 0.25 | 0.0331 | 0 | 0
47305 | ПАО "Россети Сибирь" | "Омскэнерго" | ТП-БН-1-12 | 10/0,4 | 0.25 | 0.010323 | 0 | 0
47306 | ПАО "Россети Сибирь" | "Омскэнерго" | ТП 5Щ-6 | 10/0,4 | 0.025 | 0.00064758 | 0 | 0
47307 | ПАО "Россети Сибирь" | "Омскэнерго" | ТП-Кб-2313-41 | 10/0,4 | 0.16 | 0.1221 | 0 | 0
47308 | ПАО "Россети Сибирь" | "Омскэнерго" | СТП 4НТ-15 | 10/0,4 | 0.063 | 0.014105 | 0 | 0
47309 | ПАО "Россети Сибирь" | "Омскэнерго" | ТП-Ло-5-1 | 10/0,4 | 0.63 | 0.00016057 | 0 | 0
47310 | ПАО "Россети Сибирь" | "Омскэнерго" | ТП Чн-3-66 | 10/0,4 | 0.25 | 0 | 0 | 0
47311 | ПАО "Россети Сибирь" | "Омскэнерго" | ТП-151 | 10/0,4 | 0.25 | 0.00084384 | 0 | 0.0135
47312 | ПАО "Россети Сибирь" | "Омскэнерго" | ТП-28 | 10/0,4 | 0.025 | 0.002798 | 0 | 0
47313 | ПАО "Россети Сибирь" | "Омскэнерго" | ТП Чн-3-65 | 10/0,4 | 0.25 | 0.088845 | 0 | 0.027
47314 | ПАО "Россети Сибирь" | "Омскэнерго" | ТП 1Цр-11 | 10/0,4 | 0.16 | 0.0080334 | 0 | 0
47315 | ПАО "Россети Сибирь" | "Омскэнерго" | ТП Нт-6-2 | 10/0,4 | 0.16 | 0.001331 | 0 | 0
47316 | ПАО "Россети Сибирь" | "Омскэнерго" | ТП Пш-4-25 | 10/0,4 | 0.25 | 0.010708 | 0 | 0.0135
47317 | ПАО "Россети Сибирь" | "Омскэнерго" | КТП Бу-13-15 | 10/0,4 | 0.1 | 0.010259 | 0 | 0
47318 | ПАО "Россети Сибирь" | "Омскэнерго" | КТП Ву-1-4 | 10/0,4 | 0.1 | 0.00020768 | 0 | 0
47319 | ПАО "Россети Сибирь" | "Омскэнерго" | ТП ПА-11-42 | 10/0,4 | 0.1 | 0.052612 | 0 | 0.0135
47320 | ПАО "Россети Сибирь" | "Омскэнерго" | ТП Ао-5-4 | 10/0,4 | 0.1 | 0.003793 | 0 | 0
47321 | ПАО "Россети Сибирь" | "Омскэнерго" | ТП Гф-2-8 | 10/0,4 | 0.1 | 0.0013027 | 0 | 0
47322 | ПАО "Россети Сибирь" | "Омскэнерго" | ТП Сд-1-7 | 10/0,4 | 0.16 | 0.0013424 | 0 | 0
47323 | ПАО "Россети Сибирь" | "Омскэнерго" | ТП-Цп-7-8 | 10/0,4 | 0.63 | 0.020422 | 0 | 0
47324 | ПАО "Россети Сибирь" | "Омскэнерго" | ТП-Цп-8-20 | 10/0,4 | 0.63 | 0.044613 | 0 | 0
47325 | ПАО "Россети Сибирь" | "Омскэнерго" | ТП-Аз-6-6 | 10/0,4 | 0.025 | 0.011805 | 0 | 0
47326 | ПАО "Россети Сибирь" | "Омскэнерго" | ТП Сд-1-8 | 10/0,4 | 0.1 | 0.0069497 | 0 | 0
47327 | ПАО "Россети Сибирь" | "Омскэнерго" | ТП Уз-3-20 | 10/0,4 | 0.25 | 0.013235 | 0 | 0
47328 | ПАО "Россети Сибирь" | "Омскэнерго" | КТП 6212 | 10/0,4 | 2 | 0 | 0 | 0.3915
47329 | ПАО "Россети Сибирь" | "Омскэнерго" | КТП 6215 | 10/0,4 | 2 | 0 | 0 | 0
47330 | ПАО "Россети Сибирь" | "Омскэнерго" | КТП 6214 | 10/0,4 | 2 | 0 | 0 | 0
47331 | ПАО "Россети Сибирь" | "Омскэнерго" | КТП 6216 | 10/0,4 | 2 | 0 | 0 | 0
47332 | ПАО "Россети Сибирь" | "Омскэнерго" | ТП-Е-8-4 | 10/0,4 | 0.25 | 0.0048276 | 0 | 0
47333 | ПАО "Россети Сибирь" | "Омскэнерго" | ТП Автопереход | 6/0,4 | 0.16 | 0.060035 | 0 | 0
47334 | ПАО "Россети Сибирь" | "Омскэнерго" | ТП Чн-3-48 | 10/0,4 | 0.4 | 0.10579 | 0 | 0
47335 | ПАО "Россети Сибирь" | "Омскэнерго" | ТП Чн-3-49 | 10/0,4 | 0.16 | 0.031322 | 0 | 0
47336 | ПАО "Россети Сибирь" | "Омскэнерго" | ТП-Чн-2-51 | 10/0,4 | 0.4 | 0.17002 | 0 | 0
47337 | ПАО "Россети Сибирь" | "Омскэнерго" | ТП-Чн-3-47 | 10/0,4 | 0.25 | 0.027729 | 0 | 0.0135
47338 | ПАО "Россети Сибирь" | "Омскэнерго" | ТП-Чн-3-51 | 10/0,4 | 0.4 | 0.075496 | 0 | 0.009
47339 | ПАО "Россети Сибирь" | "Омскэнерго" | ТП Гф-4-11 | 10/0,4 | 0.04 | 0.00065325 | 0 | 0
47340 | ПАО "Россети Сибирь" | "Омскэнерго" | ТП Кр-8-26 | 10/0,4 | 0.25 | 0.0013027 | 0 | 0
47341 | ПАО "Россети Сибирь" | "Омскэнерго" | ТП-Па-11-41 | 10/0,4 | 0.16 | 0.016124 | 0 | 0
47342 | ПАО "Россети Сибирь" | "Омскэнерго" | ТП-ХМ-3-6 | 10/0,4 | 0.25 | 0.014134 | 0 | 0
47343 | ПАО "Россети Сибирь" | "Омскэнерго" | ТП-ВС-5-15 | 10/0,4 | 0.4 | 0.098717 | 0 | 0
47344 | ПАО "Россети Сибирь" | "Омскэнерго" | ТП-139 | 10/0,4 | 0.25 | 0.037657 | 0 | 0
47345 | ПАО "Россети Сибирь" | "Омскэнерго" | ТП-141 | 10/0,4 | 0.5 | 0.051151 | 0 | 0
47346 | ПАО "Россети Сибирь" | "Омскэнерго" | ТП-140 | 10/0,4 | 0.4 | 0.16323 | 0 | 0
47347 | ПАО "Россети Сибирь" | "Омскэнерго" | ТП-Ст-13-17 (по БУ Ст-13-15) | 10/0,4 | 0.25 | 0.016727 | 0 | 0
47348 | ПАО "Россети Сибирь" | "Омскэнерго" | ТП-Ст-8-31 | 10/0,4 | 0.25 | 0.028136 | 0 | 0
47349 | ПАО "Россети Сибирь" | "Омскэнерго" | ТП-Тв-1-14 | 10/0,4 | 0.25 | 0.02154 | 0 | 0.0135
47350 | ПАО "Россети Сибирь" | "Омскэнерго" | ТП-Тв-1-13 | 10/0,4 | 0.25 | 0.044224 | 0 | 0
47351 | ПАО "Россети Сибирь" | "Омскэнерго" | ТП Ач-2-33 | 10/0,4 | 0.25 | 0.019828 | 0 | 0
47352 | ПАО "Россети Сибирь" | "Омскэнерго" | ТП-ЗВ-6-1 | 10/0,4 | 0.063 | 0.010321 | 0 | 0
47353 | ПАО "Россети Сибирь" | "Омскэнерго" | ТП-ГА-2-6 | 10/0,4 | 0.063 | 0.005916 | 0 | 0
47354 | ПАО "Россети Сибирь" | "Омскэнерго" | ТП-АЗ-3-15 (2 пит.) | 10/0,4 | 0.5 | 0.050248 | 0 | 0
47355 | ПАО "Россети Сибирь" | "Омскэнерго" | ТП-РП-1-6-15 | 10/0,4 | 0.25 | 0.11116 | 0 | 0
47356 | ПАО "Россети Сибирь" | "Омскэнерго" | ТП-РП-1-1-10 | 10/0,4 | 0.25 | 0.0051979 | 0 | 0
47357 | ПАО "Россети Сибирь" | "Омскэнерго" | ТП-РП-1-1-9 | 10/0,4 | 0.16 | 0.0077937 | 0 | 0
47358 | ПАО "Россети Сибирь" | "Омскэнерго" | ТП-АЗ-16-8 | 10/0,4 | 0.1 | 0.0012315 | 0 | 0
47359 | ПАО "Россети Сибирь" | "Омскэнерго" | ТП-НК-2-21 | 10/0,4 | 0.16 | 0.039185 | 0 | 0
47360 | ПАО "Россети Сибирь" | "Омскэнерго" | ТП-РП-2-8 | 10/0,4 | 0.32 | 0 | 0 | 0
47361 | ПАО "Россети Сибирь" | "Омскэнерго" | ТП-ТМ-10-16 | 10/0,4 | 0.16 | 0.020896 | 0 | 0
47362 | ПАО "Россети Сибирь" | "Омскэнерго" | ТП-ВС-13-2 | 10/0,4 | 0.2 | 0.026573 | 0 | 0
47363 | ПАО "Россети Сибирь" | "Омскэнерго" | ТП-Из-12-17 | 10/0,4 | 0.16 | 0.014205 | 0 | 0
47364 | ПАО "Россети Сибирь" | "Омскэнерго" | ТП-СВ-3-11 | 10/0,4 | 0.1 | 0.0047927 | 0 | 0
47365 | ПАО "Россети Сибирь" | "Омскэнерго" | ТП-Из-1-3 | 10/0,4 | 0.16 | 0.012674 | 0 | 0
47366 | ПАО "Россети Сибирь" | "Омскэнерго" | ТП-Бр-10-19 | 10/0,4 | 0.16 | 0.047974 | 0 | 0
47367 | ПАО "Россети Сибирь" | "Омскэнерго" | ТП-Бр-21-18 | 10/0,4 | 0.25 | 0.042893 | 0 | 0
47368 | ПАО "Россети Сибирь" | "Омскэнерго" | ТП-РП-2-18 | 10/0,4 | 0.1 | 0 | 0 | 0
47369 | ПАО "Россети Сибирь" | "Омскэнерго" | ТП-ПЛ-4-21 | 10/0,4 | 0.1 | 0.0093871 | 0 | 0
47370 | ПАО "Россети Сибирь" | "Омскэнерго" | ТП-Бр-20-1 | 10/0,4 | 0.4 | 0.0024468 | 0 | 0
47371 | ПАО "Россети Сибирь" | "Омскэнерго" | ТП-Зл-11-6 | 10/0,4 | 0.16 | 0.012806 | 0 | 0
47372 | ПАО "Россети Сибирь" | "Омскэнерго" | ТП-ТВ-15-8 | 10/0,4 | 0.4 | 0.026458 | 0 | 0
47373 | ПАО "Россети Сибирь" | "Омскэнерго" | ТП-Бр-13-20 | 10/0,4 | 0.8 | 0.092517 | 0 | 0
47374 | ПАО "Россети Сибирь" | "Омскэнерго" | ТП-Г-21-23 | 10/0,4 | 0.16 | 0.011012 | 0 | 0
47375 | ПАО "Россети Сибирь" | "Омскэнерго" | ТП Кг-4-14 | 6/0,4 | 0.1 | 0.022494 | 0 | 0.009
47376 | ПАО "Россети Сибирь" | "Омскэнерго" | ТП Мр-2-8 | 10/0,4 | 0.4 | 0.0091483 | 0 | 0
47377 | ПАО "Россети Сибирь" | "Омскэнерго" | ТП-РП-1-6-18 | 10/0,4 | 0.1 | 0.020609 | 0 | 0
47378 | ПАО "Россети Сибирь" | "Омскэнерго" | ТП-Г-8-12 | 10/0,4 | 0.16 | 0.009811 | 0 | 0
47379 | ПАО "Россети Сибирь" | "Омскэнерго" | ТП-Ни-2-2 | 10/0,4 | 0.25 | 0.00020957 | 0 | 0
47380 | ПАО "Россети Сибирь" | "Омскэнерго" | ТП 2НМ-17 | 10/0,4 | 0.25 | 0.0022637 | 0 | 0
47381 | ПАО "Россети Сибирь" | "Омскэнерго" | ТП-ТК-12-17 | 10/0,4 | 0.63 | 0.0046369 | 0 | 0
47382 | ПАО "Россети Сибирь" | "Омскэнерго" | ТП-ЕР-10-13 | 10/0,4 | 0.063 | 0.00020957 | 0 | 0
47383 | ПАО "Россети Сибирь" | "Омскэнерго" | ТП-НИ-5-2 | 10/0,4 | 0.063 | 0.0062965 | 0 | 0
47384 | ПАО "Россети Сибирь" | "Омскэнерго" | ТП-Вс-3-5 | 10/0,4 | 0.1 | 0.00019352 | 0 | 0
47385 | ПАО "Россети Сибирь" | "Омскэнерго" | ТП-Кк-1-4 | 10/0,4 | 0.25 | 0.0042253 | 0 | 0
47386 | ПАО "Россети Сибирь" | "Омскэнерго" | ТП Кр-4-22 | 10/0,4 | 0.1 | 0.0071599 | 0 | 0.0135
47387 | ПАО "Россети Сибирь" | "Омскэнерго" | ТП Кр-7-14 | 10/0,4 | 0.1 | 0.011167 | 0 | 0
47388 | ПАО "Россети Сибирь" | "Омскэнерго" | ТП Нд-1-14 | 10/0,4 | 0.063 | 0.01159 | 0 | 0
47389 | ПАО "Россети Сибирь" | "Омскэнерго" | ТП Уз-3-37 | 10/0,4 | 0.1 | 0.0045052 | 0 | 0
47390 | ПАО "Россети Сибирь" | "Омскэнерго" | ТП Пв-1-6 | 10/0,4 | 0.1 | 0.0045642 | 0 | 0
47391 | ПАО "Россети Сибирь" | "Омскэнерго" | ТП-156 | 10/0,4 | 0.1 | 0.0082981 | 0 | 0
47392 | ПАО "Россети Сибирь" | "Омскэнерго" | ТП-Ни-6-4 | 10/0,4 | 0.16 | 0 | 0 | 0
47393 | ПАО "Россети Сибирь" | "Омскэнерго" | ТП-В-3-9 | 10/0,4 | 0.16 | 0 | 0 | 0
47394 | ПАО "Россети Сибирь" | "Омскэнерго" | ТП-ЕР-2-8 | 10/0,4 | 0.1 | 0 | 0 | 0
47395 | ПАО "Россети Сибирь" | "Омскэнерго" | ТП-ПД-4-15 | 10/0,4 | 0.4 | 0.021949 | 0 | 0
47396 | ПАО "Россети Сибирь" | "Омскэнерго" | ТП-6577 | 10/0,4 | 2 | 0.15025 | 0 | 0
47397 | ПАО "Россети Сибирь" | "Омскэнерго" | ТП-6578 | 10/0,4 | 2 | 0.18694 | 0 | 0
47398 | ПАО "Россети Сибирь" | "Омскэнерго" | ТП-8695 | 10/0,4 | 2 | 0.04147 | 0 | 0
47399 | ПАО "Россети Сибирь" | "Омскэнерго" | ТП-Ле-1107-3 | 10/0,4 | 0.16 | 0.096184 | 0 | 0.0135
47400 | ПАО "Россети Сибирь" | "Омскэнерго" | ТП Кр-4-19 | 10/0,4 | 0.16 | 0.0040347 | 0 | 0.027
47401 | ПАО "Россети Сибирь" | "Омскэнерго" | ТП Пв-7-10 | 10/0,4 | 0.25 | 0.045078 | 0 | 0.0108
47402 | ПАО "Россети Сибирь" | "Омскэнерго" | ТП Уз-3-17 | 10/0,4 | 0.16 | 0.012483 | 0 | 0.054
47403 | ПАО "Россети Сибирь" | "Омскэнерго" | ТП Сз-1914-40 | 10/0,4 | 0.16 | 0.0082506 | 0 | 0.0045
47404 | ПАО "Россети Сибирь" | "Омскэнерго" | ТП-2345А | 10/0,4 | 1.26 | 0.11703 | 0 | 0.0108
47405 | ПАО "Россети Сибирь" | "Омскэнерго" | ТП 7К-2 | 10/0,4 | 0.25 | 0.036229 | 0 | 0
47406 | ПАО "Россети Сибирь" | "Омскэнерго" | ТП-Тв-15-17 | 10/0,4 | 0.4 | 0 | 0.027 | 0
47407 | ПАО "Россети Сибирь" | "Омскэнерго" | ТП-Крб-3-1 | 10/0,4 | 0.063 | 0.0028716 | 0 | 0
47408 | ПАО "Россети Сибирь" | "Омскэнерго" | ТП-П-12-4 | 10/0,4 | 0.25 | 0.022071 | 0 | 0
47409 | ПАО "Россети Сибирь" | "Омскэнерго" | ТП 2НП-4 | 10/0,4 | 0.063 | 0.043734 | 0 | 0
47410 | ПАО "Россети Сибирь" | "Омскэнерго" | ТП-Нл-7-6 | 10/0,4 | 0.4 | 0.075603 | 0 | 0
47411 | ПАО "Россети Сибирь" | "Омскэнерго" | ТП-Ев-11-7 | 10/0,4 | 0.25 | 0.019541 | 0 | 0
47412 | ПАО "Россети Сибирь" | "Омскэнерго" | ТП-ВС-3-12 | 10/0,4 | 0.025 | 6.325e-05 | 0 | 0
47413 | ПАО "Россети Сибирь" | "Омскэнерго" | ТП-К-12-3 | 10/0,4 | 0.025 | 0 | 0 | 0
47414 | ПАО "Россети Сибирь" | "Омскэнерго" | ТП-Т-2в-199 | 10/0,4 | 0.16 | 0.0066458 | 0 | 0
47415 | ПАО "Россети Сибирь" | "Омскэнерго" | КТП 2НЛ-10 | 10/0,4 | 0.16 | 0.017194 | 0 | 0
47416 | ПАО "Россети Сибирь" | "Омскэнерго" | ТП-П-9-14 | 10/0,4 | 0.1 | 0 | 0 | 0
47417 | ПАО "Россети Сибирь" | "Омскэнерго" | ТП-Лт-1-13 | 10/0,4 | 0.25 | 0.027452 | 0 | 0
47418 | ПАО "Россети Сибирь" | "Омскэнерго" | ТП-Б-13-9 | 10/0,4 | 0.1 | 0.0063239 | 0 | 0
47419 | ПАО "Россети Сибирь" | "Омскэнерго" | ТП-Мр-2-7 | 10/0,4 | 0.25 | 0.024764 | 0 | 0
47420 | ПАО "Россети Сибирь" | "Омскэнерго" | ТП-Чн-2-28 | 10/0,4 | 0.16 | 0.075526 | 0 | 0
47421 | ПАО "Россети Сибирь" | "Омскэнерго" | ТП-Сд-9-11 | 10/0,4 | 0.16 | 0.14645 | 0 | 0.0135
47422 | ПАО "Россети Сибирь" | "Омскэнерго" | ТП-Чн-2-27 | 10/0,4 | 0.16 | 0.021256 | 0 | 0
47423 | ПАО "Россети Сибирь" | "Омскэнерго" | ТП-Чн-3-32 | 10/0,4 | 0.25 | 0.13375 | 0 | 0.018
47424 | ПАО "Россети Сибирь" | "Омскэнерго" | ТП-Кб-2313-22 | 10/0,4 | 0.63 | 0.15369 | 0.0135 | 0.009
47425 | ПАО "Россети Сибирь" | "Омскэнерго" | ТП-Чн-3-34 | 10/0,4 | 0.4 | 0.38113 | 0 | 0.0135
47426 | ПАО "Россети Сибирь" | "Омскэнерго" | ТП-Кб-2313-23 | 10/0,4 | 0.4 | 0.32104 | 0 | 0
47427 | ПАО "Россети Сибирь" | "Омскэнерго" | ТП-ОД-10-3 | 10/0,4 | 0.16 | 0.0038889 | 0 | 0
47428 | ПАО "Россети Сибирь" | "Омскэнерго" | ТП-ОД-10-19 | 10/0,4 | 0.25 | 0.04912 | 0 | 0.0135
47429 | ПАО "Россети Сибирь" | "Омскэнерго" | ТП 2НП-6 | 10/0,4 | 0.16 | 0.00091568 | 0 | 0
47430 | ПАО "Россети Сибирь" | "Омскэнерго" | ТП-Пл-9-16 | 10/0,4 | 0.16 | 0.0083332 | 0 | 0
47431 | ПАО "Россети Сибирь" | "Омскэнерго" | ТП-Нв-3-17 | 10/0,4 | 0.4 | 0.061157 | 0 | 0.0108
47432 | ПАО "Россети Сибирь" | "Омскэнерго" | ТП Пш-4-26 | 10/0,4 | 0.16 | 0.048236 | 0 | 0.027
47433 | ПАО "Россети Сибирь" | "Омскэнерго" | ТП ЧН-3-58 | 10/0,4 | 0.25 | 0.13542 | 0.0135 | 0.0405
47434 | ПАО "Россети Сибирь" | "Омскэнерго" | ТП-НО-7-1 | 10/0,4 | 0.4 | 0.02525 | 0 | 0
47435 | ПАО "Россети Сибирь" | "Омскэнерго" | ТП-Га-2-10 | 10/0,4 | 0.16 | 0.0015321 | 0 | 0
47436 | ПАО "Россети Сибирь" | "Омскэнерго" | ТП-ПД-4-14 | 10/0,4 | 0.063 | 0.011415 | 0 | 0
47437 | ПАО "Россети Сибирь" | "Омскэнерго" | ТП-Д-4-1 | 10/0,4 | 0.25 | 0.0040488 | 0 | 0
47438 | ПАО "Россети Сибирь" | "Омскэнерго" | ТП-Мс-7-10 | 10/0,4 | 0.063 | 0.0086206 | 0 | 0
47439 | ПАО "Россети Сибирь" | "Омскэнерго" | ТП-Кд-4-19 | 10/0,4 | 0.25 | 0.0034135 | 0 | 0
47440 | ПАО "Россети Сибирь" | "Омскэнерго" | ТП-Мр-13-5 | 10/0,4 | 0.16 | 0.0054573 | 0 | 0
47441 | ПАО "Россети Сибирь" | "Омскэнерго" | ТП-КЦ-7-10 | 10/0,4 | 0.16 | 0.03094 | 0 | 0
47442 | ПАО "Россети Сибирь" | "Омскэнерго" | ТП-КЦ-7-11 | 10/0,4 | 0.1 | 0.014358 | 0 | 0
47443 | ПАО "Россети Сибирь" | "Омскэнерго" | ТП НСД-6-2 | 6/0,4 | 0.4 | 0.097599 | 0 | 0
47444 | ПАО "Россети Сибирь" | "Омскэнерго" | ТП Пш-4-27 | 10/0,4 | 0.1 | 0.0064324 | 0 | 0
47445 | ПАО "Россети Сибирь" | "Омскэнерго" | ТП-Аз-10-7 | 10/0,4 | 0.16 | 0.0083714 | 0 | 0
47446 | ПАО "Россети Сибирь" | "Омскэнерго" | ТП-Аз-9-7 | 10/0,4 | 0.16 | 0.057817 | 0 | 0
47447 | ПАО "Россети Сибирь" | "Омскэнерго" | ТП-Из-12-22 | 10/0,4 | 0.063 | 0 | 0 | 0
47448 | ПАО "Россети Сибирь" | "Омскэнерго" | ТП-Зв-3-1 | 10/0,4 | 0.4 | 0.032458 | 0 | 0
47449 | ПАО "Россети Сибирь" | "Омскэнерго" | ТП-Тм-1-4 | 10/0,4 | 0.063 | 0.032161 | 0 | 0
47450 | ПАО "Россети Сибирь" | "Омскэнерго" | ТП-Тм-2-8 | 10/0,4 | 0.16 | 0.015652 | 0.00675 | 0
47451 | ПАО "Россети Сибирь" | "Омскэнерго" | ТП-ТМ-10-23 | 10/0,4 | 0.1 | 0 | 0 | 0
47452 | ПАО "Россети Сибирь" | "Омскэнерго" | ТП-Ф-1-6 | 10/0,4 | 0.16 | 0.054495 | 0 | 0
47453 | ПАО "Россети Сибирь" | "Омскэнерго" | ТП-Цп-7-10 | 10/0,4 | 0.4 | 0.070998 | 0 | 0
47454 | ПАО "Россети Сибирь" | "Омскэнерго" | ТП-УИ-2-22 | 10/0,4 | 0.4 | 0.010841 | 0 | 0
47455 | ПАО "Россети Сибирь" | "Омскэнерго" | ТП-НК-5-8 | 10/0,4 | 0.025 | 0.003625 | 0 | 0
47456 | ПАО "Россети Сибирь" | "Омскэнерго" | ТП-КН-7-3 | 10/0,4 | 0.16 | 0.005428 | 0 | 0
47457 | ПАО "Россети Сибирь" | "Омскэнерго" | ТП-К-7-15 | 10/0,4 | 0.16 | 0.02 | 0 | 0
47458 | ПАО "Россети Сибирь" | "Омскэнерго" | ТП Гф-4-10 | 10/0,4 | 0.1 | 0.037512 | 0 | 0
47459 | ПАО "Россети Сибирь" | "Омскэнерго" | ТП Кр-8-18 | 10/0,4 | 0.4 | 0.091381 | 0 | 0
47460 | ПАО "Россети Сибирь" | "Омскэнерго" | КТП 5ТВ-1 | 10/0,4 | 0.025 | 0.00066269 | 0 | 0
47461 | ПАО "Россети Сибирь" | "Омскэнерго" | ТП Жв-11-10 | 10/0,4 | 0.16 | 0 | 0 | 0
47462 | ПАО "Россети Сибирь" | "Омскэнерго" | ТП Жв-11-11 | 10/0,4 | 0.16 | 0 | 0 | 0
47463 | ПАО "Россети Сибирь" | "Омскэнерго" | ТП Чн-2-45 | 10/0,4 | 0.4 | 0.068472 | 0 | 0.0135
47464 | ПАО "Россети Сибирь" | "Омскэнерго" | ТП 6ПЧ-1 | 10/0,4 | 0.063 | 0.0060992 | 0 | 0
47465 | ПАО "Россети Сибирь" | "Омскэнерго" | ТП 15Ю-6 | 10/0,4 | 0.16 | 0 | 0 | 0
47466 | ПАО "Россети Сибирь" | "Омскэнерго" | ТП 3И-16 | 10/0,4 | 0.16 | 0.0074869 | 0 | 0
47467 | ПАО "Россети Сибирь" | "Омскэнерго" | ТП-1ЯМ-3 | 10/0,4 | 0.063 | 0.012741 | 0 | 0
47468 | ПАО "Россети Сибирь" | "Омскэнерго" | ТП Уз-3-14 | 10/0,4 | 0.63 | 0.037071 | 0 | 0.0207
47469 | ПАО "Россети Сибирь" | "Омскэнерго" | ТП-Чн-2-40 | 10/0,4 | 0.16 | 0.089551 | 0 | 0.0135
47470 | ПАО "Россети Сибирь" | "Омскэнерго" | ТП 1Щ-28 | 10/0,4 | 0.25 | 0.003001 | 0 | 0
47471 | ПАО "Россети Сибирь" | "Омскэнерго" | ТП-Ом-2-16 | 10/0,4 | 0.063 | 0.030431 | 0 | 0
47472 | ПАО "Россети Сибирь" | "Омскэнерго" | ТП-Сг-5-5 | 10/0,4 | 0.063 | 0.0021885 | 0 | 0
47473 | ПАО "Россети Сибирь" | "Омскэнерго" | ТП Кн-5-11 | 10/0,4 | 0.25 | 0.0026036 | 0 | 0
47474 | ПАО "Россети Сибирь" | "Омскэнерго" | ТП Кр-4-18 | 10/0,4 | 0.4 | 0.006153 | 0 | 0
47475 | ПАО "Россети Сибирь" | "Омскэнерго" | ТП Кр-7-10 | 10/0,4 | 0.25 | 0.011198 | 0 | 0
47476 | ПАО "Россети Сибирь" | "Омскэнерго" | ТП Нд-2-22 | 10/0,4 | 0.25 | 0.011291 | 0 | 0
47477 | ПАО "Россети Сибирь" | "Омскэнерго" | ТП По-7-11 | 10/0,4 | 0.025 | 0.0037845 | 0 | 0
47478 | ПАО "Россети Сибирь" | "Омскэнерго" | ТП-153 | 10/0,4 | 0.16 | 0.013091 | 0 | 0
47479 | ПАО "Россети Сибирь" | "Омскэнерго" | ТП-РП-13-8 | 10/0,4 | 0.16 | 0.00042763 | 0 | 0
47480 | ПАО "Россети Сибирь" | "Омскэнерго" | ТП 12Ю-14 | 10/0,4 | 0.16 | 0.085134 | 0 | 0
47481 | ПАО "Россети Сибирь" | "Омскэнерго" | ТП-Лт-1-15 | 10/0,4 | 0.16 | 0.0017974 | 0 | 0
47482 | ПАО "Россети Сибирь" | "Омскэнерго" | ТП-Кг-4-12 | 6/0,4 | 0.25 | 0.014741 | 0 | 0
47483 | ПАО "Россети Сибирь" | "Омскэнерго" | ТП 1БР-12 | 10/0,4 | 0.1 | 0.010597 | 0 | 0
47484 | ПАО "Россети Сибирь" | "Омскэнерго" | ТП-БЛ-8-2 | 10/0,4 | 0.25 | 0.013111 | 0 | 0
47485 | ПАО "Россети Сибирь" | "Омскэнерго" | ТП Бр-14-30 | 10/0,4 | 0.1 | 0.034304 | 0 | 0
47486 | ПАО "Россети Сибирь" | "Омскэнерго" | ТП Бр-14-31 | 10/0,4 | 0.4 | 0.028694 | 0 | 0.027
47487 | ПАО "Россети Сибирь" | "Омскэнерго" | ТП-ЦЛ-5-7 | 10/0,4 | 0.16 | 0.00042858 | 0 | 0
47488 | ПАО "Россети Сибирь" | "Омскэнерго" | ТП-ДБ-2-4 | 10/0,4 | 0.1 | 0 | 0 | 0
47489 | ПАО "Россети Сибирь" | "Омскэнерго" | ТП-БС-2-1 | 10/0,4 | 0.16 | 0.00031048 | 0 | 0
47490 | ПАО "Россети Сибирь" | "Омскэнерго" | ТП Бр-14-27 | 10/0,4 | 0.4 | 0.057457 | 0 | 0.0135
47491 | ПАО "Россети Сибирь" | "Омскэнерго" | ТП Пв-5-18 | 10/0,4 | 0.25 | 0.006995 | 0 | 0
47492 | ПАО "Россети Сибирь" | "Омскэнерго" | ТП Чн-3-59 | 10/0,4 | 0.25 | 0.080542 | 0 | 0.027
47493 | ПАО "Россети Сибирь" | "Омскэнерго" | ТП Кб-2313-27 | 10/0,4 | 0.4 | 0.52191 | 0 | 0.0315
47494 | ПАО "Россети Сибирь" | "Омскэнерго" | ТП Ач-2-32 | 10/0,4 | 0.25 | 0.0068908 | 0 | 0
47495 | ПАО "Россети Сибирь" | "Омскэнерго" | ТП Ом-6-12 | 10/0,4 | 0.16 | 0.083564 | 0 | 0.0135
47496 | ПАО "Россети Сибирь" | "Омскэнерго" | ТП-Ом-2-6 | 10/0,4 | 0.4 | 0.1373 | 0.0135 | 0.0405
47497 | ПАО "Россети Сибирь" | "Омскэнерго" | ТП Мр-2-9 | 10/0,4 | 0.16 | 0.047005 | 0 | 0
47498 | ПАО "Россети Сибирь" | "Омскэнерго" | ТП Ан-11-23 | 10/0,4 | 0.16 | 0.046757 | 0 | 0.0117
47499 | ПАО "Россети Сибирь" | "Омскэнерго" | ТП Сд-3-2 | 10/0,4 | 0.16 | 0.0078163 | 0.0135 | 0.0675
47500 | ПАО "Россети Сибирь" | "Омскэнерго" | ТП 6Ю-32 | 10/0,4 | 0.1 | 0.042565 | 0 | 0
47501 | ПАО "Россети Сибирь" | "Омскэнерго" | ТП-НВ-6-20 | 10/0,4 | 0.1 | 0.0016071 | 0 | 0
47502 | ПАО "Россети Сибирь" | "Омскэнерго" | ТП 1НР-9 | 10/0,4 | 0.1 | 0.014227 | 0 | 0
47503 | ПАО "Россети Сибирь" | "Омскэнерго" | ТП 1УК-3 | 10/0,4 | 0.1 | 0.035144 | 0 | 0
47504 | ПАО "Россети Сибирь" | "Омскэнерго" | КТП 1КЗ-3 | 10/0,4 | 0.1 | 0.026141 | 0 | 0
47505 | ПАО "Россети Сибирь" | "Омскэнерго" | КТП 6КЗ-13 | 10/0,4 | 0.025 | 0.0022184 | 0 | 0
47506 | ПАО "Россети Сибирь" | "Омскэнерго" | ТП-Чн-2-31 | 10/0,4 | 0.4 | 0.21412 | 0.0225 | 0.0135
47507 | ПАО "Россети Сибирь" | "Омскэнерго" | ТП-Чн-2-33 | 10/0,4 | 0.63 | 0.32083 | 0 | 0.084
47508 | ПАО "Россети Сибирь" | "Омскэнерго" | ТП-Мр-1-8 | 10/0,4 | 0.16 | 0.042089 | 0 | 0.0135
47509 | ПАО "Россети Сибирь" | "Омскэнерго" | ТП-Зн-15-14 | 10/0,4 | 0.5 | 0.014153 | 0 | 0
47510 | ПАО "Россети Сибирь" | "Омскэнерго" | КТП 3НЛ-3 | 10/0,4 | 0.1 | 0.016733 | 0 | 0
47511 | ПАО "Россети Сибирь" | "Омскэнерго" | ТП-НК-2-23 | 10/0,4 | 0.16 | 0.0034786 | 0 | 0
47512 | ПАО "Россети Сибирь" | "Омскэнерго" | ТП 4К-4 | 10/0,4 | 0.16 | 0.088848 | 0 | 0
47513 | ПАО "Россети Сибирь" | "Омскэнерго" | ТП 2НП-7 | 10/0,4 | 0.16 | 0.041727 | 0 | 0
47514 | ПАО "Россети Сибирь" | "Омскэнерго" | ТП-Сз-1914-37 | 10/0,4 | 0.4 | 0.16458 | 0 | 0.027
47515 | ПАО "Россети Сибирь" | "Омскэнерго" | ТП-В-10-9 | 10/0,4 | 0.025 | 0 | 0 | 0
47516 | ПАО "Россети Сибирь" | "Омскэнерго" | КТП 3БП-1 | 10/0,4 | 0.1 | 0.011136 | 0 | 0
47517 | ПАО "Россети Сибирь" | "Омскэнерго" | ТП 5К-8 | 10/0,4 | 0.16 | 0.041435 | 0 | 0
47518 | ПАО "Россети Сибирь" | "Омскэнерго" | ТП-Чн-3-52 | 10/0,4 | 0.16 | 0.019683 | 0 | 0
47519 | ПАО "Россети Сибирь" | "Омскэнерго" | ТП-КБ-2313-28 | 10/0,4 | 0.4 | 0.13192 | 0 | 0.0135
47520 | ПАО "Россети Сибирь" | "Омскэнерго" | ТП Пф-6-49 | 10/0,4 | 0.4 | 0.045528 | 0 | 0.0045
47521 | ПАО "Россети Сибирь" | "Омскэнерго" | ТП-Чн-3-53 | 10/0,4 | 0.4 | 0.17251 | 0 | 0.0405
47522 | ПАО "Россети Сибирь" | "Омскэнерго" | ТП-Чн-2-49 | 10/0,4 | 0.4 | 0.09419 | 0 | 0.027
47523 | ПАО "Россети Сибирь" | "Омскэнерго" | ТП-Чн-3-62 | 10/0,4 | 0.25 | 0.010091 | 0 | 0
47524 | ПАО "Россети Сибирь" | "Омскэнерго" | ТП-Чн-2-47 | 10/0,4 | 0.25 | 0.046667 | 0 | 0.027
47525 | ПАО "Россети Сибирь" | "Омскэнерго" | ТП-Чн-2-30 | 10/0,4 | 0.4 | 0.13902 | 0 | 0
47526 | ПАО "Россети Сибирь" | "Омскэнерго" | ТП-Лт-1-14 | 10/0,4 | 0.1 | 0.020692 | 0 | 0
47527 | ПАО "Россети Сибирь" | "Омскэнерго" | ТП-6209 | 10/0,4 | 0.25 | 0 | 0 | 0.0135
47528 | ПАО "Россети Сибирь" | "Омскэнерго" | ТП Кр-6-3 | 10/0,4 | 0.063 | 0.0036504 | 0 | 0
47529 | ПАО "Россети Сибирь" | "Омскэнерго" | ТП Кр-8-25 | 10/0,4 | 0.4 | 0.0039931 | 0.0135 | 0.0135
47530 | ПАО "Россети Сибирь" | "Омскэнерго" | ТП Пф-6-48 | 10/0,4 | 0.4 | 0.01315 | 0 | 0
47531 | ПАО "Россети Сибирь" | "Омскэнерго" | ТП-Кр-1-7 | 10/0,4 | 0.025 | 2.19e-05 | 0 | 0
47532 | ПАО "Россети Сибирь" | "Омскэнерго" | ТП-ТТ-8-1 | 10/0,4 | 0.04 | 0.0022656 | 0 | 0
47533 | ПАО "Россети Сибирь" | "Омскэнерго" | ТП-И-3-3 | 10/0,4 | 0.25 | 0.0063456 | 0 | 0
47534 | ПАО "Россети Сибирь" | "Омскэнерго" | ТП-ВС-3-4 | 10/0,4 | 0.063 | 0.0046478 | 0 | 0
47535 | ПАО "Россети Сибирь" | "Омскэнерго" | ТП Уз-3-7 | 10/0,4 | 0.4 | 0.050519 | 0 | 0.027
47536 | ПАО "Россети Сибирь" | "Омскэнерго" | ТП Уз-3-15 | 10/0,4 | 0.25 | 0.02917 | 0 | 0.0135
47537 | ПАО "Россети Сибирь" | "Омскэнерго" | ТП Ом-6-25 | 10/0,4 | 0.025 | 0.013424 | 0 | 0
47538 | ПАО "Россети Сибирь" | "Омскэнерго" | КТП 3КЯ-9 | 10/0,4 | 0.16 | 0.023996 | 0 | 0
47539 | ПАО "Россети Сибирь" | "Омскэнерго" | КТП 1НЛ-1 | 10/0,4 | 0.1 | 0.024616 | 0 | 0
47540 | ПАО "Россети Сибирь" | "Омскэнерго" | СТП 21Н-9 | 10/0,4 | 0.025 | 0.00038355 | 0 | 0
47541 | ПАО "Россети Сибирь" | "Омскэнерго" | ТП-1122-8 | 10/0,4 | 0.025 | 0.0093362 | 0.0135 | 0
47542 | ПАО "Россети Сибирь" | "Омскэнерго" | ТП Чн-2-34 | 10/0,4 | 0.1 | 0.017698 | 0 | 0.0135
47543 | ПАО "Россети Сибирь" | "Омскэнерго" | ТП-Цп-10-11 | 10/0,4 | 0.16 | 0.047852 | 0 | 0
47544 | ПАО "Россети Сибирь" | "Омскэнерго" | ТП Чн-3-46 | 10/0,4 | 0.4 | 0.15307 | 0.027 | 0.0495
47545 | ПАО "Россети Сибирь" | "Омскэнерго" | ТП Чн-2-48 | 10/0,4 | 0.4 | 0.19268 | 0 | 0.027
47546 | ПАО "Россети Сибирь" | "Омскэнерго" | ТП-Мр-1-19 | 10/0,4 | 0.1 | 0.0051287 | 0 | 0
47547 | ПАО "Россети Сибирь" | "Омскэнерго" | ТП Мр-8-6 | 10/0,4 | 0.16 | 0.0044764 | 0 | 0
47548 | ПАО "Россети Сибирь" | "Омскэнерго" | ТП-Т-1-185 | 10/0,4 | 0.4 | 0.035201 | 0 | 0
47549 | ПАО "Россети Сибирь" | "Омскэнерго" | ТП-Т-1-186 | 10/0,4 | 0.25 | 0.063446 | 0 | 0
47550 | ПАО "Россети Сибирь" | "Омскэнерго" | ТП-Чк-2-25 | 10/0,4 | 0.4 | 0.0072688 | 0 | 0
47551 | ПАО "Россети Сибирь" | "Омскэнерго" | КТП Лч-2-30 | 10/0,4 | 0.25 | 0.062904 | 0 | 0
47552 | ПАО "Россети Сибирь" | "Омскэнерго" | ТП-Лч-2-153 | 10/0,4 | 0.25 | 0.050004 | 0 | 0
47553 | ПАО "Россети Сибирь" | "Омскэнерго" | ТП-Т-4-111 | 10/0,4 | 0.25 | 0.067491 | 0 | 0
47554 | ПАО "Россети Сибирь" | "Омскэнерго" | КТП 7КЯ-18 | 10/0,4 | 0.1 | 0.0008581 | 0 | 0
47555 | ПАО "Россети Сибирь" | "Омскэнерго" | ТП Пш-9-5 | 10/0,4 | 0.4 | 0.1402 | 0 | 0.027
47556 | ПАО "Россети Сибирь" | "Омскэнерго" | ТП Пш-9-4 | 10/0,4 | 0.8 | 0.027291 | 0 | 0
47557 | ПАО "Россети Сибирь" | "Омскэнерго" | ТП Пш-9-2 | 10/0,4 | 0.63 | 0.1351 | 0.0135 | 0.1755
47558 | ПАО "Россети Сибирь" | "Омскэнерго" | ТП Пш-9-3 | 10/0,4 | 0.63 | 0.18241 | 0.027 | 0.288
47559 | ПАО "Россети Сибирь" | "Омскэнерго" | ТП Пш-3-37 | 10/0,4 | 0.16 | 0.062521 | 0 | 0.027
47560 | ПАО "Россети Сибирь" | "Омскэнерго" | ТП-Ев-11-8 | 10/0,4 | 0.063 | 0.019931 | 0 | 0
47561 | ПАО "Россети Сибирь" | "Омскэнерго" | ТП 5Ю-14 | 10/0,4 | 0.1 | 0.021861 | 0 | 0
47562 | ПАО "Россети Сибирь" | "Омскэнерго" | ТП Бр-9-30 | 10/0,4 | 0.16 | 0.012414 | 0 | 0.0135
47563 | ПАО "Россети Сибирь" | "Омскэнерго" | ТП Рз-4-9 | 10/0,4 | 0.25 | 0.0065136 | 0 | 0
47564 | ПАО "Россети Сибирь" | "Омскэнерго" | ТП Рз-7-13 | 10/0,4 | 0.25 | 0.04425 | 0 | 0
47565 | ПАО "Россети Сибирь" | "Омскэнерго" | ТП-ЦЛ-5-2 | 10/0,4 | 0.025 | 0 | 0 | 0
47566 | ПАО "Россети Сибирь" | "Омскэнерго" | КТП 2НЛ-9 | 10/0,4 | 0.1 | 0.010581 | 0 | 0
47567 | ПАО "Россети Сибирь" | "Омскэнерго" | ТП Нд-2-24 | 10/0,4 | 0.1 | 0.0017377 | 0 | 0.0135
47568 | ПАО "Россети Сибирь" | "Омскэнерго" | ТП-8712 | 10/0,4 | 5 | 0.086848 | 0 | 0
47569 | ПАО "Россети Сибирь" | "Омскэнерго" | ТП-СО-1-1 | 10/0,4 | 0.1 | 0.00869 | 0 | 0
47570 | ПАО "Россети Сибирь" | "Омскэнерго" | ТП Сз-1914-7 | 10/0,4 | 0.16 | 0.091625 | 0 | 0
47571 | ПАО "Россети Сибирь" | "Омскэнерго" | ТП-Мр-22-2 | 10/0,4 | 0.1 | 0.0083129 | 0 | 0
47572 | ПАО "Россети Сибирь" | "Омскэнерго" | ТП-Из-12-18 | 10/0,4 | 0.25 | 0.01399 | 0 | 0
47573 | ПАО "Россети Сибирь" | "Омскэнерго" | ТП-И-4-9 | 10/0,4 | 0.4 | 0.022406 | 0 | 0
47574 | ПАО "Россети Сибирь" | "Омскэнерго" | КТП 2НЛ-8 | 10/0,4 | 0.25 | 0.0043405 | 0 | 0
47575 | ПАО "Россети Сибирь" | "Омскэнерго" | ТП-6411 | 10/0,4 | 2 | 0.099658 | 0 | 0.20661
47576 | ПАО "Россети Сибирь" | "Омскэнерго" | ТП-ЧК-3-23 | 10/0,4 | 0.25 | 0.035037 | 0 | 0
47577 | ПАО "Россети Сибирь" | "Омскэнерго" | ТП-ЧК-3-24 | 10/0,4 | 0.25 | 0.014855 | 0 | 0
47578 | ПАО "Россети Сибирь" | "Омскэнерго" | ТП-6581 | 10/0,4 | 2 | 0.024535 | 0 | 0
47579 | ПАО "Россети Сибирь" | "Омскэнерго" | ТП-6573 | 10/0,4 | 2 | 0.23927 | 0 | 0
47580 | ПАО "Россети Сибирь" | "Омскэнерго" | КТП Бу-5-1 | 10/0,4 | 0.1 | 0.002511 | 0 | 0
47581 | ПАО "Россети Сибирь" | "Омскэнерго" | ТП-УИ-2-27 | 10/0,4 | 0.25 | 0.016029 | 0 | 0
47582 | ПАО "Россети Сибирь" | "Омскэнерго" | ТП Чн-3-54 | 10/0,4 | 0.4 | 0 | 0 | 0
47583 | ПАО "Россети Сибирь" | "Омскэнерго" | ТП Чн-3-55 | 10/0,4 | 0.25 | 0 | 0 | 0.0135
47584 | ПАО "Россети Сибирь" | "Омскэнерго" | ТП Чн-3-57 | 10/0,4 | 0.25 | 0.010091 | 0 | 0
47585 | ПАО "Россети Сибирь" | "Омскэнерго" | КТП 3НЦ-3 | 10/0,4 | 0.1 | 0.021949 | 0 | 0
47586 | ПАО "Россети Сибирь" | "Омскэнерго" | ТП Мр-1-9 | 10/0,4 | 0.16 | 0.022388 | 0 | 0
47587 | ПАО "Россети Сибирь" | "Омскэнерго" | КТП 4НТ-34 | 10/0,4 | 0.16 | 0.035879 | 0 | 0
47588 | ПАО "Россети Сибирь" | "Омскэнерго" | ТП-Л-6-1 | 10/0,4 | 0.16 | 0.008496 | 0 | 0
47589 | ПАО "Россети Сибирь" | "Омскэнерго" | ТП Нд-2-23 | 10/0,4 | 0.16 | 0.031304 | 0 | 0.027
47590 | ПАО "Россети Сибирь" | "Омскэнерго" | ТП-СМ-5-5 | 10/0,4 | 0.063 | 0.0049617 | 0 | 0
47591 | ПАО "Россети Сибирь" | "Омскэнерго" | ТП-Аз-3-5 | 10/0,4 | 0.16 | 0.044919 | 0 | 0
47592 | ПАО "Россети Сибирь" | "Омскэнерго" | ТП-Га-2-7 | 10/0,4 | 0.25 | 0.049557 | 0 | 0
47593 | ПАО "Россети Сибирь" | "Омскэнерго" | ТП-Зв-12-2 | 10/0,4 | 0.1 | 0.014467 | 0 | 0
47594 | ПАО "Россети Сибирь" | "Омскэнерго" | ТП-Тм-9-6 | 10/0,4 | 0.25 | 0.015972 | 0 | 0
47595 | ПАО "Россети Сибирь" | "Омскэнерго" | КТП 5ПС-7 | 10/0,4 | 0.16 | 0.0033532 | 0 | 0
47596 | ПАО "Россети Сибирь" | "Омскэнерго" | ТП-Тл-2-9 | 10/0,4 | 0.25 | 0 | 0 | 0
47597 | ПАО "Россети Сибирь" | "Омскэнерго" | ТП-С-8-24 | 10/0,4 | 0.025 | 0.016057 | 0 | 0
47598 | ПАО "Россети Сибирь" | "Омскэнерго" | ТП-КОМ-2-9 | 10/0,4 | 0.025 | 0.00043802 | 0 | 0
47599 | ПАО "Россети Сибирь" | "Омскэнерго" | ТП 8ЛС-2 | 10/0,4 | 0.025 | 0.0074708 | 0 | 0
47600 | ПАО "Россети Сибирь" | "Омскэнерго" | ТП Бр-14-36 | 10/0,4 | 0.16 | 0.0035494 | 0 | 0
47601 | ПАО "Россети Сибирь" | "Омскэнерго" | ТП-И-6-1 | 10/0,4 | 0.025 | 0.00011186 | 0 | 0
47602 | ПАО "Россети Сибирь" | "Омскэнерго" | ТП-Зв-6-12 | 10/0,4 | 0.1 | 0.003371 | 0 | 0
47603 | ПАО "Россети Сибирь" | "Омскэнерго" | ТП-Тм-9-10 | 10/0,4 | 0.1 | 0.0064088 | 0 | 0
47604 | ПАО "Россети Сибирь" | "Омскэнерго" | КТП 2КЧ-3 | 10/0,4 | 0.16 | 0.018272 | 0 | 0
47605 | ПАО "Россети Сибирь" | "Омскэнерго" | ТП Чн-3-74 | 10/0,4 | 0.16 | 0.11859 | 0 | 0
47606 | ПАО "Россети Сибирь" | "Омскэнерго" | ТП-Г-4-2 | 10/0,4 | 0.1 | 0 | 0 | 0
47607 | ПАО "Россети Сибирь" | "Омскэнерго" | ТП-Зв-6-13 | 10/0,4 | 0.1 | 0.0019805 | 0 | 0
47608 | ПАО "Россети Сибирь" | "Омскэнерго" | ТП-Тм-10-21 | 10/0,4 | 0.1 | 0.0022467 | 0 | 0
47609 | ПАО "Россети Сибирь" | "Омскэнерго" | ТП-Ом-6-28 | 10/0,4 | 0.1 | 0.075053 | 0 | 0.0135
47610 | ПАО "Россети Сибирь" | "Омскэнерго" | ТП-Лз-5-7 | 10/0,4 | 0.1 | 0 | 0 | 0
47611 | ПАО "Россети Сибирь" | "Омскэнерго" | ТП-Л-6-2 | 10/0,4 | 0.1 | 0 | 0 | 0.0135
47612 | ПАО "Россети Сибирь" | "Омскэнерго" | ТП-Кб-2313-35 | 10/0,4 | 0.1 | 0.033339 | 0 | 0
47613 | ПАО "Россети Сибирь" | "Омскэнерго" | ТП-Л-2-4 | 10/0,4 | 0.1 | 0.0050391 | 0 | 0
47614 | ПАО "Россети Сибирь" | "Омскэнерго" | ТП-НВ-3-19 | 10/0,4 | 0.025 | 0.00046596 | 0 | 0.0045
47615 | ПАО "Россети Сибирь" | "Омскэнерго" | ТП-Мр-22-16 | 10/0,4 | 0.025 | 0.007063 | 0 | 0
47616 | ПАО "Россети Сибирь" | "Омскэнерго" | ТП Чн-2-46 | 10/0,4 | 0.4 | 0.20672 | 0 | 0
47617 | ПАО "Россети Сибирь" | "Омскэнерго" | ТП Кг-4-18 | 6/0,4 | 0.1 | 0.011761 | 0 | 0
47618 | ПАО "Россети Сибирь" | "Омскэнерго" | ТП-СР-5-7 | 10/0,4 | 0.025 | 0 | 0 | 0
47619 | ПАО "Россети Сибирь" | "Омскэнерго" | КТП 8КЯ-12 | 10/0,4 | 0.025 | 0.0067147 | 0 | 0
47620 | ПАО "Россети Сибирь" | "Омскэнерго" | ТП Гф-4-13 | 10/0,4 | 0.1 | 0.012989 | 0 | 0
47621 | ПАО "Россети Сибирь" | "Омскэнерго" | ТП-Га-4-2 | 10/0,4 | 0.16 | 0.00087414 | 0 | 0
47622 | ПАО "Россети Сибирь" | "Омскэнерго" | ТП-Зв-3-3 | 10/0,4 | 0.1 | 0.024631 | 0 | 0
47623 | ПАО "Россети Сибирь" | "Омскэнерго" | ТП-Га-4-1 | 10/0,4 | 0.1 | 0.00065797 | 0 | 0
47624 | ПАО "Россети Сибирь" | "Омскэнерго" | ТП 3А-1 | 10/0,4 | 0.04 | 0.0073679 | 0 | 0
47625 | ПАО "Россети Сибирь" | "Омскэнерго" | ТП-11КР-6 | 10/0,4 | 0.16 | 0.028966 | 0 | 0.0135
47626 | ПАО "Россети Сибирь" | "Омскэнерго" | ТП-Тм-1-12 | 10/0,4 | 0.16 | 0.0090303 | 0 | 0
47627 | ПАО "Россети Сибирь" | "Омскэнерго" | ТП-ТМ-1-11 | 10/0,4 | 0.1 | 0.033609 | 0 | 0
47628 | ПАО "Россети Сибирь" | "Омскэнерго" | КТП 3НА-3 | 10/0,4 | 0.16 | 0.029307 | 0 | 0
47629 | ПАО "Россети Сибирь" | "Омскэнерго" | ТП 9Ю-30 | 10/0,4 | 0.1 | 0.00065419 | 0 | 0
47630 | ПАО "Россети Сибирь" | "Омскэнерго" | ТП-1122-5/2 | 10/0,4 | 0.16 | 0.029528 | 0 | 0
47631 | ПАО "Россети Сибирь" | "Омскэнерго" | ТП-Мр-11-12 | 10/0,4 | 0.63 | 0.087815 | 0 | 0
47632 | ПАО "Россети Сибирь" | "Омскэнерго" | ТП-Мр-11-13 | 10/0,4 | 0.63 | 0.023968 | 0 | 0
47633 | ПАО "Россети Сибирь" | "Омскэнерго" | ТП-Чн-2-37 | 10/0,4 | 0.25 | 0.19856 | 0 | 0
47634 | ПАО "Россети Сибирь" | "Омскэнерго" | ТП-Чн-3-42 | 10/0,4 | 0.25 | 0.1126 | 0 | 0
47635 | ПАО "Россети Сибирь" | "Омскэнерго" | ТП-Ле-1107-1 | 10/0,4 | 0.25 | 0.021278 | 0 | 0
47636 | ПАО "Россети Сибирь" | "Омскэнерго" | ТП-Ле-1107-2 | 10/0,4 | 0.25 | 0.03018 | 0 | 0
47637 | ПАО "Россети Сибирь" | "Омскэнерго" | ТП-Ле-1121-10 | 10/0,4 | 0.1 | 0.0067307 | 0 | 0
47638 | ПАО "Россети Сибирь" | "Омскэнерго" | ТП-ПД-6-6 | 10/0,4 | 0.063 | 0.0030302 | 0 | 0
47639 | ПАО "Россети Сибирь" | "Омскэнерго" | КТП 6РС-1 | 10/0,4 | 0.1 | 0.012471 | 0 | 0
47640 | ПАО "Россети Сибирь" | "Омскэнерго" | ТП 6НМ-1 | 10/0,4 | 0.25 | 0.035139 | 0 | 0
47641 | ПАО "Россети Сибирь" | "Омскэнерго" | ТП 2К-3 | 10/0,4 | 0.16 | 0.050222 | 0 | 0
47642 | ПАО "Россети Сибирь" | "Омскэнерго" | ТП Ан-4-7 | 10/0,4 | 0.25 | 0.0057943 | 0 | 0
47643 | ПАО "Россети Сибирь" | "Омскэнерго" | ТП Бр-9-31 | 10/0,4 | 0.4 | 0.019159 | 0 | 0
47644 | ПАО "Россети Сибирь" | "Омскэнерго" | ТП Бр-9-35 | 10/0,4 | 0.4 | 0.023082 | 0 | 0
47645 | ПАО "Россети Сибирь" | "Омскэнерго" | ТП Кр-8-22 | 10/0,4 | 0.25 | 0.0033229 | 0 | 0.0081
47646 | ПАО "Россети Сибирь" | "Омскэнерго" | ТП Нд-1-11 | 10/0,4 | 1 | 0.0087641 | 0 | 0
47647 | ПАО "Россети Сибирь" | "Омскэнерго" | ТП Нд-1-12 | 10/0,4 | 1 | 0.0043137 | 0 | 0
47648 | ПАО "Россети Сибирь" | "Омскэнерго" | ТП Нд-2-20 | 10/0,4 | 0.63 | 0.04008 | 0 | 0.0135
47649 | ПАО "Россети Сибирь" | "Омскэнерго" | ТП Пф-6-36 | 10/0,4 | 0.16 | 0.019565 | 0 | 0.0234
47650 | ПАО "Россети Сибирь" | "Омскэнерго" | ТП Пф-6-37 | 10/0,4 | 0.25 | 0.011877 | 0 | 0.0135
47651 | ПАО "Россети Сибирь" | "Омскэнерго" | ТП Пф-6-42 | 10/0,4 | 0.16 | 0.0065251 | 0 | 0.027
47652 | ПАО "Россети Сибирь" | "Омскэнерго" | ТП Пф-6-46 | 10/0,4 | 0.4 | 0.031387 | 0 | 0.009
47653 | ПАО "Россети Сибирь" | "Омскэнерго" | ТП Пф-6-47 | 10/0,4 | 0.25 | 0.0011994 | 0 | 0
47654 | ПАО "Россети Сибирь" | "Омскэнерго" | ТП Пш-3-21 | 10/0,4 | 0.63 | 0.066099 | 0 | 0
47655 | ПАО "Россети Сибирь" | "Омскэнерго" | ТП Пш-3-22 | 10/0,4 | 1 | 0.061176 | 0 | 0
47656 | ПАО "Россети Сибирь" | "Омскэнерго" | ТП Пш-3-23 | 10/0,4 | 0.4 | 0.022801 | 0.0135 | 0
47657 | ПАО "Россети Сибирь" | "Омскэнерго" | ТП Пш-3-25 | 10/0,4 | 0.63 | 0.12665 | 0 | 0
47658 | ПАО "Россети Сибирь" | "Омскэнерго" | ТП Пш-3-26 | 10/0,4 | 0.63 | 0.19505 | 0 | 0
47659 | ПАО "Россети Сибирь" | "Омскэнерго" | ТП Пш-3-27 | 10/0,4 | 0.63 | 0.042179 | 0 | 0
47660 | ПАО "Россети Сибирь" | "Омскэнерго" | ТП Пш-3-30 | 10/0,4 | 0.63 | 0.077823 | 0 | 0
47661 | ПАО "Россети Сибирь" | "Омскэнерго" | ТП Пш-3-31 | 10/0,4 | 0.4 | 0.1195 | 0 | 0.00675
47662 | ПАО "Россети Сибирь" | "Омскэнерго" | ТП Рз-3-30 | 10/0,4 | 0.63 | 0.062043 | 0 | 0
47663 | ПАО "Россети Сибирь" | "Омскэнерго" | ТП Сд-1-6 | 10/0,4 | 0.4 | 0.13239 | 0 | 0.027
47664 | ПАО "Россети Сибирь" | "Омскэнерго" | ТП Уз-3-18 | 10/0,4 | 0.16 | 0.00021995 | 0 | 0.0135
47665 | ПАО "Россети Сибирь" | "Омскэнерго" | ТП Уз-3-2 | 10/0,4 | 0.63 | 0.07971 | 0 | 0
47666 | ПАО "Россети Сибирь" | "Омскэнерго" | ТП Уз-3-3 | 10/0,4 | 0.63 | 0.088847 | 0.009 | 0.0045
47667 | ПАО "Россети Сибирь" | "Омскэнерго" | ТП Уз-3-4 | 10/0,4 | 0.63 | 0.070427 | 0 | 0.0135
47668 | ПАО "Россети Сибирь" | "Омскэнерго" | ТП Уз-3-5 | 10/0,4 | 0.4 | 0.018933 | 0 | 0
47669 | ПАО "Россети Сибирь" | "Омскэнерго" | ТП-ВЛ-3-39 | 10/0,4 | 0.25 | 0.0079947 | 0 | 0
47670 | ПАО "Россети Сибирь" | "Омскэнерго" | ТП-5ПЛ-7 | 10/0,4 | 0.25 | 0.044075 | 0 | 0
47671 | ПАО "Россети Сибирь" | "Омскэнерго" | ТП Пв-2-10 | 10/0,4 | 0.16 | 0.0037449 | 0 | 0
47672 | ПАО "Россети Сибирь" | "Омскэнерго" | ТП Пф-6-43 | 10/0,4 | 0.25 | 0.0059233 | 0 | 0
47673 | ПАО "Россети Сибирь" | "Омскэнерго" | ТП Пф-6-40 | 10/0,4 | 0.16 | 0.0080098 | 0 | 0
47674 | ПАО "Россети Сибирь" | "Омскэнерго" | ТП Пф-6-41 | 10/0,4 | 0.25 | 0.0052141 | 0 | 0
47675 | ПАО "Россети Сибирь" | "Омскэнерго" | ТП Пш-3-33 | 10/0,4 | 1 | 0.082424 | 0 | 0.0405
47676 | ПАО "Россети Сибирь" | "Омскэнерго" | ТП-Д-3-16 | 10/0,4 | 0.4 | 0.12892 | 0 | 0.009
47677 | ПАО "Россети Сибирь" | "Омскэнерго" | ТП-ТК-3-10 | 10/0,4 | 0.25 | 0.054685 | 0 | 0.0018
47678 | ПАО "Россети Сибирь" | "Омскэнерго" | ТП-Тм-4-10 | 10/0,4 | 0.16 | 0.032851 | 0 | 0
47679 | ПАО "Россети Сибирь" | "Омскэнерго" | КТП 6КЗ-15 | 10/0,4 | 0.1 | 0.016216 | 0 | 0
47680 | ПАО "Россети Сибирь" | "Омскэнерго" | ТП-Кб-2313-31 | 10/0,4 | 0.16 | 0.051967 | 0 | 0.009
47681 | ПАО "Россети Сибирь" | "Омскэнерго" | ТП-ПД-2-2 | 10/0,4 | 0.16 | 0.026756 | 0 | 0
47682 | ПАО "Россети Сибирь" | "Омскэнерго" | ТП-Ле-1121-13 | 10/0,4 | 0.25 | 0.064436 | 0 | 0
47683 | ПАО "Россети Сибирь" | "Омскэнерго" | ТП-Лз-8-11 | 10/0,4 | 0.1 | 0.010881 | 0.0135 | 0.0072
47684 | ПАО "Россети Сибирь" | "Омскэнерго" | ТП-Д-3-18 | 10/0,4 | 0.16 | 0.020743 | 0 | 0
47685 | ПАО "Россети Сибирь" | "Омскэнерго" | ТП-НК-2-26 | 10/0,4 | 0.25 | 0.0078163 | 0 | 0
47686 | ПАО "Россети Сибирь" | "Омскэнерго" | ТП-НК-7-2 | 10/0,4 | 0.25 | 0.024168 | 0 | 0
47687 | ПАО "Россети Сибирь" | "Омскэнерго" | ТП Ан-3-24 | 10/0,4 | 0.4 | 0.0034853 | 0 | 0.0405
47688 | ПАО "Россети Сибирь" | "Омскэнерго" | ТП Кр-8-23 | 10/0,4 | 0.63 | 0.045478 | 0 | 0.03375
47689 | ПАО "Россети Сибирь" | "Омскэнерго" | ТП Нд-2-21 | 10/0,4 | 0.25 | 0.019694 | 0.0135 | 0
47690 | ПАО "Россети Сибирь" | "Омскэнерго" | ТП Пф-6-38 | 10/0,4 | 0.16 | 0.0098639 | 0 | 0
47691 | ПАО "Россети Сибирь" | "Омскэнерго" | ТП Пф-6-44 | 10/0,4 | 0.25 | 0.020368 | 0 | 0
47692 | ПАО "Россети Сибирь" | "Омскэнерго" | ТП Пф-6-45 | 10/0,4 | 0.16 | 0.0083421 | 0 | 0
47693 | ПАО "Россети Сибирь" | "Омскэнерго" | ТП Пш-3-34 | 10/0,4 | 0.1 | 0.0015379 | 0 | 0
47694 | ПАО "Россети Сибирь" | "Омскэнерго" | ТП-НК-2-25 | 10/0,4 | 0.1 | 0.0006372 | 0 | 0.0666
47695 | ПАО "Россети Сибирь" | "Омскэнерго" | ТП Пф-6-39 | 10/0,4 | 0.25 | 0.031798 | 0 | 0
47696 | ПАО "Россети Сибирь" | "Омскэнерго" | ТП-В-6-2 | 6/0,4 | 0.4 | 0.0021712 | 0 | 0
47697 | ПАО "Россети Сибирь" | "Омскэнерго" | ТП-ОД-2-3 | 10/0,4 | 0.1 | 0.001678 | 0 | 0
47698 | ПАО "Россети Сибирь" | "Омскэнерго" | ТП-ОД-2-10 | 10/0,4 | 0.025 | 0 | 0 | 0
47699 | ПАО "Россети Сибирь" | "Омскэнерго" | ТП-Со-2-3 | 10/0,4 | 0.1 | 0.030495 | 0 | 0
47700 | ПАО "Россети Сибирь" | "Омскэнерго" | ТП-Ом-5-29 | 10/0,4 | 0.1 | 0.13423 | 0 | 0.0135
47701 | ПАО "Россети Сибирь" | "Омскэнерго" | КТП 1КЗ-4 | 10/0,4 | 0.025 | 0.00022184 | 0 | 0
47702 | ПАО "Россети Сибирь" | "Омскэнерго" | ТП-8837 "Серебряный берег" | 10/0,4 | 2 | 0.17174 | 0 | 0
47703 | ПАО "Россети Сибирь" | "Омскэнерго" | ТП-8836 "Серебряный берег" | 10/0,4 | 2 | 0.099441 | 0 | 0
47704 | ПАО "Россети Сибирь" | "Омскэнерго" | ТП-8832 "Серебряный берег" | 10/0,4 | 2 | 0.13744 | 0 | 0
47705 | ПАО "Россети Сибирь" | "Омскэнерго" | ТП-8838 "Серебряный берег" | 10/0,4 | 2 | 0.11594 | 0 | 0
47706 | ПАО "Россети Сибирь" | "Омскэнерго" | ТП 15Ю-3 | 10/0,4 | 0.1 | 0.0087905 | 0 | 0
47707 | ПАО "Россети Сибирь" | "Омскэнерго" | ТП-Лз-8-10 | 10/0,4 | 0.25 | 0.0058981 | 0 | 0
47708 | ПАО "Россети Сибирь" | "Омскэнерго" | ТП-Чн-2-35 | 10/0,4 | 0.4 | 0.36689 | 0.0135 | 0
47709 | ПАО "Россети Сибирь" | "Омскэнерго" | ТП-Чн-3-40 | 10/0,4 | 0.25 | 0.11923 | 0 | 0.0405
47710 | ПАО "Россети Сибирь" | "Омскэнерго" | ТП-Чн-3-39 | 10/0,4 | 0.4 | 0.17764 | 0 | 0.04725
47711 | ПАО "Россети Сибирь" | "Омскэнерго" | КТП 3Л-59 | 10/0,4 | 0.16 | 0.020557 | 0 | 0
47712 | ПАО "Россети Сибирь" | "Омскэнерго" | ТП-2608-7 | 10/0,4 | 0.16 | 0.023883 | 0 | 0.027
47713 | ПАО "Россети Сибирь" | "Омскэнерго" | КТП 3Л-58 | 10/0,4 | 0.4 | 0.049039 | 0 | 0
47714 | ПАО "Россети Сибирь" | "Омскэнерго" | ТП 4НП-2 | 10/0,4 | 0.16 | 0.063898 | 0 | 0
47715 | ПАО "Россети Сибирь" | "Омскэнерго" | ТП-Кб-2313-24 | 10/0,4 | 0.25 | 0.17988 | 0 | 0.027
47716 | ПАО "Россети Сибирь" | "Омскэнерго" | ТП Бг-7-10 | 10/0,4 | 0.25 | 0.0016917 | 0.0135 | 0
47717 | ПАО "Россети Сибирь" | "Омскэнерго" | ТП Бг-7-9 | 10/0,4 | 0.1 | 0.0030529 | 0.0135 | 0
47718 | ПАО "Россети Сибирь" | "Омскэнерго" | ТП Бр-9-34 | 10/0,4 | 0.16 | 0.021902 | 0 | 0.0135
47719 | ПАО "Россети Сибирь" | "Омскэнерго" | ТП Кр-7-8 | 10/0,4 | 0.25 | 0.015642 | 0 | 0
47720 | ПАО "Россети Сибирь" | "Омскэнерго" | ТП Кр-8-21 | 10/0,4 | 0.25 | 0.034814 | 0 | 0.0063
47721 | ПАО "Россети Сибирь" | "Омскэнерго" | ТП Нд-3-7 | 10/0,4 | 0.1 | 0.027003 | 0 | 0
47722 | ПАО "Россети Сибирь" | "Омскэнерго" | ТП Нт-1-34 | 10/0,4 | 0.4 | 0.010547 | 0 | 0.054
47723 | ПАО "Россети Сибирь" | "Омскэнерго" | ТП Нт-3-13 | 10/0,4 | 0.1 | 0.011539 | 0 | 0
47724 | ПАО "Россети Сибирь" | "Омскэнерго" | ТП Нт-8-10 | 10/0,4 | 0.25 | 0.0028314 | 0 | 0.0135
47725 | ПАО "Россети Сибирь" | "Омскэнерго" | ТП Пф-3-12 | 10/0,4 | 0.16 | 0.03013 | 0 | 0
47726 | ПАО "Россети Сибирь" | "Омскэнерго" | ТП Пш-3-16 | 10/0,4 | 0.25 | 0.082945 | 0 | 0
47727 | ПАО "Россети Сибирь" | "Омскэнерго" | ТП Пш-3-19 | 10/0,4 | 0.063 | 0.0038704 | 0 | 0
47728 | ПАО "Россети Сибирь" | "Омскэнерго" | ТП Пш-3-20 | 10/0,4 | 0.25 | 0.0040309 | 0 | 0.036
47729 | ПАО "Россети Сибирь" | "Омскэнерго" | ТП Пш-3-24 | 10/0,4 | 0.25 | 0.023543 | 0 | 0
47730 | ПАО "Россети Сибирь" | "Омскэнерго" | ТП Рз-8-1 | 10/0,4 | 0.1 | 0.0069592 | 0 | 0
47731 | ПАО "Россети Сибирь" | "Омскэнерго" | ТП Рз-9-10 | 10/0,4 | 0.25 | 0.02181 | 0 | 0
47732 | ПАО "Россети Сибирь" | "Омскэнерго" | ТП Сд-7-16 | 10/0,4 | 0.4 | 0.077938 | 0 | 0.0135
47733 | ПАО "Россети Сибирь" | "Омскэнерго" | ТП Кр-8-19 | 10/0,4 | 0.4 | 0.30114 | 0 | 0
47734 | ПАО "Россети Сибирь" | "Омскэнерго" | ТП-НК-10-22 | 10/0,4 | 0.16 | 0 | 0 | 0
47735 | ПАО "Россети Сибирь" | "Омскэнерго" | ТП-К-12-1 | 10/0,4 | 0.1 | 0.014753 | 0 | 0
47736 | ПАО "Россети Сибирь" | "Омскэнерго" | ТП-ИН-3-2 | 10/0,4 | 0.25 | 0.00071895 | 0 | 0
47737 | ПАО "Россети Сибирь" | "Омскэнерго" | ТП-ИН-3-4 | 10/0,4 | 0.4 | 0.002274 | 0 | 0
47738 | ПАО "Россети Сибирь" | "Омскэнерго" | ТП-101 | 10/0,4 | 0.25 | 0.0096401 | 0 | 0
47739 | ПАО "Россети Сибирь" | "Омскэнерго" | ТП-РП-7-14 | 10/0,4 | 0.25 | 0.066843 | 0 | 0
47740 | ПАО "Россети Сибирь" | "Омскэнерго" | ТП-73 | 10/0,4 | 0.25 | 0.052294 | 0 | 0
47741 | ПАО "Россети Сибирь" | "Омскэнерго" | ТП Мр-1-26 | 10/0,4 | 0.025 | 0 | 0 | 0
47742 | ПАО "Россети Сибирь" | "Омскэнерго" | ТП Бр-9-38 | 10/0,4 | 0.25 | 0.00066363 | 0.0135 | 0.027
47743 | ПАО "Россети Сибирь" | "Омскэнерго" | КТП 1НЛ-5 | 10/0,4 | 0.025 | 0 | 0 | 0
47744 | ПАО "Россети Сибирь" | "Омскэнерго" | ТП-БА-5-4 | 10/0,4 | 0.025 | 0.00065136 | 0 | 0
47745 | ПАО "Россети Сибирь" | "Омскэнерго" | ТП-ТТ-9-3 | 10/0,4 | 0.025 | 0.00021712 | 0 | 0
47746 | ПАО "Россети Сибирь" | "Омскэнерго" | ТП-ЧК-9-23 | 10/0,4 | 0.1 | 0.0020088 | 0 | 0
47747 | ПАО "Россети Сибирь" | "Омскэнерго" | ТП-142 | 10/0,4 | 0.25 | 0.014569 | 0 | 0
47748 | ПАО "Россети Сибирь" | "Омскэнерго" | ТП-159 | 10/0,4 | 0.25 | 0 | 0 | 0
47749 | ПАО "Россети Сибирь" | "Омскэнерго" | ТП-Вл-1-8 | 10/0,4 | 0.1 | 0.0049534 | 0 | 0
47750 | ПАО "Россети Сибирь" | "Омскэнерго" | ТП-155 | 10/0,4 | 0.1 | 0.00098931 | 0 | 0
47751 | ПАО "Россети Сибирь" | "Омскэнерго" | ТП-В-1-1 | 10/0,4 | 0.16 | 0.0014772 | 0 | 0
47752 | ПАО "Россети Сибирь" | "Омскэнерго" | ТП-161 | 10/0,4 | 0.1 | 0.009803 | 0 | 0
47753 | ПАО "Россети Сибирь" | "Омскэнерго" | ТП-162 | 10/0,4 | 0.1 | 0.013794 | 0 | 0
47754 | ПАО "Россети Сибирь" | "Омскэнерго" | ТП-М-13-5 | 10/0,4 | 0.16 | 0.0023364 | 0 | 0
47755 | ПАО "Россети Сибирь" | "Омскэнерго" | ТП-А-15-1 | 10/0,4 | 0.1 | 0.0038175 | 0 | 0
47756 | ПАО "Россети Сибирь" | "Омскэнерго" | ТП-Ат-1-9 | 10/0,4 | 0.16 | 0.0056838 | 0 | 0
47757 | ПАО "Россети Сибирь" | "Омскэнерго" | ТП-Т-4-112 | 10/0,4 | 0.4 | 0.0079296 | 0 | 0
47758 | ПАО "Россети Сибирь" | "Омскэнерго" | ТП-Т-2а-116 | 10/0,4 | 0.4 | 0.02282 | 0 | 0
47759 | ПАО "Россети Сибирь" | "Омскэнерго" | ТП-Ат-1-10 | 10/0,4 | 0.25 | 0.033128 | 0 | 0
47760 | ПАО "Россети Сибирь" | "Омскэнерго" | ТП-Т-1-190 | 10/0,4 | 0.4 | 0.024764 | 0 | 0
47761 | ПАО "Россети Сибирь" | "Омскэнерго" | ТП-Лж-14-4 | 10/0,4 | 0.4 | 0.014158 | 0 | 0
47762 | ПАО "Россети Сибирь" | "Омскэнерго" | ТП-Е-12-2 | 10/0,4 | 0.1 | 0.0014896 | 0 | 0
47763 | ПАО "Россети Сибирь" | "Омскэнерго" | ТП-П-7-8 | 10/0,4 | 0.1 | 0.00084771 | 0 | 0
47764 | ПАО "Россети Сибирь" | "Омскэнерго" | ТП-Т-2в-202 | 10/0,4 | 0.16 | 0.074884 | 0 | 0
47765 | ПАО "Россети Сибирь" | "Омскэнерго" | ТП-А-7-10 | 10/0,4 | 0.1 | 0.0033701 | 0 | 0
47766 | ПАО "Россети Сибирь" | "Омскэнерго" | ТП-Лч-7-204 | 10/0,4 | 0.1 | 0 | 0 | 0
47767 | ПАО "Россети Сибирь" | "Омскэнерго" | ТП-Чк-5-25 | 10/0,4 | 0.063 | 0.00067968 | 0 | 0
47768 | ПАО "Россети Сибирь" | "Омскэнерго" | ТП-П-2-6 | 10/0,4 | 0.025 | 0.00021146 | 0 | 0
47769 | ПАО "Россети Сибирь" | "Омскэнерго" | ТП-В-9-8 | 10/0,4 | 0.025 | 0.0045123 | 0 | 0
47770 | ПАО "Россети Сибирь" | "Омскэнерго" | ТП-Лч-7-205 | 10/0,4 | 0.025 | 0.0026998 | 0 | 0
47771 | ПАО "Россети Сибирь" | "Омскэнерго" | ТП-Ни-6-11 | 10/0,4 | 0.025 | 0.0020504 | 0 | 0
47772 | ПАО "Россети Сибирь" | "Омскэнерго" | ТП-Тл-4-8 | 10/0,4 | 0.1 | 0.0013594 | 0 | 0
47773 | ПАО "Россети Сибирь" | "Омскэнерго" | ТП-Чк-5-6 | 10/0,4 | 0.4 | 0.0013594 | 0 | 0
47774 | ПАО "Россети Сибирь" | "Омскэнерго" | ТП-ВС-2-1 | 10/0,4 | 0.16 | 0.0056364 | 0 | 0
47775 | ПАО "Россети Сибирь" | "Омскэнерго" | ТП Бр-18-31 | 10/0,4 | 0.1 | 0.0041914 | 0 | 0
47776 | ПАО "Россети Сибирь" | "Омскэнерго" | ТП Ан-11-20 | 10/0,4 | 0.025 | 0.0033078 | 0 | 0
47777 | ПАО "Россети Сибирь" | "Омскэнерго" | ТП Ан-11-21 | 10/0,4 | 0.25 | 0.013349 | 0 | 0
47778 | ПАО "Россети Сибирь" | "Омскэнерго" | ТП Ан-11-25 | 10/0,4 | 0.025 | 0.00065702 | 0 | 0
47779 | ПАО "Россети Сибирь" | "Омскэнерго" | ТП Ан-3-23 | 10/0,4 | 0.1 | 0.0021589 | 0 | 0.0045
47780 | ПАО "Россети Сибирь" | "Омскэнерго" | ТП Ан-3-25 | 10/0,4 | 0.1 | 0.0019626 | 0 | 0
47781 | ПАО "Россети Сибирь" | "Омскэнерго" | ТП Ан-6-12 | 10/0,4 | 0.4 | 0.0013556 | 0 | 0
47782 | ПАО "Россети Сибирь" | "Омскэнерго" | ТП Ан-6-13 | 10/0,4 | 0.25 | 0.027456 | 0 | 0
47783 | ПАО "Россети Сибирь" | "Омскэнерго" | ТП Ао-1-32 | 10/0,4 | 0.1 | 0.016176 | 0 | 0
47784 | ПАО "Россети Сибирь" | "Омскэнерго" | ТП Ао-4-2 | 10/0,4 | 0.16 | 0.031217 | 0 | 0
47785 | ПАО "Россети Сибирь" | "Омскэнерго" | ТП Ао-4-3 | 10/0,4 | 0.16 | 0.094898 | 0 | 0
47786 | ПАО "Россети Сибирь" | "Омскэнерго" | ТП Ао-4-4 | 10/0,4 | 0.25 | 0.081558 | 0 | 0
47787 | ПАО "Россети Сибирь" | "Омскэнерго" | ТП Ао-5-6 | 10/0,4 | 0.16 | 0.0064497 | 0 | 0
47788 | ПАО "Россети Сибирь" | "Омскэнерго" | ТП Ач-2-37 | 10/0,4 | 0.1 | 0.0024478 | 0 | 0
47789 | ПАО "Россети Сибирь" | "Омскэнерго" | ТП Ач-2-38 | 10/0,4 | 0.025 | 0.005769 | 0 | 0
47790 | ПАО "Россети Сибирь" | "Омскэнерго" | ТП Ач-9-42 | 10/0,4 | 0.4 | 0.0099686 | 0 | 0
47791 | ПАО "Россети Сибирь" | "Омскэнерго" | ТП Ач-9-43 | 10/0,4 | 0.1 | 0.0024744 | 0 | 0
47792 | ПАО "Россети Сибирь" | "Омскэнерго" | ТП Бг-7-8 | 10/0,4 | 0.025 | 0.0097704 | 0 | 0
47793 | ПАО "Россети Сибирь" | "Омскэнерго" | ТП Бр-10-1 | 10/0,4 | 0.4 | 0.007165 | 0 | 0
47794 | ПАО "Россети Сибирь" | "Омскэнерго" | ТП Бр-10-4 | 10/0,4 | 0.025 | 0.00065608 | 0 | 0
47795 | ПАО "Россети Сибирь" | "Омскэнерго" | ТП Бр-1-2 | 10/0,4 | 0.16 | 0.0014868 | 0 | 0
47796 | ПАО "Россети Сибирь" | "Омскэнерго" | ТП Бр-14-29 | 10/0,4 | 0.16 | 0.0099505 | 0 | 0.0153
47797 | ПАО "Россети Сибирь" | "Омскэнерго" | ТП Бр-14-32 | 10/0,4 | 0.1 | 0.011741 | 0 | 0
47798 | ПАО "Россети Сибирь" | "Омскэнерго" | ТП Бр-14-35 | 10/0,4 | 0.1 | 0.020807 | 0 | 0
47799 | ПАО "Россети Сибирь" | "Омскэнерго" | ТП Бр-18-24 | 10/0,4 | 0.16 | 0.026623 | 0 | 0
47800 | ПАО "Россети Сибирь" | "Омскэнерго" | ТП Бр-18-29 | 10/0,4 | 0.1 | 0.0040356 | 0 | 0
47801 | ПАО "Россети Сибирь" | "Омскэнерго" | ТП Бр-18-34 | 10/0,4 | 0.1 | 0.0010667 | 0 | 0.0135
47802 | ПАО "Россети Сибирь" | "Омскэнерго" | ТП Бр-5-27 | 10/0,4 | 0.4 | 0.042423 | 0 | 0.0135
47803 | ПАО "Россети Сибирь" | "Омскэнерго" | ТП Бр-5-31 | 10/0,4 | 0.16 | 0.0081335 | 0 | 0.03015
47804 | ПАО "Россети Сибирь" | "Омскэнерго" | ТП Бр-5-39 | 10/0,4 | 0.025 | 0.00067968 | 0 | 0
47805 | ПАО "Россети Сибирь" | "Омскэнерго" | ТП Бр-9-33 | 10/0,4 | 0.25 | 0.012159 | 0 | 0.0405
47806 | ПАО "Россети Сибирь" | "Омскэнерго" | ТП Бр-9-37 | 10/0,4 | 0.1 | 0.0044146 | 0 | 0
47807 | ПАО "Россети Сибирь" | "Омскэнерго" | ТП Гф-2-6 | 10/0,4 | 0.25 | 0.030935 | 0 | 0
47808 | ПАО "Россети Сибирь" | "Омскэнерго" | ТП Гф-2-7 | 10/0,4 | 0.25 | 0.0044868 | 0 | 0
47809 | ПАО "Россети Сибирь" | "Омскэнерго" | ТП Гф-3-6 | 10/0,4 | 0.16 | 0.0023487 | 0 | 0
47810 | ПАО "Россети Сибирь" | "Омскэнерго" | ТП Кн-5-13 | 10/0,4 | 0.1 | 0.00177 | 0 | 0.0135
47811 | ПАО "Россети Сибирь" | "Омскэнерго" | ТП Кн-7-11 | 10/0,4 | 0.025 | 0.00067024 | 0 | 0
47812 | ПАО "Россети Сибирь" | "Омскэнерго" | ТП Кр-10-19 | 10/0,4 | 0.16 | 0.010248 | 0 | 0
47813 | ПАО "Россети Сибирь" | "Омскэнерго" | ТП Кр-4-24 | 10/0,4 | 0.1 | 0.0017997 | 0 | 0.027
47814 | ПАО "Россети Сибирь" | "Омскэнерго" | ТП Кр-4-25 | 10/0,4 | 0.63 | 0.019651 | 0 | 0.009
47815 | ПАО "Россети Сибирь" | "Омскэнерго" | ТП Кр-7-7 | 10/0,4 | 0.4 | 0.0098554 | 0 | 0
47816 | ПАО "Россети Сибирь" | "Омскэнерго" | ТП Кр-8-29 | 10/0,4 | 0.1 | 0.00035749 | 0 | 0
47817 | ПАО "Россети Сибирь" | "Омскэнерго" | ТП Кс-10-11 | 10/0,4 | 0.1 | 0.0031265 | 0 | 0
47818 | ПАО "Россети Сибирь" | "Омскэнерго" | ТП Кс-1-2 | 10/0,4 | 0.1 | 0.01303 | 0 | 0.0054
47819 | ПАО "Россети Сибирь" | "Омскэнерго" | ТП Кс-3-31 | 10/0,4 | 0.16 | 0.017302 | 0 | 0
47820 | ПАО "Россети Сибирь" | "Омскэнерго" | ТП Кс-3-32 | 10/0,4 | 0.25 | 0.017835 | 0 | 0.0027
47821 | ПАО "Россети Сибирь" | "Омскэнерго" | ТП Нд-1-10 | 10/0,4 | 0.4 | 0.0024423 | 0 | 0
47822 | ПАО "Россети Сибирь" | "Омскэнерго" | ТП Нд-1-13 | 10/0,4 | 0.4 | 0.0086005 | 0 | 0
47823 | ПАО "Россети Сибирь" | "Омскэнерго" | ТП Нд-1-9 | 10/0,4 | 0.025 | 0.0015944 | 0 | 0
47824 | ПАО "Россети Сибирь" | "Омскэнерго" | ТП Нд-2-26 | 10/0,4 | 0.1 | 0.021211 | 0 | 0
47825 | ПАО "Россети Сибирь" | "Омскэнерго" | ТП Нд-3-8 | 10/0,4 | 0.1 | 0.0019133 | 0.0135 | 0
47826 | ПАО "Россети Сибирь" | "Омскэнерго" | ТП Нт-2-23 | 10/0,4 | 0.16 | 0.0076286 | 0 | 0
47827 | ПАО "Россети Сибирь" | "Омскэнерго" | ТП Нт-3-11 | 10/0,4 | 0.4 | 0.0051608 | 0 | 0
47828 | ПАО "Россети Сибирь" | "Омскэнерго" | ТП Нт-3-12 | 10/0,4 | 0.4 | 0.0013103 | 0 | 0
47829 | ПАО "Россети Сибирь" | "Омскэнерго" | ТП Нт-3-14 | 10/0,4 | 0.1 | 0.011596 | 0 | 0
47830 | ПАО "Россети Сибирь" | "Омскэнерго" | ТП Нт-8-11 | 10/0,4 | 0.025 | 0.00065136 | 0 | 0
47831 | ПАО "Россети Сибирь" | "Омскэнерго" | ТП Пв-7-12 | 10/0,4 | 0.025 | 0.00093645 | 0 | 0
47832 | ПАО "Россети Сибирь" | "Омскэнерго" | ТП По-7-12 | 10/0,4 | 0.1 | 0.0024638 | 0 | 0
47833 | ПАО "Россети Сибирь" | "Омскэнерго" | ТП Пф-3-13 | 10/0,4 | 0.16 | 8.609e-05 | 0 | 0.0054
47834 | ПАО "Россети Сибирь" | "Омскэнерго" | ТП Пш-3-18 | 10/0,4 | 0.25 | 0.029165 | 0 | 0
47835 | ПАО "Россети Сибирь" | "Омскэнерго" | ТП Пш-3-28 | 10/0,4 | 0.4 | 0.052362 | 0 | 0.0765
47836 | ПАО "Россети Сибирь" | "Омскэнерго" | ТП Пш-3-32 | 10/0,4 | 1 | 0.096718 | 0 | 0.054
47837 | ПАО "Россети Сибирь" | "Омскэнерго" | ТП Пш-3-35 | 10/0,4 | 0.25 | 0.062093 | 0 | 0
47838 | ПАО "Россети Сибирь" | "Омскэнерго" | ТП Пш-3-36 | 10/0,4 | 0.63 | 0.049712 | 0 | 0.027
47839 | ПАО "Россети Сибирь" | "Омскэнерго" | ТП Пш-3-40 | 10/0,4 | 0.16 | 0.00010875 | 0 | 0
47840 | ПАО "Россети Сибирь" | "Омскэнерго" | ТП Пш-3-44 | 10/0,4 | 0.1 | 0.0033708 | 0 | 0
47841 | ПАО "Россети Сибирь" | "Омскэнерго" | ТП Пш-3-46 | 10/0,4 | 0.1 | 0.00076766 | 0.0135 | 0
47842 | ПАО "Россети Сибирь" | "Омскэнерго" | ТП Пш-3-48 | 10/0,4 | 0.025 | 0.00065136 | 0 | 0
47843 | ПАО "Россети Сибирь" | "Омскэнерго" | ТП Пш-4-24 | 10/0,4 | 0.25 | 0.050155 | 0 | 0
47844 | ПАО "Россети Сибирь" | "Омскэнерго" | ТП Пш-4-32 | 10/0,4 | 0.16 | 0.0035797 | 0 | 0.0135
47845 | ПАО "Россети Сибирь" | "Омскэнерго" | ТП Пш-4-33 | 10/0,4 | 0.1 | 0.01143 | 0 | 0
47846 | ПАО "Россети Сибирь" | "Омскэнерго" | ТП Пш-9-7 | 10/0,4 | 0.16 | 0.025129 | 0 | 0.02025
47847 | ПАО "Россети Сибирь" | "Омскэнерго" | ТП Рз-7-15 | 10/0,4 | 0.1 | 0.0089907 | 0 | 0.0135
47848 | ПАО "Россети Сибирь" | "Омскэнерго" | ТП Рз-8-12 | 10/0,4 | 0.1 | 0.0016709 | 0 | 0
47849 | ПАО "Россети Сибирь" | "Омскэнерго" | ТП Рз-8-15 | 10/0,4 | 0.25 | 0.038868 | 0 | 0
47850 | ПАО "Россети Сибирь" | "Омскэнерго" | ТП Рз-8-2 | 10/0,4 | 0.16 | 0.012234 | 0 | 0.0135
47851 | ПАО "Россети Сибирь" | "Омскэнерго" | ТП Рз-9-11 | 10/0,4 | 0.1 | 0.0013292 | 0 | 0.0405
47852 | ПАО "Россети Сибирь" | "Омскэнерго" | ТП Рз-9-9 | 10/0,4 | 0.25 | 0.011826 | 0 | 0
47853 | ПАО "Россети Сибирь" | "Омскэнерго" | ТП Сд-1-11 | 10/0,4 | 0.16 | 0.0013197 | 0 | 0
47854 | ПАО "Россети Сибирь" | "Омскэнерго" | ТП Сд-1-13 | 10/0,4 | 0.025 | 0.00066646 | 0 | 0
47855 | ПАО "Россети Сибирь" | "Омскэнерго" | ТП Сд-1-14 | 10/0,4 | 0.1 | 0.0039404 | 0 | 0.0135
47856 | ПАО "Россети Сибирь" | "Омскэнерго" | ТП Сд-1-15 | 10/0,4 | 0.16 | 0.00066835 | 0 | 0
47857 | ПАО "Россети Сибирь" | "Омскэнерго" | ТП Сд-1-17 | 10/0,4 | 0.063 | 0.00065136 | 0 | 0
47858 | ПАО "Россети Сибирь" | "Омскэнерго" | ТП Сд-7-17 | 10/0,4 | 0.1 | 0.010367 | 0 | 0
47859 | ПАО "Россети Сибирь" | "Омскэнерго" | ТП Сд-7-18 | 10/0,4 | 0.1 | 0.0015897 | 0 | 0.009
47860 | ПАО "Россети Сибирь" | "Омскэнерго" | ТП Сд-8-3 | 10/0,4 | 0.16 | 0.029143 | 0 | 0
47861 | ПАО "Россети Сибирь" | "Омскэнерго" | ТП Уз-3-24 | 10/0,4 | 0.1 | 0.010288 | 0 | 0
47862 | ПАО "Россети Сибирь" | "Омскэнерго" | ТП Уз-3-25 | 10/0,4 | 0.16 | 0.0017407 | 0 | 0
47863 | ПАО "Россети Сибирь" | "Омскэнерго" | ТП Уз-3-26 | 10/0,4 | 0.16 | 0.0017558 | 0 | 0.0135
47864 | ПАО "Россети Сибирь" | "Омскэнерго" | ТП Уз-3-27 | 10/0,4 | 0.1 | 0.0080202 | 0 | 0
47865 | ПАО "Россети Сибирь" | "Омскэнерго" | ТП Уз-3-29 | 10/0,4 | 0.1 | 0.0013178 | 0 | 0
47866 | ПАО "Россети Сибирь" | "Омскэнерго" | ТП Уз-3-31 | 10/0,4 | 0.1 | 0.0026054 | 0 | 0.0135
47867 | ПАО "Россети Сибирь" | "Омскэнерго" | ТП Уз-3-32 | 10/0,4 | 0.1 | 0.0036939 | 0 | 0
47868 | ПАО "Россети Сибирь" | "Омскэнерго" | ТП Уз-3-33 | 10/0,4 | 0.1 | 0.0085303 | 0 | 0.0405
47869 | ПАО "Россети Сибирь" | "Омскэнерго" | ТП Уз-3-34 | 10/0,4 | 0.1 | 0.0030397 | 0 | 0
47870 | ПАО "Россети Сибирь" | "Омскэнерго" | ТП Уз-3-36 | 10/0,4 | 0.1 | 0.0013122 | 0 | 0
47871 | ПАО "Россети Сибирь" | "Омскэнерго" | ТП Уз-3-39 | 10/0,4 | 0.1 | 0.0017082 | 0 | 0
47872 | ПАО "Россети Сибирь" | "Омскэнерго" | ТП Уз-3-40 | 10/0,4 | 0.1 | 0.00043471 | 0 | 0
47873 | ПАО "Россети Сибирь" | "Омскэнерго" | ТП Уз-3-41 | 10/0,4 | 0.1 | 0.0045595 | 0 | 0.027
47874 | ПАО "Россети Сибирь" | "Омскэнерго" | ТП Уз-3-42 | 10/0,4 | 0.1 | 0.010074 | 0.0135 | 0.0135
47875 | ПАО "Россети Сибирь" | "Омскэнерго" | ТП Уз-3-43 | 10/0,4 | 0.1 | 0.0003591 | 0 | 0.0135
47876 | ПАО "Россети Сибирь" | "Омскэнерго" | ТП Уз-3-45 | 10/0,4 | 0.1 | 0.0034618 | 0 | 0
47877 | ПАО "Россети Сибирь" | "Омскэнерго" | ТП Уз-3-6 | 10/0,4 | 0.4 | 0.028049 | 0 | 0
47878 | ПАО "Россети Сибирь" | "Омскэнерго" | ТП-Бр-13-12 | 10/0,4 | 0.25 | 0.016465 | 0 | 0
47879 | ПАО "Россети Сибирь" | "Омскэнерго" | ТП-38 | 6/0,4 | 0.025 | 0.00065419 | 0 | 0
47880 | ПАО "Россети Сибирь" | "Омскэнерго" | ТП-39 | 6/0,4 | 0.16 | 0.00065136 | 0 | 0
47881 | ПАО "Россети Сибирь" | "Омскэнерго" | ТП Ан-11-24 | 10/0,4 | 0.025 | 0.00065891 | 0 | 0
47882 | ПАО "Россети Сибирь" | "Омскэнерго" | ТП Ан-11-26 | 10/0,4 | 0.1 | 0.0020221 | 0 | 0.0324
47883 | ПАО "Россети Сибирь" | "Омскэнерго" | ТП Ач-2-39 | 10/0,4 | 0.025 | 0.032898 | 0 | 0
47884 | ПАО "Россети Сибирь" | "Омскэнерго" | ТП Бр-1-3 | 10/0,4 | 0.025 | 0.00066269 | 0 | 0
47885 | ПАО "Россети Сибирь" | "Омскэнерго" | ТП Гф-3-7 | 10/0,4 | 0.025 | 0.00067307 | 0 | 0
47886 | ПАО "Россети Сибирь" | "Омскэнерго" | ТП Кн-7-10 | 10/0,4 | 0.1 | 0.0026111 | 0 | 0
47887 | ПАО "Россети Сибирь" | "Омскэнерго" | ТП Кс-10-12 | 10/0,4 | 0.025 | 0.0013122 | 0 | 0
47888 | ПАО "Россети Сибирь" | "Омскэнерго" | ТП Нт-2-24 | 10/0,4 | 0.16 | 0.003438 | 0 | 0
47889 | ПАО "Россети Сибирь" | "Омскэнерго" | ТП Нт-2-28 | 10/0,4 | 0.025 | 0.00066363 | 0 | 0
47890 | ПАО "Россети Сибирь" | "Омскэнерго" | ТП Нт-2-29 | 10/0,4 | 0.025 | 0.00067496 | 0 | 0
47891 | ПАО "Россети Сибирь" | "Омскэнерго" | ТП Пв-6-16 | 10/0,4 | 0.025 | 0.0029821 | 0 | 0
47892 | ПАО "Россети Сибирь" | "Омскэнерго" | ТП Пф-6-51 | 10/0,4 | 0.025 | 0.0006608 | 0 | 0
47893 | ПАО "Россети Сибирь" | "Омскэнерго" | ТП Пш-9-9 | 10/0,4 | 0.025 | 0.00065797 | 0.0135 | 0
47894 | ПАО "Россети Сибирь" | "Омскэнерго" | ТП Рз-8-17 | 10/0,4 | 0.025 | 0.00066835 | 0 | 0.0135
47895 | ПАО "Россети Сибирь" | "Омскэнерго" | ТП Сд-1-16 | 10/0,4 | 0.063 | 0.0013027 | 0 | 0.0135
47896 | ПАО "Россети Сибирь" | "Омскэнерго" | ТП Сд-1-18 | 10/0,4 | 0.025 | 0.00065702 | 0 | 0
47897 | ПАО "Россети Сибирь" | "Омскэнерго" | ТП Уз-3-47 | 10/0,4 | 0.1 | 0.00065419 | 0 | 0
47898 | ПАО "Россети Сибирь" | "Омскэнерго" | ТП-СД-9-13 | 10/0,4 | 0.25 | 0.1171 | 0 | 0
47899 | ПАО "Россети Сибирь" | "Омскэнерго" | ТП-Кр-1-7 | 10/0,4 | 0.16 | 0.0039657 | 0 | 0
47900 | ПАО "Россети Сибирь" | "Омскэнерго" | ТП-В-6-1 | 6/0,4 | 0.1 | 0.0026054 | 0 | 0
47901 | ПАО "Россети Сибирь" | "Омскэнерго" | ТП-Кб-2313-25 | 10/0,4 | 0.4 | 0.40084 | 0 | 0.0405
47902 | ПАО "Россети Сибирь" | "Омскэнерго" | ТП-Чн-2-39 | 10/0,4 | 0.4 | 0.13051 | 0.0135 | 0.0135
47903 | ПАО "Россети Сибирь" | "Омскэнерго" | ТП-Чн-2-38 | 10/0,4 | 0.25 | 0.093923 | 0 | 0.0405
47904 | ПАО "Россети Сибирь" | "Омскэнерго" | ТП-Ом-6-24 | 10/0,4 | 0.4 | 0.17434 | 0 | 0.2385
47905 | ПАО "Россети Сибирь" | "Омскэнерго" | ТП Пш-4-29 | 10/0,4 | 0.025 | 0.0045312 | 0 | 0
47906 | ПАО "Россети Сибирь" | "Омскэнерго" | ТП-В-3-14 | 10/0,4 | 0.025 | 0.0032795 | 0 | 0
47907 | ПАО "Россети Сибирь" | "Омскэнерго" | ТП-Бр-21-20 | 10/0,4 | 0.1 | 0.011329 | 0 | 0
47908 | ПАО "Россети Сибирь" | "Омскэнерго" | ТП-Т-16-1 | 10/0,4 | 0.25 | 0.034803 | 0 | 0
47909 | ПАО "Россети Сибирь" | "Омскэнерго" | ТП-Зн-8-17 | 10/0,4 | 0.16 | 0.030786 | 0 | 0
47910 | ПАО "Россети Сибирь" | "Омскэнерго" | ТП-РП-1-1-13 | 10/0,4 | 0.025 | 0 | 0 | 0
47911 | ПАО "Россети Сибирь" | "Омскэнерго" | ТП-РП-1-1-16 | 10/0,4 | 0.1 | 0.01466 | 0 | 0
47912 | ПАО "Россети Сибирь" | "Омскэнерго" | ТП-Ст-8-36 | 10/0,4 | 0.25 | 0.042849 | 0 | 0
47913 | ПАО "Россети Сибирь" | "Омскэнерго" | ТП-Ст-13-2 | 10/0,4 | 0.1 | 0.0058131 | 0 | 0
47914 | ПАО "Россети Сибирь" | "Омскэнерго" | ТП-Пя-6-6 | 10/0,4 | 0.1 | 0.022607 | 0 | 0
47915 | ПАО "Россети Сибирь" | "Омскэнерго" | ТП-Ст-8-9 | 10/0,4 | 0.16 | 0.028501 | 0 | 0
47916 | ПАО "Россети Сибирь" | "Омскэнерго" | ТП-Ст-8-24 | 10/0,4 | 0.1 | 0.0079689 | 0 | 0
47917 | ПАО "Россети Сибирь" | "Омскэнерго" | ТП-НУ-5-7 | 10/0,4 | 0.04 | 0.0032615 | 0 | 0
47918 | ПАО "Россети Сибирь" | "Омскэнерго" | ТП-Кпк-13-1 | 10/0,4 | 0.16 | 0 | 0 | 0
47919 | ПАО "Россети Сибирь" | "Омскэнерго" | ТП 2К-6 | 10/0,4 | 0.025 | 0.00041914 | 0 | 0
47920 | ПАО "Россети Сибирь" | "Омскэнерго" | ТП 7ОР-1 | 10/0,4 | 0.1 | 0.028794 | 0 | 0
47921 | ПАО "Россети Сибирь" | "Омскэнерго" | ТП 5К-7 | 10/0,4 | 0.4 | 0.071787 | 0 | 0
47922 | ПАО "Россети Сибирь" | "Омскэнерго" | ТП 6П-5 | 10/0,4 | 0.1 | 0.0024204 | 0 | 0
47923 | ПАО "Россети Сибирь" | "Омскэнерго" | ТП 4ОР-3 | 10/0,4 | 0.1 | 0.073623 | 0 | 0
47924 | ПАО "Россети Сибирь" | "Омскэнерго" | ТП 4НШ-25 | 10/0,4 | 0.1 | 0.037054 | 0 | 0
47925 | ПАО "Россети Сибирь" | "Омскэнерго" | ТП 3НП-8 | 10/0,4 | 0.16 | 0.06222 | 0 | 0
47926 | ПАО "Россети Сибирь" | "Омскэнерго" | ТП 11НМ-14 | 10/0,4 | 0.025 | 0.00069195 | 0 | 0
47927 | ПАО "Россети Сибирь" | "Омскэнерго" | ТП 3УР-2 | 10/0,4 | 0.025 | 0.0013858 | 0 | 0
47928 | ПАО "Россети Сибирь" | "Омскэнерго" | ТП 11НМ-16 | 10/0,4 | 0.025 | 0.0087169 | 0 | 0
47929 | ПАО "Россети Сибирь" | "Омскэнерго" | ТП 2К-7 | 10/0,4 | 0.04 | 0.0058736 | 0 | 0
47930 | ПАО "Россети Сибирь" | "Омскэнерго" | ТП 1УР-6 | 10/0,4 | 0.025 | 0.00069384 | 0 | 0
47931 | ПАО "Россети Сибирь" | "Омскэнерго" | ТП Мр-11-24 | 10/0,4 | 0.16 | 0.0047087 | 0 | 0
47932 | ПАО "Россети Сибирь" | "Омскэнерго" | ТП-Мр-11-22 | 10/0,4 | 0.1 | 0.027053 | 0 | 0.0135
47933 | ПАО "Россети Сибирь" | "Омскэнерго" | ТП-Мр-11-23 | 10/0,4 | 0.1 | 0.031156 | 0 | 0
47934 | ПАО "Россети Сибирь" | "Омскэнерго" | ТП-Мр-11-18 | 10/0,4 | 0.16 | 0.025882 | 0.0135 | 0.027
47935 | ПАО "Россети Сибирь" | "Омскэнерго" | КТП 9МГ-1 | 10/0,4 | 0.16 | 0.025667 | 0 | 0
47936 | ПАО "Россети Сибирь" | "Омскэнерго" | КТП 7МГ-3 | 10/0,4 | 0.025 | 0.0039648 | 0 | 0
47937 | ПАО "Россети Сибирь" | "Омскэнерго" | КТП 4Н-7 | 10/0,4 | 0.25 | 0.054095 | 0 | 0.0045
47938 | ПАО "Россети Сибирь" | "Омскэнерго" | КТП 4НТ-9 | 10/0,4 | 0.1 | 0.01296 | 0 | 0
47939 | ПАО "Россети Сибирь" | "Омскэнерго" | СТП 19Н-10 | 10/0,4 | 0.1 | 0.0030576 | 0 | 0
47940 | ПАО "Россети Сибирь" | "Омскэнерго" | КТП 15Н-2 | 10/0,4 | 0.025 | 0.002629 | 0 | 0
47941 | ПАО "Россети Сибирь" | "Омскэнерго" | ТП 1122-9 | 10/0,4 | 0.25 | 0 | 0 | 0
47942 | ПАО "Россети Сибирь" | "Омскэнерго" | ТП Бр-28-1 | 10/0,4 | 0.63 | 0.0025715 | 0 | 0
47943 | ПАО "Россети Сибирь" | "Омскэнерго" | ТП Бр-7-2 | 10/0,4 | 0.63 | 0.0025715 | 0 | 0
47944 | ПАО "Россети Сибирь" | "Омскэнерго" | СТП 1ЖР-9 | 10/0,4 | 0.025 | 0.012159 | 0 | 0
47945 | ПАО "Россети Сибирь" | "Омскэнерго" | КТП 8ВА-1 | 10/0,4 | 0.063 | 0.027309 | 0 | 0
47946 | ПАО "Россети Сибирь" | "Омскэнерго" | КТП 4КЧ-14 | 10/0,4 | 0.025 | 0.00044934 | 0 | 0
47947 | ПАО "Россети Сибирь" | "Омскэнерго" | КТП 4КЧ-2 | 10/0,4 | 0.1 | 0.037375 | 0 | 0
47948 | ПАО "Россети Сибирь" | "Омскэнерго" | КТП В-3-2 | 10/0,4 | 0.063 | 0 | 0 | 0
47949 | ПАО "Россети Сибирь" | "Омскэнерго" | СТП 11Н-4 | 10/0,4 | 0.025 | 0 | 0 | 0
47950 | ПАО "Россети Сибирь" | "Омскэнерго" | ТП-С-1-28 | 10/0,4 | 0.16 | 0.00085338 | 0 | 0
47951 | ПАО "Россети Сибирь" | "Омскэнерго" | ТП-Бр-10-8 | 10/0,4 | 0.63 | 0.025278 | 0 | 0
47952 | ПАО "Россети Сибирь" | "Омскэнерго" | ТП-Бр-11-25 | 10/0,4 | 0.063 | 0.0051099 | 0 | 0
47953 | ПАО "Россети Сибирь" | "Омскэнерго" | ТП-Ин-13-16 | 10/0,4 | 0.16 | 0.00047011 | 0 | 0
47954 | ПАО "Россети Сибирь" | "Омскэнерго" | ТП-Ин-6-2 | 10/0,4 | 0.4 | 0.020454 | 0 | 0
47955 | ПАО "Россети Сибирь" | "Омскэнерго" | ТП-Мк-5-8 | 10/0,4 | 0.4 | 0.04558 | 0 | 0
47956 | ПАО "Россети Сибирь" | "Омскэнерго" | ТП-Мк-12-9 | 10/0,4 | 0.025 | 0 | 0 | 0
47957 | ПАО "Россети Сибирь" | "Омскэнерго" | ТП-Пч-6-11 | 10/0,4 | 0.16 | 0.077512 | 0 | 0
47958 | ПАО "Россети Сибирь" | "Омскэнерго" | ТП-Тк-7-2 | 10/0,4 | 0.16 | 0.004888 | 0 | 0
47959 | ПАО "Россети Сибирь" | "Омскэнерго" | ТП-Ул-2-3 | 10/0,4 | 0.04 | 0.0052401 | 0 | 0
47960 | ПАО "Россети Сибирь" | "Омскэнерго" | ТП-Шп-7-24 | 10/0,4 | 0.025 | 0.0033569 | 0 | 0
47961 | ПАО "Россети Сибирь" | "Омскэнерго" | ТП 8Ю-2 | 10/0,4 | 0.063 | 0 | 0 | 0
47962 | ПАО "Россети Сибирь" | "Омскэнерго" | ТП Зк-1-5 | 6/0,4 | 0.1 | 0.01924 | 0 | 0.0135
47963 | ПАО "Россети Сибирь" | "Омскэнерго" | ТП Нд-2-25 | 10/0,4 | 0.1 | 0.0066788 | 0 | 0.0135
47964 | ПАО "Россети Сибирь" | "Омскэнерго" | ТП-ТМ-10-24 | 10/0,4 | 0.025 | 0 | 0 | 0
47965 | ПАО "Россети Сибирь" | "Омскэнерго" | ТП-Ст-3-31 | 10/0,4 | 0.25 | 0.011404 | 0 | 0
47966 | ПАО "Россети Сибирь" | "Омскэнерго" | ТП-Ст-10-14 | 10/0,4 | 0.1 | 0.0016507 | 0 | 0
47967 | ПАО "Россети Сибирь" | "Омскэнерго" | ТП-Ст-8-35 | 10/0,4 | 0.25 | 0.020468 | 0 | 0
47968 | ПАО "Россети Сибирь" | "Омскэнерго" | ТП-Ст-8-37 | 10/0,4 | 0.4 | 0.044799 | 0.0135 | 0
47969 | ПАО "Россети Сибирь" | "Омскэнерго" | ТП-Ст-6-1 | 10/0,4 | 0.1 | 0 | 0 | 0
47970 | ПАО "Россети Сибирь" | "Омскэнерго" | ТП-ПР-6-11 | 10/0,4 | 0.16 | 0.001737 | 0 | 0
47971 | ПАО "Россети Сибирь" | "Омскэнерго" | ТП-Н-2-1 | 10/0,4 | 0.025 | 0 | 0 | 0
47972 | ПАО "Россети Сибирь" | "Омскэнерго" | ТП-И-4-10 | 10/0,4 | 0.25 | 0.014285 | 0 | 0
47973 | ПАО "Россети Сибирь" | "Омскэнерго" | ТП-ЧК-3-25 | 10/0,4 | 0.25 | 0.023565 | 0.0135 | 0
47974 | ПАО "Россети Сибирь" | "Омскэнерго" | ТП-ЧК-3-26 | 10/0,4 | 0.25 | 0.016309 | 0 | 0
47975 | ПАО "Россети Сибирь" | "Омскэнерго" | ТП-И-3-1 | 10/0,4 | 0.1 | 0.0016879 | 0 | 0
47976 | ПАО "Россети Сибирь" | "Омскэнерго" | ТП-ЧК-9-3 | 10/0,4 | 0.025 | 0.00087226 | 0 | 0
47977 | ПАО "Россети Сибирь" | "Омскэнерго" | ТП-БА-4-9 | 10/0,4 | 0.025 | 0 | 0 | 0
47978 | ПАО "Россети Сибирь" | "Омскэнерго" | ТП-КОМ-2-13 | 10/0,4 | 0.025 | 0.0039421 | 0 | 0
47979 | ПАО "Россети Сибирь" | "Омскэнерго" | ТП-ЧК-10-5 | 10/0,4 | 0.25 | 0.0098554 | 0 | 0
47980 | ПАО "Россети Сибирь" | "Омскэнерго" | ТП-ЧК-8-12 | 10/0,4 | 0.063 | 0.00021712 | 0 | 0
47981 | ПАО "Россети Сибирь" | "Омскэнерго" | ТП-БА-5-5 | 10/0,4 | 0.025 | 0 | 0 | 0
47982 | ПАО "Россети Сибирь" | "Омскэнерго" | ТП-ЧК-10-21 | 10/0,4 | 0.063 | 0.00010856 | 0 | 0
47983 | ПАО "Россети Сибирь" | "Омскэнерго" | ТП-ЧК-10-22 | 10/0,4 | 0.25 | 0 | 0 | 0
47984 | ПАО "Россети Сибирь" | "Омскэнерго" | ТП-6841 | 10/0,4 | 2 | 0 | 0 | 0
47985 | ПАО "Россети Сибирь" | "Омскэнерго" | ТП Кр-5-8 | 10/0,4 | 0.063 | 0.0066269 | 0 | 0
47986 | ПАО "Россети Сибирь" | "Омскэнерго" | ТП-Г-19-8 | 10/0,4 | 0.1 | 0 | 0 | 0
47987 | ПАО "Россети Сибирь" | "Омскэнерго" | КТП 19Н-9 | 10/0,4 | 0.16 | 0.0098912 | 0 | 0
47988 | ПАО "Россети Сибирь" | "Омскэнерго" | ТП-6795 | 10/0,4 | 0.8 | 0 | 0 | 0
47989 | ПАО "Россети Сибирь" | "Омскэнерго" | ТП-Мр-13-6 | 10/0,4 | 0.1 | 0.027551 | 0 | 0
47990 | ПАО "Россети Сибирь" | "Омскэнерго" | ТП-Ев-13-9 | 10/0,4 | 0.63 | 0.067496 | 0 | 0
47991 | ПАО "Россети Сибирь" | "Омскэнерго" | ТП-Тл-10-13 | 10/0,4 | 0.25 | 0.013444 | 0 | 0
47992 | ПАО "Россети Сибирь" | "Омскэнерго" | ТП-Пд-6-4 | 10/0,4 | 0.063 | 0.00043046 | 0 | 0
47993 | ПАО "Россети Сибирь" | "Омскэнерго" | ТП-Пд-6-5 | 10/0,4 | 0.1 | 0.0013027 | 0 | 0
47994 | ПАО "Россети Сибирь" | "Омскэнерго" | ТП Нт-2-22 | 10/0,4 | 0.1 | 0.0068251 | 0 | 0
47995 | ПАО "Россети Сибирь" | "Омскэнерго" | ТП Чн-3-78 | 10/0,4 | 0.16 | 0.062872 | 0 | 0.036
47996 | ПАО "Россети Сибирь" | "Омскэнерго" | ТП Чн-2-54 | 10/0,4 | 0.16 | 0.019031 | 0 | 0.0135
47997 | ПАО "Россети Сибирь" | "Омскэнерго" | ТП-Тв-7-37 | 10/0,4 | 0.25 | 0.025005 | 0 | 0
47998 | ПАО "Россети Сибирь" | "Омскэнерго" | ТП-БЯ-14-11 | 10/0,4 | 0.4 | 0.01028 | 0 | 0
47999 | ПАО "Россети Сибирь" | "Омскэнерго" | ТП-ТВ-15-23 | 10/0,4 | 0.1 | 0.0089321 | 0 | 0
48000 | ПАО "Россети Сибирь" | "Омскэнерго" | ТП-УТ-12-6 | 10/0,4 | 0.025 | 0.018835 | 0 | 0
48001 | ПАО "Россети Сибирь" | "Омскэнерго" | ТП-Тв-7-39 | 10/0,4 | 0.16 | 0.013027 | 0 | 0
48002 | ПАО "Россети Сибирь" | "Омскэнерго" | ТП-Тв-15-24 | 10/0,4 | 0.025 | 0.0078947 | 0 | 0
48003 | ПАО "Россети Сибирь" | "Омскэнерго" | КТП Бу-15-1 | 10/0,4 | 0.16 | 0.0044123 | 0 | 0
48004 | ПАО "Россети Сибирь" | "Омскэнерго" | ТП-РП-6-7 | 10/0,4 | 0.025 | 0.03219 | 0 | 0
48005 | ПАО "Россети Сибирь" | "Омскэнерго" | ТП-РП-16-9 | 10/0,4 | 0.025 | 0.0072688 | 0 | 0
48006 | ПАО "Россети Сибирь" | "Омскэнерго" | ТП-ХД-2-9 | 10/0,4 | 0.025 | 0 | 0 | 0
48007 | ПАО "Россети Сибирь" | "Омскэнерго" | ТП Уз-3-19 | 10/0,4 | 0.1 | 0.0061794 | 0 | 0.0135
48008 | ПАО "Россети Сибирь" | "Омскэнерго" | КТП 6КЗ-14 | 10/0,4 | 0.16 | 0.00044557 | 0 | 0
48009 | ПАО "Россети Сибирь" | "Омскэнерго" | ТП Кр-6-4 | 10/0,4 | 0.16 | 0 | 0 | 0
48010 | ПАО "Россети Сибирь" | "Омскэнерго" | ТП Кр-4-27 | 10/0,4 | 0.16 | 0 | 0 | 0
48011 | ПАО "Россети Сибирь" | "Омскэнерго" | ТП Ао-2-2 | 10/0,4 | 0.16 | 0.0067968 | 0 | 0
48012 | ПАО "Россети Сибирь" | "Омскэнерго" | ТП Сд-1-12 | 10/0,4 | 0.16 | 0.0013424 | 0 | 0.027
48013 | ПАО "Россети Сибирь" | "Омскэнерго" | ТП Ле-1121-21 | 10/0,4 | 0.16 | 0 | 0 | 0
48014 | ПАО "Россети Сибирь" | "Омскэнерго" | ТП Кс-9-10 | 10/0,4 | 0.16 | 0.00054365 | 0.0045 | 0.027
48015 | ПАО "Россети Сибирь" | "Омскэнерго" | ТП Чн-3-89 | 10/0,4 | 0.1 | 0.013186 | 0 | 0
48016 | ПАО "Россети Сибирь" | "Омскэнерго" | ТП 3424-1 | 10/0,4 | 0.025 | 0.0052109 | 0 | 0
48017 | ПАО "Россети Сибирь" | "Омскэнерго" | СТП-6Ям-1 | 10/0,4 | 0.16 | 0 | 0 | 0
48018 | ПАО "Россети Сибирь" | "Омскэнерго" | ТП Бр-18-22 | 10/0,4 | 0.063 | 0.0012744 | 0 | 0
48019 | ПАО "Россети Сибирь" | "Омскэнерго" | ТП-Ом-6-31 | 10/0,4 | 0.16 | 0.035778 | 0 | 0
48020 | ПАО "Россети Сибирь" | "Омскэнерго" | ТП-3594 | 10/0,4 | 0.1 | 0.0051429 | 0 | 0.0135
48021 | ПАО "Россети Сибирь" | "Омскэнерго" | ТП-3897 | 10/0,4 | 0.16 | 0.074857 | 0 | 0.0198
48022 | ПАО "Россети Сибирь" | "Омскэнерго" | ТП-Чн-3-93 | 10/0,4 | 0.025 | 0.01253 | 0 | 0
48023 | ПАО "Россети Сибирь" | "Омскэнерго" | ТП Чн-3-88 | 10/0,4 | 0.16 | 0.030865 | 0 | 0
48024 | ПАО "Россети Сибирь" | "Омскэнерго" | ТП-Чн-3-85 | 10/0,4 | 0.1 | 0.019686 | 0 | 0.0135
48025 | ПАО "Россети Сибирь" | "Омскэнерго" | ТП-Чн-3-82 | 10/0,4 | 0.1 | 0.024607 | 0 | 0
48026 | ПАО "Россети Сибирь" | "Омскэнерго" | ТП-Мр-1-21 | 10/0,4 | 0.025 | 0.011653 | 0 | 0
48027 | ПАО "Россети Сибирь" | "Омскэнерго" | ТП-Мр-1-22 | 10/0,4 | 0.1 | 0.001787 | 0 | 0.0495
48028 | ПАО "Россети Сибирь" | "Омскэнерго" | ТП-ЮП-1-5 | 10/0,4 | 0.25 | 0.004451 | 0 | 0
48029 | ПАО "Россети Сибирь" | "Омскэнерго" | ТП-168 | 10/0,4 | 0.025 | 0.00027744 | 0 | 0
48030 | ПАО "Россети Сибирь" | "Омскэнерго" | ТП Уз-3-35 | 10/0,4 | 0.1 | 0.0067968 | 0 | 0
48031 | ПАО "Россети Сибирь" | "Омскэнерго" | ТП-ЛБ-5-2 | 10/0,4 | 0.025 | 0.001622 | 0 | 0
48032 | ПАО "Россети Сибирь" | "Омскэнерго" | ТП Ао-4-5 | 10/0,4 | 0.16 | 0 | 0 | 0
48033 | ПАО "Россети Сибирь" | "Омскэнерго" | ТП-ПЛ-4-18 | 10/0,4 | 0.25 | 0.052098 | 0 | 0
48034 | ПАО "Россети Сибирь" | "Омскэнерго" | ТП-МС-3-16 | 10/0,4 | 0.1 | 0 | 0 | 0
48035 | ПАО "Россети Сибирь" | "Омскэнерго" | ТП-ПЛ-2-33 | 10/0,4 | 0.1 | 0.0065363 | 0 | 0
48036 | ПАО "Россети Сибирь" | "Омскэнерго" | ТП-ОГ-4-7 | 10/0,4 | 0.1 | 0.0082109 | 0 | 0
48037 | ПАО "Россети Сибирь" | "Омскэнерго" | ТП-ПЛ-5-32 | 10/0,4 | 0.1 | 0.0067307 | 0 | 0
48038 | ПАО "Россети Сибирь" | "Омскэнерго" | ТП-ПЛ-6-19 | 10/0,4 | 0.1 | 0 | 0 | 0
48039 | ПАО "Россети Сибирь" | "Омскэнерго" | ТП-4ПЛ-23 | 10/0,4 | 0.025 | 0.0026054 | 0 | 0
48040 | ПАО "Россети Сибирь" | "Омскэнерго" | ТП-ВЛ-6-31 | 10/0,4 | 0.16 | 0.01854 | 0 | 0
48041 | ПАО "Россети Сибирь" | "Омскэнерго" | ТП-ВЛ-4-25 | 10/0,4 | 0.1 | 0 | 0 | 0
48042 | ПАО "Россети Сибирь" | "Омскэнерго" | КТП 6КМ-8 | 10/0,4 | 0.25 | 0.016806 | 0 | 0
48043 | ПАО "Россети Сибирь" | "Омскэнерго" | КТП 2Л-54 | 10/0,4 | 0.25 | 0.011623 | 0 | 0
48044 | ПАО "Россети Сибирь" | "Омскэнерго" | КТП 2Л-56 | 10/0,4 | 0.25 | 0.01953 | 0 | 0
48045 | ПАО "Россети Сибирь" | "Омскэнерго" | КТП 3Л-57 | 10/0,4 | 0.16 | 0.0012631 | 0 | 0
48046 | ПАО "Россети Сибирь" | "Омскэнерго" | КТП 8КЯ-8 | 10/0,4 | 0.16 | 0.04032 | 0 | 0
48047 | ПАО "Россети Сибирь" | "Омскэнерго" | КТП 1РС-12 | 10/0,4 | 0.063 | 0.0043499 | 0 | 0
48048 | ПАО "Россети Сибирь" | "Омскэнерго" | КТП 7КЯ-15 | 10/0,4 | 0.25 | 0.044927 | 0 | 0
48049 | ПАО "Россети Сибирь" | "Омскэнерго" | КТП 1РС-17 | 10/0,4 | 0.063 | 0.0071753 | 0 | 0
48050 | ПАО "Россети Сибирь" | "Омскэнерго" | КТП 1РС-20 | 10/0,4 | 0.1 | 0 | 0 | 0
48051 | ПАО "Россети Сибирь" | "Омскэнерго" | КТП 1РС-19 | 10/0,4 | 0.1 | 0 | 0 | 0
48052 | ПАО "Россети Сибирь" | "Омскэнерго" | КТП 5НА-10 | 10/0,4 | 0.1 | 0.026088 | 0 | 0
48053 | ПАО "Россети Сибирь" | "Омскэнерго" | КТП 7КМ-5 | 10/0,4 | 0.025 | 0.0010965 | 0 | 0
48054 | ПАО "Россети Сибирь" | "Омскэнерго" | КТП 4СЛ-12 | 10/0,4 | 0.1 | 0.0051155 | 0 | 0
48055 | ПАО "Россети Сибирь" | "Омскэнерго" | КТП 1ТВ-1 | 10/0,4 | 0.1 | 0.041088 | 0 | 0.09
48056 | ПАО "Россети Сибирь" | "Омскэнерго" | КТП 3НЛ-5 | 10/0,4 | 0.1 | 0.015112 | 0 | 0
48057 | ПАО "Россети Сибирь" | "Омскэнерго" | КТП 3НЛ-9 | 10/0,4 | 0.025 | 0.00021523 | 0 | 0
48058 | ПАО "Россети Сибирь" | "Омскэнерго" | КТП 1РС-24 | 10/0,4 | 0.025 | 0.0030293 | 0 | 0
48059 | ПАО "Россети Сибирь" | "Омскэнерго" | КТП 3КЯ-13 | 10/0,4 | 0.63 | 0 | 0 | 0
48060 | ПАО "Россети Сибирь" | "Омскэнерго" | КТП 8НА-2 | 10/0,4 | 0.063 | 0.0006372 | 0 | 0
48061 | ПАО "Россети Сибирь" | "Омскэнерго" | КТП 7КМ-6 | 10/0,4 | 0.025 | 0.00043707 | 0 | 0
48062 | ПАО "Россети Сибирь" | "Омскэнерго" | КТП 3НЛ-14 | 10/0,4 | 0.025 | 0.00043046 | 0 | 0
48063 | ПАО "Россети Сибирь" | "Омскэнерго" | КТП 3КЯ-14 | 10/0,4 | 0.1 | 0 | 0 | 0
48064 | ПАО "Россети Сибирь" | "Омскэнерго" | КТП 4КЯ-15 | 10/0,4 | 0.04 | 0 | 0 | 0
48065 | ПАО "Россети Сибирь" | "Омскэнерго" | КТП 3КЯ-15 | 10/0,4 | 0.1 | 0 | 0 | 0
48066 | ПАО "Россети Сибирь" | "Омскэнерго" | КТП 7НЛ-8 | 10/0,4 | 0.1 | 0 | 0 | 0
48067 | ПАО "Россети Сибирь" | "Омскэнерго" | ТП 8УК-10 | 10/0,4 | 0.1 | 0.0019654 | 0 | 0
48068 | ПАО "Россети Сибирь" | "Омскэнерго" | ТП 4ЛС-8 | 10/0,4 | 0.63 | 0.091024 | 0 | 0
48069 | ПАО "Россети Сибирь" | "Омскэнерго" | ТП-Кг-4-10 | 6/0,4 | 0.25 | 0 | 0 | 0
48070 | ПАО "Россети Сибирь" | "Омскэнерго" | ТП-В-6-3 | 6/0,4 | 0.1 | 0.0062965 | 0 | 0
48071 | ПАО "Россети Сибирь" | "Омскэнерго" | ТП-НСД-4-6 | 6/0,4 | 0.1 | 0.022885 | 0 | 0
48072 | ПАО "Россети Сибирь" | "Омскэнерго" | ТП-НСД-6-3 | 6/0,4 | 0.025 | 0 | 0 | 0
48073 | ПАО "Россети Сибирь" | "Омскэнерго" | ТП 8835 | 10/0,4 | 2 | 0.43142 | 0 | 0
48074 | ПАО "Россети Сибирь" | "Омскэнерго" | ТП 8834 | 10/0,4 | 2 | 0.22494 | 0 | 0
48075 | ПАО "Россети Сибирь" | "Омскэнерго" | ТП 8831 | 10/0,4 | 2 | 0.15611 | 0 | 0
48076 | ПАО "Россети Сибирь" | "Омскэнерго" | ТП 8833 | 10/0,4 | 2 | 0.087499 | 0 | 0
48077 | ПАО "Россети Сибирь" | "Омскэнерго" | ТП Нд-6-17 | 10/0,4 | 0.16 | 0.012582 | 0 | 0.0135
48078 | ПАО "Россети Сибирь" | "Омскэнерго" | ТП-6565 | 10/0,4 | 2 | 0.137 | 0 | 0
48079 | ПАО "Россети Сибирь" | "Омскэнерго" | ТП-2201 | 10/0,4 | 0.1 | 0.013679 | 0 | 0.009
48080 | ПАО "Россети Сибирь" | "Омскэнерго" | ТП Лз-8-12 | 10/0,4 | 0.1 | 0 | 0 | 0
48081 | ПАО "Россети Сибирь" | "Омскэнерго" | ТП-Сз-1914-43 | 10/0,4 | 0.1 | 0.014764 | 0 | 0
48082 | ПАО "Россети Сибирь" | "Омскэнерго" | ТП-6566 | 10/0,4 | 2 | 0 | 0 | 0
48083 | ПАО "Россети Сибирь" | "Омскэнерго" | ТП-Кб-2313-36 | 10/0,4 | 0.16 | 0.10606 | 0 | 0.027
48084 | ПАО "Россети Сибирь" | "Омскэнерго" | ТП-2608-9 | 10/0,4 | 0.1 | 0.023883 | 0 | 0
48085 | ПАО "Россети Сибирь" | "Омскэнерго" | ТП-Лт-1-18 | 10/0,4 | 0.16 | 0.011388 | 0 | 0.0135
48086 | ПАО "Россети Сибирь" | "Омскэнерго" | ТП-6568 | 10/0,4 | 2 | 0.035391 | 0 | 0.2178
48087 | ПАО "Россети Сибирь" | "Омскэнерго" | ТП-6569 | 10/0,4 | 2 | 0 | 0 | 0.6678
48088 | ПАО "Россети Сибирь" | "Омскэнерго" | ТП-2608-11 | 10/0,4 | 0.1 | 0.011724 | 0 | 0
48089 | ПАО "Россети Сибирь" | "Омскэнерго" | ТП-Сз-1914-44 | 10/0,4 | 0.16 | 0.024969 | 0 | 0
48090 | ПАО "Россети Сибирь" | "Омскэнерго" | ТП-8711 | 10/0,4 | 5 | 0.26402 | 0 | 0
48091 | ПАО "Россети Сибирь" | "Омскэнерго" | ТП-1121-17 | 10/0,4 | 0.1 | 0.050806 | 0 | 0.081
48092 | ПАО "Россети Сибирь" | "Омскэнерго" | ТП-Лз-9-2 | 10/0,4 | 0.1 | 0 | 0 | 0
48093 | ПАО "Россети Сибирь" | "Омскэнерго" | ТП-Лз-8-14 | 10/0,4 | 0.1 | 0.0031633 | 0 | 0
48094 | ПАО "Россети Сибирь" | "Омскэнерго" | ТП-2608-12 | 10/0,4 | 0.16 | 0.0028226 | 0 | 0
48095 | ПАО "Россети Сибирь" | "Омскэнерго" | ТП-Пш-1-14 | 10/0,4 | 0.025 | 0.003691 | 0 | 0
48096 | ПАО "Россети Сибирь" | "Омскэнерго" | ТП-Сз-1914-45 | 10/0,4 | 0.16 | 0.045812 | 0 | 0.0135
48097 | ПАО "Россети Сибирь" | "Омскэнерго" | ТП-Кб-2313-38 | 10/0,4 | 0.63 | 0.37789 | 0 | 0.0675
48098 | ПАО "Россети Сибирь" | "Омскэнерго" | ТП-Чн-2-57 | 10/0,4 | 0.025 | 0.016778 | 0 | 0
48099 | ПАО "Россети Сибирь" | "Омскэнерго" | ТП-Ом-1-14 | 10/0,4 | 0.1 | 0.033465 | 0 | 0
48100 | ПАО "Россети Сибирь" | "Омскэнерго" | ТП-Ом-6-33 | 10/0,4 | 0.1 | 0.023524 | 0 | 0
48101 | ПАО "Россети Сибирь" | "Омскэнерго" | ТП-Кб-2313-40 | 10/0,4 | 0.1 | 0.048085 | 0 | 0
48102 | ПАО "Россети Сибирь" | "Омскэнерго" | ТП-Сз-1914-47 | 10/0,4 | 0.1 | 0 | 0 | 0
48103 | ПАО "Россети Сибирь" | "Омскэнерго" | ТП-2608-13 | 10/0,4 | 0.025 | 0.0086848 | 0 | 0
48104 | ПАО "Россети Сибирь" | "Омскэнерго" | ТП-Сд-9-18 | 10/0,4 | 0.16 | 0.013461 | 0.0135 | 0.009
48105 | ПАО "Россети Сибирь" | "Омскэнерго" | ТП-Пш-1-15 | 10/0,4 | 0.1 | 0.018672 | 0 | 0
48106 | ПАО "Россети Сибирь" | "Омскэнерго" | ТП-Кб-2313-42 | 10/0,4 | 0.16 | 0.020818 | 0 | 0
48107 | ПАО "Россети Сибирь" | "Омскэнерго" | ТП-Кб-2313-43 | 10/0,4 | 0.1 | 0.016737 | 0 | 0
48108 | ПАО "Россети Сибирь" | "Омскэнерго" | ТП-Кб-2313-44 | 10/0,4 | 0.1 | 0.012338 | 0 | 0
48109 | ПАО "Россети Сибирь" | "Омскэнерго" | ТП-Кб-2313-45 | 10/0,4 | 0.025 | 0.016784 | 0 | 0
48110 | ПАО "Россети Сибирь" | "Омскэнерго" | ТП-Сз-1914-48 | 10/0,4 | 0.63 | 0.086414 | 0 | 0.0135
48111 | ПАО "Россети Сибирь" | "Омскэнерго" | ТП-Сз-1914-49 | 10/0,4 | 0.63 | 0.057537 | 0 | 0
48112 | ПАО "Россети Сибирь" | "Омскэнерго" | ТП-2932 | 10/0,4 | 0.8 | 0 | 0 | 0
48113 | ПАО "Россети Сибирь" | "Омскэнерго" | ТП-Б-13-20 | 10/0,4 | 0.063 | 0 | 0 | 0.018
48114 | ПАО "Россети Сибирь" | "Омскэнерго" | ТП-Кб-2313-46 | 10/0,4 | 0.025 | 0.0067118 | 0 | 0
48115 | ПАО "Россети Сибирь" | "Омскэнерго" | ТП-Лз-7-8 | 10/0,4 | 0.04 | 0 | 0 | 0
48116 | ПАО "Россети Сибирь" | "Омскэнерго" | ТП-Сз-1914-50 | 10/0,4 | 0.25 | 0 | 0 | 0
48117 | ПАО "Россети Сибирь" | "Омскэнерго" | ТП-1121-19 | 10/0,4 | 0.16 | 0.001737 | 0 | 0.027
48118 | ПАО "Россети Сибирь" | "Омскэнерго" | ТП-Д-8-10 | 10/0,4 | 0.04 | 0 | 0 | 0
48119 | ПАО "Россети Сибирь" | "Омскэнерго" | ТП-4053 | 10/0,4 | 1.26 | 0 | 0 | 0
48120 | ПАО "Россети Сибирь" | "Омскэнерго" | ТП-Д-3-19 | 10/0,4 | 0.1 | 0.032944 | 0 | 0.027
48121 | ПАО "Россети Сибирь" | "Омскэнерго" | ТП-Бт-5-17 | 10/0,4 | 0.16 | 0.0086678 | 0 | 0
48122 | ПАО "Россети Сибирь" | "Омскэнерго" | ТП-Сг-1-16 | 10/0,4 | 0.16 | 0.0047814 | 0 | 0.00675
48123 | ПАО "Россети Сибирь" | "Омскэнерго" | ТП-Сз-1914-52 | 10/0,4 | 0.025 | 0.0056451 | 0 | 0.07245
48124 | ПАО "Россети Сибирь" | "Омскэнерго" | ТП-М-4-2 | 10/0,4 | 0.04 | 0.01965 | 0 | 0
48125 | ПАО "Россети Сибирь" | "Омскэнерго" | ТП-1212-1 | 10/0,4 | 0.025 | 0 | 0 | 0
48126 | ПАО "Россети Сибирь" | "Омскэнерго" | ТП-Чн-3-94 | 10/0,4 | 0.063 | 0.039601 | 0 | 0
48127 | ПАО "Россети Сибирь" | "Омскэнерго" | ТП-Мр-1-24 | 10/0,4 | 0.025 | 0 | 0 | 0.0135
48128 | ПАО "Россети Сибирь" | "Омскэнерго" | ТП-Б-21-12 | 10/0,4 | 0.25 | 0 | 0 | 0
48129 | ПАО "Россети Сибирь" | "Омскэнерго" | ТП-Б-12-28 | 10/0,4 | 0.25 | 0 | 0 | 0
48130 | ПАО "Россети Сибирь" | "Омскэнерго" | ТП-Лз-8-16 | 10/0,4 | 0.025 | 0 | 0 | 0.009
48131 | ПАО "Россети Сибирь" | "Омскэнерго" | ТП-НСО-3-1 | 10/0,4 | 0.1 | 0.0067118 | 0 | 0
48132 | ПАО "Россети Сибирь" | "Омскэнерго" | ТП-НСО-3-2 | 10/0,4 | 0.025 | 0.006693 | 0 | 0
48133 | ПАО "Россети Сибирь" | "Омскэнерго" | ТП-Сз-1914-53 | 10/0,4 | 0.025 | 0.0052109 | 0 | 0
48134 | ПАО "Россети Сибирь" | "Омскэнерго" | ТП Чн-2-58 | 10/0,4 | 0.025 | 0.020136 | 0 | 0
48135 | ПАО "Россети Сибирь" | "Омскэнерго" | ТП М-3-7 | 10/0,4 | 0.025 | 0.0022429 | 0 | 0
48136 | ПАО "Россети Сибирь" | "Омскэнерго" | ТП Сз-1914-54 | 10/0,4 | 0.025 | 0.0052109 | 0 | 0.0405
48137 | ПАО "Россети Сибирь" | "Омскэнерго" | ТП Л-4-10 | 10/0,4 | 0.025 | 0 | 0 | 0
48138 | ПАО "Россети Сибирь" | "Омскэнерго" | ТП-1107-6 | 10/0,4 | 0.16 | 0.029528 | 0 | 0.027
48139 | ПАО "Россети Сибирь" | "Омскэнерго" | ТП Сз-1914-46 | 10/0,4 | 0.16 | 0.011942 | 0 | 0.0351
48140 | ПАО "Россети Сибирь" | "Омскэнерго" | ТП Чн-3-90 | 10/0,4 | 0.1 | 0.016775 | 0 | 0.0135
48141 | ПАО "Россети Сибирь" | "Омскэнерго" | ТП Сг-1-15 | 10/0,4 | 0.1 | 0.0078031 | 0 | 0
48142 | ПАО "Россети Сибирь" | "Омскэнерго" | ТП Л-4-8 | 10/0,4 | 0.1 | 0 | 0 | 0
48143 | ПАО "Россети Сибирь" | "Омскэнерго" | ТП Мр-1-17 | 10/0,4 | 0.1 | 0.0058226 | 0 | 0
48144 | ПАО "Россети Сибирь" | "Омскэнерго" | ТП Мр-1-16 | 10/0,4 | 0.1 | 0.0089623 | 0 | 0
48145 | ПАО "Россети Сибирь" | "Омскэнерго" | ТП Ом-6-29 | 10/0,4 | 0.025 | 0.004484 | 0 | 0
48146 | ПАО "Россети Сибирь" | "Омскэнерго" | ТП Ом-6-30 | 10/0,4 | 0.025 | 0.027295 | 0 | 0
48147 | ПАО "Россети Сибирь" | "Омскэнерго" | ТП НСО-2-3 | 6/0,4 | 0.025 | 0.014927 | 0 | 0
48148 | ПАО "Россети Сибирь" | "Омскэнерго" | ТП-Жв-11-9 | 10/0,4 | 0.16 | 0.00043613 | 0 | 0
48149 | ПАО "Россети Сибирь" | "Омскэнерго" | ТП-Нд-6-2 | 10/0,4 | 0.25 | 0.045864 | 0 | 0.0135
48150 | ПАО "Россети Сибирь" | "Омскэнерго" | ТП Мр-11-16 | 10/0,4 | 0.16 | 0.0091823 | 0 | 0
48151 | ПАО "Россети Сибирь" | "Омскэнерго" | ТП Мр-11-17 | 10/0,4 | 0.1 | 0.0069308 | 0 | 0
48152 | ПАО "Россети Сибирь" | "Омскэнерго" | ТП Ом-1-13 | 10/0,4 | 0.1 | 0.059962 | 0 | 0.0135
48153 | ПАО "Россети Сибирь" | "Омскэнерго" | ТП Мр-1-13 | 10/0,4 | 0.025 | 0.0078258 | 0 | 0
48154 | ПАО "Россети Сибирь" | "Омскэнерго" | ТП Нд-6-20 | 10/0,4 | 0.1 | 0.011657 | 0 | 0.027
48155 | ПАО "Россети Сибирь" | "Омскэнерго" | ТП Кг-4-16 | 6/0,4 | 0.063 | 0.006305 | 0 | 0
48156 | ПАО "Россети Сибирь" | "Омскэнерго" | ТП Кг-4-15 | 6/0,4 | 0.1 | 0.0049409 | 0 | 0
48157 | ПАО "Россети Сибирь" | "Омскэнерго" | ТП-Кг-4-13 | 6/0,4 | 0.1 | 0.0017974 | 0 | 0.0135
48158 | ПАО "Россети Сибирь" | "Омскэнерго" | ТП "СНТ Тополёк" | 10/0,4 | 0.1 | 0.05124 | 0 | 0.0135
48159 | ПАО "Россети Сибирь" | "Омскэнерго" | ТП-Т-1-69 | 10/0,4 | 0.25 | 0.02097 | 0 | 0
48160 | ПАО "Россети Сибирь" | "Омскэнерго" | ТП-ЧК-5-5 | 10/0,4 | 0.4 | 0.022915 | 0 | 0
48161 | ПАО "Россети Сибирь" | "Омскэнерго" | ТП-Т-2в-65 | 10/0,4 | 0.1 | 0.0069752 | 0 | 0
48162 | ПАО "Россети Сибирь" | "Омскэнерго" | ТП-Мр-14-32 | 10/0,4 | 0.16 | 0.049418 | 0 | 0
48163 | ПАО "Россети Сибирь" | "Омскэнерго" | ТП-Брж-8-1 | 10/0,4 | 0.025 | 0.003444 | 0 | 0
48164 | ПАО "Россети Сибирь" | "Омскэнерго" | ТП-Бр-19-9 | 10/0,4 | 0.063 | 0.0026998 | 0 | 0
48165 | ПАО "Россети Сибирь" | "Омскэнерго" | КТП Бу-3-18 | 10/0,4 | 0.25 | 0.018089 | 0 | 0
48166 | ПАО "Россети Сибирь" | "Омскэнерго" | КТП Бу-17-19 | 10/0,4 | 0.25 | 0.01786 | 0 | 0
48167 | ПАО "Россети Сибирь" | "Омскэнерго" | ТП-Зн-9-2 | 10/0,4 | 0.4 | 0.016019 | 0 | 0.027
48168 | ПАО "Россети Сибирь" | "Омскэнерго" | ТП-МБ-2-15 | 10/0,4 | 0.063 | 0.00066552 | 0 | 0
48169 | ПАО "Россети Сибирь" | "Омскэнерго" | ТП-Мр-15-1 | 10/0,4 | 0.25 | 0.064563 | 0 | 0
48170 | ПАО "Россети Сибирь" | "Омскэнерго" | ТП-ТВ-15-12 | 10/0,4 | 0.4 | 0.04251 | 0 | 0
48171 | ПАО "Россети Сибирь" | "Омскэнерго" | ТП-Стр-1-3 | 10/0,4 | 0.16 | 0.041185 | 0 | 0
48172 | ПАО "Россети Сибирь" | "Омскэнерго" | ТП-КЛ-5-15 | 10/0,4 | 0.4 | 0.025038 | 0 | 0
48173 | ПАО "Россети Сибирь" | "Омскэнерго" | ТП-Крб-1-1 | 10/0,4 | 0.16 | 0.0027065 | 0 | 0
48174 | ПАО "Россети Сибирь" | "Омскэнерго" | ТП-Зн-8-32 | 10/0,4 | 0.16 | 0.015944 | 0 | 0
48175 | ПАО "Россети Сибирь" | "Омскэнерго" | ТП-Лч-7-4 | 10/0,4 | 0.1 | 0.0022599 | 0 | 0
48176 | ПАО "Россети Сибирь" | "Омскэнерго" | ТП-Т-1-188 (Лч-1-189) | 10/0,4 | 0.8 | 0.019998 | 0 | 0
48177 | ПАО "Россети Сибирь" | "Омскэнерго" | ТП-ТВ-7-36 | 10/0,4 | 0.4 | 0.044357 | 0 | 0
48178 | ПАО "Россети Сибирь" | "Омскэнерго" | ТП-Тл-10-12 | 10/0,4 | 0.4 | 0.078087 | 0.009 | 0.0045
48179 | ПАО "Россети Сибирь" | "Омскэнерго" | ТП-Лч-1-75 | 10/0,4 | 0.16 | 0.053768 | 0 | 0
48180 | ПАО "Россети Сибирь" | "Омскэнерго" | ТП-Чк-5-13 | 10/0,4 | 0.16 | 0.0022061 | 0 | 0
48181 | ПАО "Россети Сибирь" | "Омскэнерго" | ТП-Ев-13-14 | 10/0,4 | 0.1 | 0.019697 | 0 | 0
48182 | ПАО "Россети Сибирь" | "Омскэнерго" | ТП-Лч-7-192 | 10/0,4 | 0.1 | 0.0006608 | 0 | 0
48183 | ПАО "Россети Сибирь" | "Омскэнерго" | ТП-Т-1-193 | 10/0,4 | 0.1 | 0.019772 | 0 | 0
48184 | ПАО "Россети Сибирь" | "Омскэнерго" | ТП-ТВ-7-5 | 10/0,4 | 0.63 | 0 | 0 | 0
48185 | ПАО "Россети Сибирь" | "Омскэнерго" | ТП-Лч-1-197 | 10/0,4 | 0.1 | 0.0094353 | 0 | 0
48186 | ПАО "Россети Сибирь" | "Омскэнерго" | ТП-Т-4-196 | 10/0,4 | 0.1 | 0.0020135 | 0 | 0
48187 | ПАО "Россети Сибирь" | "Омскэнерго" | ТП-Т-4-92 | 10/0,4 | 0.1 | 0.0011328 | 0 | 0
48188 | ПАО "Россети Сибирь" | "Омскэнерго" | ТП-Т-2в-198 | 10/0,4 | 0.1 | 0.047809 | 0 | 0
48189 | ПАО "Россети Сибирь" | "Омскэнерго" | ТП-Мс-1-4 | 10/0,4 | 0.1 | 0.012579 | 0 | 0
48190 | ПАО "Россети Сибирь" | "Омскэнерго" | ТП-Лч-1-201 | 10/0,4 | 0.1 | 0.0076115 | 0 | 0
48191 | ПАО "Россети Сибирь" | "Омскэнерго" | ТП-Чк-2-9 | 10/0,4 | 0.16 | 0.014273 | 0 | 0
48192 | ПАО "Россети Сибирь" | "Омскэнерго" | ТП-Тл-4-14 | 10/0,4 | 0.4 | 0.0013594 | 0 | 0
48193 | ПАО "Россети Сибирь" | "Омскэнерго" | ТП-УИ-19-21 | 10/0,4 | 0.63 | 0.10058 | 0 | 0
48194 | ПАО "Россети Сибирь" | "Омскэнерго" | ТП Кб-2313-47 | 10/0,4 | 0.25 | 0.02103 | 0 | 0.18
48195 | ПАО "Россети Сибирь" | "Омскэнерго" | ТП Па-11-44 | 10/0,4 | 0.25 | 0.036675 | 0.045 | 0.0405
48196 | ПАО "Россети Сибирь" | "Омскэнерго" | ТП-СР-5-11 | 10/0,4 | 0.025 | 0.00064192 | 0 | 0
48197 | ПАО "Россети Сибирь" | "Омскэнерго" | ТП Ао-1-35 | 10/0,4 | 0.025 | 0.00066363 | 0 | 0
48198 | ПАО "Россети Сибирь" | "Омскэнерго" | ТП Ао-2-1 | 10/0,4 | 0.16 | 0.0067968 | 0 | 0
48199 | ПАО "Россети Сибирь" | "Омскэнерго" | ТП Нт-3-6 | 10/0,4 | 0.1 | 0.0063814 | 0.0135 | 0
48200 | ПАО "Россети Сибирь" | "Омскэнерго" | ТП-ЧК-10-4 | 10/0,4 | 0.4 | 0.0068166 | 0 | 0
48201 | ПАО "Россети Сибирь" | "Омскэнерго" | ТП Нт-2-31 | 10/0,4 | 0.025 | 0.00065136 | 0 | 0
48202 | ПАО "Россети Сибирь" | "Омскэнерго" | ТП-Вс-3-6 | 10/0,4 | 0.025 | 0 | 0 | 0
48203 | ПАО "Россети Сибирь" | "Омскэнерго" | ТП НСО-3-3 | 10/0,4 | 0.025 | 0.020866 | 0 | 0
48204 | ПАО "Россети Сибирь" | "Омскэнерго" | КТП 7КЯ-12 | 10/0,4 | 0.1 | 0.055805 | 0 | 0.0135
48205 | ПАО "Россети Сибирь" | "Омскэнерго" | ТП Кр-4-21 | 10/0,4 | 0.1 | 0.015532 | 0 | 0
48206 | ПАО "Россети Сибирь" | "Омскэнерго" | ТП-Бр-11-24 | 10/0,4 | 0.1 | 0.02171 | 0 | 0
48207 | ПАО "Россети Сибирь" | "Омскэнерго" | ТП-Бр-17-3 | 10/0,4 | 0.025 | 0.0067713 | 0 | 0
48208 | ПАО "Россети Сибирь" | "Омскэнерго" | ТП-Бр-13-4 | 10/0,4 | 0.16 | 0.010234 | 0 | 0
48209 | ПАО "Россети Сибирь" | "Омскэнерго" | ТП-Бр-21-10 | 10/0,4 | 0.025 | 0 | 0 | 0
48210 | ПАО "Россети Сибирь" | "Омскэнерго" | ТП Кс-9-11 | 10/0,4 | 0.1 | 0.0012857 | 0 | 0
48211 | ПАО "Россети Сибирь" | "Омскэнерго" | ТП-6204 | 10/0,4 | 0.063 | 0.0034739 | 0 | 0
48212 | ПАО "Россети Сибирь" | "Омскэнерго" | ТП-Ом-2-8 | 10/0,4 | 0.1 | 0.080413 | 0 | 0
48213 | ПАО "Россети Сибирь" | "Омскэнерго" | ТП-Чн-2-29 | 10/0,4 | 0.4 | 0.34595 | 0 | 0.0135
48214 | ПАО "Россети Сибирь" | "Омскэнерго" | ТП-Ом-5-14 | 10/0,4 | 0.1 | 0.056958 | 0 | 0.0135
48215 | ПАО "Россети Сибирь" | "Омскэнерго" | ТП-Мр-1-6 | 10/0,4 | 0.25 | 0.013651 | 0 | 0.018
48216 | ПАО "Россети Сибирь" | "Омскэнерго" | ТП Мр-1-7 | 10/0,4 | 0.16 | 0.019949 | 0 | 0.0135
48217 | ПАО "Россети Сибирь" | "Омскэнерго" | ТП-Чн-3-36 | 10/0,4 | 0.4 | 0.22436 | 0 | 0.0135
48218 | ПАО "Россети Сибирь" | "Омскэнерго" | ТП-2608-8 | 10/0,4 | 0.4 | 0.077946 | 0 | 0
48219 | ПАО "Россети Сибирь" | "Омскэнерго" | ТП-Б-21-2 | 10/0,4 | 0.16 | 0.078643 | 0 | 0
48220 | ПАО "Россети Сибирь" | "Омскэнерго" | ТП-Б-21-3 | 10/0,4 | 0.4 | 0.17481 | 0 | 0.0135
48221 | ПАО "Россети Сибирь" | "Омскэнерго" | ТП-Бт-5-13 | 10/0,4 | 0.063 | 0.029476 | 0 | 0
48222 | ПАО "Россети Сибирь" | "Омскэнерго" | ТП-Д-2-22 | 10/0,4 | 0.63 | 0.21655 | 0 | 0.0351
48223 | ПАО "Россети Сибирь" | "Омскэнерго" | ТП-Л-3-7 | 10/0,4 | 0.1 | 0.0025526 | 0 | 0.0027
48224 | ПАО "Россети Сибирь" | "Омскэнерго" | ТП-Тк-5-2 | 10/0,4 | 0.1 | 0.011683 | 0 | 0
48225 | ПАО "Россети Сибирь" | "Омскэнерго" | ТП-Д-2-23 | 10/0,4 | 0.4 | 0.076277 | 0 | 0.0756
48226 | ПАО "Россети Сибирь" | "Омскэнерго" | ТП Чн-2-32 | 10/0,4 | 0.4 | 0.13847 | 0 | 0
48227 | ПАО "Россети Сибирь" | "Омскэнерго" | ТП-Чн-3-41 | 10/0,4 | 0.4 | 0.23138 | 0 | 0.0405
48228 | ПАО "Россети Сибирь" | "Омскэнерго" | ТП-Чн-3-43 | 10/0,4 | 0.16 | 0.071476 | 0 | 0
48229 | ПАО "Россети Сибирь" | "Омскэнерго" | ТП Чн-3-61 | 10/0,4 | 0.4 | 0.026849 | 0 | 0
48230 | ПАО "Россети Сибирь" | "Омскэнерго" | ТП Чн-3-70 | 10/0,4 | 0.4 | 0.01914 | 0 | 0
48231 | ПАО "Россети Сибирь" | "Омскэнерго" | ТП 1121-15 | 10/0,4 | 0.16 | 0.011073 | 0 | 0
48232 | ПАО "Россети Сибирь" | "Омскэнерго" | ТП 1121-16 | 10/0,4 | 0.16 | 0.052109 | 0 | 0.027
48233 | ПАО "Россети Сибирь" | "Омскэнерго" | ТП-Ом-6-26 | 10/0,4 | 0.25 | 0.15173 | 0.0135 | 0
48234 | ПАО "Россети Сибирь" | "Омскэнерго" | ТП Ом-2-14 | 10/0,4 | 0.16 | 0.1264 | 0 | 0.0135
48235 | ПАО "Россети Сибирь" | "Омскэнерго" | ТП Ом-3-13 | 10/0,4 | 0.1 | 0.032221 | 0 | 0.0135
48236 | ПАО "Россети Сибирь" | "Омскэнерго" | ТП-516-1 | 10/0,4 | 0.16 | 0.069901 | 0 | 0
48237 | ПАО "Россети Сибирь" | "Омскэнерго" | ТП Лз-7-7 | 10/0,4 | 0.16 | 0.0041328 | 0 | 0
48238 | ПАО "Россети Сибирь" | "Омскэнерго" | ТП-Нд-6-16 | 10/0,4 | 0.16 | 0.011507 | 0 | 0.126
48239 | ПАО "Россети Сибирь" | "Омскэнерго" | ТП Чн-3-81 | 10/0,4 | 0.16 | 0.010737 | 0 | 0
48240 | ПАО "Россети Сибирь" | "Омскэнерго" | ТП Мр-2-10 | 10/0,4 | 0.16 | 0.019276 | 0 | 0.009
48241 | ПАО "Россети Сибирь" | "Омскэнерго" | ТП Б-21-10 | 10/0,4 | 0.1 | 0.012513 | 0 | 0.027
48242 | ПАО "Россети Сибирь" | "Омскэнерго" | ТП Ом-3-14 | 10/0,4 | 0.1 | 0.030652 | 0 | 0.0135
48243 | ПАО "Россети Сибирь" | "Омскэнерго" | ТП-Пт-2-4 | 10/0,4 | 0.25 | 0 | 0 | 0
48244 | ПАО "Россети Сибирь" | "Омскэнерго" | ТП-Б-13-19 | 10/0,4 | 0.025 | 0.0075426 | 0 | 0
48245 | ПАО "Россети Сибирь" | "Омскэнерго" | ТП-Бт-5-16 | 10/0,4 | 0.16 | 0.025959 | 0 | 0
48246 | ПАО "Россети Сибирь" | "Омскэнерго" | ТП Нд-6-19 | 10/0,4 | 0.1 | 0.0058877 | 0 | 0
48247 | ПАО "Россети Сибирь" | "Омскэнерго" | ТП-Сз-1914-42 | 10/0,4 | 0.1 | 0.0043424 | 0 | 0
48248 | ПАО "Россети Сибирь" | "Омскэнерго" | ТП-Д-2-24 | 10/0,4 | 0.025 | 0.001786 | 0 | 0.045
48249 | ПАО "Россети Сибирь" | "Омскэнерго" | ТП Лт-1-16 | 10/0,4 | 0.1 | 0.0056942 | 0 | 0
48250 | ПАО "Россети Сибирь" | "Омскэнерго" | ТП-Ом-6-35 | 10/0,4 | 0.16 | 0.041267 | 0 | 0.378
48251 | ПАО "Россети Сибирь" | "Омскэнерго" | ТП-Ом-6-38 | 10/0,4 | 0.16 | 0.025958 | 0.099 | 0
48252 | ПАО "Россети Сибирь" | "Омскэнерго" | ТП-Ом-6-39 | 10/0,4 | 0.16 | 0.02176 | 0 | 0.27
48253 | ПАО "Россети Сибирь" | "Омскэнерго" | ТП Лз-12-5 | 10/0,4 | 0.025 | 0 | 0 | 0
48254 | ПАО "Россети Сибирь" | "Омскэнерго" | ТП-Кб-2313-30 | 10/0,4 | 0.25 | 0.24709 | 0 | 0
48255 | ПАО "Россети Сибирь" | "Омскэнерго" | ТП Кб-2313-34 | 10/0,4 | 0.063 | 0.021699 | 0 | 0
48256 | ПАО "Россети Сибирь" | "Омскэнерго" | ТП-5731 | 10/0,4 | 0.4 | 0.039344 | 0 | 0
48257 | ПАО "Россети Сибирь" | "Омскэнерго" | ТП-Л-4-9 | 10/0,4 | 0.1 | 0 | 0 | 0.0135
48258 | ПАО "Россети Сибирь" | "Омскэнерго" | ТП-Чм-10-11 | 10/0,4 | 0.025 | 0 | 0 | 0
48259 | ПАО "Россети Сибирь" | "Омскэнерго" | ТП Мр-11-25 | 10/0,4 | 0.63 | 0.03526 | 0 | 0
48260 | ПАО "Россети Сибирь" | "Омскэнерго" | ТП Мр-11-26 | 10/0,4 | 0.16 | 0.01725 | 0 | 0.027
48261 | ПАО "Россети Сибирь" | "Омскэнерго" | ТП-Па-7-1 | 10/0,4 | 0.025 | 0.0031322 | 0 | 0
48262 | ПАО "Россети Сибирь" | "Омскэнерго" | ТП Мр-11-28 | 10/0,4 | 0.025 | 0.021282 | 0 | 0
48263 | ПАО "Россети Сибирь" | "Омскэнерго" | ТП-Па-7-2 | 10/0,4 | 0.025 | 0.0098478 | 0 | 0
48264 | ПАО "Россети Сибирь" | "Омскэнерго" | ТП Чн-3-86 | 10/0,4 | 0.1 | 0.034678 | 0 | 0
48265 | ПАО "Россети Сибирь" | "Омскэнерго" | ТП Д-3-20 | 10/0,4 | 0.025 | 0.011741 | 0 | 0
48266 | ПАО "Россети Сибирь" | "Омскэнерго" | ТП Лз-5-6 | 10/0,4 | 0.16 | 0 | 0 | 0
48267 | ПАО "Россети Сибирь" | "Омскэнерго" | ТП Чн-3-72 | 10/0,4 | 0.16 | 0.014073 | 0 | 0
48268 | ПАО "Россети Сибирь" | "Омскэнерго" | ТП Ом-3-15 | 10/0,4 | 0.025 | 0.005815 | 0 | 0
48269 | ПАО "Россети Сибирь" | "Омскэнерго" | ТП-Нд-6-22 | 10/0,4 | 0.1 | 0.012253 | 0 | 0
48270 | ПАО "Россети Сибирь" | "Омскэнерго" | ТП-Нд-6-24 | 10/0,4 | 0.1 | 0.0039761 | 0 | 0
48271 | ПАО "Россети Сибирь" | "Омскэнерго" | ТП-6567 | 10/0,4 | 2 | 0.077946 | 0 | 0
48272 | ПАО "Россети Сибирь" | "Омскэнерго" | ТП-Чн-3-79 | 10/0,4 | 0.1 | 0.014541 | 0 | 0
48273 | ПАО "Россети Сибирь" | "Омскэнерго" | ТП-Нд-6-27 | 10/0,4 | 0.4 | 0.032251 | 0 | 0
48274 | ПАО "Россети Сибирь" | "Омскэнерго" | ТП Чн-2-55 | 10/0,4 | 0.025 | 0.0067128 | 0 | 0.0405
48275 | ПАО "Россети Сибирь" | "Омскэнерго" | ТП-Ом-6-34 | 10/0,4 | 0.16 | 0.027947 | 0 | 0.126
48276 | ПАО "Россети Сибирь" | "Омскэнерго" | ТП-Чн-3-45 | 10/0,4 | 0.1 | 0.043896 | 0 | 0
48277 | ПАО "Россети Сибирь" | "Омскэнерго" | ТП-Чн-3-44 | 10/0,4 | 0.4 | 0.094499 | 0 | 0.0198
48278 | ПАО "Россети Сибирь" | "Омскэнерго" | ТП Чн-3-50 | 10/0,4 | 0.16 | 0.027589 | 0 | 0.02925
48279 | ПАО "Россети Сибирь" | "Омскэнерго" | ТП Чн-3-60 | 10/0,4 | 0.25 | 0.058621 | 0 | 0.0135
48280 | ПАО "Россети Сибирь" | "Омскэнерго" | ТП-5732 | 10/0,4 | 0.4 | 0.070152 | 0 | 0.0135
48281 | ПАО "Россети Сибирь" | "Омскэнерго" | ТП Чн-3-80 | 10/0,4 | 0.16 | 0.015886 | 0 | 0.027
48282 | ПАО "Россети Сибирь" | "Омскэнерго" | ТП Кг-5-12 | 6/0,4 | 0.025 | 0 | 0.0075 | 0.0135
48283 | ПАО "Россети Сибирь" | "Омскэнерго" | ТП-Сг-6-9 | 10/0,4 | 0.16 | 0.016872 | 0 | 0.0216
48284 | ПАО "Россети Сибирь" | "Омскэнерго" | ТП-Сд-9-19 | 10/0,4 | 0.025 | 0.035453 | 0 | 0
48285 | ПАО "Россети Сибирь" | "Омскэнерго" | ТП Тк-9-6 | 10/0,4 | 0.025 | 0.0015264 | 0 | 0
48286 | ПАО "Россети Сибирь" | "Омскэнерго" | ТП 6821 | 10/0,4 | 0.16 | 0 | 0.0135 | 0.0135
48287 | ПАО "Россети Сибирь" | "Омскэнерго" | ТП 6823 | 10/0,4 | 0.63 | 0 | 0 | 0
48288 | ПАО "Россети Сибирь" | "Омскэнерго" | ТП-Ом-1-15 | 10/0,4 | 0.025 | 0.018123 | 0 | 0
48289 | ПАО "Россети Сибирь" | "Омскэнерго" | ТП Б-21-4 | 10/0,4 | 0.1 | 0.018036 | 0 | 0
48290 | ПАО "Россети Сибирь" | "Омскэнерго" | ТП Нд-6-18 | 10/0,4 | 0.1 | 0.023071 | 0 | 0
48291 | ПАО "Россети Сибирь" | "Омскэнерго" | ТП-Сд-9-17 | 10/0,4 | 0.025 | 0.0050268 | 0 | 0
48292 | ПАО "Россети Сибирь" | "Омскэнерго" | ТП-516-2 | 10/0,4 | 0.25 | 0.03141 | 0 | 0
48293 | ПАО "Россети Сибирь" | "Омскэнерго" | ТП-Ом-2-10 | 10/0,4 | 0.4 | 0.32144 | 0 | 0
48294 | ПАО "Россети Сибирь" | "Омскэнерго" | ТП Ом-2-11 | 10/0,4 | 0.1 | 0.015893 | 0 | 0
48295 | ПАО "Россети Сибирь" | "Омскэнерго" | ТП Ом-3-16 | 10/0,4 | 0.1 | 0.046751 | 0 | 0.018
48296 | ПАО "Россети Сибирь" | "Омскэнерго" | ТП-Ом-6-32 | 10/0,4 | 0.1 | 0.074585 | 0 | 0.126
48297 | ПАО "Россети Сибирь" | "Омскэнерго" | ТП-Сд-9-10 | 10/0,4 | 0.25 | 0.13219 | 0.0135 | 0.0405
48298 | ПАО "Россети Сибирь" | "Омскэнерго" | ТП-Чн-2-56 | 10/0,4 | 0.1 | 0.021059 | 0 | 0.0405
48299 | ПАО "Россети Сибирь" | "Омскэнерго" | ТП-Бт-5-18 | 10/0,4 | 0.1 | 0 | 0.0135 | 0.04275
48300 | ПАО "Россети Сибирь" | "Омскэнерго" | ТП Кр-7-11 | 10/0,4 | 0.25 | 0.00065419 | 0 | 0.0135
48301 | ПАО "Россети Сибирь" | "Омскэнерго" | ТП Кн-7-12 | 10/0,4 | 0.025 | 0.00067307 | 0 | 0
48302 | ПАО "Россети Сибирь" | "Омскэнерго" | ТП Ан-4-8 | 10/0,4 | 0.025 | 0.00065702 | 0 | 0
48303 | ПАО "Россети Сибирь" | "Омскэнерго" | ТП Бр-5-35 | 10/0,4 | 0.1 | 0.017894 | 0 | 0
48304 | ПАО "Россети Сибирь" | "Омскэнерго" | ТП Уз-3-38 | 10/0,4 | 0.1 | 0.006726 | 0 | 0
48305 | ПАО "Россети Сибирь" | "Омскэнерго" | ТП Сд-7-15 | 10/0,4 | 0.4 | 0.1451 | 0 | 0.02025
48306 | ПАО "Россети Сибирь" | "Омскэнерго" | ТП Уз-3-1 | 10/0,4 | 0.4 | 0.036635 | 0.009 | 0.045
48307 | ПАО "Россети Сибирь" | "Омскэнерго" | ТП Нт-4-7 | 10/0,4 | 0.025 | 0.00064853 | 0 | 0
48308 | ПАО "Россети Сибирь" | "Омскэнерго" | ТП Кр-4-28 | 10/0,4 | 0.063 | 0.00065136 | 0 | 0
48309 | ПАО "Россети Сибирь" | "Омскэнерго" | ТП Кр-7-16 | 10/0,4 | 0.025 | 0.00066363 | 0 | 0
48310 | ПАО "Россети Сибирь" | "Омскэнерго" | ТП Кр-8-31 | 10/0,4 | 0.025 | 0.00066835 | 0 | 0
48311 | ПАО "Россети Сибирь" | "Омскэнерго" | ТП Кр-8-30 | 10/0,4 | 0.025 | 0.00065608 | 0 | 0
48312 | ПАО "Россети Сибирь" | "Омскэнерго" | ТП Уз-3-46 | 10/0,4 | 0.04 | 0.0011905 | 0 | 0.0135
48313 | ПАО "Россети Сибирь" | "Омскэнерго" | ТП Пш-7-17 | 10/0,4 | 0.063 | 6.797e-05 | 0 | 0
48314 | ПАО "Россети Сибирь" | "Омскэнерго" | ТП Бр-5-34 | 10/0,4 | 0.1 | 0.0097798 | 0 | 0
48315 | ПАО "Россети Сибирь" | "Омскэнерго" | ТП Пш-9-8 | 10/0,4 | 0.16 | 0.0089217 | 0 | 0.0135
48316 | ПАО "Россети Сибирь" | "Омскэнерго" | ТП-Т-1-1 | 10/0,4 | 0.4 | 0 | 0 | 0
48317 | ПАО "Россети Сибирь" | "Омскэнерго" | ТП-Чк-7-1 | 10/0,4 | 0.025 | 0 | 0 | 0
48318 | ПАО "Россети Сибирь" | "Омскэнерго" | ТП-Лч-7-11 | 10/0,4 | 0.025 | 0.00067968 | 0 | 0
48319 | ПАО "Россети Сибирь" | "Омскэнерго" | ТП-А-13-15 | 10/0,4 | 0.04 | 0.00021523 | 0 | 0
48320 | ПАО "Россети Сибирь" | "Омскэнерго" | ТП-Т-1-4 | 10/0,4 | 0.4 | 0.01814 | 0 | 0.2376
48321 | ПАО "Россети Сибирь" | "Омскэнерго" | ТП-Т-2в-77 | 10/0,4 | 0.4 | 0.11133 | 0 | 0
48322 | ПАО "Россети Сибирь" | "Омскэнерго" | ТП-Чк-2-10 | 10/0,4 | 0.1 | 0.00067496 | 0 | 0
48323 | ПАО "Россети Сибирь" | "Омскэнерго" | ТП-Лч-7-13 | 10/0,4 | 0.4 | 0 | 0 | 0
48324 | ПАО "Россети Сибирь" | "Омскэнерго" | ТП-Аз-4-6 | 10/0,4 | 0.1 | 0.017594 | 0 | 0
48325 | ПАО "Россети Сибирь" | "Омскэнерго" | ТП-Аз-16-9 | 10/0,4 | 0.063 | 0.032082 | 0 | 0
48326 | ПАО "Россети Сибирь" | "Омскэнерго" | ТП-Га-4-3 | 10/0,4 | 0.16 | 0.0056659 | 0 | 0
48327 | ПАО "Россети Сибирь" | "Омскэнерго" | ТП-РП-1-2-7 | 10/0,4 | 0.25 | 0.027927 | 0 | 0
48328 | ПАО "Россети Сибирь" | "Омскэнерго" | ТП-РП-1-2-8 | 10/0,4 | 0.16 | 0.0072418 | 0 | 0
48329 | ПАО "Россети Сибирь" | "Омскэнерго" | ТП-РП-1-1-11 | 10/0,4 | 0.25 | 0.014451 | 0 | 0
48330 | ПАО "Россети Сибирь" | "Омскэнерго" | ТП-РП-1-1-12 | 10/0,4 | 0.1 | 0.016722 | 0 | 0
48331 | ПАО "Россети Сибирь" | "Омскэнерго" | ТП-ЦП-8-18 | 10/0,4 | 0.1 | 0 | 0 | 0
48332 | ПАО "Россети Сибирь" | "Омскэнерго" | ТП-Аз-4-8 | 10/0,4 | 0.063 | 0.01626 | 0 | 0.0135
48333 | ПАО "Россети Сибирь" | "Омскэнерго" | ТП-Ф-1-7 | 10/0,4 | 0.063 | 0.027008 | 0 | 0
48334 | ПАО "Россети Сибирь" | "Омскэнерго" | ТП-Га-1-2 | 10/0,4 | 0.1 | 0.0093985 | 0 | 0
48335 | ПАО "Россети Сибирь" | "Омскэнерго" | ТП-Га-1-3 | 10/0,4 | 0.1 | 0.0089633 | 0 | 0
48336 | ПАО "Россети Сибирь" | "Омскэнерго" | ТП-Зв-3-4 | 10/0,4 | 0.1 | 0.003524 | 0 | 0
48337 | ПАО "Россети Сибирь" | "Омскэнерго" | ТП-Аз-6-8 | 10/0,4 | 0.1 | 0.01818 | 0 | 0
48338 | ПАО "Россети Сибирь" | "Омскэнерго" | ТП-Аз-10-20 | 10/0,4 | 0.1 | 0 | 0 | 0
48339 | ПАО "Россети Сибирь" | "Омскэнерго" | ТП-Аз-10-21 | 10/0,4 | 0.1 | 0 | 0 | 0
48340 | ПАО "Россети Сибирь" | "Омскэнерго" | ТП-Аз-10-22 | 10/0,4 | 0.25 | 0 | 0 | 0
48341 | ПАО "Россети Сибирь" | "Омскэнерго" | ТП-Га-3-5 | 10/0,4 | 0.1 | 0.021369 | 0 | 0
48342 | ПАО "Россети Сибирь" | "Омскэнерго" | ТП-РП-1-5-3 | 10/0,4 | 0.1 | 0.012142 | 0 | 0
48343 | ПАО "Россети Сибирь" | "Омскэнерго" | ТП-РП-1-6-19 | 10/0,4 | 0.1 | 0.038656 | 0 | 0
48344 | ПАО "Россети Сибирь" | "Омскэнерго" | ТП-Га-2-9 | 10/0,4 | 0.16 | 0.0052477 | 0 | 0
48345 | ПАО "Россети Сибирь" | "Омскэнерго" | ТП-Ф-1-8 | 10/0,4 | 0.025 | 0.0010998 | 0 | 0
48346 | ПАО "Россети Сибирь" | "Омскэнерго" | ТП-Ф-1-9 | 10/0,4 | 0.025 | 0.00477 | 0 | 0
48347 | ПАО "Россети Сибирь" | "Омскэнерго" | ТП-ЦП-9-16 | 10/0,4 | 0.025 | 0.0062417 | 0 | 0
48348 | ПАО "Россети Сибирь" | "Омскэнерго" | ТП-РП-1-6-20 | 10/0,4 | 0.4 | 0.0059755 | 0 | 0
48349 | ПАО "Россети Сибирь" | "Омскэнерго" | ТП-ТМ-1-15 | 10/0,4 | 0.25 | 0 | 0 | 0
48350 | ПАО "Россети Сибирь" | "Омскэнерго" | ТП-Аз-16-10 | 10/0,4 | 0.025 | 0.014571 | 0 | 0
48351 | ПАО "Россети Сибирь" | "Омскэнерго" | ТП-Га-1-5 | 10/0,4 | 0.16 | 0.0049843 | 0 | 0
48352 | ПАО "Россети Сибирь" | "Омскэнерго" | ТП-Га-3-15 | 10/0,4 | 0.025 | 0.0028924 | 0 | 0
48353 | ПАО "Россети Сибирь" | "Омскэнерго" | ТП-Зв-6-14 | 10/0,4 | 0.025 | 0.011328 | 0 | 0
48354 | ПАО "Россети Сибирь" | "Омскэнерго" | ТП-РП-1-2-11 | 10/0,4 | 0.04 | 0.00066552 | 0 | 0.02025
48355 | ПАО "Россети Сибирь" | "Омскэнерго" | ТП-Тм-10-19 | 10/0,4 | 0.1 | 0.0054563 | 0 | 0
48356 | ПАО "Россети Сибирь" | "Омскэнерго" | ТП-Кд-4-21 | 10/0,4 | 0.1 | 0.00065419 | 0 | 0
48357 | ПАО "Россети Сибирь" | "Омскэнерго" | ТП-Пр-2-14 | 10/0,4 | 0.1 | 0.0053808 | 0 | 0
48358 | ПАО "Россети Сибирь" | "Омскэнерго" | ТП-Рз-3-4 | 10/0,4 | 0.1 | 0.0035192 | 0 | 0
48359 | ПАО "Россети Сибирь" | "Омскэнерго" | ТП-Мр-24-18 | 10/0,4 | 0.063 | 0.02572 | 0 | 0
48360 | ПАО "Россети Сибирь" | "Омскэнерго" | ТП-Мр-1-12 | 10/0,4 | 0.1 | 0.023338 | 0 | 0
48361 | ПАО "Россети Сибирь" | "Омскэнерго" | ТП-Мр-24-3 | 10/0,4 | 0.1 | 0.014888 | 0 | 0
48362 | ПАО "Россети Сибирь" | "Омскэнерго" | ТП-Мр-15-8 | 10/0,4 | 0.025 | 0.008108 | 0 | 0
48363 | ПАО "Россети Сибирь" | "Омскэнерго" | ТП-Мр-1-13 | 10/0,4 | 0.1 | 0.0059727 | 0 | 0.0045
48364 | ПАО "Россети Сибирь" | "Омскэнерго" | ТП-Мр-1-14 | 10/0,4 | 0.063 | 0.011269 | 0 | 0
48365 | ПАО "Россети Сибирь" | "Омскэнерго" | ТП-Кд-4-2 | 10/0,4 | 0.1 | 0.015055 | 0 | 0
48366 | ПАО "Россети Сибирь" | "Омскэнерго" | ТП-Пр-2-3 | 10/0,4 | 0.1 | 0.0030397 | 0 | 0
48367 | ПАО "Россети Сибирь" | "Омскэнерго" | ТП-Мп-12-14 | 10/0,4 | 0.063 | 0.014846 | 0 | 0
48368 | ПАО "Россети Сибирь" | "Омскэнерго" | ТП-Мр-2-17 | 10/0,4 | 0.063 | 0.0017067 | 0 | 0
48369 | ПАО "Россети Сибирь" | "Омскэнерго" | ТП-МП-13-2 | 10/0,4 | 0.25 | 0 | 0 | 0
48370 | ПАО "Россети Сибирь" | "Омскэнерго" | ТП-Мр-22-14 | 10/0,4 | 0.1 | 0.0084177 | 0 | 0
48371 | ПАО "Россети Сибирь" | "Омскэнерго" | ТП-Мр-13-7 | 10/0,4 | 0.63 | 0.041238 | 0 | 0
48372 | ПАО "Россети Сибирь" | "Омскэнерго" | ТП-Кд-1-1 | 10/0,4 | 0.063 | 0.0026394 | 0 | 0
48373 | ПАО "Россети Сибирь" | "Омскэнерго" | ТП-Крб-1-2 | 10/0,4 | 0.1 | 0.0028103 | 0 | 0
48374 | ПАО "Россети Сибирь" | "Омскэнерго" | ТП-Мр-22-22 | 10/0,4 | 0.1 | 0.0078116 | 0 | 0
48375 | ПАО "Россети Сибирь" | "Омскэнерго" | ТП-Пр-2-4 | 10/0,4 | 0.025 | 0 | 0 | 0
48376 | ПАО "Россети Сибирь" | "Омскэнерго" | ТП-Мр-22-23 | 10/0,4 | 0.1 | 0 | 0 | 0.0135
48377 | ПАО "Россети Сибирь" | "Омскэнерго" | ТП-144 | 10/0,4 | 0.25 | 0.054531 | 0 | 0.0045
48378 | ПАО "Россети Сибирь" | "Омскэнерго" | ТП-147 | 10/0,4 | 0.1 | 0.023929 | 0 | 0
48379 | ПАО "Россети Сибирь" | "Омскэнерго" | ТП-ВЛ-1-2 | 10/0,4 | 0.1 | 0.00083176 | 0 | 0
48380 | ПАО "Россети Сибирь" | "Омскэнерго" | ТП-157 | 10/0,4 | 0.63 | 0.066625 | 0 | 0
48381 | ПАО "Россети Сибирь" | "Омскэнерго" | ТП-166 | 10/0,4 | 0.63 | 0 | 0 | 0
48382 | ПАО "Россети Сибирь" | "Омскэнерго" | ТП-167 | 10/0,4 | 0.63 | 0 | 0 | 0
48383 | ПАО "Россети Сибирь" | "Омскэнерго" | ТП-КЛ-4-16 | 10/0,4 | 0.1 | 0.014704 | 0 | 0
48384 | ПАО "Россети Сибирь" | "Омскэнерго" | ТП-Кл-1-5 | 10/0,4 | 0.025 | 0.0020541 | 0 | 0
48385 | ПАО "Россети Сибирь" | "Омскэнерго" | ТП-КЛ-1-12 | 10/0,4 | 0.16 | 0 | 0 | 0
48386 | ПАО "Россети Сибирь" | "Омскэнерго" | ТП-146 | 10/0,4 | 0.063 | 0 | 0 | 0
48387 | ПАО "Россети Сибирь" | "Омскэнерго" | ТП-К-12-4 | 10/0,4 | 0.025 | 0.00021429 | 0 | 0
48388 | ПАО "Россети Сибирь" | "Омскэнерго" | ТП-160 | 10/0,4 | 0.25 | 0.0046077 | 0 | 0
48389 | ПАО "Россети Сибирь" | "Омскэнерго" | ТП-164 | 10/0,4 | 0.025 | 0.012163 | 0 | 0
48390 | ПАО "Россети Сибирь" | "Омскэнерго" | ТП-КЛ-2-15 | 10/0,4 | 0.025 | 0 | 0 | 0
48391 | ПАО "Россети Сибирь" | "Омскэнерго" | ТП-Бр-11-3 | 10/0,4 | 0.16 | 0.073836 | 0 | 0
48392 | ПАО "Россети Сибирь" | "Омскэнерго" | ТП Кур-9-8 | 10/0,4 | 0.25 | 0.0096987 | 0 | 0
48393 | ПАО "Россети Сибирь" | "Омскэнерго" | ТП-Ев-5-13 | 10/0,4 | 0.025 | 0 | 0 | 0
48394 | ПАО "Россети Сибирь" | "Омскэнерго" | ТП-Тв-15-25 | 10/0,4 | 0.025 | 0 | 0 | 0
48395 | ПАО "Россети Сибирь" | "Омскэнерго" | ТП-Тв-15-21 | 10/0,4 | 0.1 | 0.013381 | 0 | 0
48396 | ПАО "Россети Сибирь" | "Омскэнерго" | ТП-НК-5-5 | 10/0,4 | 0.25 | 0.0085394 | 0 | 0
48397 | ПАО "Россети Сибирь" | "Омскэнерго" | ТП-КН-7-13 | 10/0,4 | 0.25 | 0.092059 | 0 | 0
48398 | ПАО "Россети Сибирь" | "Омскэнерго" | ТП-Д-5-7 | 10/0,4 | 0.1 | 0.0090077 | 0 | 0
48399 | ПАО "Россети Сибирь" | "Омскэнерго" | ТП-ПД-2-8 | 10/0,4 | 0.025 | 0.0028226 | 0 | 0
48400 | ПАО "Россети Сибирь" | "Омскэнерго" | ТП-ПД-6-7 | 10/0,4 | 0.025 | 0.0045992 | 0 | 0
48401 | ПАО "Россети Сибирь" | "Омскэнерго" | ТП-КН-7-14 | 10/0,4 | 0.1 | 0.015869 | 0 | 0
48402 | ПАО "Россети Сибирь" | "Омскэнерго" | ТП-ПД-2-9 | 10/0,4 | 0.1 | 0.00021712 | 0 | 0
48403 | ПАО "Россети Сибирь" | "Омскэнерго" | ТП-Д-3-2 | 10/0,4 | 0.025 | 0.0054287 | 0 | 0
48404 | ПАО "Россети Сибирь" | "Омскэнерго" | ТП-ПД-6-8 | 10/0,4 | 0.025 | 0.0048852 | 0 | 0
48405 | ПАО "Россети Сибирь" | "Омскэнерго" | ТП-И-4-3 | 10/0,4 | 0.25 | 0.014863 | 0 | 0
48406 | ПАО "Россети Сибирь" | "Омскэнерго" | ТП-ЮП-7-4 | 10/0,4 | 0.1 | 0.0018696 | 0 | 0
48407 | ПАО "Россети Сибирь" | "Омскэнерго" | ТП-КОМ-5-19 | 10/0,4 | 0.4 | 0.028056 | 0 | 0
48408 | ПАО "Россети Сибирь" | "Омскэнерго" | ТП-ЧК-2-18 | 10/0,4 | 0.25 | 0 | 0 | 0
48409 | ПАО "Россети Сибирь" | "Омскэнерго" | ТП-ЧК-2-19 | 10/0,4 | 0.25 | 0.014035 | 0 | 0
48410 | ПАО "Россети Сибирь" | "Омскэнерго" | ТП-ЧК-3-28 | 10/0,4 | 0.25 | 0 | 0 | 0
48411 | ПАО "Россети Сибирь" | "Омскэнерго" | ТП-БА-4-10 | 10/0,4 | 0.25 | 0.00086848 | 0 | 0
48412 | ПАО "Россети Сибирь" | "Омскэнерго" | ТП-ЧК-10-17 | 10/0,4 | 0.04 | 0.001315 | 0 | 0
48413 | ПАО "Россети Сибирь" | "Омскэнерго" | ТП-ПД-6-10 | 10/0,4 | 0.025 | 0 | 0 | 0
48414 | ПАО "Россети Сибирь" | "Омскэнерго" | ТП-СР-5-10 | 10/0,4 | 0.025 | 0.00063154 | 0 | 0
48415 | ПАО "Россети Сибирь" | "Омскэнерго" | ТП-СР-5-8 | 10/0,4 | 0.1 | 0.0021712 | 0 | 0
48416 | ПАО "Россети Сибирь" | "Омскэнерго" | ТП-СР-5-9 | 10/0,4 | 0.025 | 0.002275 | 0 | 0
48417 | ПАО "Россети Сибирь" | "Омскэнерго" | ТП-НК-5-23 | 10/0,4 | 0.063 | 0.0034522 | 0 | 0
48418 | ПАО "Россети Сибирь" | "Омскэнерго" | ТП-НК-5-26 | 10/0,4 | 0.16 | 0 | 0 | 0
48419 | ПАО "Россети Сибирь" | "Омскэнерго" | ТП-НК-3-2 | 10/0,4 | 0.025 | 0 | 0 | 0
48420 | ПАО "Россети Сибирь" | "Омскэнерго" | ТП-НК-10-21 | 10/0,4 | 0.025 | 0.0038572 | 0 | 0
48421 | ПАО "Россети Сибирь" | "Омскэнерго" | ТП-КН-7-16 | 10/0,4 | 0.025 | 0.0013027 | 0 | 0
48422 | ПАО "Россети Сибирь" | "Омскэнерго" | ТП-НК-1-6 | 10/0,4 | 0.063 | 0.00065136 | 0 | 0
48423 | ПАО "Россети Сибирь" | "Омскэнерго" | ТП-НК-2-8 | 10/0,4 | 0.4 | 0.05302 | 0 | 0
48424 | ПАО "Россети Сибирь" | "Омскэнерго" | ТП-КН-7-18 | 10/0,4 | 0.025 | 0 | 0 | 0
48425 | ПАО "Россети Сибирь" | "Омскэнерго" | ТП-СР-5-13 | 10/0,4 | 0.025 | 0 | 0 | 0
48426 | ПАО "Россети Сибирь" | "Омскэнерго" | ТП-КН-7-17 | 10/0,4 | 0.025 | 0.00065136 | 0 | 0.0045
48427 | ПАО "Россети Сибирь" | "Омскэнерго" | ТП-СР-5-12 | 10/0,4 | 0.025 | 0.0013594 | 0 | 0
48428 | ПАО "Россети Сибирь" | "Омскэнерго" | ТП-НК-9-2 | 10/0,4 | 0.16 | 0.0058679 | 0 | 0
48429 | ПАО "Россети Сибирь" | "Омскэнерго" | ТП-НК-8-3 | 10/0,4 | 0.1 | 0.01986 | 0 | 0
48430 | ПАО "Россети Сибирь" | "Омскэнерго" | ТП-ПД-6-9 | 10/0,4 | 0.1 | 0.0016841 | 0 | 0
48431 | ПАО "Россети Сибирь" | "Омскэнерго" | КТП Бгр-5-3 | 10/0,4 | 0.1 | 6.23e-05 | 0 | 0
48432 | ПАО "Россети Сибирь" | "Омскэнерго" | ТП 5Ю-7 | 10/0,4 | 0.16 | 0.045107 | 0 | 0
48433 | ПАО "Россети Сибирь" | "Омскэнерго" | ТП 6Ю-10 | 10/0,4 | 0.16 | 0.030764 | 0 | 0
48434 | ПАО "Россети Сибирь" | "Омскэнерго" | ТП 12Ю-12 | 10/0,4 | 0.25 | 0.10345 | 0 | 0
48435 | ПАО "Россети Сибирь" | "Омскэнерго" | ТП 9Ю-17 | 10/0,4 | 0.25 | 0.0076681 | 0 | 0
48436 | ПАО "Россети Сибирь" | "Омскэнерго" | ТП 5БР-10 | 10/0,4 | 0.1 | 0.035108 | 0 | 0
48437 | ПАО "Россети Сибирь" | "Омскэнерго" | ТП 6Ю-34 | 10/0,4 | 0.25 | 0.028308 | 0 | 0
48438 | ПАО "Россети Сибирь" | "Омскэнерго" | ТП 6Ю-35 | 10/0,4 | 0.25 | 0.025773 | 0 | 0
48439 | ПАО "Россети Сибирь" | "Омскэнерго" | ТП 12Ю-16 | 10/0,4 | 0.1 | 0.0108 | 0 | 0
48440 | ПАО "Россети Сибирь" | "Омскэнерго" | ТП 1УК-5 | 10/0,4 | 0.063 | 0.00044179 | 0 | 0
48441 | ПАО "Россети Сибирь" | "Омскэнерго" | ТП 6Ю-36 | 10/0,4 | 0.1 | 0 | 0 | 0
48442 | ПАО "Россети Сибирь" | "Омскэнерго" | ТП 4ЛС-2 | 10/0,4 | 0.063 | 0.0024497 | 0 | 0
48443 | ПАО "Россети Сибирь" | "Омскэнерго" | ТП 5Ю-12 | 10/0,4 | 0.1 | 0.032063 | 0 | 0
48444 | ПАО "Россети Сибирь" | "Омскэнерго" | ТП 2МС-6 | 10/0,4 | 0.025 | 0.0017672 | 0 | 0
48445 | ПАО "Россети Сибирь" | "Омскэнерго" | ТП 12Ю-17 | 10/0,4 | 0.1 | 0.0046322 | 0 | 0
48446 | ПАО "Россети Сибирь" | "Омскэнерго" | ТП 9Ю-43 | 10/0,4 | 0.1 | 0 | 0 | 0
48447 | ПАО "Россети Сибирь" | "Омскэнерго" | ТП 5Ук-11 | 10/0,4 | 0.025 | 0.0020296 | 0 | 0
48448 | ПАО "Россети Сибирь" | "Омскэнерго" | ТП 4Бр-7 | 10/0,4 | 0.063 | 0 | 0 | 0
48449 | ПАО "Россети Сибирь" | "Омскэнерго" | ТП 8ПЧ-9 | 10/0,4 | 0.025 | 0.00010903 | 0 | 0
48450 | ПАО "Россети Сибирь" | "Омскэнерго" | ТП 9Ю-44 | 10/0,4 | 0.025 | 0.025756 | 0 | 0.0135
48451 | ПАО "Россети Сибирь" | "Омскэнерго" | ТП 4МЖ-1 | 10/0,4 | 0.16 | 0 | 0 | 0
48452 | ПАО "Россети Сибирь" | "Омскэнерго" | ТП 1БР-13 | 10/0,4 | 0.16 | 0.010031 | 0 | 0
48453 | ПАО "Россети Сибирь" | "Омскэнерго" | ТП 4БР-9 | 10/0,4 | 0.04 | 0 | 0 | 0
48454 | ПАО "Россети Сибирь" | "Омскэнерго" | ТП 9Ю-45 | 10/0,4 | 0.4 | 0 | 0 | 0
48455 | ПАО "Россети Сибирь" | "Омскэнерго" | ТП 3И-18 | 10/0,4 | 0.4 | 0 | 0 | 0
48456 | ПАО "Россети Сибирь" | "Омскэнерго" | ТП-Н-1-2 | 10/0,4 | 0.16 | 0 | 0 | 0
48457 | ПАО "Россети Сибирь" | "Омскэнерго" | ТП-Нк-4-5 | 10/0,4 | 0.1 | 0 | 0 | 0
48458 | ПАО "Россети Сибирь" | "Омскэнерго" | ТП-Нк-4-8 | 10/0,4 | 0.1 | 0 | 0 | 0
48459 | ПАО "Россети Сибирь" | "Омскэнерго" | ТП-Пя-8-8 | 10/0,4 | 0.16 | 0.0039006 | 0 | 0
48460 | ПАО "Россети Сибирь" | "Омскэнерго" | ТП-Из-1-12 | 10/0,4 | 0.1 | 0.012699 | 0 | 0
48461 | ПАО "Россети Сибирь" | "Омскэнерго" | ТП-Из-3-4 | 10/0,4 | 0.1 | 0.02 | 0 | 0
48462 | ПАО "Россети Сибирь" | "Омскэнерго" | ТП-Р-12-1 | 10/0,4 | 0.1 | 0.010331 | 0 | 0
48463 | ПАО "Россети Сибирь" | "Омскэнерго" | КТП 2Л-28 | 10/0,4 | 0.16 | 0.023591 | 0 | 0.054
48464 | ПАО "Россети Сибирь" | "Омскэнерго" | КТП 2Л-55 | 10/0,4 | 0.25 | 0.035252 | 0 | 0
48465 | ПАО "Россети Сибирь" | "Омскэнерго" | КТП 1КМ-7 | 10/0,4 | 0.1 | 0 | 0 | 0
48466 | ПАО "Россети Сибирь" | "Омскэнерго" | КТП 1РС-21 | 10/0,4 | 0.25 | 0.0036986 | 0 | 0
48467 | ПАО "Россети Сибирь" | "Омскэнерго" | КТП 1НК-1 | 10/0,4 | 0.1 | 0.033911 | 0 | 0
48468 | ПАО "Россети Сибирь" | "Омскэнерго" | КТП 8КЯ-11 | 10/0,4 | 0.16 | 0.0071433 | 0 | 0
48469 | ПАО "Россети Сибирь" | "Омскэнерго" | ТП-Из-13-9 | 10/0,4 | 0.25 | 0 | 0 | 0
48470 | ПАО "Россети Сибирь" | "Омскэнерго" | ТП-Из-13-7 | 10/0,4 | 0.25 | 0 | 0 | 0
48471 | ПАО "Россети Сибирь" | "Омскэнерго" | КТП 2Л-60 | 10/0,4 | 0.25 | 0.049617 | 0 | 0
48472 | ПАО "Россети Сибирь" | "Омскэнерго" | КТП 2СК-11 | 10/0,4 | 0.25 | 0.0094028 | 0 | 0
48473 | ПАО "Россети Сибирь" | "Омскэнерго" | КТП 12СК-4 | 10/0,4 | 0.4 | 0.044395 | 0 | 0
48474 | ПАО "Россети Сибирь" | "Омскэнерго" | КТП 7СК-1 | 10/0,4 | 0.16 | 0.072292 | 0 | 0
48475 | ПАО "Россети Сибирь" | "Омскэнерго" | КТП 2МКТ-7 | 10/0,4 | 0.1 | 0.0077144 | 0 | 0
48476 | ПАО "Россети Сибирь" | "Омскэнерго" | ТП-Г-2-13 | 10/0,4 | 0.8 | 0 | 0 | 0
48477 | ПАО "Россети Сибирь" | "Омскэнерго" | ТП-Г-21-24 | 10/0,4 | 0.1 | 0 | 0 | 0
48478 | ПАО "Россети Сибирь" | "Омскэнерго" | ТП-Р-2-2 | 10/0,4 | 0.25 | 0.0076577 | 0 | 0
48479 | ПАО "Россети Сибирь" | "Омскэнерго" | ТП-С-8-23 | 10/0,4 | 0.4 | 0.029232 | 0 | 0
48480 | ПАО "Россети Сибирь" | "Омскэнерго" | ТП-НО-12-19 | 10/0,4 | 0.1 | 0.026998 | 0 | 0
48481 | ПАО "Россети Сибирь" | "Омскэнерго" | ТП-НО-6-9 | 10/0,4 | 0.4 | 0.03486 | 0 | 0
48482 | ПАО "Россети Сибирь" | "Омскэнерго" | ТП 4А-4 | 10/0,4 | 0.25 | 0.0055894 | 0 | 0
48483 | ПАО "Россети Сибирь" | "Омскэнерго" | ТП 8Ек-1 | 10/0,4 | 0.25 | 0.010899 | 0 | 0
48484 | ПАО "Россети Сибирь" | "Омскэнерго" | ТП 3Ек-4 | 10/0,4 | 0.063 | 0.0066722 | 0 | 0
48485 | ПАО "Россети Сибирь" | "Омскэнерго" | ТП-О-10-3 | 10/0,4 | 0.16 | 0.062008 | 0 | 0
48486 | ПАО "Россети Сибирь" | "Омскэнерго" | ТП-СИ-11-14 | 10/0,4 | 0.25 | 0.010207 | 0 | 0
48487 | ПАО "Россети Сибирь" | "Омскэнерго" | ТП-УИ-2-4 | 10/0,4 | 0.1 | 0.020658 | 0 | 0
48488 | ПАО "Россети Сибирь" | "Омскэнерго" | ТП-УИ-2-17 | 10/0,4 | 0.4 | 0.060026 | 0 | 0.0774
48489 | ПАО "Россети Сибирь" | "Омскэнерго" | ТП-НВ-12-27 | 10/0,4 | 0.4 | 0.056799 | 0 | 0
48490 | ПАО "Россети Сибирь" | "Омскэнерго" | ТП-2СХ-14 | 10/0,4 | 0.1 | 0.0069186 | 0 | 0
48491 | ПАО "Россети Сибирь" | "Омскэнерго" | ТП-М-6-2 | 10/0,4 | 0.025 | 0.0033276 | 0 | 0
48492 | ПАО "Россети Сибирь" | "Омскэнерго" | ТП-Зн-12-1 | 10/0,4 | 0.25 | 0.011636 | 0 | 0
48493 | ПАО "Россети Сибирь" | "Омскэнерго" | ТП-Зн-7-18 | 10/0,4 | 0.4 | 0.082051 | 0 | 0
48494 | ПАО "Россети Сибирь" | "Омскэнерго" | ТП 2П-5 | 10/0,4 | 0.25 | 0.087758 | 0 | 0
48495 | ПАО "Россети Сибирь" | "Омскэнерго" | ТП-Г-8-11 | 10/0,4 | 0.25 | 0.013484 | 0 | 0
48496 | ПАО "Россети Сибирь" | "Омскэнерго" | ТП-ПВ-11-2 | 10/0,4 | 0.4 | 0 | 0 | 0
48497 | ПАО "Россети Сибирь" | "Омскэнерго" | ТП 11НМ-11 | 10/0,4 | 0.25 | 0.0088755 | 0 | 0
48498 | ПАО "Россети Сибирь" | "Омскэнерго" | ТП-НВ-8-18 | 10/0,4 | 0.4 | 0 | 0 | 0
48499 | ПАО "Россети Сибирь" | "Омскэнерго" | ТП-СИ-1-24 | 10/0,4 | 0.25 | 0.0017247 | 0 | 0
48500 | ПАО "Россети Сибирь" | "Омскэнерго" | ТП-ЛБ-3-6 | 10/0,4 | 0.063 | 0.012816 | 0 | 0
48501 | ПАО "Россети Сибирь" | "Омскэнерго" | ТП-ЛБ-6-1 | 10/0,4 | 0.25 | 0.0049163 | 0 | 0
48502 | ПАО "Россети Сибирь" | "Омскэнерго" | ТП-Бо-6-23 | 10/0,4 | 0.25 | 0 | 0 | 0
48503 | ПАО "Россети Сибирь" | "Омскэнерго" | ТП-С-8-22 | 10/0,4 | 0.25 | 0.058385 | 0 | 0
48504 | ПАО "Россети Сибирь" | "Омскэнерго" | ТП-Тл-2-8 | 10/0,4 | 0.25 | 0 | 0 | 0
48505 | ПАО "Россети Сибирь" | "Омскэнерго" | ТП-ПЛ-4-20 | 10/0,4 | 0.16 | 0.033507 | 0 | 0
48506 | ПАО "Россети Сибирь" | "Омскэнерго" | ТП-В-2-5 | 10/0,4 | 0.16 | 0.0097015 | 0 | 0
48507 | ПАО "Россети Сибирь" | "Омскэнерго" | ТП 6Ек-3 | 10/0,4 | 0.16 | 0.015808 | 0 | 0
48508 | ПАО "Россети Сибирь" | "Омскэнерго" | ТП ТК-7-16 | 10/0,4 | 0.16 | 0.022199 | 0 | 0
48509 | ПАО "Россети Сибирь" | "Омскэнерго" | ТП-Тк-11-3 | 10/0,4 | 0.25 | 0.0001331 | 0 | 0
48510 | ПАО "Россети Сибирь" | "Омскэнерго" | ТП-БН-2-10 | 10/0,4 | 0.16 | 0.01098 | 0 | 0
48511 | ПАО "Россети Сибирь" | "Омскэнерго" | ТП-Г-5-2 | 10/0,4 | 0.25 | 0.023472 | 0 | 0
48512 | ПАО "Россети Сибирь" | "Омскэнерго" | ТП-Г-6-10 | 10/0,4 | 0.1 | 0.0046898 | 0 | 0
48513 | ПАО "Россети Сибирь" | "Омскэнерго" | ТП-Г-3-13 | 10/0,4 | 0.025 | 0.011517 | 0 | 0
48514 | ПАО "Россети Сибирь" | "Омскэнерго" | ТП-УБ-6-13 | 10/0,4 | 0.04 | 0.00020041 | 0 | 0
48515 | ПАО "Россети Сибирь" | "Омскэнерго" | ТП-С-1-27 | 10/0,4 | 0.1 | 0.010915 | 0 | 0
48516 | ПАО "Россети Сибирь" | "Омскэнерго" | ТП-С-2-18 | 10/0,4 | 0.1 | 0.0035155 | 0 | 0
48517 | ПАО "Россети Сибирь" | "Омскэнерго" | ТП-НО-2-6 | 10/0,4 | 0.1 | 0.012572 | 0 | 0
48518 | ПАО "Россети Сибирь" | "Омскэнерго" | ТП-НО-13-9 | 10/0,4 | 0.1 | 0.027109 | 0 | 0
48519 | ПАО "Россети Сибирь" | "Омскэнерго" | ТП-ХР-7-7 | 10/0,4 | 0.16 | 0.0043773 | 0 | 0
48520 | ПАО "Россети Сибирь" | "Омскэнерго" | ТП-См-3-9 | 10/0,4 | 0.063 | 0.0015585 | 0 | 0
48521 | ПАО "Россети Сибирь" | "Омскэнерго" | ТП-Юж-1-16 | 10/0,4 | 0.25 | 0 | 0 | 0
48522 | ПАО "Россети Сибирь" | "Омскэнерго" | ТП-П-10-21 | 10/0,4 | 0.16 | 0.013247 | 0 | 0
48523 | ПАО "Россети Сибирь" | "Омскэнерго" | ТП 2Цр-14 | 10/0,4 | 0.16 | 0.00065136 | 0 | 0
48524 | ПАО "Россети Сибирь" | "Омскэнерго" | ТП 5Щ-5 | 10/0,4 | 0.025 | 0.00065136 | 0 | 0
48525 | ПАО "Россети Сибирь" | "Омскэнерго" | ТП 7Ек-24 | 10/0,4 | 0.1 | 0.010256 | 0 | 0
48526 | ПАО "Россети Сибирь" | "Омскэнерго" | ТП 3А-7 | 10/0,4 | 0.16 | 0.039926 | 0 | 0
48527 | ПАО "Россети Сибирь" | "Омскэнерго" | ТП 1Тл-1 | 10/0,4 | 0.1 | 0.00087037 | 0 | 0
48528 | ПАО "Россети Сибирь" | "Омскэнерго" | ТП 5Ек-5 | 10/0,4 | 0.1 | 0.010226 | 0 | 0
48529 | ПАО "Россети Сибирь" | "Омскэнерго" | ТП 8Щ-6 | 10/0,4 | 0.1 | 0.00065514 | 0 | 0
48530 | ПАО "Россети Сибирь" | "Омскэнерго" | ТП 5А-1 | 10/0,4 | 0.025 | 0.0013292 | 0 | 0
48531 | ПАО "Россети Сибирь" | "Омскэнерго" | ТП 8Щ-8 | 10/0,4 | 0.025 | 0.00065136 | 0 | 0
48532 | ПАО "Россети Сибирь" | "Омскэнерго" | ТП 5Щ-3 | 10/0,4 | 0.025 | 0.0066873 | 0 | 0
48533 | ПАО "Россети Сибирь" | "Омскэнерго" | ТП 2Тл-2 | 10/0,4 | 0.04 | 0.0019541 | 0 | 0
48534 | ПАО "Россети Сибирь" | "Омскэнерго" | ТП-БН-2-9 | 10/0,4 | 0.1 | 0.14551 | 0 | 0
48535 | ПАО "Россети Сибирь" | "Омскэнерго" | ТП-ОР-3-5 | 10/0,4 | 0.04 | 0.0012302 | 0 | 0
48536 | ПАО "Россети Сибирь" | "Омскэнерго" | ТП-Од-3-3 | 10/0,4 | 0.025 | 0.0017895 | 0 | 0
48537 | ПАО "Россети Сибирь" | "Омскэнерго" | ТП-ОР-1-1 | 10/0,4 | 0.04 | 0 | 0 | 0
48538 | ПАО "Россети Сибирь" | "Омскэнерго" | ТП-КР-1-8 | 10/0,4 | 0.025 | 4.531e-05 | 0 | 0
48539 | ПАО "Россети Сибирь" | "Омскэнерго" | ТП-НВ-11-3 | 10/0,4 | 0.025 | 0.00096005 | 0 | 0
48540 | ПАО "Россети Сибирь" | "Омскэнерго" | ТП-Кл-5-6 | 10/0,4 | 0.1 | 0.0075523 | 0 | 0
48541 | ПАО "Россети Сибирь" | "Омскэнерго" | ТП-УИ-19-6 | 10/0,4 | 0.025 | 0.0012356 | 0 | 0
48542 | ПАО "Россети Сибирь" | "Омскэнерго" | ТП-УИ-5-5 | 10/0,4 | 0.025 | 0.00022845 | 0 | 0
48543 | ПАО "Россети Сибирь" | "Омскэнерго" | ТП-КР-1-9 | 10/0,4 | 0.025 | 0 | 0 | 0
48544 | ПАО "Россети Сибирь" | "Омскэнерго" | ТП-7КР-30 | 10/0,4 | 0.16 | 0.031119 | 0 | 0
48545 | ПАО "Россети Сибирь" | "Омскэнерго" | ТП-2КС-6 | 10/0,4 | 0.1 | 0.002292 | 0 | 0
48546 | ПАО "Россети Сибирь" | "Омскэнерго" | ТП-4КС-23 | 10/0,4 | 0.1 | 0.0083553 | 0 | 0
48547 | ПАО "Россети Сибирь" | "Омскэнерго" | ТП-3КР-11 | 10/0,4 | 0.1 | 0 | 0 | 0
48548 | ПАО "Россети Сибирь" | "Омскэнерго" | ТП-6КР-12 | 10/0,4 | 0.1 | 0 | 0 | 0
48549 | ПАО "Россети Сибирь" | "Омскэнерго" | ТП-ТК-12-19 | 10/0,4 | 0.025 | 6.4e-05 | 0 | 0
48550 | ПАО "Россети Сибирь" | "Омскэнерго" | ТП-В-1-5 | 10/0,4 | 0.063 | 0.015264 | 0 | 0
48551 | ПАО "Россети Сибирь" | "Омскэнерго" | СТП-ТК-8-3 | 10/0,4 | 0.025 | 0.001282 | 0 | 0
48552 | ПАО "Россети Сибирь" | "Омскэнерго" | ТП-ВА-8-3 | 10/0,4 | 0.063 | 0.01213 | 0 | 0
48553 | ПАО "Россети Сибирь" | "Омскэнерго" | ТП-Ня-10-1 | 10/0,4 | 0.1 | 0.00053553 | 0 | 0
48554 | ПАО "Россети Сибирь" | "Омскэнерго" | ТП-Зн-8-14 | 10/0,4 | 0.1 | 0.0017632 | 0 | 0
48555 | ПАО "Россети Сибирь" | "Омскэнерго" | ТП-Зн-16-1 | 10/0,4 | 0.025 | 0.0024504 | 0 | 0
48556 | ПАО "Россети Сибирь" | "Омскэнерго" | ТП-КР-4-7 | 10/0,4 | 0.025 | 6.882e-05 | 0 | 0
48557 | ПАО "Россети Сибирь" | "Омскэнерго" | ТП 4Сс-12 | 10/0,4 | 0.025 | 0.0021712 | 0 | 0
48558 | ПАО "Россети Сибирь" | "Омскэнерго" | ТП-Лу-7-1 | 10/0,4 | 0.025 | 0 | 0 | 0
48559 | ПАО "Россети Сибирь" | "Омскэнерго" | ТП-Зн-16-20 | 10/0,4 | 0.025 | 0.0044432 | 0 | 0
48560 | ПАО "Россети Сибирь" | "Омскэнерго" | ТП-Нп-5-8 | 10/0,4 | 0.025 | 0 | 0 | 0
48561 | ПАО "Россети Сибирь" | "Омскэнерго" | ТП-Нв-3-20 | 10/0,4 | 0.25 | 0 | 0 | 0
48562 | ПАО "Россети Сибирь" | "Омскэнерго" | ТП-РП-6-11 | 10/0,4 | 0.063 | 0.0072688 | 0 | 0
48563 | ПАО "Россети Сибирь" | "Омскэнерго" | КТП 4СК-16 | 10/0,4 | 0.16 | 0.022482 | 0 | 0
48564 | ПАО "Россети Сибирь" | "Омскэнерго" | КТП 5СК-5 | 10/0,4 | 0.1 | 0 | 0 | 0
48565 | ПАО "Россети Сибирь" | "Омскэнерго" | КТП 4НЦ-1 | 10/0,4 | 0.04 | 0 | 0 | 0
48566 | ПАО "Россети Сибирь" | "Омскэнерго" | КТП 1ЗВ-2 | 10/0,4 | 0.1 | 0.030999 | 0 | 0
48567 | ПАО "Россети Сибирь" | "Омскэнерго" | КТП 2ТМ-6 | 10/0,4 | 0.025 | 0 | 0 | 0
48568 | ПАО "Россети Сибирь" | "Омскэнерго" | КТП 1ЗВ-3 | 10/0,4 | 0.025 | 0 | 0 | 0
48569 | ПАО "Россети Сибирь" | "Омскэнерго" | ТП 3Щ-2 | 10/0,4 | 0.063 | 0.0077257 | 0 | 0
48570 | ПАО "Россети Сибирь" | "Омскэнерго" | ТП 3Ек-5 | 10/0,4 | 0.1 | 0.013361 | 0 | 0
48571 | ПАО "Россети Сибирь" | "Омскэнерго" | ТП Тк-11-11 | 10/0,4 | 0.025 | 0.00082147 | 0 | 0
48572 | ПАО "Россети Сибирь" | "Омскэнерго" | СТП-Тк-3-15 | 10/0,4 | 0.16 | 0.039023 | 0 | 0
48573 | ПАО "Россети Сибирь" | "Омскэнерго" | ТП-СЛ-10-10 | 10/0,4 | 0.025 | 0.0075275 | 0 | 0
48574 | ПАО "Россети Сибирь" | "Омскэнерго" | ТП-НО-13-10 | 10/0,4 | 0.1 | 0.018419 | 0.0135 | 0
48575 | ПАО "Россети Сибирь" | "Омскэнерго" | ТП-12КР-2 | 10/0,4 | 0.1 | 0.00084016 | 0 | 0
48576 | ПАО "Россети Сибирь" | "Омскэнерго" | ТП-НП-5-7 | 10/0,4 | 0.1 | 0 | 0 | 0
48577 | ПАО "Россети Сибирь" | "Омскэнерго" | ТП-АЛ-3-1 | 10/0,4 | 0.025 | 0.021391 | 0 | 0
48578 | ПАО "Россети Сибирь" | "Омскэнерго" | КТП 4СК-17 | 10/0,4 | 0.1 | 0.0090674 | 0 | 0
48579 | ПАО "Россети Сибирь" | "Омскэнерго" | ТП-ЮП-5-11 | 10/0,4 | 0.4 | 0.044818 | 0 | 0
48580 | ПАО "Россети Сибирь" | "Омскэнерго" | ТП-Ле-1121-20 | 10/0,4 | 0.025 | 0.013027 | 0 | 0.0135
48581 | ПАО "Россети Сибирь" | "Омскэнерго" | ТП-ВЛ-1-3 | 10/0,4 | 0.25 | 0.0051652 | 0 | 0
48582 | ПАО "Россети Сибирь" | "Омскэнерго" | ТП Пв-6-10 | 10/0,4 | 0.03 | 0.0067213 | 0 | 0
48583 | ПАО "Россети Сибирь" | "Омскэнерго" | КТП 5ПС-9 | 10/0,4 | 0.1 | 0.00065702 | 0 | 0
48584 | ПАО "Россети Сибирь" | "Омскэнерго" | ТП-И-6-12 | 10/0,4 | 0.16 | 0.01439 | 0 | 0
48585 | ПАО "Россети Сибирь" | "Омскэнерго" | ТП-И-4-1 | 10/0,4 | 0.1 | 0.00043424 | 0 | 0
48586 | ПАО "Россети Сибирь" | "Омскэнерго" | ТП-ОБВ-7 | 6/0,4 | 0.16 | 0.013865 | 0 | 0.02025
48587 | ПАО "Россети Сибирь" | "Омскэнерго" | ТП-Па-11-28 | 10/0,4 | 0.16 | 0.051994 | 0 | 0.0135
48588 | ПАО "Россети Сибирь" | "Омскэнерго" | ТП-Па-11-14 | 10/0,4 | 1 | 0.072712 | 0 | 0.0405
48589 | ПАО "Россети Сибирь" | "Омскэнерго" | ТП-12Б-18 | 10/0,4 | 1.4 | 0.27539 | 0 | 0.015
48590 | ПАО "Россети Сибирь" | "Омскэнерго" | ТП-Сд-9-4 | 10/0,4 | 0.25 | 0.004619 | 0 | 0
48591 | ПАО "Россети Сибирь" | "Омскэнерго" | ТП-О-9-6 | 10/0,4 | 0.1 | 0.012559 | 0 | 0
48592 | ПАО "Россети Сибирь" | "Омскэнерго" | ТП Нт-1-11 | 10/0,4 | 0.25 | 0.013499 | 0 | 0
48593 | ПАО "Россети Сибирь" | "Омскэнерго" | ТП Бр-9-36 | 10/0,4 | 0.25 | 0.011563 | 0 | 0.0135
48594 | ПАО "Россети Сибирь" | "Омскэнерго" | ТП Нт-8-8 | 10/0,4 | 0.1 | 0.015814 | 0 | 0.0144
48595 | ПАО "Россети Сибирь" | "Омскэнерго" | ТП Пш-3-17 | 10/0,4 | 0.25 | 0.031521 | 0 | 0
48596 | ПАО "Россети Сибирь" | "Омскэнерго" | ТП Уз-3-22 | 10/0,4 | 0.1 | 0.0065325 | 0 | 0
48597 | ПАО "Россети Сибирь" | "Омскэнерго" | ТП Пш-3-45 | 10/0,4 | 0.1 | 0.0065608 | 0 | 0
48598 | ПАО "Россети Сибирь" | "Омскэнерго" | ТП Пш-3-47 | 10/0,4 | 0.1 | 0.0066788 | 0 | 0.0135
48599 | ПАО "Россети Сибирь" | "Омскэнерго" | ТП Кс-9-9 | 10/0,4 | 0.025 | 0.00063626 | 0 | 0
48600 | ПАО "Россети Сибирь" | "Омскэнерго" | ТП Кр-4-26 | 10/0,4 | 0.1 | 0.006523 | 0 | 0
48601 | ПАО "Россети Сибирь" | "Омскэнерго" | КТП Бгр-13-3 | 10/0,4 | 0.4 | 0 | 0 | 0
48602 | ПАО "Россети Сибирь" | "Омскэнерго" | КТП 4НТ-3 | 10/0,4 | 0.16 | 0.065843 | 0 | 0
48603 | ПАО "Россети Сибирь" | "Омскэнерго" | КТП 3НТ-28 | 10/0,4 | 0.16 | 0.03546 | 0 | 0
48604 | ПАО "Россети Сибирь" | "Омскэнерго" | КТП 3НТ-8 | 10/0,4 | 0.16 | 0.053881 | 0 | 0
48605 | ПАО "Россети Сибирь" | "Омскэнерго" | КТП 8ВА-19 | 10/0,4 | 0.063 | 0.0033701 | 0 | 0
48606 | ПАО "Россети Сибирь" | "Омскэнерго" | КТП 8ВА-15 | 10/0,4 | 0.16 | 0.021848 | 0 | 0
48607 | ПАО "Россети Сибирь" | "Омскэнерго" | ТП-РП-6-3 | 10/0,4 | 0.25 | 0.0026404 | 0 | 0
48608 | ПАО "Россети Сибирь" | "Омскэнерго" | ТП Бр-5-38 | 10/0,4 | 0.4 | 0.007165 | 0 | 0
48609 | ПАО "Россети Сибирь" | "Омскэнерго" | ТП Бр-14-33 | 10/0,4 | 0.4 | 0.0064286 | 0 | 0
48610 | ПАО "Россети Сибирь" | "Омскэнерго" | ТП Кн-1-2 | 10/0,4 | 0.063 | 0.00066269 | 0 | 0
48611 | ПАО "Россети Сибирь" | "Омскэнерго" | ТП Ао-1-28 | 10/0,4 | 0.4 | 0.0065561 | 0 | 0
48612 | ПАО "Россети Сибирь" | "Омскэнерго" | ТП Нт-12-7 | 10/0,4 | 0.16 | 0.0074246 | 0 | 0
48613 | ПАО "Россети Сибирь" | "Омскэнерго" | ТП Бг-2-4 | 10/0,4 | 0.4 | 0.00064947 | 0 | 0
48614 | ПАО "Россети Сибирь" | "Омскэнерго" | ТП Ао-1-27 | 10/0,4 | 0.1 | 0.0065655 | 0 | 0
48615 | ПАО "Россети Сибирь" | "Омскэнерго" | ТП Нт-8-7 | 10/0,4 | 0.25 | 0.0065702 | 0 | 0.1341
48616 | ПАО "Россети Сибирь" | "Омскэнерго" | ТП Кр-2-13 | 10/0,4 | 0.025 | 0.00066646 | 0 | 0
48617 | ПАО "Россети Сибирь" | "Омскэнерго" | ТП Ан-3-26 | 10/0,4 | 0.1 | 0.006844 | 0 | 0
48618 | ПАО "Россети Сибирь" | "Омскэнерго" | РТП-Уз-1-1 | 10/6 | 1.6 | 0 | 0 | 0
48619 | ПАО "Россети Сибирь" | "Омскэнерго" | ТП Кр-7-15 | 10/0,4 | 0.1 | 0.0066788 | 0 | 0
48620 | ПАО "Россети Сибирь" | "Омскэнерго" | ТП Пш-4-31 | 10/0,4 | 0.1 | 0.0072792 | 0.0135 | 0.0135
48621 | ПАО "Россети Сибирь" | "Омскэнерго" | ТП-105 | 10/0,4 | 2 | 0.13465 | 0 | 0
48622 | ПАО "Россети Сибирь" | "Омскэнерго" | КТП 21Н-27 | 10/0,4 | 0.063 | 0.0072093 | 0 | 0
48623 | ПАО "Россети Сибирь" | "Омскэнерго" | КТП 2КЧ-8 | 10/0,4 | 0.1 | 0.0036221 | 0 | 0
48624 | ПАО "Россети Сибирь" | "Омскэнерго" | КТП 2КЧ-7 | 10/0,4 | 0.06 | 0.0035853 | 0 | 0
48625 | ПАО "Россети Сибирь" | "Омскэнерго" | ТП Пш-3-43 | 10/0,4 | 0.025 | 0.0064994 | 0 | 0
48626 | ПАО "Россети Сибирь" | "Омскэнерго" | КТП 2КЧ-4 | 10/0,4 | 0.2 | 0.005361 | 0 | 0
48627 | ПАО "Россети Сибирь" | "Омскэнерго" | ТП Пв-8-9 | 10/0,4 | 0.1 | 0.013225 | 0.0135 | 0
48628 | ПАО "Россети Сибирь" | "Омскэнерго" | ТП Кр-8-27 | 10/0,4 | 0.16 | 0.013216 | 0 | 0
48629 | ПАО "Россети Сибирь" | "Омскэнерго" | ТП Кр-8-28 | 10/0,4 | 0.1 | 0.0064003 | 0 | 0.027
48630 | ПАО "Россети Сибирь" | "Омскэнерго" | ТП Пв-8-10 | 10/0,4 | 0.1 | 0.0066222 | 0 | 0
48631 | ПАО "Россети Сибирь" | "Омскэнерго" | ТП Ан-3-27 | 10/0,4 | 0.25 | 0.014892 | 0 | 0.0135
48632 | ПАО "Россети Сибирь" | "Омскэнерго" | ТП Тр-4-9 | 10/0,4 | 0.025 | 0.0065986 | 0 | 0
48633 | ПАО "Россети Сибирь" | "Омскэнерго" | ТП Нт-2-26 | 10/0,4 | 0.025 | 0.006575 | 0 | 0.0135
48634 | ПАО "Россети Сибирь" | "Омскэнерго" | ТП По-7-13 | 10/0,4 | 0.025 | 0.0077927 | 0 | 0
48635 | ПАО "Россети Сибирь" | "Омскэнерго" | ТП-Из-2-4 | 10/0,4 | 0.16 | 0.03 | 0 | 0
48636 | ПАО "Россети Сибирь" | "Омскэнерго" | ТП-Из-13-1 | 10/0,4 | 0.25 | 0.0105 | 0 | 0
48637 | ПАО "Россети Сибирь" | "Омскэнерго" | ТП-Из-6-8 | 10/0,4 | 0.16 | 0.014421 | 0 | 0
48638 | ПАО "Россети Сибирь" | "Омскэнерго" | ТП-Из-1-2 | 10/0,4 | 0.16 | 0.025501 | 0 | 0
48639 | ПАО "Россети Сибирь" | "Омскэнерго" | ТП-К-5-4 | 10/0,4 | 0.16 | 0.021308 | 0 | 0
48640 | ПАО "Россети Сибирь" | "Омскэнерго" | ТП-Р-1-14 | 10/0,4 | 0.16 | 0.03 | 0 | 0
48641 | ПАО "Россети Сибирь" | "Омскэнерго" | ТП-Из-11-21 | 10/0,4 | 0.1 | 0.03 | 0 | 0
48642 | ПАО "Россети Сибирь" | "Омскэнерго" | ТП-Из-11-4 | 10/0,4 | 0.1 | 0.013775 | 0 | 0
48643 | ПАО "Россети Сибирь" | "Омскэнерго" | ТП-ТК-6-13 | 10/0,4 | 0.16 | 0.022221 | 0 | 0
48644 | ПАО "Россети Сибирь" | "Омскэнерго" | КТП 1МГ-10 | 10/0,4 | 0.1 | 0.006608 | 0 | 0
48645 | ПАО "Россети Сибирь" | "Омскэнерго" | ТП-ХТ-7-7 | 10/0,4 | 0.25 | 0.022073 | 0 | 0
48646 | ПАО "Россети Сибирь" | "Омскэнерго" | ТП-СС-3-5 | 10/0,4 | 0.4 | 0.035825 | 0 | 0
48647 | ПАО "Россети Сибирь" | "Омскэнерго" | ТП-НГ-4-2 | 10/0,4 | 0.1 | 0.0013027 | 0 | 0
48648 | ПАО "Россети Сибирь" | "Омскэнерго" | ТП-КШ-2-1 | 10/0,4 | 0.063 | 0.019744 | 0 | 0
48649 | ПАО "Россети Сибирь" | "Омскэнерго" | ТП-КШ-2-3 | 10/0,4 | 0.25 | 0.071876 | 0 | 0
48650 | ПАО "Россети Сибирь" | "Омскэнерго" | ТП-КШ-2-5 | 10/0,4 | 0.063 | 0.001331 | 0 | 0
48651 | ПАО "Россети Сибирь" | "Омскэнерго" | ТП-КШ-3-2 | 10/0,4 | 0.16 | 0.0093173 | 0 | 0
48652 | ПАО "Россети Сибирь" | "Омскэнерго" | ТП-КШ-5-8 | 10/0,4 | 0.1 | 0.019744 | 0 | 0
48653 | ПАО "Россети Сибирь" | "Омскэнерго" | ТП-КШ-5-10 | 10/0,4 | 0.1 | 0.013532 | 0 | 0
48654 | ПАО "Россети Сибирь" | "Омскэнерго" | ТП-М-4-18 | 10/0,4 | 0.32 | 0.0084299 | 0 | 0
48655 | ПАО "Россети Сибирь" | "Омскэнерго" | ТП-В-1-1 | 10/0,4 | 0.063 | 0.00043802 | 0 | 0
48656 | ПАО "Россети Сибирь" | "Омскэнерго" | ТП-В-5-20 | 10/0,4 | 0.16 | 0.001113 | 0 | 0
48657 | ПАО "Россети Сибирь" | "Омскэнерго" | ТП-ТК-8-18 | 10/0,4 | 0.25 | 0.0042274 | 0 | 0
48658 | ПАО "Россети Сибирь" | "Омскэнерго" | ТП-ТК-11-20 | 10/0,4 | 0.25 | 0.00065136 | 0 | 0
48659 | ПАО "Россети Сибирь" | "Омскэнерго" | ТП-АТ-2-5 | 10/0,4 | 0.16 | 0.011872 | 0 | 0
48660 | ПАО "Россети Сибирь" | "Омскэнерго" | ТП-АТ-7-19 | 10/0,4 | 0.16 | 0.01091 | 0 | 0
48661 | ПАО "Россети Сибирь" | "Омскэнерго" | ТП-АТ-8-6 | 10/0,4 | 0.16 | 0.016501 | 0 | 0
48662 | ПАО "Россети Сибирь" | "Омскэнерго" | ТП-3070 | 6/0,4 | 0.18 | 0.024161 | 0 | 0.009
48663 | ПАО "Россети Сибирь" | "Омскэнерго" | ТП-Мр-1-1 | 10/0,4 | 1.26 | 0.11349 | 0 | 0
48664 | ПАО "Россети Сибирь" | "Омскэнерго" | ТП-Мр-2-1Су | 10/0,4 | 0.63 | 0.1015 | 0 | 0
48665 | ПАО "Россети Сибирь" | "Омскэнерго" | ТП Мр-4-1 | 10/0,4 | 0.4 | 0.030015 | 0 | 0
48666 | ПАО "Россети Сибирь" | "Омскэнерго" | ТП Мр-4-2 | 10/0,4 | 0.4 | 0.047727 | 0 | 0
48667 | ПАО "Россети Сибирь" | "Омскэнерго" | ТП Мр-4-3 | 10/0,4 | 0.63 | 0.053552 | 0 | 0.027
48668 | ПАО "Россети Сибирь" | "Омскэнерго" | ТП Мр-4-4 | 10/0,4 | 0.63 | 0.037785 | 0 | 0
48669 | ПАО "Россети Сибирь" | "Омскэнерго" | ТП Мр-4-5 | 10/0,4 | 0.4 | 0.02733 | 0 | 0
48670 | ПАО "Россети Сибирь" | "Омскэнерго" | ТП Мр-1-10 | 10/0,4 | 0.4 | 0.019044 | 0 | 0
48671 | ПАО "Россети Сибирь" | "Омскэнерго" | ТП-УИ-19-19 | 10/0,4 | 0.16 | 0.017273 | 0 | 0
48672 | ПАО "Россети Сибирь" | "Омскэнерго" | ТП 11НМ-19 | 10/0,4 | 0.1 | 0.038989 | 0 | 0
48673 | ПАО "Россети Сибирь" | "Омскэнерго" | ТП 11НМ-2 | 10/0,4 | 0.25 | 0.0076379 | 0 | 0
48674 | ПАО "Россети Сибирь" | "Омскэнерго" | ТП 1К-1 | 10/0,4 | 0.1 | 0.036398 | 0 | 0
48675 | ПАО "Россети Сибирь" | "Омскэнерго" | ТП 1К-2 | 10/0,4 | 0.1 | 0.056257 | 0 | 0
48676 | ПАО "Россети Сибирь" | "Омскэнерго" | ТП 1НП-16 | 10/0,4 | 0.16 | 0.055132 | 0 | 0
48677 | ПАО "Россети Сибирь" | "Омскэнерго" | ТП 1НП-8 | 10/0,4 | 0.1 | 0.0071578 | 0 | 0
48678 | ПАО "Россети Сибирь" | "Омскэнерго" | ТП 1УР-3 | 10/0,4 | 0.1 | 0.010197 | 0 | 0
48679 | ПАО "Россети Сибирь" | "Омскэнерго" | ТП 1УР-5 | 10/0,4 | 0.16 | 0.017545 | 0 | 0
48680 | ПАО "Россети Сибирь" | "Омскэнерго" | ТП 2НМ-15 | 10/0,4 | 0.05 | 0.00080948 | 0 | 0
48681 | ПАО "Россети Сибирь" | "Омскэнерго" | ТП 2НМ-19 | 10/0,4 | 0.4 | 0.011129 | 0 | 0
48682 | ПАО "Россети Сибирь" | "Омскэнерго" | ТП 2НМ-2 | 10/0,4 | 0.25 | 0.09144 | 0 | 0
48683 | ПАО "Россети Сибирь" | "Омскэнерго" | ТП 2НШ-1 | 10/0,4 | 0.1 | 0.040595 | 0 | 0
48684 | ПАО "Россети Сибирь" | "Омскэнерго" | ТП 2НШ-2 | 10/0,4 | 0.1 | 0.057555 | 0 | 0.0063
48685 | ПАО "Россети Сибирь" | "Омскэнерго" | ТП 2ОР-5 | 10/0,4 | 0.1 | 0.016903 | 0 | 0
48686 | ПАО "Россети Сибирь" | "Омскэнерго" | ТП 3НП-3 | 10/0,4 | 0.1 | 0.04127 | 0 | 0
48687 | ПАО "Россети Сибирь" | "Омскэнерго" | ТП 3НП-4 | 10/0,4 | 0.25 | 0.096939 | 0 | 0
48688 | ПАО "Россети Сибирь" | "Омскэнерго" | ТП 3НШ-3 | 10/0,4 | 0.16 | 0.078219 | 0 | 0.0135
48689 | ПАО "Россети Сибирь" | "Омскэнерго" | ТП 3УР-1 | 10/0,4 | 0.063 | 0.024082 | 0 | 0
48690 | ПАО "Россети Сибирь" | "Омскэнерго" | ТП 4К-1 | 10/0,4 | 0.4 | 0.015874 | 0 | 0
48691 | ПАО "Россети Сибирь" | "Омскэнерго" | ТП 4К-2 | 10/0,4 | 0.25 | 0.13562 | 0 | 0.0135
48692 | ПАО "Россети Сибирь" | "Омскэнерго" | ТП 4НМ-4 | 10/0,4 | 0.25 | 0.077406 | 0 | 0
48693 | ПАО "Россети Сибирь" | "Омскэнерго" | ТП 4НМ-5 | 10/0,4 | 0.16 | 0.084069 | 0 | 0
48694 | ПАО "Россети Сибирь" | "Омскэнерго" | ТП 4НМ-6 | 10/0,4 | 0.16 | 0.029483 | 0 | 0
48695 | ПАО "Россети Сибирь" | "Омскэнерго" | ТП 4НП-3 | 10/0,4 | 0.16 | 0.12608 | 0 | 0
48696 | ПАО "Россети Сибирь" | "Омскэнерго" | ТП 4НШ-14 | 10/0,4 | 0.16 | 0.0085498 | 0 | 0
48697 | ПАО "Россети Сибирь" | "Омскэнерго" | ТП 4ОР-1 | 10/0,4 | 0.1 | 0.043549 | 0 | 0
48698 | ПАО "Россети Сибирь" | "Омскэнерго" | ТП 4УР-4 | 10/0,4 | 0.1 | 0.048192 | 0 | 0
48699 | ПАО "Россети Сибирь" | "Омскэнерго" | ТП 5К-1 | 10/0,4 | 0.25 | 0.028671 | 0 | 0
48700 | ПАО "Россети Сибирь" | "Омскэнерго" | ТП 5К-2 | 10/0,4 | 0.16 | 0.073646 | 0 | 0
48701 | ПАО "Россети Сибирь" | "Омскэнерго" | ТП 5К-3 | 10/0,4 | 0.16 | 0.083003 | 0 | 0
48702 | ПАО "Россети Сибирь" | "Омскэнерго" | ТП 5НП-2 | 10/0,4 | 0.1 | 0.025758 | 0 | 0
48703 | ПАО "Россети Сибирь" | "Омскэнерго" | ТП 5НП-5 | 10/0,4 | 0.063 | 0.042046 | 0 | 0
48704 | ПАО "Россети Сибирь" | "Омскэнерго" | ТП 5УР-1 | 10/0,4 | 0.063 | 0.0029977 | 0 | 0
48705 | ПАО "Россети Сибирь" | "Омскэнерго" | ТП 5УР-6 | 10/0,4 | 0.1 | 0.024603 | 0 | 0
48706 | ПАО "Россети Сибирь" | "Омскэнерго" | ТП 5УР-7 | 10/0,4 | 0.16 | 0.048139 | 0 | 0
48707 | ПАО "Россети Сибирь" | "Омскэнерго" | ТП 5УР-8 | 10/0,4 | 0.063 | 0.040597 | 0 | 0
48708 | ПАО "Россети Сибирь" | "Омскэнерго" | ТП 6К-1 | 10/0,4 | 0.25 | 0.098639 | 0 | 0
48709 | ПАО "Россети Сибирь" | "Омскэнерго" | ТП 6К-2 | 10/0,4 | 0.4 | 0.1602 | 0 | 0
48710 | ПАО "Россети Сибирь" | "Омскэнерго" | ТП 6К-3 | 10/0,4 | 0.25 | 0.13158 | 0 | 0
48711 | ПАО "Россети Сибирь" | "Омскэнерго" | ТП 6К-4 | 10/0,4 | 0.1 | 0.083585 | 0 | 0.045
48712 | ПАО "Россети Сибирь" | "Омскэнерго" | ТП 6К-5 | 10/0,4 | 0.63 | 0.072943 | 0 | 0
48713 | ПАО "Россети Сибирь" | "Омскэнерго" | ТП 6НМ-4 | 10/0,4 | 0.315 | 0.029141 | 0 | 0
48714 | ПАО "Россети Сибирь" | "Омскэнерго" | ТП 6НШ-3 | 10/0,4 | 0.16 | 0.081508 | 0 | 0
48715 | ПАО "Россети Сибирь" | "Омскэнерго" | ТП 6НШ-4 | 10/0,4 | 0.25 | 0.056452 | 0 | 0
48716 | ПАО "Россети Сибирь" | "Омскэнерго" | ТП 8НМ-11 | 10/0,4 | 0.315 | 0.16421 | 0 | 0
48717 | ПАО "Россети Сибирь" | "Омскэнерго" | ТП 8НМ-33 | 10/0,4 | 0.16 | 0.011793 | 0 | 0
48718 | ПАО "Россети Сибирь" | "Омскэнерго" | ТП 9НМ-3 | 10/0,4 | 0.1 | 0.036519 | 0 | 0
48719 | ПАО "Россети Сибирь" | "Омскэнерго" | ТП 5УР-12 | 10/0,4 | 0.1 | 0.062625 | 0 | 0
48720 | ПАО "Россети Сибирь" | "Омскэнерго" | ТП 7ОР-2 | 10/0,4 | 0.063 | 0.028207 | 0 | 0
48721 | ПАО "Россети Сибирь" | "Омскэнерго" | ТП 8НМ-10 | 10/0,4 | 0.25 | 0.16944 | 0 | 0
48722 | ПАО "Россети Сибирь" | "Омскэнерго" | ТП Пш-9-1 | 10/0,4 | 0.63 | 0.17848 | 0 | 0.26685
48723 | ПАО "Россети Сибирь" | "Омскэнерго" | КТП 2КЧ-10 | 10/0,4 | 0.1 | 0.004602 | 0 | 0
48724 | ПАО "Россети Сибирь" | "Омскэнерго" | КТП 4КМ-7 | 10/0,4 | 0.16 | 0.023697 | 0 | 0.1215
48725 | ПАО "Россети Сибирь" | "Омскэнерго" | КТП 11Н-11 | 10/0,4 | 0.1 | 0.029996 | 0 | 0
48726 | ПАО "Россети Сибирь" | "Омскэнерго" | ТП Рз-3-31 | 10/0,4 | 0.25 | 0.017877 | 0 | 0
48727 | ПАО "Россети Сибирь" | "Омскэнерго" | ТП-Из-11-7 | 10/0,4 | 0.16 | 0.012053 | 0 | 0
48728 | ПАО "Россети Сибирь" | "Омскэнерго" | ТП-1КС-12 | 10/0,4 | 0.1 | 0.0022958 | 0 | 0
48729 | ПАО "Россети Сибирь" | "Омскэнерго" | ТП-7КР-31 | 10/0,4 | 0.01 | 0.0010488 | 0 | 0
48730 | ПАО "Россети Сибирь" | "Омскэнерго" | СТП 5ЖР-1 | 10/0,4 | 0.025 | 0.0039365 | 0 | 0
48731 | ПАО "Россети Сибирь" | "Омскэнерго" | ТП-ТК-11-5 | 10/0,4 | 0.25 | 0.04261 | 0 | 0
48732 | ПАО "Россети Сибирь" | "Омскэнерго" | ТП-АТ-4-7 | 10/0,4 | 0.4 | 0.033406 | 0 | 0
48733 | ПАО "Россети Сибирь" | "Омскэнерго" | КТП 11ТК-7 | 10/0,4 | 0.01 | 0.00084582 | 0 | 0
48734 | ПАО "Россети Сибирь" | "Омскэнерго" | ТП-Е-8-3 | 10/0,4 | 0.25 | 0.021968 | 0 | 0
48735 | ПАО "Россети Сибирь" | "Омскэнерго" | КТП 6НЛ-1 | 10/0,4 | 0.01 | 0.0022184 | 0 | 0
48736 | ПАО "Россети Сибирь" | "Омскэнерго" | ТП 1Щ-7 | 10/0,4 | 0.25 | 0 | 0 | 0
48737 | ПАО "Россети Сибирь" | "Омскэнерго" | ТП 2Цр-1 | 10/0,4 | 0.63 | 0.014981 | 0 | 0
48738 | ПАО "Россети Сибирь" | "Омскэнерго" | ТП-2309 | 10/0,4 | 1.26 | 0.041036 | 0 | 0
48739 | ПАО "Россети Сибирь" | "Омскэнерго" | ТП-Па-11-39 | 10/0,4 | 0.1 | 0 | 0 | 0
48740 | ПАО "Россети Сибирь" | "Омскэнерго" | ТП-Зн-7-1 | 10/0,4 | 0.16 | 0.04061 | 0 | 0
48741 | ПАО "Россети Сибирь" | "Омскэнерго" | ТП-Ом-6-40 | 10/0,4 | 0.16 | 0.0089255 | 0 | 0
48742 | ПАО "Россети Сибирь" | "Омскэнерго" | ТП-Зн-7-29 | 10/0,4 | 0.25 | 0.0025026 | 0 | 0
48743 | ПАО "Россети Сибирь" | "Омскэнерго" | ТП-Зн-7-31(Зн-15-12) | 10/0,4 | 0.5 | 0.086654 | 0 | 0
48744 | ПАО "Россети Сибирь" | "Омскэнерго" | ТП-Зн-8-7 | 10/0,4 | 0.25 | 0.0070828 | 0 | 0
48745 | ПАО "Россети Сибирь" | "Омскэнерго" | ТП-Зн-8-12 | 10/0,4 | 0.25 | 0.015973 | 0 | 0
48746 | ПАО "Россети Сибирь" | "Омскэнерго" | ТП-Зн-15-11 | 10/0,4 | 0.16 | 0.018857 | 0 | 0
48747 | ПАО "Россети Сибирь" | "Омскэнерго" | ТП-ТВ-11-13 | 10/0,4 | 0.1 | 0.031265 | 0 | 0
48748 | ПАО "Россети Сибирь" | "Омскэнерго" | ТП-СХ-2-30 | 10/0,4 | 0.01 | 0 | 0 | 0
48749 | ПАО "Россети Сибирь" | "Омскэнерго" | КТП 2НЛ-7 | 10/0,4 | 0.4 | 0.087679 | 0 | 0
48750 | ПАО "Россети Сибирь" | "Омскэнерго" | ТП-Со-6-1 | 10/0,4 | 0.063 | 0 | 0 | 0
48751 | ПАО "Россети Сибирь" | "Омскэнерго" | ТП-В-10-12 | 10/0,4 | 0.4 | 0.025068 | 0 | 0
48752 | ПАО "Россети Сибирь" | "Омскэнерго" | ТП-Зн-7-14 | 10/0,4 | 0.1 | 0.00047313 | 0 | 0
48753 | ПАО "Россети Сибирь" | "Омскэнерго" | ТП-Ня-10-7 | 10/0,4 | 0.1 | 0.01285 | 0 | 0
48754 | ПАО "Россети Сибирь" | "Омскэнерго" | ТП-Ня-10-2 | 10/0,4 | 0.1 | 0.0068839 | 0 | 0
48755 | ПАО "Россети Сибирь" | "Омскэнерго" | ТП-Ня-10-16 | 10/0,4 | 0.25 | 0.00062257 | 0 | 0
48756 | ПАО "Россети Сибирь" | "Омскэнерго" | ТП-Ш-1-4 | 10/0,4 | 0.1 | 0.0022579 | 0 | 0
48757 | ПАО "Россети Сибирь" | "Омскэнерго" | ТП-Зн-16-24 | 10/0,4 | 0.25 | 0.0057943 | 0 | 0
48758 | ПАО "Россети Сибирь" | "Омскэнерго" | ТП-Зн-16-8 | 10/0,4 | 0.16 | 0.0036588 | 0 | 0
48759 | ПАО "Россети Сибирь" | "Омскэнерго" | ТП-Зн-15-4 | 10/0,4 | 0.4 | 0.0027059 | 0 | 0
48760 | ПАО "Россети Сибирь" | "Омскэнерго" | ТП-Зн-8-4 | 10/0,4 | 0.16 | 0.017092 | 0 | 0
48761 | ПАО "Россети Сибирь" | "Омскэнерго" | ТП-П-2-13 | 10/0,4 | 0.4 | 0.10856 | 0 | 0
48762 | ПАО "Россети Сибирь" | "Омскэнерго" | ТП-П-2-16 | 10/0,4 | 0.63 | 0.072945 | 0 | 0
48763 | ПАО "Россети Сибирь" | "Омскэнерго" | ТП-П-3-10 | 10/0,4 | 0.25 | 0.073575 | 0 | 0
48764 | ПАО "Россети Сибирь" | "Омскэнерго" | ТП-П-3-20 | 10/0,4 | 0.1 | 0.017898 | 0 | 0
48765 | ПАО "Россети Сибирь" | "Омскэнерго" | ТП-П-3-23 | 10/0,4 | 0.1 | 0.0395 | 0 | 0
48766 | ПАО "Россети Сибирь" | "Омскэнерго" | ТП-П-3-27 | 10/0,4 | 0.1 | 0.016565 | 0 | 0
48767 | ПАО "Россети Сибирь" | "Омскэнерго" | ТП-П-3-33 | 10/0,4 | 0.16 | 0.036185 | 0 | 0
48768 | ПАО "Россети Сибирь" | "Омскэнерго" | ТП-П-3-35 | 10/0,4 | 0.63 | 0.067709 | 0 | 0
48769 | ПАО "Россети Сибирь" | "Омскэнерго" | ТП-П-4-6 | 10/0,4 | 0.1 | 0.013981 | 0 | 0
48770 | ПАО "Россети Сибирь" | "Омскэнерго" | ТП-П-8-11 | 10/0,4 | 0.16 | 0.012517 | 0 | 0
48771 | ПАО "Россети Сибирь" | "Омскэнерго" | ТП-П-18-6 | 10/0,4 | 0.1 | 0.022884 | 0 | 0
48772 | ПАО "Россети Сибирь" | "Омскэнерго" | ТП-ЛГ-3-7 | 10/0,4 | 0.16 | 0.024428 | 0 | 0
48773 | ПАО "Россети Сибирь" | "Омскэнерго" | ТП-ЛГ-3-9 | 10/0,4 | 0.1 | 0.030098 | 0 | 0
48774 | ПАО "Россети Сибирь" | "Омскэнерго" | ТП-ЛГ-4-5 | 10/0,4 | 0.4 | 0.064502 | 0 | 0
48775 | ПАО "Россети Сибирь" | "Омскэнерго" | ТП-ЛГ-4-14 | 10/0,4 | 0.1 | 0.039447 | 0 | 0
48776 | ПАО "Россети Сибирь" | "Омскэнерго" | ТП-ЛГ-5-3 | 10/0,4 | 0.1 | 0.035003 | 0 | 0
48777 | ПАО "Россети Сибирь" | "Омскэнерго" | ТП-Ю-8-4 | 10/0,4 | 0.1 | 0.038867 | 0 | 0
48778 | ПАО "Россети Сибирь" | "Омскэнерго" | ТП-Ю-8-5 | 10/0,4 | 0.16 | 0.024134 | 0 | 0
48779 | ПАО "Россети Сибирь" | "Омскэнерго" | ТП-КЛ-2-12 | 10/0,4 | 0.1 | 0.0037019 | 0 | 0
48780 | ПАО "Россети Сибирь" | "Омскэнерго" | ТП-Х-1-2 | 10/0,4 | 0.16 | 0.0047351 | 0 | 0
48781 | ПАО "Россети Сибирь" | "Омскэнерго" | ТП-Х-1-11 | 10/0,4 | 0.16 | 0.0028751 | 0 | 0
48782 | ПАО "Россети Сибирь" | "Омскэнерго" | ТП-Х-1-12 | 10/0,4 | 0.063 | 0.00073821 | 0 | 0
48783 | ПАО "Россети Сибирь" | "Омскэнерго" | ТП-Х-2-9 | 10/0,4 | 0.06 | 0.0012456 | 0 | 0
48784 | ПАО "Россети Сибирь" | "Омскэнерго" | ТП-Х-7-2 | 10/0,4 | 0.16 | 0.0024651 | 0 | 0
48785 | ПАО "Россети Сибирь" | "Омскэнерго" | ТП-НТ-1-18 | 10/0,4 | 0.16 | 0 | 0 | 0
48786 | ПАО "Россети Сибирь" | "Омскэнерго" | ТП-НТ-2-9 | 10/0,4 | 0.16 | 6.636e-05 | 0 | 0
48787 | ПАО "Россети Сибирь" | "Омскэнерго" | ТП-НТ-2-18 | 10/0,4 | 0.1 | 0.0093176 | 0 | 0
48788 | ПАО "Россети Сибирь" | "Омскэнерго" | ТП-НТ-2-20 | 10/0,4 | 0.06 | 0.012351 | 0 | 0
48789 | ПАО "Россети Сибирь" | "Омскэнерго" | ТП-НТ-2-22 | 10/0,4 | 0.16 | 0.001331 | 0 | 0
48790 | ПАО "Россети Сибирь" | "Омскэнерго" | ТП-НТ-2-25 | 10/0,4 | 0.16 | 0.0045926 | 0 | 0
48791 | ПАО "Россети Сибирь" | "Омскэнерго" | ТП-НТ-3-4 | 10/0,4 | 0.16 | 0.011872 | 0 | 0
48792 | ПАО "Россети Сибирь" | "Омскэнерго" | ТП-НТ-4-1 | 10/0,4 | 0.06 | 0.011253 | 0 | 0
48793 | ПАО "Россети Сибирь" | "Омскэнерго" | ТП-НТ-5-5 | 10/0,4 | 0.1 | 4.644e-05 | 0 | 0
48794 | ПАО "Россети Сибирь" | "Омскэнерго" | ТП-ВР-3-4 | 10/0,4 | 0.1 | 0.00038213 | 0 | 0
48795 | ПАО "Россети Сибирь" | "Омскэнерго" | ТП-ВР-3-8 | 10/0,4 | 0.25 | 0 | 0 | 0
48796 | ПАО "Россети Сибирь" | "Омскэнерго" | ТП-ВР-4-4 | 10/0,4 | 0.4 | 0.0015439 | 0 | 0
48797 | ПАО "Россети Сибирь" | "Омскэнерго" | ТП-УБ-5-12 | 10/0,4 | 0.25 | 0.00028716 | 0 | 0
48798 | ПАО "Россети Сибирь" | "Омскэнерго" | ТП-УБ-5-13 | 10/0,4 | 0.1 | 0.016487 | 0 | 0.063
48799 | ПАО "Россети Сибирь" | "Омскэнерго" | ТП-УБ-6-3 | 10/0,4 | 0.25 | 0.070148 | 0 | 0
48800 | ПАО "Россети Сибирь" | "Омскэнерго" | ТП-УБ-6-4 | 10/0,4 | 0.16 | 0.076952 | 0 | 0
48801 | ПАО "Россети Сибирь" | "Омскэнерго" | ТП-УБ-6-5 | 10/0,4 | 0.1 | 0.0071251 | 0 | 0
48802 | ПАО "Россети Сибирь" | "Омскэнерго" | ТП-УБ-6-8 | 10/0,4 | 0.16 | 0.05236 | 0 | 0
48803 | ПАО "Россети Сибирь" | "Омскэнерго" | ТП-УБ-6-9 | 10/0,4 | 0.063 | 0.017738 | 0 | 0
48804 | ПАО "Россети Сибирь" | "Омскэнерго" | ТП-УБ-7-1 | 10/0,4 | 0.025 | 0 | 0 | 0
48805 | ПАО "Россети Сибирь" | "Омскэнерго" | ТП-БЖ-1-3 | 10/0,4 | 0.1 | 0.0072688 | 0 | 0
48806 | ПАО "Россети Сибирь" | "Омскэнерго" | ТП-Бж-2-13 | 10/0,4 | 0.16 | 0.013244 | 0 | 0
48807 | ПАО "Россети Сибирь" | "Омскэнерго" | ТП-Бж-3-5 | 10/0,4 | 0.1 | 0.0065136 | 0 | 0
48808 | ПАО "Россети Сибирь" | "Омскэнерго" | ТП-Бж-5-9 | 10/0,4 | 0.25 | 0.056017 | 0 | 0
48809 | ПАО "Россети Сибирь" | "Омскэнерго" | ТП-Бж-5-17 | 10/0,4 | 0.16 | 0.001737 | 0 | 0
48810 | ПАО "Россети Сибирь" | "Омскэнерго" | ТП-Бж-6-7 | 10/0,4 | 0.1 | 0.016501 | 0 | 0
48811 | ПАО "Россети Сибирь" | "Омскэнерго" | ТП-Бж-6-12 | 10/0,4 | 0.4 | 0.0010384 | 0 | 0
48812 | ПАО "Россети Сибирь" | "Омскэнерго" | ТП-Бж-6-15 | 10/0,4 | 0.1 | 0.0026998 | 0 | 0
48813 | ПАО "Россети Сибирь" | "Омскэнерго" | ТП-С-1-3 | 10/0,4 | 0.25 | 0 | 0 | 0
48814 | ПАО "Россети Сибирь" | "Омскэнерго" | ТП-С-1-5 | 10/0,4 | 0.16 | 0.0022326 | 0 | 0
48815 | ПАО "Россети Сибирь" | "Омскэнерго" | ТП-С-1-25 | 10/0,4 | 0.063 | 0.0030954 | 0 | 0
48816 | ПАО "Россети Сибирь" | "Омскэнерго" | ТП-С-3-2 | 10/0,4 | 0.25 | 0.0065514 | 0 | 0
48817 | ПАО "Россети Сибирь" | "Омскэнерго" | ТП-С-3-14 | 10/0,4 | 0.16 | 0.0090086 | 0 | 0
48818 | ПАО "Россети Сибирь" | "Омскэнерго" | ТП-С-3-18 | 10/0,4 | 0.063 | 0.010155 | 0 | 0
48819 | ПАО "Россети Сибирь" | "Омскэнерго" | ТП-С-4-5 | 10/0,4 | 0.063 | 0.01079 | 0 | 0
48820 | ПАО "Россети Сибирь" | "Омскэнерго" | ТП-С-4-6 | 10/0,4 | 0.25 | 0.073247 | 0 | 0
48821 | ПАО "Россети Сибирь" | "Омскэнерго" | ТП-С-4-17 | 10/0,4 | 0.25 | 0.049121 | 0 | 0
48822 | ПАО "Россети Сибирь" | "Омскэнерго" | ТП-Св-2-3 | 10/0,4 | 0.16 | 0.011115 | 0 | 0
48823 | ПАО "Россети Сибирь" | "Омскэнерго" | ТП-Св-2-5 | 10/0,4 | 0.16 | 0.0097251 | 0 | 0
48824 | ПАО "Россети Сибирь" | "Омскэнерго" | ТП-Св-2-6 | 10/0,4 | 0.16 | 0.037836 | 0 | 0
48825 | ПАО "Россети Сибирь" | "Омскэнерго" | ТП-Бж-3-9 | 10/0,4 | 0.25 | 0.0080995 | 0 | 0
48826 | ПАО "Россети Сибирь" | "Омскэнерго" | ТП-Бж-6-17 | 10/0,4 | 0.16 | 0.0066458 | 0 | 0
48827 | ПАО "Россети Сибирь" | "Омскэнерго" | ТП-НТ-1-4 | 10/0,4 | 0.1 | 0.00036401 | 0 | 0
48828 | ПАО "Россети Сибирь" | "Омскэнерго" | ТП-НТ-1-8 | 10/0,4 | 0.16 | 0.00055526 | 0 | 0
48829 | ПАО "Россети Сибирь" | "Омскэнерго" | ТП-НТ-2-6 | 10/0,4 | 0.16 | 0.025939 | 0 | 0
48830 | ПАО "Россети Сибирь" | "Омскэнерго" | ТП-НТ-2-17 | 10/0,4 | 0.1 | 0.014767 | 0 | 0
48831 | ПАО "Россети Сибирь" | "Омскэнерго" | ТП-НТ-3-3 | 10/0,4 | 0.1 | 0.011092 | 0 | 0
48832 | ПАО "Россети Сибирь" | "Омскэнерго" | ТП-НТ-3-5 | 10/0,4 | 0.16 | 0.00019541 | 0 | 0
48833 | ПАО "Россети Сибирь" | "Омскэнерго" | ТП-НТ-3-6 | 10/0,4 | 0.25 | 0.0063429 | 0 | 0
48834 | ПАО "Россети Сибирь" | "Омскэнерго" | ТП-НТ-5-3 | 10/0,4 | 0.1 | 0 | 0 | 0
48835 | ПАО "Россети Сибирь" | "Омскэнерго" | ТП-НТ-6-2 | 10/0,4 | 0.063 | 0.0021159 | 0 | 0
48836 | ПАО "Россети Сибирь" | "Омскэнерго" | ТП-НТ-6-3 | 10/0,4 | 0.16 | 0.028436 | 0 | 0
48837 | ПАО "Россети Сибирь" | "Омскэнерго" | ТП-НТ-6-4 | 10/0,4 | 0.1 | 0.002004 | 0 | 0
48838 | ПАО "Россети Сибирь" | "Омскэнерго" | ТП-НТ-6-5 | 10/0,4 | 0.25 | 0.010523 | 0 | 0
48839 | ПАО "Россети Сибирь" | "Омскэнерго" | ТП-С-3-22 | 10/0,4 | 0.1 | 0.01042 | 0 | 0
48840 | ПАО "Россети Сибирь" | "Омскэнерго" | ТП-С-4-7 | 10/0,4 | 0.5 | 0.061831 | 0 | 0
48841 | ПАО "Россети Сибирь" | "Омскэнерго" | ТП Рз-8-18 | 10/0,4 | 0.025 | 0 | 0 | 0
48842 | ПАО "Россети Сибирь" | "Омскэнерго" | ТП-С-4-10 | 10/0,4 | 0.2 | 0.060913 | 0 | 0
48843 | ПАО "Россети Сибирь" | "Омскэнерго" | ТП-С-4-16 | 10/0,4 | 0.25 | 0.04059 | 0 | 0
48844 | ПАО "Россети Сибирь" | "Омскэнерго" | ТП-С-8-14 | 10/0,4 | 0.4 | 0.0025649 | 0 | 0
48845 | ПАО "Россети Сибирь" | "Омскэнерго" | ТП-Св-2-11 | 10/0,4 | 0.1 | 0.00066174 | 0 | 0
48846 | ПАО "Россети Сибирь" | "Омскэнерго" | ТП-Св-2-14 | 10/0,4 | 0.1 | 0.0017568 | 0 | 0
48847 | ПАО "Россети Сибирь" | "Омскэнерго" | ТП-Св-2-17 | 10/0,4 | 0.16 | 0.020122 | 0 | 0
48848 | ПАО "Россети Сибирь" | "Омскэнерго" | ТП-И-5-3 | 10/0,4 | 0.25 | 0 | 0 | 0
48849 | ПАО "Россети Сибирь" | "Омскэнерго" | ТП-Х-2-5 | 10/0,4 | 0.16 | 0.00012631 | 0 | 0
48850 | ПАО "Россети Сибирь" | "Омскэнерго" | ТП-ЩР-4-4 | 10/0,4 | 0.25 | 0.0094491 | 0 | 0
48851 | ПАО "Россети Сибирь" | "Омскэнерго" | ТП-ЩР-5-2 | 10/0,4 | 0.16 | 0.006133 | 0 | 0
48852 | ПАО "Россети Сибирь" | "Омскэнерго" | ТП-ЩР-5-4 | 10/0,4 | 0.25 | 0.0084186 | 0 | 0
48853 | ПАО "Россети Сибирь" | "Омскэнерго" | ТП-ЩР-4-9 | 10/0,4 | 0.1 | 0.0043497 | 0 | 0
48854 | ПАО "Россети Сибирь" | "Омскэнерго" | ТП-Х-6-4 | 10/0,4 | 0.16 | 0.0017066 | 0 | 0
48855 | ПАО "Россети Сибирь" | "Омскэнерго" | ТП-ВР-4-1 | 10/0,4 | 0.1 | 0.048683 | 0 | 0
48856 | ПАО "Россети Сибирь" | "Омскэнерго" | ТП-УБ-5-10 | 10/0,4 | 0.1 | 0.0076018 | 0 | 0
48857 | ПАО "Россети Сибирь" | "Омскэнерго" | ТП-УБ-6-6 | 10/0,4 | 0.16 | 0.04425 | 0 | 0
48858 | ПАО "Россети Сибирь" | "Омскэнерго" | ТП-УБ-6-7 | 10/0,4 | 0.1 | 0.035299 | 0 | 0
48859 | ПАО "Россети Сибирь" | "Омскэнерго" | ТП-УБ-6-10 | 10/0,4 | 0.16 | 0.0059154 | 0 | 0
48860 | ПАО "Россети Сибирь" | "Омскэнерго" | ТП-УБ-6-11 | 10/0,4 | 0.25 | 0.018486 | 0 | 0
48861 | ПАО "Россети Сибирь" | "Омскэнерго" | КТП 4НТ-1 | 10/0,4 | 0.1 | 0.018548 | 0 | 0
48862 | ПАО "Россети Сибирь" | "Омскэнерго" | КТП 4НТ-2 | 10/0,4 | 0.04 | 0.0019635 | 0 | 0
48863 | ПАО "Россети Сибирь" | "Омскэнерго" | ТП-НТ-1-5 | 10/0,4 | 0.1 | 0.0014995 | 0 | 0
48864 | ПАО "Россети Сибирь" | "Омскэнерго" | ТП-НТ-2-11 | 10/0,4 | 0.1 | 0.0019752 | 0 | 0
48865 | ПАО "Россети Сибирь" | "Омскэнерго" | ТП-НТ-2-16 | 10/0,4 | 0.06 | 0.0014736 | 0 | 0
48866 | ПАО "Россети Сибирь" | "Омскэнерго" | ТП-Бж-1-1 | 10/0,4 | 0.063 | 0.0023883 | 0 | 0
48867 | ПАО "Россети Сибирь" | "Омскэнерго" | ТП-Бж-1-4 | 10/0,4 | 0.16 | 0 | 0 | 0
48868 | ПАО "Россети Сибирь" | "Омскэнерго" | ТП-Бж-4-1 | 10/0,4 | 0.063 | 0.011507 | 0 | 0
48869 | ПАО "Россети Сибирь" | "Омскэнерго" | ТП-Бж-6-8 | 10/0,4 | 0.1 | 0.0093456 | 0 | 0
48870 | ПАО "Россети Сибирь" | "Омскэнерго" | ТП-ВР-3-2 | 10/0,4 | 0.1 | 0.038576 | 0 | 0
48871 | ПАО "Россети Сибирь" | "Омскэнерго" | ТП-ВР-3-3 | 10/0,4 | 0.16 | 0.003647 | 0 | 0
48872 | ПАО "Россети Сибирь" | "Омскэнерго" | ТП-ВР-5-1 | 10/0,4 | 0.25 | 0.014102 | 0 | 0
48873 | ПАО "Россети Сибирь" | "Омскэнерго" | ТП-ВР-5-2 | 10/0,4 | 0.16 | 0.013333 | 0 | 0
48874 | ПАО "Россети Сибирь" | "Омскэнерго" | ТП-С-1-14 | 10/0,4 | 0.25 | 0.014976 | 0 | 0
48875 | ПАО "Россети Сибирь" | "Омскэнерго" | ТП-С-2-16 | 10/0,4 | 0.16 | 0.055048 | 0 | 0
48876 | ПАО "Россети Сибирь" | "Омскэнерго" | ТП-С-2-4 | 10/0,4 | 0.1 | 0.004501 | 0 | 0
48877 | ПАО "Россети Сибирь" | "Омскэнерго" | ТП-С-3-9 | 10/0,4 | 0.1 | 0.0025469 | 0 | 0
48878 | ПАО "Россети Сибирь" | "Омскэнерго" | ТП-С-4-15 | 10/0,4 | 0.4 | 0.026538 | 0 | 0
48879 | ПАО "Россети Сибирь" | "Омскэнерго" | ТП-С-4-19 | 10/0,4 | 0.4 | 0.05685 | 0 | 0
48880 | ПАО "Россети Сибирь" | "Омскэнерго" | ТП-С-4-23 | 10/0,4 | 0.18 | 0.015806 | 0 | 0
48881 | ПАО "Россети Сибирь" | "Омскэнерго" | ТП-С-8-13 | 10/0,4 | 0.1 | 0.0074217 | 0 | 0
48882 | ПАО "Россети Сибирь" | "Омскэнерго" | ТП-С-8-16 | 10/0,4 | 0.16 | 0.047225 | 0 | 0
48883 | ПАО "Россети Сибирь" | "Омскэнерго" | ТП-С-8-18 | 10/0,4 | 0.4 | 0.015704 | 0 | 0
48884 | ПАО "Россети Сибирь" | "Омскэнерго" | ТП-С-8-2 | 10/0,4 | 0.1 | 0.0443 | 0 | 0
48885 | ПАО "Россети Сибирь" | "Омскэнерго" | ТП-С-8-20 | 10/0,4 | 0.25 | 0.026138 | 0 | 0.0135
48886 | ПАО "Россети Сибирь" | "Омскэнерго" | ТП-С-8-7 | 10/0,4 | 0.63 | 0.16473 | 0 | 0
48887 | ПАО "Россети Сибирь" | "Омскэнерго" | ТП-С-8-9 | 10/0,4 | 0.16 | 0.0072754 | 0 | 0
48888 | ПАО "Россети Сибирь" | "Омскэнерго" | ТП-С-9-1 | 10/0,4 | 0.25 | 0.040035 | 0 | 0
48889 | ПАО "Россети Сибирь" | "Омскэнерго" | ТП-Св-2-1 | 10/0,4 | 0.16 | 0.031972 | 0 | 0
48890 | ПАО "Россети Сибирь" | "Омскэнерго" | ТП-УБ-1-1 | 10/0,4 | 0.1 | 0.0047167 | 0 | 0
48891 | ПАО "Россети Сибирь" | "Омскэнерго" | ТП-Х-1-1 | 10/0,4 | 0.25 | 0.0030353 | 0 | 0
48892 | ПАО "Россети Сибирь" | "Омскэнерго" | ТП-Х-2-10 | 10/0,4 | 0.1 | 0.0001382 | 0 | 0
48893 | ПАО "Россети Сибирь" | "Омскэнерго" | ТП-Х-8-1 | 10/0,4 | 0.16 | 0.0010493 | 0 | 0
48894 | ПАО "Россети Сибирь" | "Омскэнерго" | ТП-НТ-2-4 | 10/0,4 | 0.25 | 0.0041608 | 0 | 0
48895 | ПАО "Россети Сибирь" | "Омскэнерго" | ТП-НТ-4-3 | 10/0,4 | 0.06 | 0 | 0 | 0
48896 | ПАО "Россети Сибирь" | "Омскэнерго" | ТП-НТ-4-4 | 10/0,4 | 0.1 | 0.011203 | 0 | 0
48897 | ПАО "Россети Сибирь" | "Омскэнерго" | ТП-УБ-1-2 | 10/0,4 | 0.16 | 0.0078311 | 0 | 0
48898 | ПАО "Россети Сибирь" | "Омскэнерго" | ТП-НТ-3-1 | 10/0,4 | 0.25 | 0.036596 | 0 | 0
48899 | ПАО "Россети Сибирь" | "Омскэнерго" | ТП-НТ-5-1 | 10/0,4 | 0.16 | 0.0077449 | 0 | 0
48900 | ПАО "Россети Сибирь" | "Омскэнерго" | ТП-НТ-5-2 | 10/0,4 | 0.1 | 0.0045061 | 0 | 0
48901 | ПАО "Россети Сибирь" | "Омскэнерго" | ТП-АЛ-5-2 | 10/0,4 | 0.25 | 0.033804 | 0 | 0
48902 | ПАО "Россети Сибирь" | "Омскэнерго" | ТП-ЦЛ-1-7 | 10/0,4 | 0.1 | 0.0107 | 0 | 0
48903 | ПАО "Россети Сибирь" | "Омскэнерго" | ТП-НСЖ-1-5 | 10/0,4 | 0.1 | 0.01329 | 0 | 0
48904 | ПАО "Россети Сибирь" | "Омскэнерго" | ТП-НТ-4-2 | 10/0,4 | 0.1 | 0.016024 | 0 | 0
48905 | ПАО "Россети Сибирь" | "Омскэнерго" | ТП-НСЖ-8-4 | 10/0,4 | 0.4 | 0.095825 | 0 | 0
48906 | ПАО "Россети Сибирь" | "Омскэнерго" | ТП-ХД-3-3 | 10/0,4 | 0.16 | 0.0065344 | 0 | 0
48907 | ПАО "Россети Сибирь" | "Омскэнерго" | ТП-ХД-3-6 | 10/0,4 | 0.16 | 0.0035107 | 0 | 0
48908 | ПАО "Россети Сибирь" | "Омскэнерго" | ТП-РП-7-15 | 10/0,4 | 0.1 | 0.041123 | 0 | 0
48909 | ПАО "Россети Сибирь" | "Омскэнерго" | ТП-АЛ-2-6 | 10/0,4 | 0.18 | 0.0096817 | 0 | 0
48910 | ПАО "Россети Сибирь" | "Омскэнерго" | ТП-АЛ-2-12 | 10/0,4 | 0.1 | 0.0083317 | 0 | 0
48911 | ПАО "Россети Сибирь" | "Омскэнерго" | ТП-БЛ-7-8 | 10/0,4 | 0.063 | 0.070284 | 0 | 0
48912 | ПАО "Россети Сибирь" | "Омскэнерго" | ТП-БЛ-7-9 | 10/0,4 | 0.25 | 0.0004333 | 0 | 0
48913 | ПАО "Россети Сибирь" | "Омскэнерго" | ТП-БЛ-7-11 | 10/0,4 | 0.1 | 0.0092984 | 0 | 0
48914 | ПАО "Россети Сибирь" | "Омскэнерго" | ТП-ОРЛ-5-2 | 10/0,4 | 0.16 | 0.0066165 | 0 | 0
48915 | ПАО "Россети Сибирь" | "Омскэнерго" | ТП-НП-5-11 | 10/0,4 | 0.63 | 0 | 0 | 0
48916 | ПАО "Россети Сибирь" | "Омскэнерго" | ТП-КР-1-10 | 10/0,4 | 0.16 | 0 | 0 | 0
48917 | ПАО "Россети Сибирь" | "Омскэнерго" | ТП-Бо-7-8 | 10/0,4 | 0.025 | 0 | 0 | 0
48918 | ПАО "Россети Сибирь" | "Омскэнерго" | ТП-Га-3-16 | 10/0,4 | 0.025 | 0.0022562 | 0 | 0
48919 | ПАО "Россети Сибирь" | "Омскэнерго" | ТП-Аз-6-9 | 10/0,4 | 0.025 | 0 | 0 | 0
48920 | ПАО "Россети Сибирь" | "Омскэнерго" | ТП-ТТ-7-8 | 10/0,4 | 0.25 | 0 | 0 | 0
48921 | ПАО "Россети Сибирь" | "Омскэнерго" | ТП Т-1-3 | 10/0,4 | 0.16 | 0 | 0 | 0
48922 | ПАО "Россети Сибирь" | "Омскэнерго" | ТП-Лч-7-16 | 10/0,4 | 0.16 | 0 | 0 | 0
48923 | ПАО "Россети Сибирь" | "Омскэнерго" | ТП-Зн-5-2 | 10/0,4 | 0.16 | 0.010158 | 0 | 0
48924 | ПАО "Россети Сибирь" | "Омскэнерго" | ТП-Мр-2-8 | 10/0,4 | 0.063 | 0.0041574 | 0 | 0
48925 | ПАО "Россети Сибирь" | "Омскэнерго" | ТП-Рз-10-3 | 10/0,4 | 0.04 | 0 | 0 | 0
48926 | ПАО "Россети Сибирь" | "Омскэнерго" | ТП Кр-7-12 | 10/0,4 | 0.16 | 0.0029139 | 0 | 0
48927 | ПАО "Россети Сибирь" | "Омскэнерго" | КТП 4СЛ-9 | 10/0,4 | 0.16 | 0.047849 | 0 | 0
48928 | ПАО "Россети Сибирь" | "Омскэнерго" | ТП Кн-7-13 | 10/0,4 | 0.025 | 0 | 0 | 0
48929 | ПАО "Россети Сибирь" | "Омскэнерго" | ТП С-4-1 | 10/0,4 | 0.16 | 0.010617 | 0 | 0
48930 | ПАО "Россети Сибирь" | "Омскэнерго" | ТП-БР-13-11 | 10/0,4 | 0.16 | 0.087641 | 0 | 0
48931 | ПАО "Россети Сибирь" | "Омскэнерго" | ТП-ЕВ-5-7 | 10/0,4 | 0.063 | 0.013356 | 0 | 0
48932 | ПАО "Россети Сибирь" | "Омскэнерго" | ТП-БР-19-8 | 10/0,4 | 0.4 | 0.0084705 | 0 | 0
48933 | ПАО "Россети Сибирь" | "Омскэнерго" | ТП-ШП-8-5 | 10/0,4 | 0.16 | 0.044232 | 0 | 0
48934 | ПАО "Россети Сибирь" | "Омскэнерго" | ТП-НЛ-7-2 | 10/0,4 | 0.4 | 0.030042 | 0 | 0
48935 | ПАО "Россети Сибирь" | "Омскэнерго" | ТП-ОРЛ-3-2 | 10/0,4 | 0.1 | 0.0041111 | 0 | 0
48936 | ПАО "Россети Сибирь" | "Омскэнерго" | ТП-БР-13-5 | 10/0,4 | 0.25 | 0.091823 | 0 | 0
48937 | ПАО "Россети Сибирь" | "Омскэнерго" | ТП-ОРЛ-3-1 | 10/0,4 | 0.4 | 0.047957 | 0 | 0
48938 | ПАО "Россети Сибирь" | "Омскэнерго" | ТП-БР-13-9 | 10/0,4 | 0.5 | 0.050082 | 0 | 0.036
48939 | ПАО "Россети Сибирь" | "Омскэнерго" | ТП-БР-11-17 | 10/0,4 | 0.4 | 0.083365 | 0 | 0
48940 | ПАО "Россети Сибирь" | "Омскэнерго" | ТП-БР-11-18 | 10/0,4 | 0.16 | 0.061996 | 0 | 0
48941 | ПАО "Россети Сибирь" | "Омскэнерго" | ТП-БР-11-19 | 10/0,4 | 0.4 | 0.048322 | 0 | 0
48942 | ПАО "Россети Сибирь" | "Омскэнерго" | ТП-БР-11-7 | 10/0,4 | 0.25 | 0.031073 | 0 | 0.0045
48943 | ПАО "Россети Сибирь" | "Омскэнерго" | ТП-БР-11-8 | 10/0,4 | 0.25 | 0.0429 | 0 | 0
48944 | ПАО "Россети Сибирь" | "Омскэнерго" | ТП-БР-10-9 | 10/0,4 | 0.4 | 0.024722 | 0 | 0
48945 | ПАО "Россети Сибирь" | "Омскэнерго" | ТП-БР-11-12 | 10/0,4 | 0.25 | 0.08531 | 0 | 0
48946 | ПАО "Россети Сибирь" | "Омскэнерго" | ТП-БР-11-13 | 10/0,4 | 0.16 | 0.02827 | 0 | 0.0315
48947 | ПАО "Россети Сибирь" | "Омскэнерго" | ТП-Ж-4-16 | 10/0,4 | 0.16 | 0.055002 | 0 | 0
48948 | ПАО "Россети Сибирь" | "Омскэнерго" | ТП-1107-7 | 10/0,4 | 0.16 | 0.013896 | 0 | 0
48949 | ПАО "Россети Сибирь" | "Омскэнерго" | ТП Рз-8-19 | 10/0,4 | 0.025 | 0 | 0 | 0
48950 | ПАО "Россети Сибирь" | "Омскэнерго" | КТП 6БК-16 | 10/0,4 | 0.1 | 0.0099564 | 0 | 0
48951 | ПАО "Россети Сибирь" | "Омскэнерго" | КТП 6БК-19 | 10/0,4 | 0.06 | 0.00088812 | 0 | 0
48952 | ПАО "Россети Сибирь" | "Омскэнерго" | КТП 7КЯ-6 | 10/0,4 | 0.16 | 0.04892 | 0 | 0.0135
48953 | ПАО "Россети Сибирь" | "Омскэнерго" | КТП 8НА-20 | 10/0,4 | 0.25 | 0.026515 | 0 | 0
48954 | ПАО "Россети Сибирь" | "Омскэнерго" | КТП 4БК-1 | 10/0,4 | 0.1 | 0.00025582 | 0 | 0
48955 | ПАО "Россети Сибирь" | "Омскэнерго" | КТП 1РС-26 | 10/0,4 | 0.025 | 0.0013027 | 0 | 0
48956 | ПАО "Россети Сибирь" | "Омскэнерго" | КТП 1НЛ-17 | 10/0,4 | 0.1 | 0.010491 | 0 | 0
48957 | ПАО "Россети Сибирь" | "Омскэнерго" | ТП-Зн-12-18 | 10/0,4 | 0.063 | 0.0036287 | 0 | 0
48958 | ПАО "Россети Сибирь" | "Омскэнерго" | ТП-Зн-12-5 | 10/0,4 | 0.16 | 0.01629 | 0 | 0
48959 | ПАО "Россети Сибирь" | "Омскэнерго" | ТП-Зн-13-10 | 10/0,4 | 0.1 | 0.020689 | 0 | 0
48960 | ПАО "Россети Сибирь" | "Омскэнерго" | ТП-Зн-13-6 | 10/0,4 | 0.16 | 0.016024 | 0 | 0
48961 | ПАО "Россети Сибирь" | "Омскэнерго" | ТП-Зн-15-8 | 10/0,4 | 0.1 | 0.052077 | 0 | 0
48962 | ПАО "Россети Сибирь" | "Омскэнерго" | ТП-Зн-16-11 | 10/0,4 | 0.1 | 0.0006457 | 0 | 0
48963 | ПАО "Россети Сибирь" | "Омскэнерго" | ТП-Зн-16-17 | 10/0,4 | 0.16 | 0.020495 | 0 | 0
48964 | ПАО "Россети Сибирь" | "Омскэнерго" | ТП-Зн-6-14 | 10/0,4 | 0.16 | 0.026865 | 0 | 0
48965 | ПАО "Россети Сибирь" | "Омскэнерго" | ТП-Зн-7-12 | 10/0,4 | 0.1 | 0.0026799 | 0 | 0
48966 | ПАО "Россети Сибирь" | "Омскэнерго" | ТП-Зн-7-2 | 10/0,4 | 0.4 | 0.069336 | 0 | 0
48967 | ПАО "Россети Сибирь" | "Омскэнерго" | ТП-Зн-7-20 | 10/0,4 | 0.25 | 0.035864 | 0 | 0
48968 | ПАО "Россети Сибирь" | "Омскэнерго" | ТП-Зн-7-3 | 10/0,4 | 0.4 | 0.074121 | 0 | 0
48969 | ПАО "Россети Сибирь" | "Омскэнерго" | ТП-Зн-7-8 | 10/0,4 | 0.16 | 0.11915 | 0 | 0
48970 | ПАО "Россети Сибирь" | "Омскэнерго" | ТП-Зн-8-2 | 10/0,4 | 0.1 | 0.030396 | 0 | 0
48971 | ПАО "Россети Сибирь" | "Омскэнерго" | ТП-Зн-8-20 | 10/0,4 | 0.16 | 0.032107 | 0 | 0
48972 | ПАО "Россети Сибирь" | "Омскэнерго" | ТП-Зн-8-24 | 10/0,4 | 0.25 | 0.038078 | 0 | 0
48973 | ПАО "Россети Сибирь" | "Омскэнерго" | ТП-Зн-8-3 | 10/0,4 | 0.16 | 0.025696 | 0 | 0
48974 | ПАО "Россети Сибирь" | "Омскэнерго" | ТП-Зн-8-8 | 10/0,4 | 0.25 | 0.059228 | 0 | 0
48975 | ПАО "Россети Сибирь" | "Омскэнерго" | ТП-Зн-9-5 | 10/0,4 | 0.04 | 0.002233 | 0 | 0
48976 | ПАО "Россети Сибирь" | "Омскэнерго" | ТП-Ш-1-6 | 10/0,4 | 0.1 | 0.0066967 | 0 | 0
48977 | ПАО "Россети Сибирь" | "Омскэнерго" | ТП-Ш-2-11 | 10/0,4 | 0.1 | 0.016947 | 0 | 0
48978 | ПАО "Россети Сибирь" | "Омскэнерго" | ТП-Ш-2-4 | 10/0,4 | 0.063 | 0.0074373 | 0 | 0
48979 | ПАО "Россети Сибирь" | "Омскэнерго" | ТП-Ш-6-1 | 10/0,4 | 0.16 | 0.0032886 | 0 | 0
48980 | ПАО "Россети Сибирь" | "Омскэнерго" | ТП-6799 |  | 0.8 | 0 | 0 | 0
48981 | ПАО "Россети Сибирь" | "Омскэнерго" | ТП-Ле-1121-8 | 10/0,4 | 0.25 | 0.058115 | 0 | 0.0387
48982 | ПАО "Россети Сибирь" | "Омскэнерго" | ТП-Вс-9-8 | 10/0,4 | 0.025 | 0 | 0 | 0
48983 | ПАО "Россети Сибирь" | "Омскэнерго" | КТП 6КМ-4 | 10/0,4 | 0.16 | 0.067395 | 0 | 0
48984 | ПАО "Россети Сибирь" | "Омскэнерго" | ТП-БЯ-14-1 | 10/0,4 | 0.16 | 0 | 0 | 0
48985 | ПАО "Россети Сибирь" | "Омскэнерго" | ТП-6205 | 10/0,4 | 0.25 | 0.11312 | 0 | 0.06525
48986 | ПАО "Россети Сибирь" | "Омскэнерго" | ТП-ЛУ-10-3 | 10/0,4 | 0.16 | 0.048135 | 0 | 0
48987 | ПАО "Россети Сибирь" | "Омскэнерго" | КТП 4СЛ-7 | 10/0,4 | 0.16 | 0.012123 | 0 | 0
48988 | ПАО "Россети Сибирь" | "Омскэнерго" | ТП-Зр-6-2 | 10/0,4 | 0.25 | 0 | 0 | 0
48989 | ПАО "Россети Сибирь" | "Омскэнерго" | ТП-Бо-6-9 | 10/0,4 | 0.16 | 0 | 0 | 0
48990 | ПАО "Россети Сибирь" | "Омскэнерго" | ТП Кс-3-11 | 10/0,4 | 0.25 | 0.013441 | 0 | 0
48991 | ПАО "Россети Сибирь" | "Омскэнерго" | ТП-БН-3-3 | 10/0,4 | 0.16 | 0.026998 | 0 | 0
48992 | ПАО "Россети Сибирь" | "Омскэнерго" | ТП-РП-11-5 | 10/0,4 | 0.63 | 0.09404 | 0 | 0.009
48993 | ПАО "Россети Сибирь" | "Омскэнерго" | ТП Пш-7-18 | 10/0,4 | 0.04 | 0.081609 | 0 | 0.0405
48994 | ПАО "Россети Сибирь" | "Омскэнерго" | КТП 3НЛ-11 | 10/0,4 | 0.1 | 0.010356 | 0 | 0
48995 | ПАО "Россети Сибирь" | "Омскэнерго" | ТП Чн-2-61 | 10/0,4 | 0.25 | 0.020079 | 0 | 0
48996 | ПАО "Россети Сибирь" | "Омскэнерго" | КТП М-1-5 | 10/0,4 | 0.01 | 0.0014981 | 0 | 0
48997 | ПАО "Россети Сибирь" | "Омскэнерго" | ТП-УБ-5-14 |  | 0.4 | 0 | 0 | 0
48998 | ПАО "Россети Сибирь" | "Омскэнерго" | ТП Уз-3-49 | 10/0,4 | 0.063 | 0 | 0 | 0
48999 | ПАО "Россети Сибирь" | "Омскэнерго" | ТП-Ю-8-18 | 10/0,4 | 0.1 | 0.012254 | 0 | 0
49000 | ПАО "Россети Сибирь" | "Омскэнерго" | ТП-Пя-6-3 | 10/0,4 | 0.25 | 0.0033871 | 0 | 0
49001 | ПАО "Россети Сибирь" | "Омскэнерго" | ТП-Чн-3-3 | 10/0,4 | 0.16 | 0.096798 | 0 | 0
49002 | ПАО "Россети Сибирь" | "Омскэнерго" | ТП-Чн-2-36 | 10/0,4 | 0.4 | 0.06033 | 0 | 0.0468
49003 | ПАО "Россети Сибирь" | "Омскэнерго" | ТП-Кг-5-1 | 6/0,4 | 0.63 | 0.043163 | 0.0135 | 0.018
49004 | ПАО "Россети Сибирь" | "Омскэнерго" | ТП-Ом-6-27 | 10/0,4 | 0.16 | 0.079433 | 0 | 0.0342
49005 | ПАО "Россети Сибирь" | "Омскэнерго" | ТП-Ом-6-36 | 10/0,4 | 0.4 | 0.26989 | 0 | 0.153
49006 | ПАО "Россети Сибирь" | "Омскэнерго" | ТП-КЛ-3-3 | 10/0,4 | 0.1 | 0.0037611 | 0 | 0
49007 | ПАО "Россети Сибирь" | "Омскэнерго" | ТП-КЛ-3-16 | 10/0,4 | 0.25 | 0.0081401 | 0 | 0
49008 | ПАО "Россети Сибирь" | "Омскэнерго" | ТП Кр-8-35 | 10/0,4 | 0.25 | 0 | 0 | 0.027
49009 | ПАО "Россети Сибирь" | "Омскэнерго" | ТП-36Лу (Жв-1-1) | 10/0,4 | 1.26 | 0 | 0 | 0
49010 | ПАО "Россети Сибирь" | "Омскэнерго" | ТП-Т-2а-27 | 10/0,4 | 0.4 | 0.12056 | 0 | 0.0765
49011 | ПАО "Россети Сибирь" | "Омскэнерго" | КТП Бу-13-1 | 10/0,4 | 0.16 | 0.00062304 | 0 | 0
49012 | ПАО "Россети Сибирь" | "Омскэнерго" | КТП-Бу-13-10 | 10/0,4 | 0.1 | 0.011796 | 0 | 0
49013 | ПАО "Россети Сибирь" | "Омскэнерго" | КТП Бу-3-9 | 10/0,4 | 0.16 | 0.03163 | 0 | 0
49014 | ПАО "Россети Сибирь" | "Омскэнерго" | КТП Бу-13-2 | 10/0,4 | 0.16 | 0.0095948 | 0 | 0
49015 | ПАО "Россети Сибирь" | "Омскэнерго" | КТП Бу-2-1 | 10/0,4 | 0.1 | 0.0095741 | 0 | 0
49016 | ПАО "Россети Сибирь" | "Омскэнерго" | КТП Бу-2-13 | 10/0,4 | 0.4 | 0.035659 | 0 | 0
49017 | ПАО "Россети Сибирь" | "Омскэнерго" | КТП Бу-2-6 | 10/0,4 | 0.16 | 0.038483 | 0 | 0.027
49018 | ПАО "Россети Сибирь" | "Омскэнерго" | КТП Бу-17-13 | 10/0,4 | 0.16 | 0.034828 | 0 | 0
49019 | ПАО "Россети Сибирь" | "Омскэнерго" | КТП Бу-17-15 | 10/0,4 | 0.16 | 0.013271 | 0 | 0
49020 | ПАО "Россети Сибирь" | "Омскэнерго" | КТП Бу-17-7 | 10/0,4 | 0.16 | 0.019688 | 0 | 0
49021 | ПАО "Россети Сибирь" | "Омскэнерго" | КТП Ст-1-7 | 10/0,4 | 0.1 | 0.0011007 | 0 | 0
49022 | ПАО "Россети Сибирь" | "Омскэнерго" | КТП Ст-1-11 | 10/0,4 | 0.16 | 0.010758 | 0 | 0
49023 | ПАО "Россети Сибирь" | "Омскэнерго" | КТП Рд-10-12 | 10/0,4 | 0.1 | 0.0067704 | 0 | 0
49024 | ПАО "Россети Сибирь" | "Омскэнерго" | КТП Рд-10-15 | 10/0,4 | 0.1 | 0.011485 | 0.0018 | 0
49025 | ПАО "Россети Сибирь" | "Омскэнерго" | ТП-ПЛ-7-8 | 10/0,4 | 0.16 | 0.00091002 | 0 | 0
49026 | ПАО "Россети Сибирь" | "Омскэнерго" | ТП ОБВ-9 | 6/0,4 | 0.025 | 0 | 0 | 0
49027 | ПАО "Россети Сибирь" | "Хакасэнерго" | ТП 63-07-06 Комплекс | 10/0,4 | 0.1 | 0.00012461 | 0 | 0
49028 | ПАО "Россети Сибирь" | "Хакасэнерго" | ТП 25-09-14 Ц.котельная | 10/0,4 | 0.4 | 0.083695 | 0 | 0
49029 | ПАО "Россети Сибирь" | "Хакасэнерго" | ТП 25-09-13 Н.котельная | 10/0,4 | 0.8 | 0.12419 | 0 | 0
49030 | ПАО "Россети Сибирь" | "Хакасэнерго" | ТП 28-12-130 | 10/0,4 | 0.04 | 0 | 0 | 0
49031 | ПАО "Россети Сибирь" | "Хакасэнерго" | ТП-43-05-02 | 6/0,4 | 0.4 | 0.24755 | 0 | 0
49032 | ПАО "Россети Сибирь" | "Хакасэнерго" | ТП-49-05-05 | 10/0,4 | 0.4 | 0.20193 | 0 | 0.0828
49033 | ПАО "Россети Сибирь" | "Хакасэнерго" | ТП 30-11-43 | 10/0,4 | 0.4 | 0.093871 | 0 | 0.3726
49034 | ПАО "Россети Сибирь" | "Хакасэнерго" | ТП 26-24-10а | 10/0,4 | 0.16 | 0.055866 | 0.0135 | 0
49035 | ПАО "Россети Сибирь" | "Хакасэнерго" | ТП 26-24-24 | 10/0,4 | 0.1 | 0.055866 | 0 | 0
49036 | ПАО "Россети Сибирь" | "Хакасэнерго" | ТП 26-24-10 | 10/0,4 | 0.63 | 0.14392 | 0 | 0.03654
49037 | ПАО "Россети Сибирь" | "Хакасэнерго" | ТП-РП-11-04-04 2Т | 6/0,4 | 1 | 0.027621 | 0 | 0
49038 | ПАО "Россети Сибирь" | "Хакасэнерго" | ТП-РП-11-04-04 1Т | 6/0,4 | 1 | 0 | 0 | 0
49039 | ПАО "Россети Сибирь" | "Хакасэнерго" | ТП-33-07-02 | 6/0,4 | 0.63 | 0.20934 | 0 | 0.0522
49040 | ПАО "Россети Сибирь" | "Хакасэнерго" | ТП-33-07-01 | 6/0,4 | 0.063 | 0.017237 | 0 | 0
49041 | ПАО "Россети Сибирь" | "Хакасэнерго" | ТП-01-02-01 | 6/0,4 | 0.63 | 0.2407 | 0 | 0.063
49042 | ПАО "Россети Сибирь" | "Хакасэнерго" | ТП-01-34-02 | 6/0,4 | 0.63 | 0.046313 | 0 | 0.0135
49043 | ПАО "Россети Сибирь" | "Хакасэнерго" | ТП-01-05-01 | 6/0,4 | 0.63 | 0.17902 | 0 | 0
49044 | ПАО "Россети Сибирь" | "Хакасэнерго" | ТП-06-11-01 | 6/0,4 | 0.63 | 0.0083072 | 0 | 0
49045 | ПАО "Россети Сибирь" | "Хакасэнерго" | ТП-РП-13-10-01 | 6/0,4 | 0.63 | 0.11152 | 0 | 0
49046 | ПАО "Россети Сибирь" | "Хакасэнерго" | ТП-РП-11-04-02 | 6/0,4 | 0.63 | 0.017237 | 0 | 0.0135
49047 | ПАО "Россети Сибирь" | "Хакасэнерго" | ТП-01-09-02 | 6/0,4 | 0.8 | 0.19688 | 0 | 0
49048 | ПАО "Россети Сибирь" | "Хакасэнерго" | ТП-33-11-04 | 6/0,4 | 0.4 | 0.030529 | 0 | 0
49049 | ПАО "Россети Сибирь" | "Хакасэнерго" | ТП-01-02-06 | 6/0,4 | 0.4 | 0 | 0 | 0
49050 | ПАО "Россети Сибирь" | "Хакасэнерго" | ТП-01-02-05 | 6/0,4 | 0.4 | 0.11547 | 0 | 0.009
49051 | ПАО "Россети Сибирь" | "Хакасэнерго" | ТП-01-04-14 | 6/0,4 | 0.4 | 0.16324 | 0 | 0.0495
49052 | ПАО "Россети Сибирь" | "Хакасэнерго" | ТП-01-02-03 | 6/0,4 | 0.4 | 0.22326 | 0 | 0.054
49053 | ПАО "Россети Сибирь" | "Хакасэнерго" | ТП-01-02-08 | 6/0,4 | 0.8 | 0.049843 | 0 | 0
49054 | ПАО "Россети Сибирь" | "Хакасэнерго" | ТП-01-04-09 | 6/0,4 | 0.4 | 0.0076842 | 0 | 0
49055 | ПАО "Россети Сибирь" | "Хакасэнерго" | ТП-01-06-04 | 6/0,4 | 0.4 | 0.064381 | 0 | 0.09
49056 | ПАО "Россети Сибирь" | "Хакасэнерго" | ТП-РП-11-04-01 1Т | 6/0,4 | 0.4 | 0.010176 | 0 | 0
49057 | ПАО "Россети Сибирь" | "Хакасэнерго" | ТП-РП-13-11-02 | 6/0,4 | 0.63 | 0.0016614 | 0 | 0.027
49058 | ПАО "Россети Сибирь" | "Хакасэнерго" | ТП-06-14-01 | 6/0,4 | 0.63 | 0 | 0 | 0
49059 | ПАО "Россети Сибирь" | "Хакасэнерго" | ТП-01-04-04 | 6/0,4 | 0.63 | 0.061058 | 0 | 0.0135
49060 | ПАО "Россети Сибирь" | "Хакасэнерго" | ТП-01-04-15 | 6/0,4 | 0.63 | 0.25918 | 0 | 0.0495
49061 | ПАО "Россети Сибирь" | "Хакасэнерго" | ТП-01-04-03 | 6/0,4 | 0.4 | 0.08951 | 0 | 0.0675
49062 | ПАО "Россети Сибирь" | "Хакасэнерго" | ТП-01-16-03 1Т | 6/0,4 | 0.56 | 0.042574 | 0 | 0
49063 | ПАО "Россети Сибирь" | "Хакасэнерго" | ТП 26-24-65 | 10/0,4 | 0.25 | 0.06625 | 0 | 0.162
49064 | ПАО "Россети Сибирь" | "Хакасэнерго" | КТП 26-24-23/630 | 10/0,4 | 0.63 | 0.59396 | 0 | 0.081
49065 | ПАО "Россети Сибирь" | "Хакасэнерго" | КТП 26-24-28/630 | 10/0,4 | 0.63 | 0.44236 | 0 | 0.0405
49066 | ПАО "Россети Сибирь" | "Хакасэнерго" | КТП 26-24-31/400 | 10/0,4 | 0.4 | 0.38525 | 0.0135 | 0.0531
49067 | ПАО "Россети Сибирь" | "Хакасэнерго" | КТП 26-24-32/400 | 10/0,4 | 0.4 | 0.43114 | 0 | 0.0702
49068 | ПАО "Россети Сибирь" | "Хакасэнерго" | КТП 26-24-33/400 | 10/0,4 | 0.4 | 0.5786 | 0.009 | 0.027
49069 | ПАО "Россети Сибирь" | "Хакасэнерго" | СТП 26-24-34/400 | 10/0,4 | 0.4 | 0.20893 | 0 | 0.054
49070 | ПАО "Россети Сибирь" | "Хакасэнерго" | СТП 26-24-20/250 | 10/0,4 | 0.25 | 0.21786 | 0 | 0.0315
49071 | ПАО "Россети Сибирь" | "Хакасэнерго" | КТП 26-24-35/400 | 10/0,4 | 0.4 | 0.2142 | 0 | 0.027
49072 | ПАО "Россети Сибирь" | "Хакасэнерго" | СТП 26-24-22/250 | 10/0,4 | 0.25 | 0.15514 | 0 | 0.027
49073 | ПАО "Россети Сибирь" | "Хакасэнерго" | СТП 26-24-21/400 | 10/0,4 | 0.4 | 0.30591 | 0 | 0
49074 | ПАО "Россети Сибирь" | "Хакасэнерго" | СТП 26-24-40/250 | 10/0,4 | 0.25 | 0.23676 | 0 | 0
49075 | ПАО "Россети Сибирь" | "Хакасэнерго" | КТП 26-24-44/630 | 10/0,4 | 0.63 | 0.56697 | 0.0135 | 0.018
49076 | ПАО "Россети Сибирь" | "Хакасэнерго" | ТП-33-07-04 | 6/0,4 | 0.4 | 0.08328 | 0 | 0.0162
49077 | ПАО "Россети Сибирь" | "Хакасэнерго" | ТП-01-04-16 | 6/0,4 | 0.63 | 0.24859 | 0 | 0.054
49078 | ПАО "Россети Сибирь" | "Хакасэнерго" | ТП-01-04-17 | 6/0,4 | 0.4 | 0.18214 | 0 | 0.0405
49079 | ПАО "Россети Сибирь" | "Хакасэнерго" | ТП-33-07-06 | 6/0,4 | 0.16 | 0.0020768 | 0 | 0.0495
49080 | ПАО "Россети Сибирь" | "Хакасэнерго" | ТП-01-04-10 | 6/0,4 | 0.4 | 0.0047766 | 0 | 0
49081 | ПАО "Россети Сибирь" | "Хакасэнерго" | ТП-01-06-01 | 6/0,4 | 0.25 | 0.0072688 | 0 | 0
49082 | ПАО "Россети Сибирь" | "Хакасэнерго" | ТП-01-16-01 | 6/0,4 | 0.16 | 0.014122 | 0 | 0.018
49083 | ПАО "Россети Сибирь" | "Хакасэнерго" | ТП-01-04-01 | 6/0,4 | 0.063 | 0.010592 | 0 | 0.0045
49084 | ПАО "Россети Сибирь" | "Хакасэнерго" | ТП-01-06-07 | 6/0,4 | 1 | 0.00062304 | 0 | 0
49085 | ПАО "Россети Сибирь" | "Хакасэнерго" | ТП-01-13-01 | 6/0,4 | 0.18 | 0.011007 | 0 | 0
49086 | ПАО "Россети Сибирь" | "Хакасэнерго" | ТП-РП-11-04-07 | 6/0,4 | 0.4 | 0.0016614 | 0 | 0
49087 | ПАО "Россети Сибирь" | "Хакасэнерго" | ТП-33-07-07 | 6/0,4 | 0.4 | 0 | 0 | 0
49088 | ПАО "Россети Сибирь" | "Хакасэнерго" | ТП-РП-11-16-01 | 6/0,4 | 0.4 | 0.085564 | 0 | 0.018
49089 | ПАО "Россети Сибирь" | "Хакасэнерго" | ТП-33-11-02 | 6/0,4 | 0.25 | 0.034267 | 0 | 0
49090 | ПАО "Россети Сибирь" | "Хакасэнерго" | ТП-33-07-08 | 6/0,4 | 0.25 | 0.0053997 | 0 | 0
49091 | ПАО "Россети Сибирь" | "Хакасэнерго" | ТП-01-06-06 | 6/0,4 | 0.25 | 0.026375 | 0 | 0
49092 | ПАО "Россети Сибирь" | "Хакасэнерго" | ТП-01-02-07 | 6/0,4 | 0.4 | 0.045067 | 0 | 0.0225
49093 | ПАО "Россети Сибирь" | "Хакасэнерго" | ТП-01-04-13а | 6/0,4 | 0.63 | 0.15368 | 0 | 0.045
49094 | ПАО "Россети Сибирь" | "Хакасэнерго" | ТП-33-11-03 | 6/0,4 | 0.16 | 0.033229 | 0 | 0
49095 | ПАО "Россети Сибирь" | "Хакасэнерго" | ТП-01-06-05 | 6/0,4 | 0.63 | 0.031567 | 0 | 0.0315
49096 | ПАО "Россети Сибирь" | "Хакасэнерго" | ТП-01-04-05 | 6/0,4 | 0.25 | 0.0089302 | 0 | 0
49097 | ПАО "Россети Сибирь" | "Хакасэнерго" | ТП-01-04-08 | 6/0,4 | 0.25 | 0 | 0 | 0
49098 | ПАО "Россети Сибирь" | "Хакасэнерго" | ТП-01-02-02 | 6/0,4 | 0.4 | 0.34433 | 0 | 0.0045
49099 | ПАО "Россети Сибирь" | "Хакасэнерго" | ТП-РП-11-04-06 | 6/0,4 | 0.25 | 0.0053997 | 0 | 0
49100 | ПАО "Россети Сибирь" | "Хакасэнерго" | ТП-01-21-01 | 6/0,4 | 0.8 | 0.090548 | 0 | 0.045
49101 | ПАО "Россети Сибирь" | "Хакасэнерго" | ТП-01-21-02 | 6/0,4 | 0.4 | 0.084733 | 0 | 0
49102 | ПАО "Россети Сибирь" | "Хакасэнерго" | ТП-01-22-01 | 6/0,4 | 1.26 | 0.12108 | 0 | 0.04113
49103 | ПАО "Россети Сибирь" | "Хакасэнерго" | ТП-01-22-02 | 6/0,4 | 1.26 | 0.10072 | 0 | 0.063
49104 | ПАО "Россети Сибирь" | "Хакасэнерго" | ТП-01-22-03 | 6/0,4 | 0.8 | 0.15472 | 0 | 0
49105 | ПАО "Россети Сибирь" | "Хакасэнерго" | ТП-01-22-05 | 6/0,4 | 0.8 | 0.042574 | 0.0018 | 0.0594
49106 | ПАО "Россети Сибирь" | "Хакасэнерго" | ТП-01-30-01 | 6/0,4 | 0.8 | 0.11942 | 0 | 0
49107 | ПАО "Россети Сибирь" | "Хакасэнерго" | ТП-01-30-02 | 6/0,4 | 1.26 | 0.063758 | 0 | 0
49108 | ПАО "Россети Сибирь" | "Хакасэнерго" | ТП-01-30-03 | 6/0,4 | 0.8 | 0.16074 | 0 | 0
49109 | ПАО "Россети Сибирь" | "Хакасэнерго" | ТП-01-30-04 | 6/0,4 | 1.26 | 0.2056 | 0 | 0
49110 | ПАО "Россети Сибирь" | "Хакасэнерго" | ТП-01-30-05 | 6/0,4 | 0.8 | 0.14558 | 0 | 0
49111 | ПАО "Россети Сибирь" | "Хакасэнерго" | ТП-01-30-06 | 6/0,4 | 1.26 | 0.26936 | 0 | 0
49112 | ПАО "Россети Сибирь" | "Хакасэнерго" | ТП-01-34-01 | 6/0,4 | 0.4 | 0.081411 | 0 | 0
49113 | ПАО "Россети Сибирь" | "Хакасэнерго" | ТП-01-34-03 | 6/0,4 | 0.8 | 0.16926 | 0 | 0
49114 | ПАО "Россети Сибирь" | "Хакасэнерго" | ТП-01-34-04 | 6/0,4 | 0.5 | 0.092418 | 0 | 0.0072
49115 | ПАО "Россети Сибирь" | "Хакасэнерго" | ТП-РП-01-13-01 | 6/0,4 | 0.8 | 0.21059 | 0 | 0
49116 | ПАО "Россети Сибирь" | "Хакасэнерго" | ТП-РП-01-13-02 | 6/0,4 | 1.26 | 0.26417 | 0 | 0
49117 | ПАО "Россети Сибирь" | "Хакасэнерго" | ТП-01-16-03 4Т | 6/0,4 | 0.56 | 0.024299 | 0 | 0
49118 | ПАО "Россети Сибирь" | "Хакасэнерго" | ТП-01-02-04 | 6/0,4 | 0.16 | 0.013499 | 0 | 0
49119 | ПАО "Россети Сибирь" | "Хакасэнерго" | ТП-01-02-20 | 6/0,4 | 1.26 | 0.053166 | 0 | 0
49120 | ПАО "Россети Сибирь" | "Хакасэнерго" | ТП-01-05-02 | 6/0,4 | 0.25 | 0.042574 | 0 | 0
49121 | ПАО "Россети Сибирь" | "Хакасэнерго" | ТП-01-18-07 | 6/0,4 | 0.1 | 0.0033229 | 0 | 0
49122 | ПАО "Россети Сибирь" | "Хакасэнерго" | ТП-РП-11-04-01 2Т | 6/0,4 | 0.4 | 0.0024922 | 0 | 0
49123 | ПАО "Россети Сибирь" | "Хакасэнерго" | ТП-01-22-04 | 6/0,4 | 0.8 | 0.12191 | 0 | 0
49124 | ПАО "Россети Сибирь" | "Хакасэнерго" | ТП-01-16-03 2Т | 6/0,4 | 0.56 | 0.0076842 | 0 | 0
49125 | ПАО "Россети Сибирь" | "Хакасэнерго" | ТП-01-16-03 3Т | 6/0,4 | 0.63 | 0.0010384 | 0 | 0
49126 | ПАО "Россети Сибирь" | "Хакасэнерго" | ТП-01-06-02 | 6/0,4 | 0.63 | 0.0041536 | 0 | 0
49127 | ПАО "Россети Сибирь" | "Хакасэнерго" | ТП-01-12-01 | 6/0,4 | 0.8 | 0.11547 | 0 | 0
49128 | ПАО "Россети Сибирь" | "Хакасэнерго" | ТП-РП-01-16-06 | 6/0,4 | 1.26 | 0.2488 | 0 | 0
49129 | ПАО "Россети Сибирь" | "Хакасэнерго" | ТП-01-12-02 | 6/0,4 | 0.8 | 0.10675 | 0 | 0
49130 | ПАО "Россети Сибирь" | "Хакасэнерго" | ТП-01-09-01 | 6/0,4 | 0.8 | 0.049843 | 0 | 0
49131 | ПАО "Россети Сибирь" | "Хакасэнерго" | ТП-03-05-18 | 6/0,4 | 0.63 | 0.13458 | 0 | 0.0423
49132 | ПАО "Россети Сибирь" | "Хакасэнерго" | ТП-03-05-13 | 6/0,4 | 0.25 | 0.12253 | 0 | 0.0135
49133 | ПАО "Россети Сибирь" | "Хакасэнерго" | ТП-03-13-10 | 6/0,4 | 0.25 | 0.08598 | 0 | 0
49134 | ПАО "Россети Сибирь" | "Хакасэнерго" | ТП-05-05-02 | 6/0,4 | 0.8 | 0.15659 | 0 | 0.135
49135 | ПАО "Россети Сибирь" | "Хакасэнерго" | ТП-07-09-04 | 6/0,4 | 0.25 | 6.23e-05 | 0 | 0
49136 | ПАО "Россети Сибирь" | "Хакасэнерго" | ТП-07-05-03 | 6/0,4 | 0.25 | 0.038836 | 0 | 0
49137 | ПАО "Россети Сибирь" | "Хакасэнерго" | ТП-04-06-01 | 6/0,4 | 0.25 | 0.0053997 | 0 | 0.0405
49138 | ПАО "Россети Сибирь" | "Хакасэнерго" | ТП-04-01-05 | 6/0,4 | 0.25 | 0.0070611 | 0 | 0
49139 | ПАО "Россети Сибирь" | "Хакасэнерго" | ТП-02-38-02 | 6/0,4 | 0.4 | 0.0074765 | 0 | 0
49140 | ПАО "Россети Сибирь" | "Хакасэнерго" | ТП-04-01-02 | 6/0,4 | 0.4 | 0.088472 | 0 | 0
49141 | ПАО "Россети Сибирь" | "Хакасэнерго" | ТП-07-01-05 | 6/0,4 | 0.25 | 0.00060227 | 0 | 0
49142 | ПАО "Россети Сибирь" | "Хакасэнерго" | ТП-02-27-04 | 6/0,4 | 0.25 | 0.013292 | 0 | 0.0054
49143 | ПАО "Россети Сибирь" | "Хакасэнерго" | ТП-07-09-05 | 6/0,4 | 0.4 | 0.05192 | 0 | 0
49144 | ПАО "Россети Сибирь" | "Хакасэнерго" | ТП-07-09-03 | 6/0,4 | 0.25 | 0.0083072 | 0 | 0
49145 | ПАО "Россети Сибирь" | "Хакасэнерго" | ТП-07-10-02 | 6/0,4 | 0.63 | 0 | 0 | 0
49146 | ПАО "Россети Сибирь" | "Хакасэнерго" | ТП-05-20-03 | 6/0,4 | 0.4 | 0.026375 | 0 | 0
49147 | ПАО "Россети Сибирь" | "Хакасэнерго" | ТП-03-04-02 | 6/0,4 | 0.63 | 0.19854 | 0 | 0
49148 | ПАО "Россети Сибирь" | "Хакасэнерго" | ТП-03-04-04 | 6/0,4 | 0.25 | 0.12855 | 0 | 0.1647
49149 | ПАО "Россети Сибирь" | "Хакасэнерго" | ТП-09-05-03 | 6/0,4 | 0.25 | 0.14261 | 0 | 0.0288
49150 | ПАО "Россети Сибирь" | "Хакасэнерго" | ТП-03-13-11 | 6/0,4 | 0.25 | 0.02108 | 0 | 0
49151 | ПАО "Россети Сибирь" | "Хакасэнерго" | ТП-09-05-02 | 6/0,4 | 0.1 | 0.027621 | 0 | 0
49152 | ПАО "Россети Сибирь" | "Хакасэнерго" | ТП-09-18-02 | 6/0,4 | 0.25 | 0.080164 | 0 | 0.0495
49153 | ПАО "Россети Сибирь" | "Хакасэнерго" | ТП-03-04-03 | 6/0,4 | 0.25 | 0.0005192 | 0 | 0
49154 | ПАО "Россети Сибирь" | "Хакасэнерго" | ТП-02-31-01 | 6/0,4 | 0.16 | 0.0016407 | 0 | 0
49155 | ПАО "Россети Сибирь" | "Хакасэнерго" | ТП-04-01-06 | 6/0,4 | 0.16 | 0.0029075 | 0 | 0
49156 | ПАО "Россети Сибирь" | "Хакасэнерго" | ТП-03-05-08 | 6/0,4 | 0.16 | 0.061972 | 0 | 0
49157 | ПАО "Россети Сибирь" | "Хакасэнерго" | ТП-03-08-02 | 6/0,4 | 0.16 | 0.016199 | 0 | 0
49158 | ПАО "Россети Сибирь" | "Хакасэнерго" | ТП-03-08-04 | 6/0,4 | 0.16 | 0.02191 | 0 | 0.0045
49159 | ПАО "Россети Сибирь" | "Хакасэнерго" | ТП-09-05-06 | 6/0,4 | 0.16 | 0.0056074 | 0 | 0
49160 | ПАО "Россети Сибирь" | "Хакасэнерго" | ТП-100-03-02 | 6/0,4 | 0.25 | 0.013188 | 0 | 0
49161 | ПАО "Россети Сибирь" | "Хакасэнерго" | ТП-02-27-02 | 6/0,4 | 0.16 | 0.024299 | 0 | 0.009
49162 | ПАО "Россети Сибирь" | "Хакасэнерго" | ТП-03-14-06 | 6/0,4 | 0.25 | 0.02326 | 0 | 0
49163 | ПАО "Россети Сибирь" | "Хакасэнерго" | ТП-03-14-04 | 6/0,4 | 0.25 | 0.01973 | 0 | 0
49164 | ПАО "Россети Сибирь" | "Хакасэнерго" | ТП-03-14-03 | 6/0,4 | 0.16 | 0.012149 | 0 | 0
49165 | ПАО "Россети Сибирь" | "Хакасэнерго" | ТП-05-19-01 | 6/0,4 | 0.16 | 0.0014538 | 0 | 0
49166 | ПАО "Россети Сибирь" | "Хакасэнерго" | ТП-03-13-08 | 6/0,4 | 0.18 | 0.020353 | 0 | 0
49167 | ПАО "Россети Сибирь" | "Хакасэнерго" | ТП-11А-02-04 | 6/0,4 | 0.25 | 0.016822 | 0 | 0
49168 | ПАО "Россети Сибирь" | "Хакасэнерго" | ТП-07-10-03 | 6/0,4 | 0.25 | 0 | 0 | 0
49169 | ПАО "Россети Сибирь" | "Хакасэнерго" | ТП-09-18-05 | 6/0,4 | 0.25 | 0.10804 | 0 | 0
49170 | ПАО "Россети Сибирь" | "Хакасэнерго" | ТП-09-18-06 | 6/0,4 | 0.25 | 0 | 0 | 0
49171 | ПАО "Россети Сибирь" | "Хакасэнерго" | ТП-03-05-03 | 6/0,4 | 0.25 | 0.0050882 | 0 | 0
49172 | ПАО "Россети Сибирь" | "Хакасэнерго" | ТП-03-05-11 | 6/0,4 | 0.4 | 0.12274 | 0 | 0.01314
49173 | ПАО "Россети Сибирь" | "Хакасэнерго" | ТП-03-05-14 | 6/0,4 | 0.25 | 0.079541 | 0 | 0.045
49174 | ПАО "Россети Сибирь" | "Хакасэнерго" | ТП-03-08-01 | 6/0,4 | 0.1 | 0.044651 | 0 | 0
49175 | ПАО "Россети Сибирь" | "Хакасэнерго" | ТП-03-08-07 | 6/0,4 | 0.25 | 0.015161 | 0 | 0
49176 | ПАО "Россети Сибирь" | "Хакасэнерго" | ТП-02-37-01 | 6/0,4 | 0.4 | 0.018691 | 0 | 0
49177 | ПАО "Россети Сибирь" | "Хакасэнерго" | ТП-03-13-05 | 6/0,4 | 0.25 | 0.1352 | 0 | 0.0162
49178 | ПАО "Россети Сибирь" | "Хакасэнерго" | ТП-09-18-07 | 6/0,4 | 0.25 | 0.09194 | 0 | 0.0315
49179 | ПАО "Россети Сибирь" | "Хакасэнерго" | ТП-09-05-01 | 6/0,4 | 0.25 | 0.0011422 | 0 | 0.0135
49180 | ПАО "Россети Сибирь" | "Хакасэнерго" | ТП-100-03-01 | 6/0,4 | 0.4 | 0.049636 | 0 | 0.027
49181 | ПАО "Россети Сибирь" | "Хакасэнерго" | ТП-03-05-15 | 6/0,4 | 0.1 | 0.0010384 | 0 | 0
49182 | ПАО "Россети Сибирь" | "Хакасэнерго" | ТП-09-05-04 | 6/0,4 | 0.25 | 0.051297 | 0 | 0
49183 | ПАО "Россети Сибирь" | "Хакасэнерго" | ТП-03-05-12 2Т | 6/0,4 | 0.25 | 0 | 0 | 0
49184 | ПАО "Россети Сибирь" | "Хакасэнерго" | ТП-03-05-12 1Т | 6/0,4 | 0.25 | 0.012253 | 0 | 0
49185 | ПАО "Россети Сибирь" | "Хакасэнерго" | ТП-07-04-01 | 6/0,4 | 0.25 | 0.005192 | 0 | 0
49186 | ПАО "Россети Сибирь" | "Хакасэнерго" | ТП-02-27-01 | 6/0,4 | 0.18 | 0.053581 | 0 | 0.0378
49187 | ПАО "Россети Сибирь" | "Хакасэнерго" | ТП-03-05-01 | 6/0,4 | 0.25 | 0.038628 | 0 | 0
49188 | ПАО "Россети Сибирь" | "Хакасэнерго" | ТП-03-05-06 | 6/0,4 | 0.25 | 0.055451 | 0 | 0.0315
49189 | ПАО "Россети Сибирь" | "Хакасэнерго" | ТП-03-20-01 | 6/0,4 | 0.4 | 0.049905 | 0 | 0
49190 | ПАО "Россети Сибирь" | "Хакасэнерго" | ТП-05-01-01 | 6/0,4 | 0.18 | 0.0010384 | 0 | 0
49191 | ПАО "Россети Сибирь" | "Хакасэнерго" | ТП-03-20-04 | 6/0,4 | 0.25 | 0.0040498 | 0 | 0
49192 | ПАО "Россети Сибирь" | "Хакасэнерго" | ТП-02-37-02 | 6/0,4 | 0.25 | 0.0012461 | 0 | 0.0135
49193 | ПАО "Россети Сибирь" | "Хакасэнерго" | ТП-03-13-13 | 6/0,4 | 0.4 | 0.079687 | 0 | 0.018
49194 | ПАО "Россети Сибирь" | "Хакасэнерго" | ТП-05-12-02 | 6/0,4 | 0.4 | 0.0029075 | 0 | 0
49195 | ПАО "Россети Сибирь" | "Хакасэнерго" | ТП-05-20-02 | 6/0,4 | 0.4 | 0.0016199 | 0 | 0
49196 | ПАО "Россети Сибирь" | "Хакасэнерго" | ТП-07-05-04 | 6/0,4 | 0.4 | 0.055866 | 0 | 0
49197 | ПАО "Россети Сибирь" | "Хакасэнерго" | ТП-03-05-05 | 6/0,4 | 0.4 | 0.055887 | 0 | 0
49198 | ПАО "Россети Сибирь" | "Хакасэнерго" | ТП-03-13-07 | 6/0,4 | 0.4 | 0.02596 | 0 | 0
49199 | ПАО "Россети Сибирь" | "Хакасэнерго" | ТП-03-13-12 | 6/0,4 | 0.4 | 0.08951 | 0 | 0
49200 | ПАО "Россети Сибирь" | "Хакасэнерго" | ТП-03-20-03 | 6/0,4 | 0.4 | 0.074786 | 0 | 0
49201 | ПАО "Россети Сибирь" | "Хакасэнерго" | ТП-04-01-03 | 6/0,4 | 0.25 | 0.0072688 | 0 | 0
49202 | ПАО "Россети Сибирь" | "Хакасэнерго" | ТП-09-18-01 | 6/0,4 | 0.4 | 0.0013915 | 0 | 0
49203 | ПАО "Россети Сибирь" | "Хакасэнерго" | ТП-09-18-03 | 6/0,4 | 0.4 | 0.15576 | 0 | 0.0414
49204 | ПАО "Россети Сибирь" | "Хакасэнерго" | ТП-03-04-05 | 6/0,4 | 0.4 | 0 | 0 | 0
49205 | ПАО "Россети Сибирь" | "Хакасэнерго" | ТП-03-13-01 | 6/0,4 | 0.4 | 0.13811 | 0 | 0.0405
49206 | ПАО "Россети Сибирь" | "Хакасэнерго" | ТП-09-18-04 | 6/0,4 | 0.4 | 0.061224 | 0 | 0.0306
49207 | ПАО "Россети Сибирь" | "Хакасэнерго" | ТП-11А-02-07 | 6/0,4 | 0.04 | 0.0015576 | 0 | 0
49208 | ПАО "Россети Сибирь" | "Хакасэнерго" | ТП-03-13-06 | 6/0,4 | 0.4 | 0.11215 | 0 | 0
49209 | ПАО "Россети Сибирь" | "Хакасэнерго" | ТП-03-14-05 | 6/0,4 | 0.25 | 0.033644 | 0 | 0
49210 | ПАО "Россети Сибирь" | "Хакасэнерго" | ТП-03-08-03 | 6/0,4 | 0.4 | 0.083217 | 0 | 0
49211 | ПАО "Россети Сибирь" | "Хакасэнерго" | ТП-02-32-01 | 6/0,4 | 0.63 | 0.038421 | 0 | 0.027
49212 | ПАО "Россети Сибирь" | "Хакасэнерго" | ТП-07-01-04 | 6/0,4 | 0.63 | 0.0074972 | 0 | 0
49213 | ПАО "Россети Сибирь" | "Хакасэнерго" | ТП-07-10-01 | 6/0,4 | 0.4 | 0.016573 | 0 | 0
49214 | ПАО "Россети Сибирь" | "Хакасэнерго" | ТП-02-31-02 | 6/0,4 | 0.1 | 0.0095533 | 0 | 0
49215 | ПАО "Россети Сибирь" | "Хакасэнерго" | ТП-03-14-02 | 6/0,4 | 0.25 | 0.011007 | 0 | 0
49216 | ПАО "Россети Сибирь" | "Хакасэнерго" | ТП-07-01-02 | 6/0,4 | 0.63 | 0.055866 | 0 | 0
49217 | ПАО "Россети Сибирь" | "Хакасэнерго" | ТП-07-05-05 | 6/0,4 | 0.1 | 0.021806 | 0 | 0
49218 | ПАО "Россети Сибирь" | "Хакасэнерго" | ТП-07-01-07 | 6/0,4 | 0.63 | 0.0014953 | 0 | 0
49219 | ПАО "Россети Сибирь" | "Хакасэнерго" | ТП-07-01-06 | 6/0,4 | 0.63 | 0.074972 | 0 | 0
49220 | ПАО "Россети Сибирь" | "Хакасэнерго" | ТП-07-09-01 | 6/0,4 | 0.63 | 0.070611 | 0 | 0
49221 | ПАО "Россети Сибирь" | "Хакасэнерго" | ТП-07-09-07 | 6/0,4 | 0.63 | 0.0041536 | 0 | 0
49222 | ПАО "Россети Сибирь" | "Хакасэнерго" | ТП-11А-02-01 | 6/0,4 | 0.63 | 0.0005815 | 0 | 0
49223 | ПАО "Россети Сибирь" | "Хакасэнерго" | ТП-05-12-01 | 6/0,4 | 0.63 | 0.0062304 | 0 | 0
49224 | ПАО "Россети Сибирь" | "Хакасэнерго" | ТП-09-14-01 | 6/0,4 | 0.1 | 0.059812 | 0 | 0
49225 | ПАО "Россети Сибирь" | "Хакасэнерго" | ТП-11А-02-02 | 6/0,4 | 0.63 | 0.0005192 | 0 | 0
49226 | ПАО "Россети Сибирь" | "Хакасэнерго" | ТП-02-30-03 | 6/0,4 | 0.63 | 0.045897 | 0 | 0
49227 | ПАО "Россети Сибирь" | "Хакасэнерго" | ТП-02-30-04 | 6/0,4 | 0.63 | 0.061889 | 0 | 0
49228 | ПАО "Россети Сибирь" | "Хакасэнерго" | ТП-07-01-01 | 6/0,4 | 0.63 | 0.015368 | 0 | 0
49229 | ПАО "Россети Сибирь" | "Хакасэнерго" | ТП-11А-02-03 | 6/0,4 | 0.63 | 0 | 0 | 0
49230 | ПАО "Россети Сибирь" | "Хакасэнерго" | ТП-02-30-01 | 6/0,4 | 0.8 | 0.12523 | 0.009 | 0
49231 | ПАО "Россети Сибирь" | "Хакасэнерго" | ТП-02-30-02 | 6/0,4 | 0.8 | 0.14994 | 0 | 0
49232 | ПАО "Россети Сибирь" | "Хакасэнерго" | ТП-02-41-01 | 6/0,4 | 0.5 | 0.04515 | 0 | 0
49233 | ПАО "Россети Сибирь" | "Хакасэнерго" | ТП-02-42-01 | 6/0,4 | 0.8 | 0.11042 | 0 | 0
49234 | ПАО "Россети Сибирь" | "Хакасэнерго" | ТП-05-05-01 | 6/0,4 | 0.4 | 0.090133 | 0 | 0
49235 | ПАО "Россети Сибирь" | "Хакасэнерго" | ТП-05-09-02 | 6/0,4 | 0.4 | 0.046728 | 0 | 0
49236 | ПАО "Россети Сибирь" | "Хакасэнерго" | ТП-05-09-04 | 6/0,4 | 0.4 | 0.084318 | 0 | 0
49237 | ПАО "Россети Сибирь" | "Хакасэнерго" | ТП-02-35-01 | 6/0,4 | 0.4 | 0 | 0 | 0
49238 | ПАО "Россети Сибирь" | "Хакасэнерго" | ТП-02-37-03 | 6/0,4 | 0.1 | 0.014122 | 0 | 0
49239 | ПАО "Россети Сибирь" | "Хакасэнерго" | ТП-02-37-04 | 6/0,4 | 0.25 | 0.0041536 | 0 | 0
49240 | ПАО "Россети Сибирь" | "Хакасэнерго" | ТП-11А-02-05 | 6/0,4 | 0.1 | 0.0047766 | 0 | 0
49241 | ПАО "Россети Сибирь" | "Хакасэнерго" | ТП-11А-02-06 | 6/0,4 | 0.4 | 0.0011422 | 0 | 0
49242 | ПАО "Россети Сибирь" | "Хакасэнерго" | ТП-02-27-03 | 6/0,4 | 0.4 | 0 | 0 | 0
49243 | ПАО "Россети Сибирь" | "Хакасэнерго" | ТП-03-05-04 | 6/0,4 | 0.25 | 0.016614 | 0 | 0
49244 | ПАО "Россети Сибирь" | "Хакасэнерго" | ТП-03-05-07 | 6/0,4 | 0.63 | 0.0073726 | 0 | 0
49245 | ПАО "Россети Сибирь" | "Хакасэнерго" | ТП-03-05-17 | 6/0,4 | 0.1 | 0.0014538 | 0 | 0
49246 | ПАО "Россети Сибирь" | "Хакасэнерго" | ТП-03-10-01 | 6/0,4 | 0.63 | 0.15244 | 0 | 0
49247 | ПАО "Россети Сибирь" | "Хакасэнерго" | ТП-03-10-02 | 6/0,4 | 0.25 | 0 | 0 | 0
49248 | ПАО "Россети Сибирь" | "Хакасэнерго" | ТП-03-11-01 | 6/0,4 | 0.1 | 0.0037382 | 0 | 0.0135
49249 | ПАО "Россети Сибирь" | "Хакасэнерго" | ТП-03-13-04 | 6/0,4 | 0.16 | 0.025171 | 0 | 0
49250 | ПАО "Россети Сибирь" | "Хакасэнерго" | ТП-03-13-09 | 6/0,4 | 0.1 | 0.041121 | 0 | 0.0045
49251 | ПАО "Россети Сибирь" | "Хакасэнерго" | ТП-03-20-02 | 6/0,4 | 0.8 | 0.0047766 | 0 | 0
49252 | ПАО "Россети Сибирь" | "Хакасэнерго" | ТП-04-01-04 | 6/0,4 | 0.25 | 0.039667 | 0 | 0
49253 | ПАО "Россети Сибирь" | "Хакасэнерго" | ТП-04-06-02 | 6/0,4 | 0.4 | 0.0061266 | 0 | 0.0405
49254 | ПАО "Россети Сибирь" | "Хакасэнерго" | ТП-05-20-01 | 6/0,4 | 0.25 | 0.0032606 | 0 | 0
49255 | ПАО "Россети Сибирь" | "Хакасэнерго" | ТП-33-07-11 | 6/0,4 | 0.025 | 0.00062304 | 0.0135 | 0
49256 | ПАО "Россети Сибирь" | "Хакасэнерго" | ТП-100-03-05 | 6/0,4 | 0.1 | 0.001973 | 0 | 0
49257 | ПАО "Россети Сибирь" | "Хакасэнерго" | ТП-03-20-05 | 6/0,4 | 0.25 | 0.050051 | 0 | 0
49258 | ПАО "Россети Сибирь" | "Хакасэнерго" | ТП-100-03-06 | 6/0,4 | 0.1 | 0.0065419 | 0 | 0.0675
49259 | ПАО "Россети Сибирь" | "Хакасэнерго" | ТП-100-03-07 | 6/0,4 | 0.1 | 0 | 0 | 0
49260 | ПАО "Россети Сибирь" | "Хакасэнерго" | ТП-65-05-03 | 10/0,4 | 0.4 | 0.08598 | 0 | 0.027
49261 | ПАО "Россети Сибирь" | "Хакасэнерго" | ТП-65-05-06 | 10/0,4 | 0.1 | 0 | 0 | 0
49262 | ПАО "Россети Сибирь" | "Хакасэнерго" | ТП-65-05-07 | 10/0,4 | 0.16 | 0.036136 | 0 | 0.0135
49263 | ПАО "Россети Сибирь" | "Хакасэнерго" | ТП-65-05-08 | 10/0,4 | 0.16 | 0.062927 | 0 | 0.036
49264 | ПАО "Россети Сибирь" | "Хакасэнерго" | ТП-65-05-10 | 10/0,4 | 0.25 | 0.089925 | 0 | 0.0315
49265 | ПАО "Россети Сибирь" | "Хакасэнерго" | ТП-65-05-11 | 10/0,4 | 0.16 | 0.10093 | 0 | 0.054
49266 | ПАО "Россети Сибирь" | "Хакасэнерго" | ТП-65-05-12 | 10/0,4 | 0.16 | 0.11859 | 0 | 0.063
49267 | ПАО "Россети Сибирь" | "Хакасэнерго" | ТП-65-05-13 | 10/0,4 | 0.16 | 0.03759 | 0 | 0
49268 | ПАО "Россети Сибирь" | "Хакасэнерго" | ТП-65-05-14 | 10/0,4 | 0.25 | 0.1838 | 0.0135 | 0.0315
49269 | ПАО "Россети Сибирь" | "Хакасэнерго" | ТП-65-05-15 | 10/0,4 | 0.16 | 0.068119 | 0 | 0.0225
49270 | ПАО "Россети Сибирь" | "Хакасэнерго" | ТП-65-05-18 | 10/0,4 | 0.1 | 0.005815 | 0 | 0
49271 | ПАО "Россети Сибирь" | "Хакасэнерго" | ТП-31-05-05 | 10/0,4 | 0.25 | 0.11339 | 0 | 0.018
49272 | ПАО "Россети Сибирь" | "Хакасэнерго" | ТП-31-04-03 | 10/0,4 | 0.63 | 0.014745 | 0 | 0
49273 | ПАО "Россети Сибирь" | "Хакасэнерго" | ТП-31-05-13 | 10/0,4 | 0.25 | 0.014745 | 0 | 0
49274 | ПАО "Россети Сибирь" | "Хакасэнерго" | ТП-31-05-16 | 10/0,4 | 0.25 | 0.098025 | 0 | 0.0333
49275 | ПАО "Россети Сибирь" | "Хакасэнерго" | ТП-31-05-15 | 10/0,4 | 0.16 | 0.081618 | 0 | 0.0675
49276 | ПАО "Россети Сибирь" | "Хакасэнерго" | ТП-31-03-01 | 10/0,4 | 0.16 | 0.079126 | 0 | 0.009
49277 | ПАО "Россети Сибирь" | "Хакасэнерго" | ТП-31-07-03 | 10/0,4 | 0.1 | 0.064173 | 0 | 0
49278 | ПАО "Россети Сибирь" | "Хакасэнерго" | ТП-31-06-09 | 10/0,4 | 0.1 | 0.00083072 | 0 | 0
49279 | ПАО "Россети Сибирь" | "Хакасэнерго" | ТП-31-03-11 | 10/0,4 | 0.063 | 0.0033229 | 0 | 0
49280 | ПАО "Россети Сибирь" | "Хакасэнерго" | ТП-31-05-12 | 10/0,4 | 0.4 | 0.25192 | 0 | 0.0045
49281 | ПАО "Россети Сибирь" | "Хакасэнерго" | ТП-31-06-10 | 10/0,4 | 0.1 | 0.00083072 | 0 | 0
49282 | ПАО "Россети Сибирь" | "Хакасэнерго" | ТП-31-05-14 | 10/0,4 | 0.4 | 0.24382 | 0 | 0.1215
49283 | ПАО "Россети Сибирь" | "Хакасэнерго" | ТП-31-07-11 | 10/0,4 | 0.25 | 0.027206 | 0 | 0
49284 | ПАО "Россети Сибирь" | "Хакасэнерго" | ТП-31-03-07 | 10/0,4 | 0.4 | 0.1894 | 0 | 0.0414
49285 | ПАО "Россети Сибирь" | "Хакасэнерго" | ТП-31-07-09 | 10/0,4 | 0.25 | 0.076842 | 0 | 0
49286 | ПАО "Россети Сибирь" | "Хакасэнерго" | ТП-31-04-01 | 10/0,4 | 0.25 | 0.082657 | 0 | 0.009
49287 | ПАО "Россети Сибирь" | "Хакасэнерго" | ТП-31-04-02 | 10/0,4 | 0.25 | 0.053581 | 0 | 0.0135
49288 | ПАО "Россети Сибирь" | "Хакасэнерго" | ТП-31-05-11 | 10/0,4 | 0.16 | 0.033852 | 0 | 0.036
49289 | ПАО "Россети Сибирь" | "Хакасэнерго" | ТП-31-08-01 | 10/0,4 | 0.25 | 0 | 0 | 0
49290 | ПАО "Россети Сибирь" | "Хакасэнерго" | ТП-31-08-02 | 10/0,4 | 0.25 | 0 | 0 | 0
49291 | ПАО "Россети Сибирь" | "Хакасэнерго" | ТП-31-03-03 | 10/0,4 | 0.25 | 0.087226 | 0 | 0
49292 | ПАО "Россети Сибирь" | "Хакасэнерго" | ТП-31-03-04 | 10/0,4 | 0.25 | 0.1001 | 0 | 0.0135
49293 | ПАО "Россети Сибирь" | "Хакасэнерго" | ТП-31-03-12 | 10/0,4 | 0.063 | 0.021599 | 0 | 0
49294 | ПАО "Россети Сибирь" | "Хакасэнерго" | ТП-31-03-02 | 10/0,4 | 0.315 | 0.074349 | 0.00198 | 0
49295 | ПАО "Россети Сибирь" | "Хакасэнерго" | ТП-31-06-03 | 10/0,4 | 0.25 | 0.044236 | 0 | 0
49296 | ПАО "Россети Сибирь" | "Хакасэнерго" | ТП-31-07-16 | 10/0,4 | 0.4 | 0.00062304 | 0 | 0
49297 | ПАО "Россети Сибирь" | "Хакасэнерго" | ТП-31-03-05 | 10/0,4 | 0.4 | 0.12149 | 0 | 0
49298 | ПАО "Россети Сибирь" | "Хакасэнерго" | ТП-31-07-04 | 10/0,4 | 0.063 | 0.049012 | 0 | 0.0135
49299 | ПАО "Россети Сибирь" | "Хакасэнерго" | ТП-31-07-13 | 10/0,4 | 0.063 | 0.0074765 | 0 | 0
49300 | ПАО "Россети Сибирь" | "Хакасэнерго" | ТП-31-06-02 | 10/0,4 | 0.063 | 0.00083072 | 0 | 0
49301 | ПАО "Россети Сибирь" | "Хакасэнерго" | ТП-31-07-10 | 10/0,4 | 0.4 | 0.062096 | 0 | 0
49302 | ПАО "Россети Сибирь" | "Хакасэнерго" | ТП-31-07-12 | 10/0,4 | 0.25 | 0.047143 | 0 | 0.0045
49303 | ПАО "Россети Сибирь" | "Хакасэнерго" | ТП-31-07-06 | 10/0,4 | 0.1 | 0.037798 | 0.0225 | 0.0225
49304 | ПАО "Россети Сибирь" | "Хакасэнерго" | ТП-31-05-02 | 10/0,4 | 0.25 | 0.00083072 | 0 | 0
49305 | ПАО "Россети Сибирь" | "Хакасэнерго" | ТП-31-05-04 | 10/0,4 | 0.25 | 0.009761 | 0 | 0
49306 | ПАО "Россети Сибирь" | "Хакасэнерго" | ТП-31-06-01 | 10/0,4 | 0.1 | 0.016407 | 0 | 0
49307 | ПАО "Россети Сибирь" | "Хакасэнерго" | ТП-04-23-03 | 10/0,4 | 0.4 | 0.12565 | 0 | 0
49308 | ПАО "Россети Сибирь" | "Хакасэнерго" | ТП-04-20-01 | 10/0,4 | 0.4 | 0.11589 | 0 | 0.018
49309 | ПАО "Россети Сибирь" | "Хакасэнерго" | ТП-01-53-06 | 10/0,4 | 0.63 | 0.10966 | 0 | 0
49310 | ПАО "Россети Сибирь" | "Хакасэнерго" | ТП-01-54-02 | 10/0,4 | 0.4 | 0.043405 | 0 | 0
49311 | ПАО "Россети Сибирь" | "Хакасэнерго" | ТП-04-20-02 | 10/0,4 | 0.4 | 0.34849 | 0 | 0.1548
49312 | ПАО "Россети Сибирь" | "Хакасэнерго" | ТП-04-20-04 | 10/0,4 | 0.63 | 0.29096 | 0 | 0.045
49313 | ПАО "Россети Сибирь" | "Хакасэнерго" | ТП-01-48-01 | 10/0,4 | 0.63 | 0.22056 | 0 | 0.036
49314 | ПАО "Россети Сибирь" | "Хакасэнерго" | ТП-С-28-02 | 10/0,4 | 0.25 | 0.0074765 | 0 | 0
49315 | ПАО "Россети Сибирь" | "Хакасэнерго" | ТП-01-48-15 | 10/0,4 | 0.16 | 0.033852 | 0 | 0
49316 | ПАО "Россети Сибирь" | "Хакасэнерго" | ТП-01-53-04 | 10/0,4 | 0.4 | 0.029698 | 0 | 0
49317 | ПАО "Россети Сибирь" | "Хакасэнерго" | ТП-01-50-01 | 10/0,4 | 0.63 | 0.0066458 | 0 | 0
49318 | ПАО "Россети Сибирь" | "Хакасэнерго" | ТП-01-48-12 | 10/0,4 | 0.4 | 0.040913 | 0 | 0
49319 | ПАО "Россети Сибирь" | "Хакасэнерго" | ТП-01-48-16 | 10/0,4 | 0.4 | 0.03219 | 0 | 0
49320 | ПАО "Россети Сибирь" | "Хакасэнерго" | ТП-01-48-20 | 10/0,4 | 0.4 | 0.022014 | 0 | 0
49321 | ПАО "Россети Сибирь" | "Хакасэнерго" | ТП-С-19-03 | 10/0,4 | 0.4 | 0.18982 | 0.0225 | 0.18495
49322 | ПАО "Россети Сибирь" | "Хакасэнерго" | ТП-01-48-19 | 10/0,4 | 0.25 | 0.025129 | 0 | 0
49323 | ПАО "Россети Сибирь" | "Хакасэнерго" | ТП-01-48-17 | 10/0,4 | 0.16 | 0.024091 | 0 | 0
49324 | ПАО "Россети Сибирь" | "Хакасэнерго" | ТП-01-48-13 | 10/0,4 | 0.25 | 0.009761 | 0 | 0
49325 | ПАО "Россети Сибирь" | "Хакасэнерго" | ТП-01-48-11 | 10/0,4 | 0.16 | 0.0022845 | 0 | 0
49326 | ПАО "Россети Сибирь" | "Хакасэнерго" | ТП-С-38-02 | 10/0,4 | 0.8 | 0.11256 | 0 | 0
49327 | ПАО "Россети Сибирь" | "Хакасэнерго" | ТП-С-08-05 | 10/0,4 | 0.8 | 0.13271 | 0 | 0.0054
49328 | ПАО "Россети Сибирь" | "Хакасэнерго" | ТП-04-29-01 | 10/0,4 | 1.26 | 0.12295 | 0 | 0
49329 | ПАО "Россети Сибирь" | "Хакасэнерго" | ТП-04-29-02 | 10/0,4 | 1.26 | 0.19522 | 0 | 0.081
49330 | ПАО "Россети Сибирь" | "Хакасэнерго" | ТП-04-29-04 | 10/0,4 | 1.26 | 0.11464 | 0 | 0
49331 | ПАО "Россети Сибирь" | "Хакасэнерго" | ТП-04-29-05 | 10/0,4 | 0.8 | 0.16511 | 0 | 0
49332 | ПАО "Россети Сибирь" | "Хакасэнерго" | ТП-РП-01-18-03 | 10/0,4 | 0.8 | 0.11485 | 0 | 0
49333 | ПАО "Россети Сибирь" | "Хакасэнерго" | ТП-С-21-02 | 10/0,4 | 0.8 | 0.11464 | 0 | 0
49334 | ПАО "Россети Сибирь" | "Хакасэнерго" | ТП-С-21-03 | 10/0,4 | 2 | 0.21869 | 0 | 0
49335 | ПАО "Россети Сибирь" | "Хакасэнерго" | ТП-С-21-04 | 10/0,4 | 1.26 | 0.17487 | 0 | 0
49336 | ПАО "Россети Сибирь" | "Хакасэнерго" | ТП-С-28-01 | 10/0,4 | 1.26 | 0.063342 | 0 | 0
49337 | ПАО "Россети Сибирь" | "Хакасэнерго" | ТП-С-15-01/С-30-01 | 10/0,4 | 0.8 | 0.0087226 | 0.0135 | 0.0495
49338 | ПАО "Россети Сибирь" | "Хакасэнерго" | ТП-С-38-01 | 10/0,4 | 1.26 | 0.21516 | 0 | 0
49339 | ПАО "Россети Сибирь" | "Хакасэнерго" | ТП-С-38-03 | 10/0,4 | 1.26 | 0.23738 | 0 | 0
49340 | ПАО "Россети Сибирь" | "Хакасэнерго" | ТП-С-38-04 | 10/0,4 | 0.8 | 0.1865 | 0 | 0
49341 | ПАО "Россети Сибирь" | "Хакасэнерго" | ТП-С-38-05 | 10/0,4 | 0.8 | 0.20228 | 0 | 0.045
49342 | ПАО "Россети Сибирь" | "Хакасэнерго" | ТП-С-08-01 | 10/0,4 | 1.26 | 0.24589 | 0 | 0.04824
49343 | ПАО "Россети Сибирь" | "Хакасэнерго" | ТП-С-08-02 | 10/0,4 | 0.5 | 0.11734 | 0 | 0
49344 | ПАО "Россети Сибирь" | "Хакасэнерго" | ТП-С-08-03 | 10/0,4 | 1.26 | 0.25212 | 0 | 0
49345 | ПАО "Россети Сибирь" | "Хакасэнерго" | ТП-С-08-04 | 10/0,4 | 1.26 | 0.094702 | 0 | 0.0135
49346 | ПАО "Россети Сибирь" | "Хакасэнерго" | ТП-С-08-06 | 10/0,4 | 0.8 | 0.014538 | 0 | 0
49347 | ПАО "Россети Сибирь" | "Хакасэнерго" | ТП-33-04-02 | 10/0,4 | 0.4 | 0.058566 | 0 | 0.063
49348 | ПАО "Россети Сибирь" | "Хакасэнерго" | ТП-01-48-04 | 10/0,4 | 0.32 | 0.015991 | 0.036 | 0
49349 | ПАО "Россети Сибирь" | "Хакасэнерго" | ТП-01-48-05 | 10/0,4 | 0.63 | 0.30778 | 0 | 0.108
49350 | ПАО "Россети Сибирь" | "Хакасэнерго" | ТП-01-48-07 | 10/0,4 | 0.04 | 0.005192 | 0 | 0
49351 | ПАО "Россети Сибирь" | "Хакасэнерго" | ТП-01-48-09 | 10/0,4 | 0.4 | 0.20664 | 0 | 0.09
49352 | ПАО "Россети Сибирь" | "Хакасэнерго" | ТП-01-48-14 | 10/0,4 | 0.25 | 0.0072688 | 0 | 0
49353 | ПАО "Россети Сибирь" | "Хакасэнерго" | ТП-01-48-18 | 10/0,4 | 0.25 | 0.042574 | 0 | 0.027
49354 | ПАО "Россети Сибирь" | "Хакасэнерго" | ТП-33-04-05 | 10/0,4 | 0.25 | 0.02866 | 0 | 0
49355 | ПАО "Россети Сибирь" | "Хакасэнерго" | ТП-01-48-23 | 10/0,4 | 0.16 | 0.010384 | 0 | 0
49356 | ПАО "Россети Сибирь" | "Хакасэнерго" | ТП-01-50-02 | 10/0,4 | 0.63 | 0.012045 | 0 | 0
49357 | ПАО "Россети Сибирь" | "Хакасэнерго" | ТП-01-53-03 | 10/0,4 | 0.1 | 0.014953 | 0 | 0
49358 | ПАО "Россети Сибирь" | "Хакасэнерго" | ТП-33-04-06 | 10/0,4 | 0.1 | 0.019314 | 0 | 0
49359 | ПАО "Россети Сибирь" | "Хакасэнерго" | ТП-33-05-02 | 10/0,4 | 0.4 | 0.11319 | 0 | 0.0288
49360 | ПАО "Россети Сибирь" | "Хакасэнерго" | ТП-33-05-03 | 10/0,4 | 0.4 | 0.13499 | 0 | 0.09
49361 | ПАО "Россети Сибирь" | "Хакасэнерго" | ТП-33-06-01 | 10/0,4 | 0.1 | 0.0056074 | 0 | 0.045
49362 | ПАО "Россети Сибирь" | "Хакасэнерго" | ТП-63-24-01 | 10/0,4 | 1.6 | 0.0012461 | 0 | 0
49363 | ПАО "Россети Сибирь" | "Хакасэнерго" | ТП-03-48-01 | 10/0,4 | 1.6 | 0.0018691 | 0 | 0
49364 | ПАО "Россети Сибирь" | "Хакасэнерго" | ТП-04-20-03 | 10/0,4 | 0.63 | 0.28058 | 0.0135 | 0.1215
49365 | ПАО "Россети Сибирь" | "Хакасэнерго" | ТП-04-20-05 | 10/0,4 | 0.4 | 0.22949 | 0 | 0.0765
49366 | ПАО "Россети Сибирь" | "Хакасэнерго" | ТП-04-23-01 | 10/0,4 | 0.63 | 0.41411 | 0 | 0.1395
49367 | ПАО "Россети Сибирь" | "Хакасэнерго" | ТП-04-23-02 | 10/0,4 | 0.4 | 0.035513 | 0 | 0.0162
49368 | ПАО "Россети Сибирь" | "Хакасэнерго" | ТП-04-23-07 | 10/0,4 | 0.25 | 0.12108 | 0 | 0.0135
49369 | ПАО "Россети Сибирь" | "Хакасэнерго" | ТП-04-12-01 | 10/0,4 | 0.4 | 0.05192 | 0 | 0
49370 | ПАО "Россети Сибирь" | "Хакасэнерго" | ТП-С-21-01 | 10/0,4 | 0.8 | 0.10342 | 0 | 0
49371 | ПАО "Россети Сибирь" | "Хакасэнерго" | ТП-С-19-04 | 10/0,4 | 0.4 | 0.32253 | 0.0135 | 0.2493
49372 | ПАО "Россети Сибирь" | "Хакасэнерго" | ТП-С-19-05 | 10/0,4 | 0.63 | 0.38172 | 0 | 0.0855
49373 | ПАО "Россети Сибирь" | "Хакасэнерго" | ТП-С-34-02 | 10/0,4 | 0.4 | 0.011838 | 0 | 0.072
49374 | ПАО "Россети Сибирь" | "Хакасэнерго" | ТП-02-02 | 10/0,4 | 1.26 | 0.13375 | 0 | 0
49375 | ПАО "Россети Сибирь" | "Хакасэнерго" | ТП-17-01 (РП с трансф. водозабор) | 10/0,4 | 0.8 | 0 | 0 | 0
49376 | ПАО "Россети Сибирь" | "Хакасэнерго" | ТП-04-20-07 | 10/0,4 | 0.63 | 0.38089 | 0.036 | 0.0603
49377 | ПАО "Россети Сибирь" | "Хакасэнерго" | ТП-18-01 (РП с трансф. водозабор) | 10/0,4 | 0.8 | 0 | 0 | 0
49378 | ПАО "Россети Сибирь" | "Хакасэнерго" | ТП-18-02 (РП с трансф.) | 10/0,4 | 1.26 | 0 | 0 | 0
49379 | ПАО "Россети Сибирь" | "Хакасэнерго" | ГКНС-1Т/2Т | 10/0,4 | 0.8 | 0.057112 | 0 | 0
49380 | ПАО "Россети Сибирь" | "Хакасэнерго" | ТП-33-05-04 | 10/0,4 | 0.4 | 0.076426 | 0 | 0.054
49381 | ПАО "Россети Сибирь" | "Хакасэнерго" | ТП-04-23-04 | 10/0,4 | 0.16 | 0.073103 | 0 | 0
49382 | ПАО "Россети Сибирь" | "Хакасэнерго" | ТП-01-54-01 | 10/0,4 | 0.8 | 0.065004 | 0 | 0
49383 | ПАО "Россети Сибирь" | "Хакасэнерго" | ТП-С-19-06 | 10/0,4 | 0.4 | 0.17819 | 0.018 | 0.0045
49384 | ПАО "Россети Сибирь" | "Хакасэнерго" | ТП-33-04-01 | 10/0,4 | 0.25 | 0.12129 | 0 | 0.081
49385 | ПАО "Россети Сибирь" | "Хакасэнерго" | ТП-33-06-03 | 10/0,4 | 0.25 | 0.10322 | 0 | 0.072
49386 | ПАО "Россети Сибирь" | "Хакасэнерго" | ТП-33-06-06 | 10/0,4 | 0.4 | 0.19439 | 0 | 0.2439
49387 | ПАО "Россети Сибирь" | "Хакасэнерго" | ТП-33-04-04 | 10/0,4 | 0.25 | 0.13748 | 0 | 0.0837
49388 | ПАО "Россети Сибирь" | "Хакасэнерго" | ТП-01-48-22 | 10/0,4 | 0.4 | 0.078503 | 0 | 0.0855
49389 | ПАО "Россети Сибирь" | "Хакасэнерго" | ТП-33-06-10 | 10/0,4 | 0.25 | 0.070196 | 0 | 0.1215
49390 | ПАО "Россети Сибирь" | "Хакасэнерго" | ТП-04-29-03 | 10/0,4 | 0.5 | 0.077049 | 0 | 0.0045
49391 | ПАО "Россети Сибирь" | "Хакасэнерго" | ТП-РП-01-13-16 | 10/0,4 | 5 | 0 | 0 | 0
49392 | ПАО "Россети Сибирь" | "Хакасэнерго" | ТП-04-29-06 | 10/0,4 | 1.26 | 0.085149 | 0 | 0
49393 | ПАО "Россети Сибирь" | "Хакасэнерго" | ТП-01-48-03 | 10/0,4 | 0.4 | 0.11277 | 0 | 0.0675
49394 | ПАО "Россети Сибирь" | "Хакасэнерго" | ТП-33-04-08 | 10/0,4 | 0.4 | 0.043405 | 0 | 0.0531
49395 | ПАО "Россети Сибирь" | "Хакасэнерго" | ТП-33-06-09 | 10/0,4 | 0.4 | 0.015991 | 0 | 0.036
49396 | ПАО "Россети Сибирь" | "Хакасэнерго" | ТП-63-41-03 | 10/0,4 | 0.25 | 0.10882 | 0 | 0.0135
49397 | ПАО "Россети Сибирь" | "Хакасэнерго" | ТП-33-06-04 | 10/0,4 | 0.4 | 0.14828 | 0.027 | 0.1755
49398 | ПАО "Россети Сибирь" | "Хакасэнерго" | ТП-33-06-02 | 10/0,4 | 0.4 | 0.051089 | 0 | 0.0225
49399 | ПАО "Россети Сибирь" | "Хакасэнерго" | ТП-С-19-08 | 10/0,4 | 0.063 | 0.021599 | 0 | 0.027
49400 | ПАО "Россети Сибирь" | "Хакасэнерго" | ТП-04-23-06 | 10/0,4 | 1.26 | 0.03759 | 0 | 0
49401 | ПАО "Россети Сибирь" | "Хакасэнерго" | ТП-33-06-08 | 10/0,4 | 0.4 | 0.14953 | 0 | 0.279
49402 | ПАО "Россети Сибирь" | "Хакасэнерго" | ТП-63-27-07 | 10/0,4 | 0.025 | 0 | 0 | 0
49403 | ПАО "Россети Сибирь" | "Хакасэнерго" | ТП-63-27-04 | 10/0,4 | 0.1 | 0.004569 | 0 | 0
49404 | ПАО "Россети Сибирь" | "Хакасэнерго" | ТП-33-04-07 | 10/0,4 | 0.4 | 0.13105 | 0 | 0.1728
49405 | ПАО "Россети Сибирь" | "Хакасэнерго" | ТП-33-06-07 | 10/0,4 | 0.25 | 0.11879 | 0 | 0.054
49406 | ПАО "Россети Сибирь" | "Хакасэнерго" | ТП-33-06-11 | 10/0,4 | 0.25 | 0.13105 | 0 | 0.099
49407 | ПАО "Россети Сибирь" | "Хакасэнерго" | ТП-33-06-12 | 10/0,4 | 0.25 | 0.15202 | 0.0153 | 0.1872
49408 | ПАО "Россети Сибирь" | "Хакасэнерго" | ТП-31-04-101 | 10/0,4 | 0.25 | 0.022637 | 0 | 0
49409 | ПАО "Россети Сибирь" | "Хакасэнерго" | ТП-33-04-03 | 10/0,4 | 0.063 | 0.041536 | 0 | 0
49410 | ПАО "Россети Сибирь" | "Хакасэнерго" | ТП-01-48-24 | 10/0,4 | 0.025 | 0.0026998 | 0 | 0
49411 | ПАО "Россети Сибирь" | "Хакасэнерго" | ТП-63-27-02 | 10/0,4 | 0.25 | 0.013499 | 0 | 0.0405
49412 | ПАО "Россети Сибирь" | "Хакасэнерго" | ТП-31-05-101 | 10/0,4 | 0.25 | 0.11298 | 0 | 0
49413 | ПАО "Россети Сибирь" | "Хакасэнерго" | ТП-65-05-09 | 10/0,4 | 0.063 | 0.013707 | 0 | 0
49414 | ПАО "Россети Сибирь" | "Хакасэнерго" | ТП-31-05-103 | 10/0,4 | 0.04 | 0.0043613 | 0 | 0
49415 | ПАО "Россети Сибирь" | "Хакасэнерго" | ТП-31-05-104 | 10/0,4 | 0.1 | 0.039044 | 0 | 0
49416 | ПАО "Россети Сибирь" | "Хакасэнерго" | ТП-31-05-105 | 10/0,4 | 0.025 | 0 | 0 | 0
49417 | ПАО "Россети Сибирь" | "Хакасэнерго" | ТП-31-06-05 | 10/0,4 | 0.063 | 0 | 0 | 0
49418 | ПАО "Россети Сибирь" | "Хакасэнерго" | ТП-01-48-08 | 10/0,4 | 0.1 | 0.0095533 | 0 | 0
49419 | ПАО "Россети Сибирь" | "Хакасэнерго" | ТП-33-06-13 | 10/0,4 | 0.1 | 0.0041536 | 0 | 0
49420 | ПАО "Россети Сибирь" | "Хакасэнерго" | ТП-С-30-07 | 10/0,4 | 0.16 | 0.040498 | 0 | 0
49421 | ПАО "Россети Сибирь" | "Хакасэнерго" | ТП-63-27-01 | 10/0,4 | 0.4 | 0.053789 | 0.0414 | 0.0585
49422 | ПАО "Россети Сибирь" | "Хакасэнерго" | ТП-33-05-05 | 10/0,4 | 0.025 | 0.0018691 | 0 | 0
49423 | ПАО "Россети Сибирь" | "Хакасэнерго" | ТП-63-27-03 | 10/0,4 | 0.04 | 0.028244 | 0 | 0
49424 | ПАО "Россети Сибирь" | "Хакасэнерго" | ТП 20-10-04 (Садовая безврем пользован) | 10/0,4 | 0.4 | 0.012461 | 0 | 0.0135
49425 | ПАО "Россети Сибирь" | "Хакасэнерго" | ТП-67-06-01 | 10/0,4 | 0.4 | 0.053166 | 0 | 0
49426 | ПАО "Россети Сибирь" | "Хакасэнерго" | ТП-11-03-05 | 10/0,4 | 0.16 | 0.02326 | 0.009 | 0
49427 | ПАО "Россети Сибирь" | "Хакасэнерго" | ТП 30-09-17 | 10/0,4 | 0.25 | 0 | 0.018 | 0.0315
49428 | ПАО "Россети Сибирь" | "Хакасэнерго" | РТП-07 | 10/0,4 | 1.26 | 0.13292 | 0 | 0
49429 | ПАО "Россети Сибирь" | "Хакасэнерго" | ТП 30-26-76 | 10/0,4 | 0.16 | 0.052128 | 0 | 0.0675
49430 | ПАО "Россети Сибирь" | "Хакасэнерго" | ТП 05-14-354 |  | 0.4 | 0 | 0 | 0
49431 | ПАО "Россети Сибирь" | "Хакасэнерго" | ТП 30-06-40 | 10/0,4 | 0.1 | 0.061266 | 0 | 0
49432 | ПАО "Россети Сибирь" | "Хакасэнерго" | ТП-01-09-03 | 6/0,4 | 0.5 | 0.099686 | 0 | 0.0135
49433 | ПАО "Россети Сибирь" | "Хакасэнерго" | ТП-01-18-05 | 6/0,4 | 0.8 | 0 | 0 | 0
49434 | ПАО "Россети Сибирь" | "Хакасэнерго" | ТП-РП-01-16-05 | 6/0,4 | 1.26 | 0.15202 | 0 | 0
49435 | ПАО "Россети Сибирь" | "Хакасэнерго" | ТП-05-05-03 | 6/0,4 | 0.8 | 0.1109 | 0 | 0
49436 | ПАО "Россети Сибирь" | "Хакасэнерго" | ТП-05-09-01 | 6/0,4 | 0.8 | 0.053997 | 0 | 0
49437 | ПАО "Россети Сибирь" | "Хакасэнерго" | ТП-05-12-03 | 6/0,4 | 0.8 | 0.022139 | 0 | 0
49438 | ПАО "Россети Сибирь" | "Хакасэнерго" | ТП-05-12-04 | 6/0,4 | 0.8 | 0.038275 | 0 | 0
49439 | ПАО "Россети Сибирь" | "Хакасэнерго" | ТП-05-16-01 | 6/0,4 | 0.8 | 0.10617 | 0 | 0
49440 | ПАО "Россети Сибирь" | "Хакасэнерго" | ТП-05-16-02 | 6/0,4 | 0.5 | 0.057424 | 0 | 0
49441 | ПАО "Россети Сибирь" | "Хакасэнерго" | ТП-05-16-03 | 6/0,4 | 0.8 | 0.0087226 | 0 | 0
49442 | ПАО "Россети Сибирь" | "Хакасэнерго" | ТП-03-13-03 | 6/0,4 | 0.8 | 0.034371 | 0 | 0
49443 | ПАО "Россети Сибирь" | "Хакасэнерго" | ТП-05-09-03 | 6/0,4 | 0.8 | 0.082428 | 0 | 0
49444 | ПАО "Россети Сибирь" | "Хакасэнерго" | ТП-04-23-05 | 10/0,4 | 1.26 | 0.09491 | 0 | 0
49445 | ПАО "Россети Сибирь" | "Хакасэнерго" | ТП-33-04-10 | 10/0,4 | 0.8 | 0.057112 | 0 | 0
49446 | ПАО "Россети Сибирь" | "Хакасэнерго" | ТП-04-30-02 | 10/0,4 | 1.26 | 0.16344 | 0 | 0.009
49447 | ПАО "Россети Сибирь" | "Хакасэнерго" | ТП-РП-01-18-04 | 10/0,4 | 1.26 | 0.14039 | 0 | 0.0243
49448 | ПАО "Россети Сибирь" | "Хакасэнерго" | ТП-01-54-03 | 10/0,4 | 1.26 | 0.083072 | 0 | 0.009
49449 | ПАО "Россети Сибирь" | "Хакасэнерго" | ТП-17-02 | 10/0,4 | 3.2 | 0.18733 | 0 | 0
49450 | ПАО "Россети Сибирь" | "Хакасэнерго" | ТП-04-11-01 | 10/0,4 | 1.26 | 0 | 0 | 0.0315
49451 | ПАО "Россети Сибирь" | "Хакасэнерго" | ТП-04-27-01 | 10/0,4 | 0.8 | 0.061266 | 0 | 0
49452 | ПАО "Россети Сибирь" | "Хакасэнерго" | ТП 73-04-42 | 10/0,4 | 0.04 | 0 | 0 | 0
49453 | ПАО "Россети Сибирь" | "Хакасэнерго" | ТП 26-18-329 | 10/0,4 | 0.25 | 0.0064381 | 0 | 0.045
49454 | ПАО "Россети Сибирь" | "Хакасэнерго" | ТП-14 | 10/0,4 | 0.8 | 0.049843 | 0 | 0
49455 | ПАО "Россети Сибирь" | "Хакасэнерго" | ТП-02-40-01 | 6/0,4 | 1.26 | 0 | 0 | 0
49456 | ПАО "Россети Сибирь" | "Хакасэнерго" | ТП-97-20-06 | 10/0,4 | 0.4 | 0 | 0 | 0
49457 | ПАО "Россети Сибирь" | "Хакасэнерго" | ТП 09-02-06 | 6/0,4 | 0.04 | 0 | 0 | 0
49458 | ПАО "Россети Сибирь" | "Хакасэнерго" | ТП 29-04-110 | 6/0,4 | 0.063 | 0.00062304 | 0 | 0.0378
49459 | ПАО "Россети Сибирь" | "Хакасэнерго" | ТП-72-19-03 | 10/0,4 | 0.1 | 0.0070611 | 0 | 0.0045
49460 | ПАО "Россети Сибирь" | "Хакасэнерго" | ТП-97-01-108 |  | 0.63 | 0 | 0 | 0.045
49461 | ПАО "Россети Сибирь" | "Хакасэнерго" | ТП 86-10-09 | 10/0,4 | 0.25 | 0.058358 | 0 | 0
49462 | ПАО "Россети Сибирь" | "Хакасэнерго" | ТП 86-10-08 | 10/0,4 | 0.25 | 0.065835 | 0 | 0.0153
49463 | ПАО "Россети Сибирь" | "Хакасэнерго" | ТП 86-10-07 | 10/0,4 | 0.25 | 0.065419 | 0 | 0
49464 | ПАО "Россети Сибирь" | "Хакасэнерго" | ТП 86-10-06 | 10/0,4 | 0.16 | 0.072896 | 0 | 0.0045
49465 | ПАО "Россети Сибирь" | "Хакасэнерго" | ТП 30-26-01 | 10/0,4 | 0.4 | 0.12565 | 0.0135 | 0.2547
49466 | ПАО "Россети Сибирь" | "Хакасэнерго" | ТП 30-26-02 | 10/0,4 | 0.25 | 0.017445 | 0 | 0.027
49467 | ПАО "Россети Сибирь" | "Хакасэнерго" | ТП 30-26-03 | 10/0,4 | 0.25 | 0.13271 | 0 | 0.0675
49468 | ПАО "Россети Сибирь" | "Хакасэнерго" | ТП 30-26-101 | 10/0,4 | 0.1 | 0.021391 | 0 | 0.0135
49469 | ПАО "Россети Сибирь" | "Хакасэнерго" | ТП 30-26-102 | 10/0,4 | 0.1 | 0.030944 | 0 | 0.0135
49470 | ПАО "Россети Сибирь" | "Хакасэнерго" | ТП 30-26-103 | 10/0,4 | 0.025 | 0.024091 | 0 | 0
49471 | ПАО "Россети Сибирь" | "Хакасэнерго" | ТП 86-10-01 | 10/0,4 | 0.25 | 0.011838 | 0 | 0
49472 | ПАО "Россети Сибирь" | "Хакасэнерго" | ТП 30-26-104 | 10/0,4 | 0.025 | 0.010176 | 0 | 0
49473 | ПАО "Россети Сибирь" | "Хакасэнерго" | ТП 86-09-03 | 10/0,4 | 0.063 | 0.0012461 | 0 | 0
49474 | ПАО "Россети Сибирь" | "Хакасэнерго" | ТП 86-09-01 | 10/0,4 | 0.63 | 0.0080995 | 0 | 0
49475 | ПАО "Россети Сибирь" | "Хакасэнерго" | ТП 54-10-08 | 10/0,4 | 0.16 | 0.043405 | 0 | 0
49476 | ПАО "Россети Сибирь" | "Хакасэнерго" | ТП 30-26-105 | 10/0,4 | 0.1 | 0.015576 | 0 | 0
49477 | ПАО "Россети Сибирь" | "Хакасэнерго" | ТП 30-26-106 | 10/0,4 | 0.1 | 0.017445 | 0 | 0
49478 | ПАО "Россети Сибирь" | "Хакасэнерго" | ТП 30-26-51 | 10/0,4 | 0.25 | 0.062512 | 0.0405 | 0.1908
49479 | ПАО "Россети Сибирь" | "Хакасэнерго" | ТП 30-26-52 | 10/0,4 | 0.63 | 0.068327 | 0 | 0.027
49480 | ПАО "Россети Сибирь" | "Хакасэнерго" | ТП 30-26-53 | 10/0,4 | 0.4 | 0.014745 | 0 | 0.0684
49481 | ПАО "Россети Сибирь" | "Хакасэнерго" | ТП 30-26-54 | 10/0,4 | 0.25 | 0.087641 | 0 | 0.027
49482 | ПАО "Россети Сибирь" | "Хакасэнерго" | ТП 30-26-58 | 10/0,4 | 0.4 | 0.15888 | 0 | 0.0405
49483 | ПАО "Россети Сибирь" | "Хакасэнерго" | ТП 30-26-59 | 10/0,4 | 0.25 | 0.015161 | 0 | 0.0405
49484 | ПАО "Россети Сибирь" | "Хакасэнерго" | ТП 30-26-60 | 10/0,4 | 0.16 | 0.045482 | 0 | 0.1602
49485 | ПАО "Россети Сибирь" | "Хакасэнерго" | ТП 30-26-61 | 10/0,4 | 0.063 | 0.0087226 | 0 | 0.0135
49486 | ПАО "Россети Сибирь" | "Хакасэнерго" | ТП 30-26-62 | 10/0,4 | 0.04 | 0.0087226 | 0 | 0.0135
49487 | ПАО "Россети Сибирь" | "Хакасэнерго" | ТП 30-26-63 | 10/0,4 | 0.25 | 0.1325 | 0 | 0.0135
49488 | ПАО "Россети Сибирь" | "Хакасэнерго" | ТП 30-26-64 | 10/0,4 | 0.25 | 0.14911 | 0 | 0.0513
49489 | ПАО "Россети Сибирь" | "Хакасэнерго" | ТП 30-26-65 | 10/0,4 | 0.4 | 0.04922 | 0.0135 | 0.09
49490 | ПАО "Россети Сибирь" | "Хакасэнерго" | ТП 30-26-67 | 10/0,4 | 0.63 | 0.093871 | 0 | 0.0945
49491 | ПАО "Россети Сибирь" | "Хакасэнерго" | ТП 30-26-68 | 10/0,4 | 0.25 | 0.03219 | 0 | 0.063
49492 | ПАО "Россети Сибирь" | "Хакасэнерго" | ТП 30-26-73 | 10/0,4 | 0.1 | 0.022014 | 0 | 0.054
49493 | ПАО "Россети Сибирь" | "Хакасэнерго" | ТП 30-26-74 | 10/0,4 | 0.25 | 0.009761 | 0 | 0.0045
49494 | ПАО "Россети Сибирь" | "Хакасэнерго" | ТП 30-26-75 | 10/0,4 | 0.25 | 0.11443 | 0 | 0.054
49495 | ПАО "Россети Сибирь" | "Хакасэнерго" | ТП 30-26-77 | 10/0,4 | 0.04 | 0.0066458 | 0 | 0.0135
49496 | ПАО "Россети Сибирь" | "Хакасэнерго" | ТП 30-26-78 | 10/0,4 | 0.025 | 0.01433 | 0.0135 | 0.0135
49497 | ПАО "Россети Сибирь" | "Хакасэнерго" | ТП 30-26-79 | 10/0,4 | 0.1 | 0.0041536 | 0 | 0.0621
49498 | ПАО "Россети Сибирь" | "Хакасэнерго" | ТП 30-26-81 | 10/0,4 | 0.063 | 0.018691 | 0 | 0
49499 | ПАО "Россети Сибирь" | "Хакасэнерго" | ТП 30-26-82 | 10/0,4 | 0.1 | 0.017445 | 0 | 0
49500 | ПАО "Россети Сибирь" | "Хакасэнерго" | ТП 30-26-83 | 10/0,4 | 0.04 | 0.011838 | 0 | 0
49501 | ПАО "Россети Сибирь" | "Хакасэнерго" | ТП 30-26-85 | 10/0,4 | 0.1 | 0.012876 | 0 | 0
49502 | ПАО "Россети Сибирь" | "Хакасэнерго" | ТП 30-26-86 | 10/0,4 | 0.025 | 0.021183 | 0 | 0
49503 | ПАО "Россети Сибирь" | "Хакасэнерго" | ТП 30-26-87 | 10/0,4 | 0.25 | 0.20477 | 0 | 0.018
49504 | ПАО "Россети Сибирь" | "Хакасэнерго" | ТП 30-26-90 | 10/0,4 | 0.025 | 0.015991 | 0 | 0
49505 | ПАО "Россети Сибирь" | "Хакасэнерго" | ТП 30-26-91 | 10/0,4 | 0.1 | 0.036759 | 0 | 0
49506 | ПАО "Россети Сибирь" | "Хакасэнерго" | ТП 30-26-92 | 10/0,4 | 0.1 | 0.0041536 | 0 | 0
49507 | ПАО "Россети Сибирь" | "Хакасэнерго" | ТП 30-26-93 | 10/0,4 | 0.1 | 0.0085149 | 0 | 0
49508 | ПАО "Россети Сибирь" | "Хакасэнерго" | ТП 30-26-94 | 10/0,4 | 0.25 | 0.038836 | 0 | 0
49509 | ПАО "Россети Сибирь" | "Хакасэнерго" | ТП 30-26-95 | 10/0,4 | 0.1 | 0.0080995 | 0 | 0.0468
49510 | ПАО "Россети Сибирь" | "Хакасэнерго" | ТП 30-26-96 | 10/0,4 | 0.1 | 0.0029075 | 0 | 0
49511 | ПАО "Россети Сибирь" | "Хакасэнерго" | ТП 30-26-97 | 10/0,4 | 0.063 | 0.042367 | 0 | 0
49512 | ПАО "Россети Сибирь" | "Хакасэнерго" | ТП 30-26-98 | 10/0,4 | 0.063 | 0.0053997 | 0 | 0.0135
49513 | ПАО "Россети Сибирь" | "Хакасэнерго" | ТП 30-26-99 | 10/0,4 | 0.063 | 0.047974 | 0 | 0.027
49514 | ПАО "Россети Сибирь" | "Хакасэнерго" | ТП 49-16-34 | 10/0,4 | 0.063 | 0 | 0 | 0
49515 | ПАО "Россети Сибирь" | "Хакасэнерго" | ТП 88-13-04 | 10/0,4 | 0.063 | 0 | 0 | 0
49516 | ПАО "Россети Сибирь" | "Хакасэнерго" | ТП 65-05-21 | 10/0,4 | 0.1 | 0.016822 | 0 | 0
49517 | ПАО "Россети Сибирь" | "Хакасэнерго" | ТП 30-06-52 | 10/0,4 | 0.25 | 0.05815 | 0 | 0.1215
49518 | ПАО "Россети Сибирь" | "Хакасэнерго" | ТП 15-617-20 | 6/0,4 | 0.4 | 0.17902 | 0 | 0.225
49519 | ПАО "Россети Сибирь" | "Хакасэнерго" | ТП 15-617-19 | 6/0,4 | 0.4 | 0.3354 | 0 | 0.2385
49520 | ПАО "Россети Сибирь" | "Хакасэнерго" | ТП 32-16-369 "СНТ РОЗ" | 10/0,4 | 0.4 | 0.11796 | 0 | 0.0729
49521 | ПАО "Россети Сибирь" | "Хакасэнерго" | ТП-07-05-06 | 6/0,4 | 0.1 | 0 | 0 | 0
49522 | ПАО "Россети Сибирь" | "Хакасэнерго" | ТП 11-01-04 | 10/0,4 | 0.25 | 0 | 0 | 0
49523 | ПАО "Россети Сибирь" | "Хакасэнерго" | ТП 21-08-03 | 10/0,4 | 0.63 | 0 | 0 | 0
49524 | ПАО "Россети Сибирь" | "Хакасэнерго" | ТП 29-04-116 | 6/0,4 | 0.63 | 0.24859 | 0 | 0
49525 | ПАО "Россети Сибирь" | "Хакасэнерго" | ТП-21-13-01 | 10/0,4 | 0.63 | 0 | 0 | 0
49526 | ПАО "Россети Сибирь" | "Хакасэнерго" | ТП 29-20-101 | 6/0,4 | 0.63 | 0.0064381 | 0 | 0.2655
49527 | ПАО "Россети Сибирь" | "Хакасэнерго" | ТП 29-04-118 | 6/0,4 | 0.4 | 0.00062304 | 0 | 0
49528 | ПАО "Россети Сибирь" | "Хакасэнерго" | ТП 29-20-102 | 6/0,4 | 0.4 | 0.0026998 | 0 | 0
49529 | ПАО "Россети Сибирь" | "Хакасэнерго" | ТП 29-19-122 | 6/0,4 | 0.025 | 0.00062304 | 0 | 0
49530 | ПАО "Россети Сибирь" | "Хакасэнерго" | ТП 29-05-110 | 6/0,4 | 0.25 | 0.089095 | 0 | 0.072
49531 | ПАО "Россети Сибирь" | "Хакасэнерго" | ТП 21-09-52 | 10/0,4 | 0.025 | 0.00083072 | 0 | 0
49532 | ПАО "Россети Сибирь" | "Хакасэнерго" | ТП 29-04-117 | 6/0,4 | 0.1 | 0.00062304 | 0 | 0
49533 | ПАО "Россети Сибирь" | "Хакасэнерго" | ТП 21-12-02 | 10/0,4 | 0.4 | 0.015991 | 0 | 0
49534 | ПАО "Россети Сибирь" | "Хакасэнерго" | ТП 32-18-157 | 10/0,4 | 0.16 | 0.0012461 | 0 | 0.0162
49535 | ПАО "Россети Сибирь" | "Хакасэнерго" | ТП 123-03-01 | 10/0,4 | 0.025 | 0.00078918 | 0 | 0
49536 | ПАО "Россети Сибирь" | "Хакасэнерго" | ТП 32-18-158 | 10/0,4 | 0.1 | 0.0012461 | 0 | 0
49537 | ПАО "Россети Сибирь" | "Хакасэнерго" | ТП 32-18-159 | 10/0,4 | 0.1 | 0.0012461 | 0 | 0.018
49538 | ПАО "Россети Сибирь" | "Хакасэнерго" | ТП 78-09-04 | 10/0,4 | 0.1 | 6.23e-05 | 0 | 0
49539 | ПАО "Россети Сибирь" | "Хакасэнерго" | ТП-80-04-17 | 10/0,4 | 0.25 | 0.028868 | 0 | 0
49540 | ПАО "Россети Сибирь" | "Хакасэнерго" | РП-20 | 10/0,4 | 0.41 | 0 | 0 | 0
49541 | ПАО "Россети Сибирь" | "Хакасэнерго" | ТП 29-04-115 | 6/0,4 | 0.4 | 0.0060227 | 0 | 0
49542 | ПАО "Россети Сибирь" | "Хакасэнерго" | ТП 20-10-18 | 10/0,4 | 0.025 | 0.0005815 | 0 | 0
49543 | ПАО "Россети Сибирь" | "Хакасэнерго" | ТП 30-24-110 | 10/0,4 | 0.1 | 0.026168 | 0 | 0.0549
49544 | ПАО "Россети Сибирь" | "Хакасэнерго" | ТП 91-15-02 | 10/0,4 | 0.063 | 0.0024922 | 0 | 0
49545 | ПАО "Россети Сибирь" | "Хакасэнерго" | ТП 32-16-103 | 10/0,4 | 0.4 | 0.13935 | 0.0135 | 0.40275
49546 | ПАО "Россети Сибирь" | "Хакасэнерго" | ТП 28-12-122 | 10/0,4 | 0.1 | 0.0049843 | 0 | 0.0135
49547 | ПАО "Россети Сибирь" | "Хакасэнерго" | ТП 28-12-120 | 10/0,4 | 0.1 | 0.03489 | 0 | 0
49548 | ПАО "Россети Сибирь" | "Хакасэнерго" | ТП 28-12-125 | 10/0,4 | 0.04 | 0.0012461 | 0 | 0
49549 | ПАО "Россети Сибирь" | "Хакасэнерго" | ТП 91-14-05 | 10/0,4 | 0.063 | 0.0020768 | 0 | 0
49550 | ПАО "Россети Сибирь" | "Хакасэнерго" | ТП 30-02-102 | 10/0,4 | 0.025 | 0.00062304 | 0 | 0
49551 | ПАО "Россети Сибирь" | "Хакасэнерго" | ТП 27-05-20 | 10/0,4 | 0.1 | 0.054828 | 0 | 0.0135
49552 | ПАО "Россети Сибирь" | "Хакасэнерго" | ТП 30-14-101 | 10/0,4 | 0.025 | 0.00062304 | 0 | 0
49553 | ПАО "Россети Сибирь" | "Хакасэнерго" | ТП 30-09-101 | 10/0,4 | 0.16 | 0.0016614 | 0 | 0
49554 | ПАО "Россети Сибирь" | "Хакасэнерго" | ТП 26-29-44 | 10/0,4 | 0.1 | 0.04652 | 0.0135 | 0.1854
49555 | ПАО "Россети Сибирь" | "Хакасэнерго" | ТП 26-29-45 | 10/0,4 | 0.04 | 0.033021 | 0 | 0.018
49556 | ПАО "Россети Сибирь" | "Хакасэнерго" | ТП 21-08-18 | 10/0,4 | 0.1 | 0.047766 | 0 | 0
49557 | ПАО "Россети Сибирь" | "Хакасэнерго" | ТП-85-06-10 | 10/0,4 | 0.025 | 0.0031152 | 0 | 0
49558 | ПАО "Россети Сибирь" | "Хакасэнерго" | ТП 20-26-22 | 10/0,4 | 0.4 | 0.069988 | 0.0009 | 0.0135
49559 | ПАО "Россети Сибирь" | "Хакасэнерго" | ТП 01-15-744 | 10/0,4 | 0.25 | 0.17383 | 0 | 0
49560 | ПАО "Россети Сибирь" | "Хакасэнерго" | ТП 44-18-316 | 10/0,4 | 0.1 | 0.055035 | 0 | 0.0135
49561 | ПАО "Россети Сибирь" | "Хакасэнерго" | ТП 44-18-310 | 10/0,4 | 0.025 | 0.00062304 | 0 | 0
49562 | ПАО "Россети Сибирь" | "Хакасэнерго" | ТП 44-17-330 | 10/0,4 | 0.25 | 0.0072688 | 0 | 0
49563 | ПАО "Россети Сибирь" | "Хакасэнерго" | ТП 44-17-311 | 10/0,4 | 0.04 | 0.0014538 | 0 | 0
49564 | ПАО "Россети Сибирь" | "Хакасэнерго" | ТП 42-15-101 | 10/0,4 | 0.4 | 0.070819 | 0 | 0
49565 | ПАО "Россети Сибирь" | "Хакасэнерго" | ТП 42-12-23 | 10/0,4 | 0.4 | 0.059812 | 0 | 0
49566 | ПАО "Россети Сибирь" | "Хакасэнерго" | ТП 30-08-45 | 10/0,4 | 0.4 | 0.10509 | 0 | 0.126
49567 | ПАО "Россети Сибирь" | "Хакасэнерго" | ТП 01-15-34 | 10/0,4 | 0.4 | 0.056697 | 0 | 0.1224
49568 | ПАО "Россети Сибирь" | "Хакасэнерго" | ТП 30-08-336 | 10/0,4 | 0.16 | 0.0014538 | 0 | 0
49569 | ПАО "Россети Сибирь" | "Хакасэнерго" | ТП 30-08-332 | 10/0,4 | 0.25 | 0.0062304 | 0 | 0
49570 | ПАО "Россети Сибирь" | "Хакасэнерго" | ТП 30-08-308 | 10/0,4 | 0.025 | 0.0010384 | 0 | 0
49571 | ПАО "Россети Сибирь" | "Хакасэнерго" | ТП 25-11-06 АТП | 10/0,4 | 0.16 | 0.0076842 | 0 | 0
49572 | ПАО "Россети Сибирь" | "Хакасэнерго" | ТП 01-11-824 | 10/0,4 | 0.16 | 0.018068 | 0 | 0.0135
49573 | ПАО "Россети Сибирь" | "Хакасэнерго" | СТП 79-11-07 "РЧВ" | 10/0,4 | 0.063 | 0.014122 | 0 | 0
49574 | ПАО "Россети Сибирь" | "Хакасэнерго" | ТП 85-01-15 | 10/0,4 | 0.025 | 0.025129 | 0 | 0
49575 | ПАО "Россети Сибирь" | "Хакасэнерго" | СТП 25-18-04 Ретранслятор 2 | 10/0,4 | 0.04 | 0 | 0 | 0
49576 | ПАО "Россети Сибирь" | "Хакасэнерго" | ТП 01-15-39 | 10/0,4 | 0.63 | 0.093871 | 0.0135 | 0.027
49577 | ПАО "Россети Сибирь" | "Хакасэнерго" | СТП 25-09-02 РВЧ | 10/0,4 | 0.025 | 0.00053997 | 0 | 0
49578 | ПАО "Россети Сибирь" | "Хакасэнерго" | ТП 69-07-03 Цех | 10/0,4 | 0.25 | 0.015036 | 0 | 0
49579 | ПАО "Россети Сибирь" | "Хакасэнерго" | ТП 77-17-25 | 10/0,4 | 0.025 | 0.012045 | 0 | 0
49580 | ПАО "Россети Сибирь" | "Хакасэнерго" | ТП 20-66-31 | 10/0,4 | 0.1 | 0.0041536 | 0 | 0
49581 | ПАО "Россети Сибирь" | "Хакасэнерго" | ТП 21-08-19 | 10/0,4 | 0.63 | 0.027829 | 0 | 0.0135
49582 | ПАО "Россети Сибирь" | "Хакасэнерго" | ТП 26-03-340 | 10/0,4 | 0.1 | 0 | 0 | 0
49583 | ПАО "Россети Сибирь" | "Хакасэнерго" | ТП 21-02-05 | 10/0,4 | 0.063 | 0.024922 | 0 | 0
49584 | ПАО "Россети Сибирь" | "Хакасэнерго" | ТП 24-27-01 | 10/0,4 | 0.25 | 0.021599 | 0 | 0
49585 | ПАО "Россети Сибирь" | "Хакасэнерго" | ТП 03А-08-346 | 10/0,4 | 0.16 | 0 | 0 | 0
49586 | ПАО "Россети Сибирь" | "Хакасэнерго" | ТП 30-24-10 (Верба) | 10/0,4 | 0.4 | 0.026791 | 0.052272 | 0.39188
49587 | ПАО "Россети Сибирь" | "Хакасэнерго" | ТП 44-18-346 | 10/0,4 | 0.16 | 0 | 0 | 0
49588 | ПАО "Россети Сибирь" | "Хакасэнерго" | ТП 26-18-349 | 10/0,4 | 0.16 | 0 | 0 | 0
49589 | ПАО "Россети Сибирь" | "Хакасэнерго" | ТП 30-08-350 | 10/0,4 | 0.4 | 0.005815 | 0 | 0
49590 | ПАО "Россети Сибирь" | "Хакасэнерго" | ТП 01-11-825 | 10/0,4 | 0.4 | 0.079126 | 0.027 | 0.243
49591 | ПАО "Россети Сибирь" | "Хакасэнерго" | ТП 21-08-17 | 10/0,4 | 0.04 | 0.015576 | 0 | 0
49592 | ПАО "Россети Сибирь" | "Хакасэнерго" | ТП 30-24-111 | 10/0,4 | 0.4 | 0.10571 | 0 | 0.054
49593 | ПАО "Россети Сибирь" | "Хакасэнерго" | ТП 76-05-16 | 10/0,4 | 0.025 | 0.009761 | 0 | 0
49594 | ПАО "Россети Сибирь" | "Хакасэнерго" | ТП 01-07-46 | 10/0,4 | 0.025 | 0.027414 | 0 | 0
49595 | ПАО "Россети Сибирь" | "Хакасэнерго" | ТП 30-24-114 | 10/0,4 | 0.25 | 0.011422 | 0 | 0.0438
49596 | ПАО "Россети Сибирь" | "Хакасэнерго" | ТП 30-26-115 | 10/0,4 | 0.025 | 0.022014 | 0 | 0
49597 | ПАО "Россети Сибирь" | "Хакасэнерго" | ТП 01-15-42 | 10/0,4 | 0.63 | 0.086603 | 0 | 0.054
49598 | ПАО "Россети Сибирь" | "Хакасэнерго" | ТП-01-07-47 | 10/0,4 | 0.1 | 0.0012461 | 0 | 0
49599 | ПАО "Россети Сибирь" | "Хакасэнерго" | ТП 03А-07-239 | 10/0,4 | 1.26 | 0.16988 | 0.09 | 0
49600 | ПАО "Россети Сибирь" | "Хакасэнерго" | ТП 03А-08-247 | 10/0,4 | 0.4 | 0.27601 | 0 | 0.2052
49601 | ПАО "Россети Сибирь" | "Хакасэнерго" | ТП 03А-11-121 | 10/0,4 | 1.26 | 0.086603 | 0 | 0.0288
49602 | ПАО "Россети Сибирь" | "Хакасэнерго" | ТП 30-24-113 | 10/0,4 | 0.4 | 0.036759 | 0.0135 | 0.0405
49603 | ПАО "Россети Сибирь" | "Хакасэнерго" | ТП 44-18-338 | 10/0,4 | 0.25 | 0.03759 | 0 | 0
49604 | ПАО "Россети Сибирь" | "Хакасэнерго" | ТП-97-20-08 | 10/0,4 | 0.25 | 0.026583 | 0 | 0
49605 | ПАО "Россети Сибирь" | "Хакасэнерго" | ТП 98-03-25 |  | 0.063 | 0.011838 | 0 | 0
49606 | ПАО "Россети Сибирь" | "Хакасэнерго" | ТП-27-09-41 | 10/0,4 | 0.4 | 0 | 0 | 0.0351
49607 | ПАО "Россети Сибирь" | "Хакасэнерго" | ТП-26-29-46 | 10/0,4 | 0.63 | 0.021599 | 0 | 0.027
49608 | ПАО "Россети Сибирь" | "Хакасэнерго" | ТП 61-09-04 (Южная) | 10/0,4 | 0.1 | 0.0022845 | 0 | 0
49609 | ПАО "Россети Сибирь" | "Хакасэнерго" | ТП 61-09-01 (сорокаозерка) | 10/0,4 | 0.4 | 0.011007 | 0 | 0
49610 | ПАО "Россети Сибирь" | "Хакасэнерго" | ТП 03-04-72 | 10/0,4 | 0.4 | 0.095325 | 0 | 0.02457
49611 | ПАО "Россети Сибирь" | "Хакасэнерго" | ТП 03-04-84 | 10/0,4 | 0.63 | 0.12814 | 0 | 0.0153
49612 | ПАО "Россети Сибирь" | "Хакасэнерго" | ТП 03-06-88 | 10/0,4 | 0.25 | 0.037175 | 0 | 0.0045
49613 | ПАО "Россети Сибирь" | "Хакасэнерго" | ТП 03-07-82 | 10/0,4 | 0.63 | 0.12565 | 0.0135 | 0.0297
49614 | ПАО "Россети Сибирь" | "Хакасэнерго" | ТП 03-07-83 | 10/0,4 | 0.4 | 0.13873 | 0 | 0
49615 | ПАО "Россети Сибирь" | "Хакасэнерго" | ТП 03-09-74 | 10/0,4 | 0.8 | 0.041536 | 0 | 0
49616 | ПАО "Россети Сибирь" | "Хакасэнерго" | ТП 03-10-260 | 10/0,4 | 0.8 | 0.058566 | 0 | 0.0225
49617 | ПАО "Россети Сибирь" | "Хакасэнерго" | ТП 03-13-87 | 10/0,4 | 0.8 | 0.11069 | 0 | 0
49618 | ПАО "Россети Сибирь" | "Хакасэнерго" | ТП 03А-01-96 | 10/0,4 | 1.26 | 0.24506 | 0.0135 | 0
49619 | ПАО "Россети Сибирь" | "Хакасэнерго" | ТП 03А-07-203 | 10/0,4 | 1.26 | 0.098025 | 0 | 0.072
49620 | ПАО "Россети Сибирь" | "Хакасэнерго" | ТП 03А-08-258 | 10/0,4 | 3.2 | 0.22326 | 0 | 0
49621 | ПАО "Россети Сибирь" | "Хакасэнерго" | ТП 03А-08-271 | 10/0,4 | 0.4 | 0.31734 | 0.0027 | 0.1607
49622 | ПАО "Россети Сибирь" | "Хакасэнерго" | ТП 03А-08-337 | 10/0,4 | 0.16 | 0.040498 | 0 | 0
49623 | ПАО "Россети Сибирь" | "Хакасэнерго" | ТП 03А-08-99 | 10/0,4 | 0.8 | 0.083072 | 0 | 0.0027
49624 | ПАО "Россети Сибирь" | "Хакасэнерго" | ТП 03А-11-125 | 10/0,4 | 0.8 | 0.2137 | 0 | 0.0405
49625 | ПАО "Россети Сибирь" | "Хакасэнерго" | ТП 03А-11-242 | 10/0,4 | 0.25 | 0.14725 | 0 | 0.0315
49626 | ПАО "Россети Сибирь" | "Хакасэнерго" | ТП 03А-11-244 | 10/0,4 | 0.4 | 0.24672 | 0 | 0.0405
49627 | ПАО "Россети Сибирь" | "Хакасэнерго" | ТП 10-11-001 | 10/0,4 | 0.4 | 0.16718 | 0 | 0.1702
49628 | ПАО "Россети Сибирь" | "Хакасэнерго" | ТП 10-11-01 | 10/0,4 | 0.4 | 0.19771 | 0 | 0.2538
49629 | ПАО "Россети Сибирь" | "Хакасэнерго" | ТП 10-11-03 | 10/0,4 | 0.4 | 0.11651 | 0 | 0
49630 | ПАО "Россети Сибирь" | "Хакасэнерго" | ТП 10-11-04 | 10/0,4 | 0.4 | 0.12378 | 0 | 0
49631 | ПАО "Россети Сибирь" | "Хакасэнерго" | ТП 10-11-12 | 10/0,4 | 0.4 | 0.12565 | 0.0135 | 0.1125
49632 | ПАО "Россети Сибирь" | "Хакасэнерго" | ТП 10-11-176 | 10/0,4 | 0.4 | 0.0068534 | 0 | 0
49633 | ПАО "Россети Сибирь" | "Хакасэнерго" | ТП 10-11-178 | 10/0,4 | 0.4 | 0.011215 | 0 | 0.0054
49634 | ПАО "Россети Сибирь" | "Хакасэнерго" | ТП-01-04-06 | 6/0,4 | 0.63 | 0.078711 | 0 | 0
49635 | ПАО "Россети Сибирь" | "Хакасэнерго" | ТП 10-11-179 | 10/0,4 | 0.4 | 0.13271 | 0.009 | 0.009
49636 | ПАО "Россети Сибирь" | "Хакасэнерго" | ТП 10-11-262 | 10/0,4 | 0.4 | 0.079126 | 0 | 0.009
49637 | ПАО "Россети Сибирь" | "Хакасэнерго" | ТП 10-11-263 | 10/0,4 | 0.63 | 0.072688 | 0 | 0.009
49638 | ПАО "Россети Сибирь" | "Хакасэнерго" | ТП 15-1018-238 | 10/0,4 | 0.63 | 0.097402 | 0 | 0.0864
49639 | ПАО "Россети Сибирь" | "Хакасэнерго" | ТП 15-1018-264 | 10/0,4 | 0.25 | 0.030529 | 0.009 | 0
49640 | ПАО "Россети Сибирь" | "Хакасэнерго" | ТП 15-1018-40 | 10/0,4 | 0.25 | 0.081826 | 0.009 | 0
49641 | ПАО "Россети Сибирь" | "Хакасэнерго" | ТП 15-1018-43 | 10/0,4 | 0.4 | 0.1352 | 0 | 0.0585
49642 | ПАО "Россети Сибирь" | "Хакасэнерго" | ТП 15-1018-70 | 10/0,4 | 0.4 | 0.11298 | 0.009 | 0.072
49643 | ПАО "Россети Сибирь" | "Хакасэнерго" | ТП 15-1021-165 | 10/0,4 | 0.4 | 0.19833 | 0.009 | 0.072
49644 | ПАО "Россети Сибирь" | "Хакасэнерго" | ТП 15-1021-166 | 10/0,4 | 0.25 | 0.06978 | 0 | 0.0225
49645 | ПАО "Россети Сибирь" | "Хакасэнерго" | ТП 15-1021-192 | 10/0,4 | 0.25 | 0 | 0 | 0
49646 | ПАО "Россети Сибирь" | "Хакасэнерго" | ТП 15-1025-16 | 10/0,4 | 0.25 | 0.084941 | 0 | 0.027
49647 | ПАО "Россети Сибирь" | "Хакасэнерго" | ТП 15-1025-17 | 10/0,4 | 0.4 | 0.13416 | 0 | 0.054
49648 | ПАО "Россети Сибирь" | "Хакасэнерго" | ТП 15-1025-177 | 10/0,4 | 0.1 | 0 | 0 | 0
49649 | ПАО "Россети Сибирь" | "Хакасэнерго" | ТП 15-1025-301 | 10/0,4 | 0.025 | 0 | 0 | 0
49650 | ПАО "Россети Сибирь" | "Хакасэнерго" | ТП 15-1029-114 | 10/0,4 | 0.8 | 0.095533 | 0 | 0
49651 | ПАО "Россети Сибирь" | "Хакасэнерго" | ТП 15-1029-66 | 10/0,4 | 0.65 | 0.090133 | 0 | 0
49652 | ПАО "Россети Сибирь" | "Хакасэнерго" | ТП 15-602-110 | 6/0,4 | 0.34 | 0.038421 | 0 | 0
49653 | ПАО "Россети Сибирь" | "Хакасэнерго" | ТП 15-602-57 | 6/0,4 | 0.25 | 0.11132 | 0 | 0.0639
49654 | ПАО "Россети Сибирь" | "Хакасэнерго" | ТП 15-617-137 | 6/0,4 | 0.25 | 0.079541 | 0 | 0.0225
49655 | ПАО "Россети Сибирь" | "Хакасэнерго" | ТП 15-617-140 | 6/0,4 | 0.63 | 0.026168 | 0 | 0
49656 | ПАО "Россети Сибирь" | "Хакасэнерго" | ТП 15-617-141 | 6/0,4 | 0.16 | 0.041121 | 0 | 0.0135
49657 | ПАО "Россети Сибирь" | "Хакасэнерго" | ТП 15-617-148 | 6/0,4 | 0.4 | 0.08328 | 0.0225 | 0
49658 | ПАО "Россети Сибирь" | "Хакасэнерго" | ТП 15-617-15 | 6/0,4 | 0.63 | 0.19231 | 0.009 | 0.09
49659 | ПАО "Россети Сибирь" | "Хакасэнерго" | ТП 15-617-153 | 6/0,4 | 0.4 | 0.1894 | 0.027 | 0.0621
49660 | ПАО "Россети Сибирь" | "Хакасэнерго" | ТП 15-617-21 | 6/0,4 | 0.4 | 0.21931 | 0.018 | 0.1935
49661 | ПАО "Россети Сибирь" | "Хакасэнерго" | ТП 15-617-22 | 6/0,4 | 0.63 | 0.090548 | 0 | 0.0405
49662 | ПАО "Россети Сибирь" | "Хакасэнерго" | ТП 15-617-249 | 10/0,4 | 0.4 | 0.015576 | 0 | 0
49663 | ПАО "Россети Сибирь" | "Хакасэнерго" | ТП 15-617-250 | 10/0,4 | 0.4 | 0.1406 | 0 | 0.054
49664 | ПАО "Россети Сибирь" | "Хакасэнерго" | ТП 15-617-64 | 6/0,4 | 0.32 | 0.13562 | 0 | 0.1746
49665 | ПАО "Россети Сибирь" | "Хакасэнерго" | ТП 15-620-127 | 6/0,4 | 0.8 | 0.020976 | 0.009 | 0.009
49666 | ПАО "Россети Сибирь" | "Хакасэнерго" | ТП 15-620-217 | 6/0,4 | 0.25 | 0.13001 | 0.009 | 0.0675
49667 | ПАО "Россети Сибирь" | "Хакасэнерго" | ТП 15-620-218 | 6/0,4 | 0.4 | 0.042782 | 0 | 0.0045
49668 | ПАО "Россети Сибирь" | "Хакасэнерго" | ТП 15-620-24 | 6/0,4 | 0.4 | 0.23738 | 0 | 0.17082
49669 | ПАО "Россети Сибирь" | "Хакасэнерго" | ТП 15-620-261 | 6/0,4 | 0.4 | 0.1001 | 0.018 | 0.036
49670 | ПАО "Россети Сибирь" | "Хакасэнерго" | ТП 15-620-27 | 6/0,4 | 0.4 | 0.089095 | 0 | 0.0909
49671 | ПАО "Россети Сибирь" | "Хакасэнерго" | ТП 30-08-306 | 10/0,4 | 0.063 | 0.0031152 | 0.0135 | 0.0225
49672 | ПАО "Россети Сибирь" | "Хакасэнерго" | ТП 30-08-288 | 10/0,4 | 0.063 | 0.017445 | 0 | 0.0135
49673 | ПАО "Россети Сибирь" | "Хакасэнерго" | ТП 30-08-287 | 10/0,4 | 0.1 | 0.044236 | 0 | 0.1026
49674 | ПАО "Россети Сибирь" | "Хакасэнерго" | ТП 30-08-275 | 10/0,4 | 0.16 | 0.0080995 | 0 | 0.0405
49675 | ПАО "Россети Сибирь" | "Хакасэнерго" | ТП 30-08-251 | 10/0,4 | 0.4 | 0.15825 | 0.009 | 0.0585
49676 | ПАО "Россети Сибирь" | "Хакасэнерго" | ТП 30-08-237 | 10/0,4 | 0.4 | 0.19875 | 0 | 0.1395
49677 | ПАО "Россети Сибирь" | "Хакасэнерго" | ТП 30-08-236 | 10/0,4 | 0.4 | 0.25732 | 0 | 0.2079
49678 | ПАО "Россети Сибирь" | "Хакасэнерго" | ТП 30-08-18 | 10/0,4 | 0.63 | 0.21017 | 0 | 0.117
49679 | ПАО "Россети Сибирь" | "Хакасэнерго" | ТП 30-08-157 | 10/0,4 | 0.25 | 0.063342 | 0 | 0.0135
49680 | ПАО "Россети Сибирь" | "Хакасэнерго" | ТП 30-06-240 | 6/0,4 | 0.25 | 0.069157 | 0 | 0
49681 | ПАО "Россети Сибирь" | "Хакасэнерго" | ТП 29-32-344 | 10/0,4 | 0.25 | 0.017237 | 0 | 0
49682 | ПАО "Россети Сибирь" | "Хакасэнерго" | ТП 29-15-345 | 10/0,4 | 0.25 | 0 | 0 | 0
49683 | ПАО "Россети Сибирь" | "Хакасэнерго" | ТП 29-05-341 | 10/0,4 | 0.16 | 0 | 0 | 0.0009
49684 | ПАО "Россети Сибирь" | "Хакасэнерго" | ТП 26-27-01 | 10/0,4 | 0.25 | 0.0018691 | 0 | 0
49685 | ПАО "Россети Сибирь" | "Хакасэнерго" | ТП 26-18-56 | 10/0,4 | 0.4 | 0.15971 | 0 | 0.2682
49686 | ПАО "Россети Сибирь" | "Хакасэнерго" | ТП 26-18-51 | 10/0,4 | 0.4 | 0.18857 | 0 | 0.1053
49687 | ПАО "Россети Сибирь" | "Хакасэнерго" | ТП 26-18-50 | 10/0,4 | 0.25 | 0.049428 | 0.009 | 0.0729
49688 | ПАО "Россети Сибирь" | "Хакасэнерго" | ТП 26-18-49 | 10/0,4 | 0.4 | 0.15389 | 0 | 0.073
49689 | ПАО "Россети Сибирь" | "Хакасэнерго" | ТП 26-18-48 | 10/0,4 | 0.4 | 0.18816 | 0.018 | 0.126
49690 | ПАО "Россети Сибирь" | "Хакасэнерго" | ТП 26-18-331 | 10/0,4 | 0.04 | 0.00041536 | 0 | 0
49691 | ПАО "Россети Сибирь" | "Хакасэнерго" | ТП 26-18-330 | 10/0,4 | 0.04 | 0.00020768 | 0 | 0.0675
49692 | ПАО "Россети Сибирь" | "Хакасэнерго" | ТП 26-18-309 | 10/0,4 | 0.4 | 0.34745 | 0 | 0.135
49693 | ПАО "Россети Сибирь" | "Хакасэнерго" | ТП 26-18-303 | 10/0,4 | 0.16 | 0.099894 | 0 | 0
49694 | ПАО "Россети Сибирь" | "Хакасэнерго" | ТП 26-18-163 | 10/0,4 | 0.4 | 0.083487 | 0 | 0
49695 | ПАО "Россети Сибирь" | "Хакасэнерго" | ТП 26-18-156 | 10/0,4 | 0.4 | 0.042574 | 0 | 0.0045
49696 | ПАО "Россети Сибирь" | "Хакасэнерго" | ТП 26-18-12 | 10/0,4 | 0.16 | 0.053581 | 0 | 0
49697 | ПАО "Россети Сибирь" | "Хакасэнерго" | ТП 26-03-326 | 10/0,4 | 0.04 | 0.0093456 | 0 | 0.009
49698 | ПАО "Россети Сибирь" | "Хакасэнерго" | ТП 26-03-323 | 10/0,4 | 0.25 | 0.0024922 | 0 | 0
49699 | ПАО "Россети Сибирь" | "Хакасэнерго" | ТП 26-03-320 | 10/0,4 | 0.063 | 0.0026998 | 0 | 0
49700 | ПАО "Россети Сибирь" | "Хакасэнерго" | ТП 26-03-317 | 10/0,4 | 0.25 | 0.14309 | 0 | 0
49701 | ПАО "Россети Сибирь" | "Хакасэнерго" | ТП 26-03-315 | 10/0,4 | 0.025 | 0.019107 | 0 | 0
49702 | ПАО "Россети Сибирь" | "Хакасэнерго" | ТП 26-03-305 | 10/0,4 | 0.025 | 0.00062304 | 0 | 0
49703 | ПАО "Россети Сибирь" | "Хакасэнерго" | ТП 26-03-304 | 10/0,4 | 0.025 | 0 | 0 | 0
49704 | ПАО "Россети Сибирь" | "Хакасэнерго" | ТП 26-03-289 | 10/0,4 | 0.1 | 0.052543 | 0 | 0.027
49705 | ПАО "Россети Сибирь" | "Хакасэнерго" | ТП 16-622-52 | 10/0,4 | 0.4 | 0.096571 | 0 | 0.09315
49706 | ПАО "Россети Сибирь" | "Хакасэнерго" | ТП 16-622-265 | 10/0,4 | 0.4 | 0.058773 | 0 | 0.0495
49707 | ПАО "Россети Сибирь" | "Хакасэнерго" | ТП 16-622-196 | 10/0,4 | 0.1 | 0.0087226 | 0 | 0
49708 | ПАО "Россети Сибирь" | "Хакасэнерго" | ТП 16-622-168 | 10/0,4 | 0.4 | 0.068742 | 0 | 0
49709 | ПАО "Россети Сибирь" | "Хакасэнерго" | ТП 16-622-161 | 10/0,4 | 0.4 | 0.077465 | 0 | 0.009
49710 | ПАО "Россети Сибирь" | "Хакасэнерго" | ТП 32-09-26 | 10/0,4 | 0.4 | 0.22762 | 0 | 0.0621
49711 | ПАО "Россети Сибирь" | "Хакасэнерго" | ТП 16-622-14 | 10/0,4 | 0.25 | 0.040498 | 0 | 0
49712 | ПАО "Россети Сибирь" | "Хакасэнерго" | ТП 16-622-128 | 10/0,4 | 0.25 | 0.030529 | 0 | 0.0144
49713 | ПАО "Россети Сибирь" | "Хакасэнерго" | ТП 16-622-10 | 10/0,4 | 0.63 | 0.12129 | 0 | 0.009
49714 | ПАО "Россети Сибирь" | "Хакасэнерго" | ТП 16-622-09 | 10/0,4 | 0.4 | 0.15264 | 0 | 0.0486
49715 | ПАО "Россети Сибирь" | "Хакасэнерго" | ТП 16-622-08 | 10/0,4 | 0.25 | 0.030944 | 0 | 0
49716 | ПАО "Россети Сибирь" | "Хакасэнерго" | ТП 16-622-07 | 10/0,4 | 0.4 | 0.10592 | 0 | 0.018
49717 | ПАО "Россети Сибирь" | "Хакасэнерго" | ТП 15-620-29 | 6/0,4 | 0.63 | 0.12959 | 0.009 | 0.0585
49718 | ПАО "Россети Сибирь" | "Хакасэнерго" | ТП 15-620-31 | 6/0,4 | 0.63 | 0.11775 | 0 | 0.081
49719 | ПАО "Россети Сибирь" | "Хакасэнерго" | ТП 15-620-32 | 6/0,4 | 0.63 | 0.057112 | 0 | 0.027
49720 | ПАО "Россети Сибирь" | "Хакасэнерго" | ТП 15-620-33 | 6/0,4 | 0.63 | 0.08598 | 0 | 0.0027
49721 | ПАО "Россети Сибирь" | "Хакасэнерго" | ТП 15-620-55 | 6/0,4 | 0.4 | 0.073519 | 0 | 0.0135
49722 | ПАО "Россети Сибирь" | "Хакасэнерго" | ТП 15-620-60 | 6/0,4 | 0.25 | 0.071027 | 0 | 0.027
49723 | ПАО "Россети Сибирь" | "Хакасэнерго" | ТП 15-620-67 | 6/0,4 | 0.25 | 0.057943 | 0 | 0
49724 | ПАО "Россети Сибирь" | "Хакасэнерго" | ТП 15-620-69 | 6/0,4 | 0.4 | 0.10841 | 0 | 0.0225
49725 | ПАО "Россети Сибирь" | "Хакасэнерго" | ТП 16-622-06 | 10/0,4 | 0.4 | 0.098648 | 0 | 0
49726 | ПАО "Россети Сибирь" | "Хакасэнерго" | ТП-03-05-02 | 6/0,4 | 0.04 | 0.0080995 | 0 | 0
49727 | ПАО "Россети Сибирь" | "Хакасэнерго" | ТП 10-11-352 | 10/0,4 | 0.025 | 0 | 0 | 0
49728 | ПАО "Россети Сибирь" | "Хакасэнерго" | ТП 44-18-348 | 10/0,4 | 0.16 | 0 | 0 | 0
49729 | ПАО "Россети Сибирь" | "Хакасэнерго" | ТП 84-03-06 |  | 0.16 | 0 | 0 | 0
49730 | ПАО "Россети Сибирь" | "Хакасэнерго" | ТП-48-03-04 | 10/0,4 | 0.16 | 0.0043613 | 0 | 0.0135
49731 | ПАО "Россети Сибирь" | "Хакасэнерго" | ТП 30-23-16 | 10/0,4 | 0.4 | 0.39646 | 0 | 0
49732 | ПАО "Россети Сибирь" | "Хакасэнерго" | ТП 30-23-16А | 10/0,4 | 0.63 | 0.23011 | 0 | 0.2376
49733 | ПАО "Россети Сибирь" | "Хакасэнерго" | ТП 30-23-24 | 10/0,4 | 0.25 | 0.054412 | 0 | 0.0909
49734 | ПАО "Россети Сибирь" | "Хакасэнерго" | ТП 30-23-38 | 10/0,4 | 0.63 | 0.24839 | 0 | 0.1692
49735 | ПАО "Россети Сибирь" | "Хакасэнерго" | ТП 30-23-25 | 10/0,4 | 0.25 | 0.05732 | 0 | 0.117
49736 | ПАО "Россети Сибирь" | "Хакасэнерго" | ТП 30-23-45 | 10/0,4 | 0.4 | 0.17736 | 0 | 0.2871
49737 | ПАО "Россети Сибирь" | "Хакасэнерго" | ТП 30-23-32 | 10/0,4 | 0.1 | 0.019107 | 0 | 0.054
49738 | ПАО "Россети Сибирь" | "Хакасэнерго" | ТП 30-23-26 | 10/0,4 | 0.63 | 0.1082 | 0 | 0.0234
49739 | ПАО "Россети Сибирь" | "Хакасэнерго" | ТП 30-23-28 | 10/0,4 | 0.63 | 0.12793 | 0 | 0.063
49740 | ПАО "Россети Сибирь" | "Хакасэнерго" | ТП 30-23-27 | 10/0,4 | 0.25 | 0.078503 | 0 | 0.0576
49741 | ПАО "Россети Сибирь" | "Хакасэнерго" | ТП 30-23-51 | 10/0,4 | 0.63 | 0.11672 | 0 | 0.1215
49742 | ПАО "Россети Сибирь" | "Хакасэнерго" | ТП 30-23-53 | 10/0,4 | 0.63 | 0.2081 | 0 | 0.0855
49743 | ПАО "Россети Сибирь" | "Хакасэнерго" | ТП 30-23-48 | 10/0,4 | 0.63 | 0.32917 | 0 | 0.3366
49744 | ПАО "Россети Сибирь" | "Хакасэнерго" | ТП 01-08-06 |  | 0.16 | 0 | 0 | 0
49745 | ПАО "Россети Сибирь" | "Хакасэнерго" | ТП 72-04-04 | 10/0,4 | 0.4 | 0.031152 | 0 | 0.0621
49746 | ПАО "Россети Сибирь" | "Хакасэнерго" | ТП 49-16-41 | 10/0,4 | 0.1 | 0.01703 | 0.0144 | 0.027
49747 | ПАО "Россети Сибирь" | "Хакасэнерго" | ТП-49-06-09 | 10/0,4 | 0.16 | 0.0053997 | 0 | 0
49748 | ПАО "Россети Сибирь" | "Хакасэнерго" | ТП-55-03-12 | 10/0,4 | 0.025 | 0.00062304 | 0 | 0
49749 | ПАО "Россети Сибирь" | "Хакасэнерго" | ТП-04-02-11 | 10/0,4 | 0.025 | 0.0024922 | 0 | 0
49750 | ПАО "Россети Сибирь" | "Хакасэнерго" | ТП 74-16-24 | 10/0,4 | 0.25 | 0.0039459 | 0 | 0
49751 | ПАО "Россети Сибирь" | "Хакасэнерго" | ТП 74-16-25 | 10/0,4 | 0.025 | 0.0041536 | 0 | 0.0324
49752 | ПАО "Россети Сибирь" | "Хакасэнерго" | ТП-74-16-26 | 10/0,4 | 0.1 | 0.0037382 | 0 | 0.1422
49753 | ПАО "Россети Сибирь" | "Хакасэнерго" | ТП-74-16-28 | 10/0,4 | 0.025 | 0.0026998 | 0 | 0
49754 | ПАО "Россети Сибирь" | "Хакасэнерго" | ТП-74-16-29 | 10/0,4 | 0.025 | 0.0033229 | 0 | 0
49755 | ПАО "Россети Сибирь" | "Хакасэнерго" | ТП-74-16-30 | 10/0,4 | 0.1 | 0.0020768 | 0.027 | 0.0765
49756 | ПАО "Россети Сибирь" | "Хакасэнерго" | ТП-74-16-31 | 10/0,4 | 0.025 | 0.0014538 | 0 | 0.0135
49757 | ПАО "Россети Сибирь" | "Хакасэнерго" | ТП 74-16-32 | 10/0,4 | 0.04 | 0.00062304 | 0 | 0
49758 | ПАО "Россети Сибирь" | "Хакасэнерго" | ТП-73-04-41 | 10/0,4 | 0.063 | 0.0012461 | 0 | 0
49759 | ПАО "Россети Сибирь" | "Хакасэнерго" | ТП 73-11-11 | 10/0,4 | 0.025 | 0.0033021 | 0 | 0
49760 | ПАО "Россети Сибирь" | "Хакасэнерго" | ТП-04-01-09 | 10/0,4 | 0.025 | 0.0010384 | 0 | 0
49761 | ПАО "Россети Сибирь" | "Хакасэнерго" | ТП-36-03-18 | 10/0,4 | 0.63 | 0.046728 | 0.0063 | 0.01665
49762 | ПАО "Россети Сибирь" | "Хакасэнерго" | ТП-36-15-05 | 10/0,4 | 0.16 | 0.04353 | 0 | 0
49763 | ПАО "Россети Сибирь" | "Хакасэнерго" | ТНС-2 | 10/0,4 | 4.1 | 0 | 0 | 0
49764 | ПАО "Россети Сибирь" | "Хакасэнерго" | ТП 09-02-05 | 6/0,4 | 0.025 | 0 | 0 | 0
49765 | ПАО "Россети Сибирь" | "Хакасэнерго" | ТП-04-20-08 | 10/0,4 | 0.4 | 0 | 0 | 0
49766 | ПАО "Россети Сибирь" | "Хакасэнерго" | ТП-31-03-09 | 10/0,4 | 0.25 | 0.022222 | 0 | 0
49767 | ПАО "Россети Сибирь" | "Хакасэнерго" | ТП-31-06-06 | 10/0,4 | 0.025 | 0.00020768 | 0 | 0
49768 | ПАО "Россети Сибирь" | "Хакасэнерго" | ТП-С-28-05 | 10/0,4 | 0.04 | 0.0012461 | 0 | 0.0072
49769 | ПАО "Россети Сибирь" | "Хакасэнерго" | ТП 30-08-351 |  | 0.16 | 0.0085149 | 0 | 0.045
49770 | ПАО "Россети Сибирь" | "Хакасэнерго" | ТП-С-40-01 | 10/0,4 | 0.4 | 0.0083072 | 0 | 0.315
49771 | ПАО "Россети Сибирь" | "Хакасэнерго" | ТП-С-40-02 | 10/0,4 | 1 | 0.014122 | 0 | 0
49772 | ПАО "Россети Сибирь" | "Хакасэнерго" | ТП-63-48-03 | 10/0,4 | 0.025 | 0.00062304 | 0 | 0
49773 | ПАО "Россети Сибирь" | "Хакасэнерго" | ТП-04-28-02 | 10/0,4 | 0.025 | 0.0020768 | 0 | 0
49774 | ПАО "Россети Сибирь" | "Хакасэнерго" | ТП-12-01-08-02 | 10/0,4 | 0.025 | 0.00020768 | 0 | 0.009
49775 | ПАО "Россети Сибирь" | "Хакасэнерго" | ТП-01-48-21 | 10/0,4 | 0.063 | 0.0053997 | 0 | 0.0054
49776 | ПАО "Россети Сибирь" | "Хакасэнерго" | ТП-С-34-08 | 10/0,4 | 0.04 | 0.0014538 | 0 | 0
49777 | ПАО "Россети Сибирь" | "Хакасэнерго" | ТП 30-02-12 | 10/0,4 | 0.063 | 0.00083072 | 0 | 0
49778 | ПАО "Россети Сибирь" | "Хакасэнерго" | ТП 30-02-04 | 10/0,4 | 0.16 | 0.022014 | 0 | 0
49779 | ПАО "Россети Сибирь" | "Хакасэнерго" | ТП 30-02-03 | 10/0,4 | 0.16 | 0.0076842 | 0 | 0.0045
49780 | ПАО "Россети Сибирь" | "Хакасэнерго" | ТП-77-17-26 | 10/0,4 | 0.025 | 0.0038213 | 0 | 0
49781 | ПАО "Россети Сибирь" | "Хакасэнерго" | ТП 30-23-54 |  | 0.63 | 0 | 0 | 0.216
49782 | ПАО "Россети Сибирь" | "Хакасэнерго" | ТП 32-16-110 | 10/0,4 | 0.25 | 0.017445 | 0 | 0.1035
49783 | ПАО "Россети Сибирь" | "Хакасэнерго" | ТП 30-02-06 | 10/0,4 | 0.063 | 0.0010384 | 0 | 0
49784 | ПАО "Россети Сибирь" | "Хакасэнерго" | ТП 30-02-101 | 10/0,4 | 0.1 | 0.0072688 | 0 | 0
49785 | ПАО "Россети Сибирь" | "Хакасэнерго" | ТП 30-02-02 | 10/0,4 | 0.025 | 0.0010384 | 0 | 0
49786 | ПАО "Россети Сибирь" | "Хакасэнерго" | ТП 30-05-08 | 10/0,4 | 0.063 | 0.0018691 | 0 | 0
49787 | ПАО "Россети Сибирь" | "Хакасэнерго" | ТП 30-05-05 | 10/0,4 | 0.1 | 0.034267 | 0 | 0.027
49788 | ПАО "Россети Сибирь" | "Хакасэнерго" | ТП 30-05-04 | 10/0,4 | 0.4 | 0.055243 | 0 | 0
49789 | ПАО "Россети Сибирь" | "Хакасэнерго" | ТП 30-07-10 "ООО Хан-Куль" | 10/0,4 | 0.025 | 0.0020768 | 0 | 0
49790 | ПАО "Россети Сибирь" | "Хакасэнерго" | ТП 29-20-105 | 6/0,4 | 0.63 | 0 | 0 | 0
49791 | ПАО "Россети Сибирь" | "Хакасэнерго" | ТП 01-06-01 | 10/0,4 | 0.63 | 0.093041 | 0 | 0
49792 | ПАО "Россети Сибирь" | "Хакасэнерго" | ТП 01-06-06 | 10/0,4 | 0.2 | 0.055243 | 0 | 0.0117
49793 | ПАО "Россети Сибирь" | "Хакасэнерго" | ТП 01-06-07 | 10/0,4 | 0.25 | 0.08951 | 0 | 0
49794 | ПАО "Россети Сибирь" | "Хакасэнерго" | ТП 01-07-03 | 10/0,4 | 0.63 | 0.14351 | 0 | 0
49795 | ПАО "Россети Сибирь" | "Хакасэнерго" | ТП 01-07-08 | 10/0,4 | 0.25 | 0.069573 | 0 | 0
49796 | ПАО "Россети Сибирь" | "Хакасэнерго" | ТП 01-07-09 | 10/0,4 | 0.25 | 0.10924 | 0 | 0.0297
49797 | ПАО "Россети Сибирь" | "Хакасэнерго" | ТП 01-07-10 | 10/0,4 | 0.16 | 0.057943 | 0 | 0.0135
49798 | ПАО "Россети Сибирь" | "Хакасэнерго" | ТП 01-07-11 | 10/0,4 | 0.1 | 0.1028 | 0 | 0.0063
49799 | ПАО "Россети Сибирь" | "Хакасэнерго" | ТП 01-08-01 | 10/0,4 | 0.16 | 0.037798 | 0 | 0
49800 | ПАО "Россети Сибирь" | "Хакасэнерго" | ТП 01-15-01 | 10/0,4 | 0.25 | 0.092625 | 0 | 0.0405
49801 | ПАО "Россети Сибирь" | "Хакасэнерго" | ТП 01-15-01А | 10/0,4 | 0.25 | 0.055658 | 0 | 0
49802 | ПАО "Россети Сибирь" | "Хакасэнерго" | ТП 01-15-02А | 10/0,4 | 0.25 | 0.16697 | 0 | 0
49803 | ПАО "Россети Сибирь" | "Хакасэнерго" | ТП 01-15-05 | 10/0,4 | 0.4 | 0.064588 | 0 | 0
49804 | ПАО "Россети Сибирь" | "Хакасэнерго" | ТП 01-15-06 | 10/0,4 | 0.4 | 0.16054 | 0 | 0.027
49805 | ПАО "Россети Сибирь" | "Хакасэнерго" | ТП 01-15-07 | 10/0,4 | 0.25 | 0.10135 | 0 | 0
49806 | ПАО "Россети Сибирь" | "Хакасэнерго" | ТП 01-15-08 | 10/0,4 | 0.4 | 0.13416 | 0 | 0
49807 | ПАО "Россети Сибирь" | "Хакасэнерго" | ТП 01-15-09 | 10/0,4 | 0.4 | 0.18151 | 0 | 0
49808 | ПАО "Россети Сибирь" | "Хакасэнерго" | ТП 01-15-10 | 10/0,4 | 0.25 | 0.064796 | 0 | 0.01206
49809 | ПАО "Россети Сибирь" | "Хакасэнерго" | ТП 01-15-11 | 10/0,4 | 0.4 | 0.11983 | 0 | 0.0225
49810 | ПАО "Россети Сибирь" | "Хакасэнерго" | ТП 01-15-20 | 10/0,4 | 0.25 | 0.041744 | 0 | 0
49811 | ПАО "Россети Сибирь" | "Хакасэнерго" | ТП 02-12-442А | 10/0,4 | 0.4 | 0.2515 | 0 | 0
49812 | ПАО "Россети Сибирь" | "Хакасэнерго" | ТП 02-13-18 | 10/0,4 | 0.4 | 0.038005 | 0 | 0
49813 | ПАО "Россети Сибирь" | "Хакасэнерго" | ТП 20-26/47-14 | 10/0,4 | 0.5 | 0.050882 | 0 | 0
49814 | ПАО "Россети Сибирь" | "Хакасэнерго" | ТП 20-26-08 | 10/0,4 | 0.5 | 0.16012 | 0 | 0
49815 | ПАО "Россети Сибирь" | "Хакасэнерго" | ТП 20-34-01 | 10/0,4 | 0.4 | 0.27331 | 0.009 | 0.02745
49816 | ПАО "Россети Сибирь" | "Хакасэнерго" | ТП 20-34-03 | 10/0,4 | 0.25 | 0.20602 | 0 | 0.0135
49817 | ПАО "Россети Сибирь" | "Хакасэнерго" | ТП 20-34-04 | 10/0,4 | 0.4 | 0.27746 | 0 | 0.0315
49818 | ПАО "Россети Сибирь" | "Хакасэнерго" | ТП 20-34-09 | 10/0,4 | 0.16 | 0.16573 | 0 | 0.0234
49819 | ПАО "Россети Сибирь" | "Хакасэнерго" | ТП 20-34-10 | 10/0,4 | 0.25 | 0.16116 | 0 | 0.01395
49820 | ПАО "Россети Сибирь" | "Хакасэнерго" | ТП 20-34-11 | 10/0,4 | 0.1 | 0.076634 | 0 | 0.0522
49821 | ПАО "Россети Сибирь" | "Хакасэнерго" | ТП 20-34-12 | 10/0,4 | 0.1 | 0.10862 | 0 | 0
49822 | ПАО "Россети Сибирь" | "Хакасэнерго" | ТП 20-47-07 | 10/0,4 | 0.25 | 0.20685 | 0.0045 | 0.01395
49823 | ПАО "Россети Сибирь" | "Хакасэнерго" | ТП 20-47-08 | 10/0,4 | 0.4 | 0.097817 | 0 | 0
49824 | ПАО "Россети Сибирь" | "Хакасэнерго" | ТП 20-47-09 | 10/0,4 | 0.1 | 0.058566 | 0 | 0.0432
49825 | ПАО "Россети Сибирь" | "Хакасэнерго" | ТП 20-47-09а | 10/0,4 | 0.25 | 0.1946 | 0 | 0
49826 | ПАО "Россети Сибирь" | "Хакасэнерго" | ТП 20-47-11 | 10/0,4 | 0.1 | 0.08058 | 0 | 0.01575
49827 | ПАО "Россети Сибирь" | "Хакасэнерго" | ТП 20-47-13 | 10/0,4 | 0.4 | 0.25005 | 0 | 0.0306
49828 | ПАО "Россети Сибирь" | "Хакасэнерго" | ТП 20-47-14 | 10/0,4 | 0.4 | 0.14288 | 0 | 0.11475
49829 | ПАО "Россети Сибирь" | "Хакасэнерго" | ТП 20-47-17 | 10/0,4 | 0.16 | 0.16344 | 0 | 0.04158
49830 | ПАО "Россети Сибирь" | "Хакасэнерго" | ТП 21-04-01 | 10/0,4 | 0.25 | 0.11775 | 0 | 0
49831 | ПАО "Россети Сибирь" | "Хакасэнерго" | ТП 21-04-02 | 10/0,4 | 0.8 | 0.070611 | 0 | 0
49832 | ПАО "Россети Сибирь" | "Хакасэнерго" | ТП 21-04-04 | 10/0,4 | 0.25 | 0.079126 | 0 | 0
49833 | ПАО "Россети Сибирь" | "Хакасэнерго" | ТП 21-04-05 | 10/0,4 | 0.1 | 0.049843 | 0 | 0
49834 | ПАО "Россети Сибирь" | "Хакасэнерго" | ТП 21-04-06 | 10/0,4 | 0.25 | 0.0070611 | 0 | 0
49835 | ПАО "Россети Сибирь" | "Хакасэнерго" | ТП 21-04-07 | 10/0,4 | 0.25 | 0.18089 | 0 | 0.0144
49836 | ПАО "Россети Сибирь" | "Хакасэнерго" | ТП 21-04-08 | 10/0,4 | 0.16 | 0.067288 | 0 | 0.0144
49837 | ПАО "Россети Сибирь" | "Хакасэнерго" | ТП 21-04-09 | 10/0,4 | 0.1 | 0.050259 | 0 | 0
49838 | ПАО "Россети Сибирь" | "Хакасэнерго" | ТП 21-04-12 | 10/0,4 | 0.25 | 0.25856 | 0 | 0.009
49839 | ПАО "Россети Сибирь" | "Хакасэнерго" | ТП 21-04-13 | 10/0,4 | 0.25 | 0.080788 | 0 | 0
49840 | ПАО "Россети Сибирь" | "Хакасэнерго" | ТП 21-04-14 | 10/0,4 | 0.25 | 0.079541 | 0 | 0.027
49841 | ПАО "Россети Сибирь" | "Хакасэнерго" | ТП 21-08-02 | 10/0,4 | 0.25 | 0.10093 | 0 | 0.0162
49842 | ПАО "Россети Сибирь" | "Хакасэнерго" | ТП 21-08-06 | 10/0,4 | 0.1 | 0.010384 | 0 | 0
49843 | ПАО "Россети Сибирь" | "Хакасэнерго" | ТП 21-10-02 | 10/0,4 | 0.16 | 0.0012461 | 0 | 0
49844 | ПАО "Россети Сибирь" | "Хакасэнерго" | ТП 21-12-01 | 10/0,4 | 0.1 | 0.03406 | 0 | 0.0135
49845 | ПАО "Россети Сибирь" | "Хакасэнерго" | ТП 21-12-06 | 10/0,4 | 0.1 | 0.036967 | 0 | 0
49846 | ПАО "Россети Сибирь" | "Хакасэнерго" | ТП 21-12-10 | 10/0,4 | 0.1 | 0.030114 | 0 | 0
49847 | ПАО "Россети Сибирь" | "Хакасэнерго" | ТП 21-12-15 | 10/0,4 | 0.025 | 0.015991 | 0 | 0
49848 | ПАО "Россети Сибирь" | "Хакасэнерго" | ТП 22-39-01 | 10/0,4 | 0.4 | 0.044236 | 0 | 0
49849 | ПАО "Россети Сибирь" | "Хакасэнерго" | ТП 22-43/09-01 | 10/0,4 | 0.8 | 0.041951 | 0 | 0
49850 | ПАО "Россети Сибирь" | "Хакасэнерго" | ТП 22-52/41-01 | 10/0,4 | 0.4 | 0.13478 | 0 | 0
49851 | ПАО "Россети Сибирь" | "Хакасэнерго" | ТП 22-52/41-02 | 10/0,4 | 0.25 | 0.20747 | 0 | 0
49852 | ПАО "Россети Сибирь" | "Хакасэнерго" | ТП 22-54-01 | 10/0,4 | 0.4 | 0.011838 | 0 | 0
49853 | ПАО "Россети Сибирь" | "Хакасэнерго" | ТП 23-24-01 | 10/0,4 | 0.63 | 0.2569 | 0 | 0.0135
49854 | ПАО "Россети Сибирь" | "Хакасэнерго" | ТП 23-24-02 | 10/0,4 | 0.1 | 0.050466 | 0 | 0
49855 | ПАО "Россети Сибирь" | "Хакасэнерго" | ТП 24-18-01 | 10/0,4 | 0.25 | 0.085772 | 0 | 0
49856 | ПАО "Россети Сибирь" | "Хакасэнерго" | ТП 24-21-01 | 10/0,4 | 0.25 | 0.097194 | 0 | 0
49857 | ПАО "Россети Сибирь" | "Хакасэнерго" | ТП 27-05-04 | 10/0,4 | 0.63 | 0.24382 | 0 | 0
49858 | ПАО "Россети Сибирь" | "Хакасэнерго" | ТП 27-05-05 | 10/0,4 | 0.25 | 0.11235 | 0.009 | 0.098064
49859 | ПАО "Россети Сибирь" | "Хакасэнерго" | ТП 27-05-06 | 10/0,4 | 0.25 | 0.044444 | 0 | 0.0342
49860 | ПАО "Россети Сибирь" | "Хакасэнерго" | ТП 27-05-07 | 10/0,4 | 0.4 | 0.088264 | 0 | 0
49861 | ПАО "Россети Сибирь" | "Хакасэнерго" | ТП 27-05-21 | 10/0,4 | 0.16 | 0.051712 | 0 | 0.0279
49862 | ПАО "Россети Сибирь" | "Хакасэнерго" | ТП 27-05-36 | 10/0,4 | 0.25 | 0.075803 | 0 | 0.018
49863 | ПАО "Россети Сибирь" | "Хакасэнерго" | ТП 27-10-04 | 10/0,4 | 0.4 | 0.043613 | 0 | 0.0189
49864 | ПАО "Россети Сибирь" | "Хакасэнерго" | ТП 27-10-10 | 10/0,4 | 0.25 | 0.042574 | 0 | 0
49865 | ПАО "Россети Сибирь" | "Хакасэнерго" | ТП 27-10-11 | 10/0,4 | 0.63 | 0.35389 | 0 | 0.1035
49866 | ПАО "Россети Сибирь" | "Хакасэнерго" | ТП 27-10-12 | 10/0,4 | 0.1 | 0.09844 | 0 | 0.0135
49867 | ПАО "Россети Сибирь" | "Хакасэнерго" | ТП 27-10-13 | 10/0,4 | 0.4 | 0.23862 | 0 | 0.0417
49868 | ПАО "Россети Сибирь" | "Хакасэнерго" | ТП 27-10-23 | 10/0,4 | 0.4 | 0.2974 | 0 | 0.0135
49869 | ПАО "Россети Сибирь" | "Хакасэнерго" | ТП 27-10-25 | 10/0,4 | 0.25 | 0.08598 | 0 | 0.009
49870 | ПАО "Россети Сибирь" | "Хакасэнерго" | ТП 27-10-50 | 10/0,4 | 0.25 | 0.073311 | 0 | 0.036
49871 | ПАО "Россети Сибирь" | "Хакасэнерго" | ТП 27-10-51 | 10/0,4 | 0.25 | 0.044028 | 0 | 0.027
49872 | ПАО "Россети Сибирь" | "Хакасэнерго" | ТП 27-10-52 | 10/0,4 | 0.4 | 0.099686 | 0.0063 | 0.099
49873 | ПАО "Россети Сибирь" | "Хакасэнерго" | ТП 27-10-53 | 10/0,4 | 0.4 | 0.14725 | 0 | 0.0342
49874 | ПАО "Россети Сибирь" | "Хакасэнерго" | ТП 27-10-54 | 10/0,4 | 0.4 | 0.19086 | 0 | 0.0675
49875 | ПАО "Россети Сибирь" | "Хакасэнерго" | ТП 27-10-80 | 10/0,4 | 0.16 | 0.10529 | 0 | 0.0315
49876 | ПАО "Россети Сибирь" | "Хакасэнерго" | ТП 30-09-02 | 10/0,4 | 0.16 | 0.067911 | 0 | 0.09
49877 | ПАО "Россети Сибирь" | "Хакасэнерго" | ТП 30-09-03 | 10/0,4 | 0.25 | 0.056904 | 0 | 0.0648
49878 | ПАО "Россети Сибирь" | "Хакасэнерго" | ТП 30-09-05 | 10/0,4 | 0.63 | 0.19917 | 0 | 0.11565
49879 | ПАО "Россети Сибирь" | "Хакасэнерго" | ТП 30-09-06 | 10/0,4 | 0.63 | 0.211 | 0 | 0.0135
49880 | ПАО "Россети Сибирь" | "Хакасэнерго" | ТП 30-09-07 | 10/0,4 | 0.4 | 0.14641 | 0 | 0.027
49881 | ПАО "Россети Сибирь" | "Хакасэнерго" | ТП 46-03-02 | 10/0,4 | 0.4 | 0.024506 | 0 | 0
49882 | ПАО "Россети Сибирь" | "Хакасэнерго" | ТП 71-03-01 | 10/0,4 | 0.1 | 0.0014538 | 0 | 0
49883 | ПАО "Россети Сибирь" | "Хакасэнерго" | ТП 71-03-03 | 10/0,4 | 0.1 | 0.0014538 | 0 | 0
49884 | ПАО "Россети Сибирь" | "Хакасэнерго" | ТП 71-03-04 | 10/0,4 | 0.04 | 0.0014538 | 0 | 0
49885 | ПАО "Россети Сибирь" | "Хакасэнерго" | ТП 71-03-06 | 10/0,4 | 0.025 | 0.0049843 | 0 | 0
49886 | ПАО "Россети Сибирь" | "Хакасэнерго" | ТП 71-03-07 | 10/0,4 | 0.04 | 0.0020768 | 0 | 0
49887 | ПАО "Россети Сибирь" | "Хакасэнерго" | ТП 71-03-08 | 10/0,4 | 0.04 | 0.0026998 | 0 | 0
49888 | ПАО "Россети Сибирь" | "Хакасэнерго" | ТП 71-03-10 | 10/0,4 | 0.04 | 0.0024922 | 0 | 0
49889 | ПАО "Россети Сибирь" | "Хакасэнерго" | ТП 71-03-15 | 10/0,4 | 0.1 | 0.0018691 | 0 | 0
49890 | ПАО "Россети Сибирь" | "Хакасэнерго" | ТП 71-03-16 | 10/0,4 | 0.063 | 0.0016614 | 0 | 0
49891 | ПАО "Россети Сибирь" | "Хакасэнерго" | ТП 71-04-03 | 10/0,4 | 0.1 | 0.021806 | 0 | 0.0135
49892 | ПАО "Россети Сибирь" | "Хакасэнерго" | ТП 71-04-07 | 10/0,4 | 0.063 | 0.0039459 | 0 | 0
49893 | ПАО "Россети Сибирь" | "Хакасэнерго" | ТП 71-04-13 | 10/0,4 | 0.16 | 0.035098 | 0 | 0.00675
49894 | ПАО "Россети Сибирь" | "Хакасэнерго" | ТП 71-08-07 | 10/0,4 | 0.16 | 0.027829 | 0 | 0
49895 | ПАО "Россети Сибирь" | "Хакасэнерго" | ТП 71-08-14 | 10/0,4 | 0.04 | 0.0012461 | 0 | 0
49896 | ПАО "Россети Сибирь" | "Хакасэнерго" | ТП 71-08-18 | 10/0,4 | 0.063 | 0.020145 | 0 | 0.00675
49897 | ПАО "Россети Сибирь" | "Хакасэнерго" | ТП 71-11-01 | 10/0,4 | 0.025 | 0.0020768 | 0 | 0
49898 | ПАО "Россети Сибирь" | "Хакасэнерго" | ТП 71-11-02 | 10/0,4 | 0.1 | 0.018899 | 0 | 0
49899 | ПАО "Россети Сибирь" | "Хакасэнерго" | ТП 71-11-04 | 10/0,4 | 0.063 | 0.0047766 | 0 | 0
49900 | ПАО "Россети Сибирь" | "Хакасэнерго" | ТП 71-14-01 | 10/0,4 | 0.1 | 0.09221 | 0 | 0.0126
49901 | ПАО "Россети Сибирь" | "Хакасэнерго" | ТП 71-14-03 | 10/0,4 | 0.315 | 0.064588 | 0 | 0
49902 | ПАО "Россети Сибирь" | "Хакасэнерго" | ТП 71-14-05 | 10/0,4 | 0.25 | 0.0068534 | 0 | 0
49903 | ПАО "Россети Сибирь" | "Хакасэнерго" | ТП 71-14-06 | 10/0,4 | 0.16 | 0.023468 | 0 | 0
49904 | ПАО "Россети Сибирь" | "Хакасэнерго" | ТП 71-14-07 | 10/0,4 | 0.25 | 0.036967 | 0 | 0
49905 | ПАО "Россети Сибирь" | "Хакасэнерго" | ТП 71-14-08 | 10/0,4 | 0.16 | 0.078503 | 0 | 0
49906 | ПАО "Россети Сибирь" | "Хакасэнерго" | ТП 71-14-09 | 10/0,4 | 0.315 | 0.066873 | 0 | 0
49907 | ПАО "Россети Сибирь" | "Хакасэнерго" | ТП 71-14-10 | 10/0,4 | 0.16 | 0.071234 | 0 | 0
49908 | ПАО "Россети Сибирь" | "Хакасэнерго" | ТП 76-01-04 | 10/0,4 | 0.1 | 0.018899 | 0 | 0
49909 | ПАО "Россети Сибирь" | "Хакасэнерго" | ТП 76-01-05 | 10/0,4 | 0.1 | 0.035721 | 0 | 0
49910 | ПАО "Россети Сибирь" | "Хакасэнерго" | ТП 76-01-07 | 10/0,4 | 0.16 | 0.057943 | 0 | 0.0072
49911 | ПАО "Россети Сибирь" | "Хакасэнерго" | ТП 76-01-08 | 10/0,4 | 0.1 | 0.063758 | 0 | 0
49912 | ПАО "Россети Сибирь" | "Хакасэнерго" | ТП 76-01-09 | 10/0,4 | 0.4 | 0.10529 | 0 | 0.03033
49913 | ПАО "Россети Сибирь" | "Хакасэнерго" | ТП 76-01-10 | 10/0,4 | 0.25 | 0.067288 | 0 | 0
49914 | ПАО "Россети Сибирь" | "Хакасэнерго" | ТП 76-01-13 | 10/0,4 | 0.1 | 0.054412 | 0 | 0.0162
49915 | ПАО "Россети Сибирь" | "Хакасэнерго" | ТП 77-06-01 | 10/0,4 | 0.25 | 0.019522 | 0 | 0
49916 | ПАО "Россети Сибирь" | "Хакасэнерго" | ТП 77-06-03 | 10/0,4 | 0.16 | 0.018484 | 0 | 0
49917 | ПАО "Россети Сибирь" | "Хакасэнерго" | ТП 77-06-04 | 10/0,4 | 0.1 | 0.013084 | 0 | 0
49918 | ПАО "Россети Сибирь" | "Хакасэнерго" | ТП 77-06-09 | 10/0,4 | 0.25 | 0.016407 | 0 | 0
49919 | ПАО "Россети Сибирь" | "Хакасэнерго" | ТП 77-06-10 | 10/0,4 | 0.25 | 0.028452 | 0 | 0
49920 | ПАО "Россети Сибирь" | "Хакасэнерго" | ТП 77-06-11 | 10/0,4 | 0.1 | 0.077257 | 0 | 0
49921 | ПАО "Россети Сибирь" | "Хакасэнерго" | ТП 77-06-12 | 10/0,4 | 0.16 | 0.032606 | 0 | 0.0045
49922 | ПАО "Россети Сибирь" | "Хакасэнерго" | ТП 77-06-13 | 10/0,4 | 0.1 | 0.021599 | 0 | 0
49923 | ПАО "Россети Сибирь" | "Хакасэнерго" | ТП 77-06-14 | 10/0,4 | 0.1 | 0.02326 | 0 | 0
49924 | ПАО "Россети Сибирь" | "Хакасэнерго" | ТП 77-06-15 | 10/0,4 | 0.1 | 0.018276 | 0 | 0
49925 | ПАО "Россети Сибирь" | "Хакасэнерго" | ТП 77-06-16 | 10/0,4 | 0.16 | 0.046105 | 0 | 0.0063
49926 | ПАО "Россети Сибирь" | "Хакасэнерго" | ТП 77-06-17 | 10/0,4 | 0.25 | 0.045274 | 0 | 0
49927 | ПАО "Россети Сибирь" | "Хакасэнерго" | ТП 77-06-18 | 10/0,4 | 0.16 | 0.074599 | 0 | 0
49928 | ПАО "Россети Сибирь" | "Хакасэнерго" | ТП 77-06-19 | 10/0,4 | 0.1 | 0.026168 | 0 | 0
49929 | ПАО "Россети Сибирь" | "Хакасэнерго" | ТП 77-12-05 | 10/0,4 | 0.25 | 0.082034 | 0 | 0
49930 | ПАО "Россети Сибирь" | "Хакасэнерго" | ТП 77-12-07 | 10/0,4 | 0.063 | 0.020353 | 0 | 0
49931 | ПАО "Россети Сибирь" | "Хакасэнерго" | ТП 77-12-08 | 10/0,4 | 0.063 | 0.023468 | 0 | 0
49932 | ПАО "Россети Сибирь" | "Хакасэнерго" | ТП 77-12-09 | 10/0,4 | 0.1 | 0.0033229 | 0 | 0
49933 | ПАО "Россети Сибирь" | "Хакасэнерго" | ТП 77-12-10 | 10/0,4 | 0.16 | 0.069365 | 0 | 0
49934 | ПАО "Россети Сибирь" | "Хакасэнерго" | ТП 77-12-11 | 10/0,4 | 0.16 | 0.097817 | 0 | 0
49935 | ПАО "Россети Сибирь" | "Хакасэнерго" | ТП 77-12-12 | 10/0,4 | 0.25 | 0.021599 | 0 | 0.0495
49936 | ПАО "Россети Сибирь" | "Хакасэнерго" | ТП 77-12-13 | 10/0,4 | 0.1 | 0.04299 | 0 | 0
49937 | ПАО "Россети Сибирь" | "Хакасэнерго" | ТП 77-12-14 | 10/0,4 | 0.25 | 0.020976 | 0 | 0
49938 | ПАО "Россети Сибирь" | "Хакасэнерго" | ТП 77-12-15 | 10/0,4 | 0.25 | 0.11921 | 0 | 0
49939 | ПАО "Россети Сибирь" | "Хакасэнерго" | ТП 77-14-01 | 10/0,4 | 0.4 | 0.012461 | 0 | 0
49940 | ПАО "Россети Сибирь" | "Хакасэнерго" | ТП 77-17-01 | 10/0,4 | 0.063 | 0.030944 | 0 | 0
49941 | ПАО "Россети Сибирь" | "Хакасэнерго" | ТП 77-17-04 | 10/0,4 | 0.18 | 0.048597 | 0 | 0
49942 | ПАО "Россети Сибирь" | "Хакасэнерго" | ТП 77-17-05 | 10/0,4 | 0.063 | 0.052751 | 0 | 0
49943 | ПАО "Россети Сибирь" | "Хакасэнерго" | ТП 77-17-06 | 10/0,4 | 0.025 | 0.023468 | 0 | 0
49944 | ПАО "Россети Сибирь" | "Хакасэнерго" | ТП 77-17-10 | 10/0,4 | 0.1 | 0.0091379 | 0 | 0
49945 | ПАО "Россети Сибирь" | "Хакасэнерго" | ТП 77-17-11 | 10/0,4 | 0.063 | 0.024714 | 0 | 0
49946 | ПАО "Россети Сибирь" | "Хакасэнерго" | ТП 77-17-13 | 10/0,4 | 0.16 | 0.031983 | 0 | 0
49947 | ПАО "Россети Сибирь" | "Хакасэнерго" | ТП 77-17-16 | 10/0,4 | 0.063 | 0.039044 | 0 | 0.0072
49948 | ПАО "Россети Сибирь" | "Хакасэнерго" | ТП 77-17-17 | 10/0,4 | 0.1 | 0.024091 | 0 | 0.0072
49949 | ПАО "Россети Сибирь" | "Хакасэнерго" | ТП 77-17-20 | 10/0,4 | 0.25 | 0.086603 | 0 | 0.0189
49950 | ПАО "Россети Сибирь" | "Хакасэнерго" | ТП 80-04-04 | 10/0,4 | 0.25 | 0.040913 | 0 | 0
49951 | ПАО "Россети Сибирь" | "Хакасэнерго" | ТП 80-04-05 | 10/0,4 | 0.25 | 0.23489 | 0 | 0.0207
49952 | ПАО "Россети Сибирь" | "Хакасэнерго" | ТП 80-04-08 | 10/0,4 | 0.1 | 0.073726 | 0 | 0
49953 | ПАО "Россети Сибирь" | "Хакасэнерго" | ТП 80-04-09а | 10/0,4 | 0.16 | 0.055035 | 0 | 0
49954 | ПАО "Россети Сибирь" | "Хакасэнерго" | ТП 80-04-10 | 10/0,4 | 0.25 | 0.01973 | 0 | 0
49955 | ПАО "Россети Сибирь" | "Хакасэнерго" | ТП 80-04-11 | 10/0,4 | 0.16 | 0.1271 | 0.001242 | 0
49956 | ПАО "Россети Сибирь" | "Хакасэнерго" | ТП 80-04-13 | 10/0,4 | 0.25 | 0.027829 | 0 | 0
49957 | ПАО "Россети Сибирь" | "Хакасэнерго" | ТП 80-04-14 | 10/0,4 | 0.16 | 0.059812 | 0 | 0
49958 | ПАО "Россети Сибирь" | "Хакасэнерго" | ТП 80-04-15 | 10/0,4 | 0.16 | 0.0068534 | 0 | 0
49959 | ПАО "Россети Сибирь" | "Хакасэнерго" | ТП 80-05-02 | 10/0,4 | 0.04 | 0.012876 | 0 | 0
49960 | ПАО "Россети Сибирь" | "Хакасэнерго" | ТП 80-05-04 | 10/0,4 | 0.1 | 0.019107 | 0 | 0
49961 | ПАО "Россети Сибирь" | "Хакасэнерго" | ТП 80-05-05 | 10/0,4 | 0.063 | 0.05732 | 0 | 0
49962 | ПАО "Россети Сибирь" | "Хакасэнерго" | ТП 80-05-07 | 10/0,4 | 0.063 | 0.0062304 | 0 | 0
49963 | ПАО "Россети Сибирь" | "Хакасэнерго" | ТП 80-05-08 | 10/0,4 | 0.063 | 0.029491 | 0 | 0
49964 | ПАО "Россети Сибирь" | "Хакасэнерго" | ТП 80-05-09 | 10/0,4 | 0.1 | 0.03219 | 0 | 0
49965 | ПАО "Россети Сибирь" | "Хакасэнерго" | ТП 80-05-10 | 10/0,4 | 0.04 | 0.017237 | 0 | 0
49966 | ПАО "Россети Сибирь" | "Хакасэнерго" | ТП 80-05-12 | 10/0,4 | 0.063 | 0.026168 | 0 | 0
49967 | ПАО "Россети Сибирь" | "Хакасэнерго" | ТП 80-05-15 | 10/0,4 | 0.063 | 0.005815 | 0 | 0
49968 | ПАО "Россети Сибирь" | "Хакасэнерго" | ТП 80-05-16 | 10/0,4 | 0.063 | 0.01703 | 0 | 0
49969 | ПАО "Россети Сибирь" | "Хакасэнерго" | ТП 80-05-17 | 10/0,4 | 0.1 | 0.0068534 | 0 | 0
49970 | ПАО "Россети Сибирь" | "Хакасэнерго" | ТП 80-05-25 | 10/0,4 | 0.04 | 0.016407 | 0 | 0
49971 | ПАО "Россети Сибирь" | "Хакасэнерго" | ТП 80-05-29 | 10/0,4 | 0.063 | 0.005815 | 0 | 0
49972 | ПАО "Россети Сибирь" | "Хакасэнерго" | ТП 80-09-02 | 10/0,4 | 0.16 | 0.0089302 | 0 | 0
49973 | ПАО "Россети Сибирь" | "Хакасэнерго" | ТП 80-09-04 | 10/0,4 | 0.4 | 0.10903 | 0 | 0
49974 | ПАО "Россети Сибирь" | "Хакасэнерго" | ТП 80-09-05 | 10/0,4 | 0.1 | 0.073103 | 0 | 0.0072
49975 | ПАО "Россети Сибирь" | "Хакасэнерго" | ТП 80-09-06 | 10/0,4 | 0.063 | 0.0014538 | 0 | 0
49976 | ПАО "Россети Сибирь" | "Хакасэнерго" | ТП 80-09-07 | 10/0,4 | 0.063 | 0.010176 | 0 | 0
49977 | ПАО "Россети Сибирь" | "Хакасэнерго" | ТП 80-09-08 | 10/0,4 | 0.1 | 0.059604 | 0 | 0
49978 | ПАО "Россети Сибирь" | "Хакасэнерго" | ТП 80-09-09 | 10/0,4 | 0.25 | 0.11817 | 0 | 0
49979 | ПАО "Россети Сибирь" | "Хакасэнерго" | ТП 84-09-08 | 10/0,4 | 0.16 | 0.018629 | 0 | 0
49980 | ПАО "Россети Сибирь" | "Хакасэнерго" | ТП 84-09-09 | 10/0,4 | 0.25 | 0.040913 | 0 | 0
49981 | ПАО "Россети Сибирь" | "Хакасэнерго" | ТП 84-09-10 | 10/0,4 | 0.25 | 0.04299 | 0 | 0
49982 | ПАО "Россети Сибирь" | "Хакасэнерго" | ТП 84-09-11 | 10/0,4 | 0.25 | 0.046313 | 0 | 0
49983 | ПАО "Россети Сибирь" | "Хакасэнерго" | ТП 84-13-01 | 10/0,4 | 0.25 | 0.072688 | 0 | 0.0072
49984 | ПАО "Россети Сибирь" | "Хакасэнерго" | ТП 84-13-02 | 10/0,4 | 0.4 | 0.096571 | 0 | 0.0072
49985 | ПАО "Россети Сибирь" | "Хакасэнерго" | ТП 84-13-03 | 10/0,4 | 0.16 | 0.082657 | 0 | 0.0063
49986 | ПАО "Россети Сибирь" | "Хакасэнерго" | ТП 84-13-04 | 10/0,4 | 0.25 | 0.22243 | 0 | 0.0072
49987 | ПАО "Россети Сибирь" | "Хакасэнерго" | ТП 85-01-01 | 10/0,4 | 0.1 | 0.018961 | 0 | 0
49988 | ПАО "Россети Сибирь" | "Хакасэнерго" | ТП 85-01-03 | 10/0,4 | 0.063 | 0.00068534 | 0 | 0
49989 | ПАО "Россети Сибирь" | "Хакасэнерго" | ТП 85-01-08 | 10/0,4 | 0.025 | 0.0053997 | 0 | 0
49990 | ПАО "Россети Сибирь" | "Хакасэнерго" | ТП 85-01-10 | 10/0,4 | 0.1 | 0.0053997 | 0 | 0
49991 | ПАО "Россети Сибирь" | "Хакасэнерго" | ТП 85-01-12 | 10/0,4 | 0.063 | 0.0026998 | 0 | 0
49992 | ПАО "Россети Сибирь" | "Хакасэнерго" | ТП 85-06-03 | 10/0,4 | 0.063 | 0.0037382 | 0 | 0
49993 | ПАО "Россети Сибирь" | "Хакасэнерго" | ТП 85-06-08 | 10/0,4 | 0.063 | 0.014538 | 0 | 0
49994 | ПАО "Россети Сибирь" | "Хакасэнерго" | ТП 85-06-09 | 10/0,4 | 0.1 | 0.0093456 | 0 | 0
49995 | ПАО "Россети Сибирь" | "Хакасэнерго" | ТП 85-13-01 | 10/0,4 | 0.4 | 0.022222 | 0 | 0
49996 | ПАО "Россети Сибирь" | "Хакасэнерго" | ТП 85-13-02 | 10/0,4 | 0.16 | 0.095325 | 0 | 0.00675
49997 | ПАО "Россети Сибирь" | "Хакасэнерго" | ТП 85-13-03 | 10/0,4 | 0.25 | 0.063758 | 0 | 0
49998 | ПАО "Россети Сибирь" | "Хакасэнерго" | ТП 85-13-04 | 10/0,4 | 0.4 | 0.076842 | 0 | 0
49999 | ПАО "Россети Сибирь" | "Хакасэнерго" | ТП 85-13-05 | 10/0,4 | 0.063 | 0.063758 | 0 | 0
50000 | ПАО "Россети Сибирь" | "Хакасэнерго" | ТП 85-13-06 | 10/0,4 | 0.25 | 0.093664 | 0 | 0
50001 | ПАО "Россети Сибирь" | "Хакасэнерго" | ТП 85-13-07 | 10/0,4 | 0.1 | 0.047143 | 0 | 0
50002 | ПАО "Россети Сибирь" | "Хакасэнерго" | ТП 97-01-02 | 10/0,4 | 0.63 | 0.40228 | 0.0135 | 0.2115
50003 | ПАО "Россети Сибирь" | "Хакасэнерго" | ТП 97-01-04 | 10/0,4 | 0.16 | 0.12378 | 0 | 0.0765
50004 | ПАО "Россети Сибирь" | "Хакасэнерго" | ТП 97-01-08 | 10/0,4 | 0.25 | 0.05815 | 0 | 0
50005 | ПАО "Россети Сибирь" | "Хакасэнерго" | ТП 97-23-01 | 10/0,4 | 0.4 | 0.27871 | 0 | 0.027
50006 | ПАО "Россети Сибирь" | "Хакасэнерго" | ТП 97-23-02 | 10/0,4 | 0.4 | 0.11609 | 0 | 0
50007 | ПАО "Россети Сибирь" | "Хакасэнерго" | ТП 97-23-03 | 10/0,4 | 0.4 | 0.2029 | 0 | 0
50008 | ПАО "Россети Сибирь" | "Хакасэнерго" | ТП 97-23-04 | 10/0,4 | 0.4 | 0.20456 | 0 | 0
50009 | ПАО "Россети Сибирь" | "Хакасэнерго" | ТП 97-23-12 | 10/0,4 | 0.4 | 0.10529 | 0 | 0
50010 | ПАО "Россети Сибирь" | "Хакасэнерго" | ТП 97-23-13 | 10/0,4 | 0.63 | 0.2947 | 0 | 0
50011 | ПАО "Россети Сибирь" | "Хакасэнерго" | ТП 97-23-14 | 10/0,4 | 0.4 | 0.26105 | 0.009 | 0.036
50012 | ПАО "Россети Сибирь" | "Хакасэнерго" | ТП 97-23-15 | 10/0,4 | 0.63 | 0.076011 | 0 | 0
50013 | ПАО "Россети Сибирь" | "Хакасэнерго" | ТП 88-01-04А | 10/0,4 | 0.25 | 0.028868 | 0 | 0
50014 | ПАО "Россети Сибирь" | "Хакасэнерго" | ТП 88-05-06 | 10/0,4 | 0.25 | 0.058981 | 0.0045 | 0.011277
50015 | ПАО "Россети Сибирь" | "Хакасэнерго" | ТП 88-11-09 | 10/0,4 | 0.16 | 0.083487 | 0.009 | 0.018
50016 | ПАО "Россети Сибирь" | "Хакасэнерго" | ТП 88-14-01 | 10/0,4 | 0.25 | 0.024091 | 0 | 0
50017 | ПАО "Россети Сибирь" | "Хакасэнерго" | ТП 88-14-11 | 10/0,4 | 0.1 | 0.014953 | 0 | 0.036
50018 | ПАО "Россети Сибирь" | "Хакасэнерго" | ТП 88-16-06 | 10/0,4 | 0.16 | 0.016822 | 0 | 0.027
50019 | ПАО "Россети Сибирь" | "Хакасэнерго" | ТП 88-16-07 | 10/0,4 | 0.063 | 0.0056074 | 0 | 0
50020 | ПАО "Россети Сибирь" | "Хакасэнерго" | ТП 88-16-12 | 10/0,4 | 0.063 | 0.0072688 | 0 | 0
50021 | ПАО "Россети Сибирь" | "Хакасэнерго" | ТП 88-16-13 | 10/0,4 | 0.1 | 0.0062304 | 0 | 0
50022 | ПАО "Россети Сибирь" | "Хакасэнерго" | ТП 68-07-03 | 10/0,4 | 0.1 | 0.035929 | 0 | 0
50023 | ПАО "Россети Сибирь" | "Хакасэнерго" | ТП 68-07-04 | 10/0,4 | 0.16 | 0.05462 | 0 | 0
50024 | ПАО "Россети Сибирь" | "Хакасэнерго" | ТП 68-07-05 | 10/0,4 | 0.16 | 0.027621 | 0 | 0.01188
50025 | ПАО "Россети Сибирь" | "Хакасэнерго" | ТП 68-07-06 | 10/0,4 | 0.1 | 0.062304 | 0 | 0
50026 | ПАО "Россети Сибирь" | "Хакасэнерго" | ТП 68-07-07 | 10/0,4 | 0.16 | 0.033021 | 0 | 0
50027 | ПАО "Россети Сибирь" | "Хакасэнерго" | ТП 68-07-08 | 10/0,4 | 0.16 | 0.031775 | 0 | 0
50028 | ПАО "Россети Сибирь" | "Хакасэнерго" | ТП 68-07-10 | 10/0,4 | 0.063 | 0.0031152 | 0 | 0
50029 | ПАО "Россети Сибирь" | "Хакасэнерго" | ТП 68-07-11 | 10/0,4 | 0.16 | 0.046313 | 0 | 0
50030 | ПАО "Россети Сибирь" | "Хакасэнерго" | ТП 68-07-12 | 10/0,4 | 0.1 | 0.010799 | 0 | 0
50031 | ПАО "Россети Сибирь" | "Хакасэнерго" | ТП 68-08-01 | 10/0,4 | 0.4 | 0.018276 | 0 | 0
50032 | ПАО "Россети Сибирь" | "Хакасэнерго" | ТП 68-08-02 | 10/0,4 | 0.25 | 0.042782 | 0 | 0
50033 | ПАО "Россети Сибирь" | "Хакасэнерго" | ТП 68-08-03 | 10/0,4 | 0.1 | 0.03489 | 0 | 0
50034 | ПАО "Россети Сибирь" | "Хакасэнерго" | ТП 68-08-06 | 10/0,4 | 0.1 | 0.03219 | 0 | 0
50035 | ПАО "Россети Сибирь" | "Хакасэнерго" | ТП 89-04-01А | 10/0,4 | 0.06 | 0.0016614 | 0 | 0
50036 | ПАО "Россети Сибирь" | "Хакасэнерго" | ТП 89-04-02А | 10/0,4 | 0.1 | 0.025129 | 0 | 0.0225
50037 | ПАО "Россети Сибирь" | "Хакасэнерго" | ТП 89-06-03 | 10/0,4 | 0.16 | 0.026375 | 0 | 0.0135
50038 | ПАО "Россети Сибирь" | "Хакасэнерго" | ТП 89-03-02 | 10/0,4 | 0.1 | 0.023676 | 0 | 0.0225
50039 | ПАО "Россети Сибирь" | "Хакасэнерго" | ТП 89-03-03 | 10/0,4 | 0.1 | 0.022637 | 0 | 0.0216
50040 | ПАО "Россети Сибирь" | "Хакасэнерго" | ТП 89-03-05 | 10/0,4 | 0.025 | 0.0010384 | 0 | 0
50041 | ПАО "Россети Сибирь" | "Хакасэнерго" | ТП 89-03-07 | 10/0,4 | 0.1 | 0.031567 | 0.0162 | 0
50042 | ПАО "Россети Сибирь" | "Хакасэнерго" | ТП 89-07-06 | 10/0,4 | 0.16 | 0.02596 | 0.0045 | 0.009
50043 | ПАО "Россети Сибирь" | "Хакасэнерго" | ТП 98-03-11 | 10/0,4 | 0.25 | 0.083695 | 0 | 0
50044 | ПАО "Россети Сибирь" | "Хакасэнерго" | ТП 98-03-13 | 10/0,4 | 0.4 | 0.029075 | 0 | 0.01143
50045 | ПАО "Россети Сибирь" | "Хакасэнерго" | ТП 98-03-19 | 10/0,4 | 0.25 | 0.018899 | 0 | 0
50046 | ПАО "Россети Сибирь" | "Хакасэнерго" | ТП 98-03-24 | 10/0,4 | 0.16 | 0.073311 | 0 | 0.009
50047 | ПАО "Россети Сибирь" | "Хакасэнерго" | ТП 98-04-07 | 10/0,4 | 0.16 | 0.03136 | 0 | 0
50048 | ПАО "Россети Сибирь" | "Хакасэнерго" | ТП 98-04-08 | 10/0,4 | 0.16 | 0.020976 | 0 | 0.027
50049 | ПАО "Россети Сибирь" | "Хакасэнерго" | ТП 98-04-10 | 10/0,4 | 0.063 | 0.015784 | 0 | 0
50050 | ПАО "Россети Сибирь" | "Хакасэнерго" | ТП 98-04-21 | 10/0,4 | 0.1 | 0.022637 | 0 | 0
50051 | ПАО "Россети Сибирь" | "Хакасэнерго" | ТП 98-04-22 | 10/0,4 | 0.063 | 0.01163 | 0 | 0
50052 | ПАО "Россети Сибирь" | "Хакасэнерго" | ТП 98-04-18 | 10/0,4 | 0.16 | 0.039667 | 0 | 0
50053 | ПАО "Россети Сибирь" | "Хакасэнерго" | ТП-72-04-01 | 10/0,4 | 0.63 | 0.15057 | 0 | 0.0081
50054 | ПАО "Россети Сибирь" | "Хакасэнерго" | ТП-49-07-06 | 10/0,4 | 0.4 | 0.16884 | 0 | 0.0657
50055 | ПАО "Россети Сибирь" | "Хакасэнерго" | ТП-74-06-02 | 10/0,4 | 0.1 | 0.0047766 | 0 | 0
50056 | ПАО "Россети Сибирь" | "Хакасэнерго" | ТП-74-06-03 | 10/0,4 | 0.16 | 0.0029075 | 0 | 0.018
50057 | ПАО "Россети Сибирь" | "Хакасэнерго" | ТП-74-07-04 | 10/0,4 | 0.04 | 0.0014538 | 0 | 0
50058 | ПАО "Россети Сибирь" | "Хакасэнерго" | ТП-74-07-05 | 10/0,4 | 0.1 | 0.0035306 | 0 | 0
50059 | ПАО "Россети Сибирь" | "Хакасэнерго" | ТП-74-07-11 | 10/0,4 | 0.063 | 0.005815 | 0 | 0
50060 | ПАО "Россети Сибирь" | "Хакасэнерго" | ТП-35-07-03 | 10/0,4 | 0.1 | 0.0041536 | 0 | 0
50061 | ПАО "Россети Сибирь" | "Хакасэнерго" | ТП-35-07-04 | 10/0,4 | 0.1 | 0.0060227 | 0 | 0
50062 | ПАО "Россети Сибирь" | "Хакасэнерго" | ТП-51-14-33 | 10/0,4 | 0.25 | 0.0099686 | 0 | 0
50063 | ПАО "Россети Сибирь" | "Хакасэнерго" | ТП-04-01-01 | 10/0,4 | 0.1 | 0.0026998 | 0 | 0
50064 | ПАО "Россети Сибирь" | "Хакасэнерго" | ТП-49-16-06 | 10/0,4 | 0.25 | 0.053374 | 0.0135 | 0.1485
50065 | ПАО "Россети Сибирь" | "Хакасэнерго" | ТП-67-16-05 | 10/0,4 | 0.16 | 0.0035306 | 0 | 0
50066 | ПАО "Россети Сибирь" | "Хакасэнерго" | ТП-73-04-09 | 10/0,4 | 0.04 | 0.0033229 | 0 | 0
50067 | ПАО "Россети Сибирь" | "Хакасэнерго" | ТП 12-06-01 | 6/0,4 | 0.16 | 0.039667 | 0.018 | 0.0153
50068 | ПАО "Россети Сибирь" | "Хакасэнерго" | ТП 88-01-03А | 10/0,4 | 0.16 | 0.029698 | 0 | 0.009
50069 | ПАО "Россети Сибирь" | "Хакасэнерго" | ТП 88-01-05 | 10/0,4 | 0.16 | 0.036136 | 0 | 0.0495
50070 | ПАО "Россети Сибирь" | "Хакасэнерго" | ТП 88-01-07A | 10/0,4 | 0.1 | 0.021183 | 0 | 0.009
50071 | ПАО "Россети Сибирь" | "Хакасэнерго" | ТП 88-04-01 | 10/0,4 | 0.25 | 0.084318 | 0 | 0.0135
50072 | ПАО "Россети Сибирь" | "Хакасэнерго" | ТП 88-04-03 | 10/0,4 | 0.25 | 0.066042 | 0 | 0.0045
50073 | ПАО "Россети Сибирь" | "Хакасэнерго" | ТП 88-04-04 | 10/0,4 | 0.16 | 0.073726 | 0 | 0.009
50074 | ПАО "Россети Сибирь" | "Хакасэнерго" | ТП 88-04-06 | 10/0,4 | 0.8 | 0.17196 | 0 | 0.038295
50075 | ПАО "Россети Сибирь" | "Хакасэнерго" | ТП 88-04-07 | 10/0,4 | 0.4 | 0.12814 | 0.009 | 0
50076 | ПАО "Россети Сибирь" | "Хакасэнерго" | ТП 88-08-07 | 10/0,4 | 0.25 | 0.0031152 | 0 | 0.135
50077 | ПАО "Россети Сибирь" | "Хакасэнерго" | ТП 88-08-18 | 10/0,4 | 0.16 | 0.015784 | 0 | 0.018
50078 | ПАО "Россети Сибирь" | "Хакасэнерго" | ТП 88-08-23 | 10/0,4 | 0.25 | 0.0099686 | 0 | 0.0045
50079 | ПАО "Россети Сибирь" | "Хакасэнерго" | ТП 88-08-26 | 10/0,4 | 0.25 | 0.056489 | 0.0045 | 0.027
50080 | ПАО "Россети Сибирь" | "Хакасэнерго" | ТП 88-08-27 | 10/0,4 | 0.25 | 0.052128 | 0 | 0.0495
50081 | ПАО "Россети Сибирь" | "Хакасэнерго" | ТП 88-11-01 | 10/0,4 | 0.4 | 0.0026998 | 0 | 0
50082 | ПАО "Россети Сибирь" | "Хакасэнерго" | ТП 88-11-02 | 10/0,4 | 0.4 | 0.016199 | 0 | 0
50083 | ПАО "Россети Сибирь" | "Хакасэнерго" | ТП 88-11-03 | 10/0,4 | 0.1 | 0.04029 | 0.0135 | 0
50084 | ПАО "Россети Сибирь" | "Хакасэнерго" | ТП 88-11-04 | 10/0,4 | 0.25 | 0.053374 | 0 | 0.0225
50085 | ПАО "Россети Сибирь" | "Хакасэнерго" | ТП 88-11-05 | 10/0,4 | 0.1 | 0.061681 | 0.0072 | 0.009
50086 | ПАО "Россети Сибирь" | "Хакасэнерго" | ТП 88-11-06 | 10/0,4 | 0.16 | 0.039459 | 0 | 0
50087 | ПАО "Россети Сибирь" | "Хакасэнерго" | ТП 88-11-07 | 10/0,4 | 0.25 | 0 | 0 | 0
50088 | ПАО "Россети Сибирь" | "Хакасэнерго" | ТП 88-11-08 | 10/0,4 | 0.4 | 0.022014 | 0 | 0.00054
50089 | ПАО "Россети Сибирь" | "Хакасэнерго" | ТП 88-11-10 | 10/0,4 | 0.16 | 0.0024922 | 0 | 0
50090 | ПАО "Россети Сибирь" | "Хакасэнерго" | ТП 88-11-11 | 10/0,4 | 0.25 | 0.098233 | 0 | 0.009
50091 | ПАО "Россети Сибирь" | "Хакасэнерго" | ТП 88-13-01 | 10/0,4 | 0.16 | 0.03136 | 0 | 0
50092 | ПАО "Россети Сибирь" | "Хакасэнерго" | ТП 88-13-03 | 10/0,4 | 0.1 | 0 | 0 | 0
50093 | ПАО "Россети Сибирь" | "Хакасэнерго" | ТП 88-13-05 | 10/0,4 | 0.1 | 0.0074765 | 0 | 0
50094 | ПАО "Россети Сибирь" | "Хакасэнерго" | ТП 88-13-06 | 10/0,4 | 0.25 | 0.015161 | 0 | 0
50095 | ПАО "Россети Сибирь" | "Хакасэнерго" | ТП 55-10-16 | 10/0,4 | 0.25 | 0.0080995 | 0 | 0
50096 | ПАО "Россети Сибирь" | "Хакасэнерго" | ТП-73-13-04 | 10/0,4 | 0.25 | 0.080164 | 0 | 0
50097 | ПАО "Россети Сибирь" | "Хакасэнерго" | ТП-56-01-03 | 6/0,4 | 0.25 | 0.12288 | 0.0153 | 0.0243
50098 | ПАО "Россети Сибирь" | "Хакасэнерго" | ТП-56-01-04 | 6/0,4 | 0.25 | 0.080164 | 0 | 0
50099 | ПАО "Россети Сибирь" | "Хакасэнерго" | ТП-56-01-05 | 6/0,4 | 0.63 | 0.17159 | 0.0072 | 0.0126
50100 | ПАО "Россети Сибирь" | "Хакасэнерго" | ТП-56-01-06 | 6/0,4 | 0.25 | 0.096364 | 0 | 0.0225
50101 | ПАО "Россети Сибирь" | "Хакасэнерго" | ТП-56-01-07 | 6/0,4 | 0.4 | 0.10097 | 0 | 0.0189
50102 | ПАО "Россети Сибирь" | "Хакасэнерго" | ТП-56-01-08/1 | 6/0,4 | 0.16 | 0.065357 | 0 | 0.0072
50103 | ПАО "Россети Сибирь" | "Хакасэнерго" | ТП-56-01-08/2 | 6/0,4 | 0.25 | 0.012752 | 0 | 0
50104 | ПАО "Россети Сибирь" | "Хакасэнерго" | ТП-56-01-10 | 6/0,4 | 0.63 | 0.02029 | 0 | 0
50105 | ПАО "Россети Сибирь" | "Хакасэнерго" | ТП-56-01-11 | 6/0,4 | 0.4 | 0.06355 | 0 | 0
50106 | ПАО "Россети Сибирь" | "Хакасэнерго" | ТП-56-01-14 | 6/0,4 | 0.4 | 0.001703 | 0 | 0
50107 | ПАО "Россети Сибирь" | "Хакасэнерго" | ТП-56-01-16 | 6/0,4 | 0.63 | 0.098191 | 0.009 | 0.027
50108 | ПАО "Россети Сибирь" | "Хакасэнерго" | ТП-56-01-17 | 6/0,4 | 0.25 | 0.036593 | 0 | 0
50109 | ПАО "Россети Сибирь" | "Хакасэнерго" | ТП-56-11-01 | 6/0,4 | 0.16 | 0.083695 | 0 | 0
50110 | ПАО "Россети Сибирь" | "Хакасэнерго" | ТП-56-11-02 | 6/0,4 | 0.63 | 0.11589 | 0 | 0.0153
50111 | ПАО "Россети Сибирь" | "Хакасэнерго" | ТП-56-11-03 | 6/0,4 | 0.63 | 0.16448 | 0 | 0.0288
50112 | ПАО "Россети Сибирь" | "Хакасэнерго" | ТП-56-11-04 | 6/0,4 | 0.63 | 0.10509 | 0.0135 | 0.0405
50113 | ПАО "Россети Сибирь" | "Хакасэнерго" | ТП-56-11-05 | 6/0,4 | 0.25 | 0.021973 | 0 | 0
50114 | ПАО "Россети Сибирь" | "Хакасэнерго" | ТП-56-11-07 | 6/0,4 | 0.16 | 0.042159 | 0 | 0
50115 | ПАО "Россети Сибирь" | "Хакасэнерго" | ТП-56-11-09 | 6/0,4 | 0.16 | 0.039127 | 0.0072 | 0.0135
50116 | ПАО "Россети Сибирь" | "Хакасэнерго" | ТП-56-11-10 | 6/0,4 | 0.16 | 0.01759 | 0 | 0
50117 | ПАО "Россети Сибирь" | "Хакасэнерго" | ТП-56-11-11 | 6/0,4 | 0.16 | 0.052751 | 0.009 | 0.0126
50118 | ПАО "Россети Сибирь" | "Хакасэнерго" | ТП-56-11-12 | 6/0,4 | 0.25 | 0.067911 | 0 | 0.018
50119 | ПАО "Россети Сибирь" | "Хакасэнерго" | ТП-56-17-01 | 6/0,4 | 0.16 | 0 | 0 | 0
50120 | ПАО "Россети Сибирь" | "Хакасэнерго" | ТП-56-17-02 | 6/0,4 | 0.16 | 0 | 0 | 0
50121 | ПАО "Россети Сибирь" | "Хакасэнерго" | ТП-56-17-03 | 6/0,4 | 0.16 | 0.045461 | 0 | 0.009
50122 | ПАО "Россети Сибирь" | "Хакасэнерго" | ТП-56-17-04 | 6/0,4 | 0.16 | 0.017341 | 0 | 0
50123 | ПАО "Россети Сибирь" | "Хакасэнерго" | ТП-14-05-04 | 6/0,4 | 0.25 | 0.034267 | 0 | 0
50124 | ПАО "Россети Сибирь" | "Хакасэнерго" | ТП-14-08-04 | 6/0,4 | 0.63 | 0.054204 | 0 | 0
50125 | ПАО "Россети Сибирь" | "Хакасэнерго" | ТП-14-08-06 | 6/0,4 | 0.64 | 0.025129 | 0 | 0
50126 | ПАО "Россети Сибирь" | "Хакасэнерго" | ТП-14-08-09 | 6/0,4 | 1.26 | 0.090133 | 0 | 0
50127 | ПАО "Россети Сибирь" | "Хакасэнерго" | ТП-14-08-11 | 6/0,4 | 0.56 | 0.049636 | 0 | 0.009
50128 | ПАО "Россети Сибирь" | "Хакасэнерго" | ТП-14-08-13 | 6/0,4 | 0.4 | 0.042159 | 0 | 0
50129 | ПАО "Россети Сибирь" | "Хакасэнерго" | ТП-14-08-19 | 6/0,4 | 0.4 | 0.031983 | 0 | 0
50130 | ПАО "Россети Сибирь" | "Хакасэнерго" | ТП-14-18-01 | 6/0,4 | 0.8 | 0.14143 | 0 | 0
50131 | ПАО "Россети Сибирь" | "Хакасэнерго" | ТП-14-18-02 | 6/0,4 | 1.26 | 0.14205 | 0 | 0
50132 | ПАО "Россети Сибирь" | "Хакасэнерго" | ТП-14-18-03 | 6/0,4 | 0.4 | 0.016199 | 0 | 0
50133 | ПАО "Россети Сибирь" | "Хакасэнерго" | ТП-14-18-07 | 6/0,4 | 0.4 | 0.04029 | 0.171 | 0
50134 | ПАО "Россети Сибирь" | "Хакасэнерго" | ТП-14-18-08 | 6/0,4 | 0.1 | 0.0016614 | 0 | 0
50135 | ПАО "Россети Сибирь" | "Хакасэнерго" | ТП-14-18-12 | 6/0,4 | 0.25 | 0.03219 | 0 | 0
50136 | ПАО "Россети Сибирь" | "Хакасэнерго" | ТП-14-18-14 | 6/0,4 | 0.4 | 0.022222 | 0 | 0
50137 | ПАО "Россети Сибирь" | "Хакасэнерго" | ТП-14-18-10 | 6/0,4 | 0.1 | 0.00083072 | 0 | 0
50138 | ПАО "Россети Сибирь" | "Хакасэнерго" | ТП-14-18-20 | 6/0,4 | 0.25 | 0.015784 | 0 | 0.0045
50139 | ПАО "Россети Сибирь" | "Хакасэнерго" | ТП-28-13-03 | 6/0,4 | 0.04 | 0.025337 | 0 | 0
50140 | ПАО "Россети Сибирь" | "Хакасэнерго" | ТП-11-01-02 | 10/0,4 | 0.16 | 0.058358 | 0 | 0
50141 | ПАО "Россети Сибирь" | "Хакасэнерго" | ТП-11-02-01 | 10/0,4 | 0.16 | 0.0040082 | 0 | 0
50142 | ПАО "Россети Сибирь" | "Хакасэнерго" | ТП-11-02-02 | 10/0,4 | 0.25 | 0.14288 | 0 | 0.0135
50143 | ПАО "Россети Сибирь" | "Хакасэнерго" | ТП-11-02-03 | 10/0,4 | 0.063 | 0.0013707 | 0 | 0
50144 | ПАО "Россети Сибирь" | "Хакасэнерго" | ТП-11-02-05 | 10/0,4 | 0.16 | 0.027933 | 0 | 0.0288
50145 | ПАО "Россети Сибирь" | "Хакасэнерго" | ТП-11-02-06 | 10/0,4 | 0.63 | 0.019584 | 0 | 0
50146 | ПАО "Россети Сибирь" | "Хакасэнерго" | ТП-11-02-07 | 10/0,4 | 0.16 | 0.061577 | 0 | 0
50147 | ПАО "Россети Сибирь" | "Хакасэнерго" | ТП-11-02-08 | 10/0,4 | 0.4 | 0.11022 | 0.027 | 0.027
50148 | ПАО "Россети Сибирь" | "Хакасэнерго" | ТП-11-02-10 | 10/0,4 | 0.16 | 0.076198 | 0 | 0
50149 | ПАО "Россети Сибирь" | "Хакасэнерго" | ТП-11-02-11 | 10/0,4 | 0.16 | 0.059251 | 0 | 0.0063
50150 | ПАО "Россети Сибирь" | "Хакасэнерго" | ТП-11-02-16 | 10/0,4 | 0.4 | 0.10874 | 0 | 0
50151 | ПАО "Россети Сибирь" | "Хакасэнерго" | ТП-11-02-18 | 10/0,4 | 0.63 | 0.2027 | 0 | 0
50152 | ПАО "Россети Сибирь" | "Хакасэнерго" | ТП-11-02-19 | 10/0,4 | 0.63 | 0.20207 | 0 | 0
50153 | ПАО "Россети Сибирь" | "Хакасэнерго" | ТП-11-02-29 | 10/0,4 | 0.25 | 0.11258 | 0 | 0
50154 | ПАО "Россети Сибирь" | "Хакасэнерго" | ТП-11-02-30 | 10/0,4 | 0.25 | 0.10681 | 0 | 0.0072
50155 | ПАО "Россети Сибирь" | "Хакасэнерго" | ТП-11-02-32 | 10/0,4 | 0.25 | 0.068181 | 0 | 0
50156 | ПАО "Россети Сибирь" | "Хакасэнерго" | ТП-11-03-01 | 10/0,4 | 0.1 | 0.0051712 | 0 | 0
50157 | ПАО "Россети Сибирь" | "Хакасэнерго" | ТП-11-03-02 | 10/0,4 | 0.04 | 0.00020768 | 0 | 0
50158 | ПАО "Россети Сибирь" | "Хакасэнерго" | ТП-11-03-03 | 10/0,4 | 0.25 | 0.0098648 | 0 | 0
50159 | ПАО "Россети Сибирь" | "Хакасэнерго" | ТП-11-03-07 | 10/0,4 | 0.25 | 0.061473 | 0 | 0.0108
50160 | ПАО "Россети Сибирь" | "Хакасэнерго" | ТП-11-03-09 | 10/0,4 | 0.1 | 0.02056 | 0 | 0.027
50161 | ПАО "Россети Сибирь" | "Хакасэнерго" | ТП-11-03-10 | 10/0,4 | 0.16 | 0.016822 | 0 | 0
50162 | ПАО "Россети Сибирь" | "Хакасэнерго" | ТП-11-03-11 | 10/0,4 | 0.063 | 0.0095117 | 0 | 0
50163 | ПАО "Россети Сибирь" | "Хакасэнерго" | ТП-11-03-12 | 10/0,4 | 0.25 | 0.0072896 | 0 | 0.0045
50164 | ПАО "Россети Сибирь" | "Хакасэнерго" | ТП-11-03-16 | 10/0,4 | 0.063 | 0.018151 | 0 | 0
50165 | ПАО "Россети Сибирь" | "Хакасэнерго" | ТП-11-03-17 | 10/0,4 | 0.16 | 0.026853 | 0 | 0
50166 | ПАО "Россети Сибирь" | "Хакасэнерго" | ТП-11-03-18 | 10/0,4 | 0.1 | 0.0061681 | 0 | 0
50167 | ПАО "Россети Сибирь" | "Хакасэнерго" | ТП-11-04-01 | 10/0,4 | 0.04 | 0.010612 | 0 | 0
50168 | ПАО "Россети Сибирь" | "Хакасэнерго" | ТП-11-04-04 | 10/0,4 | 0.4 | 0.086416 | 0 | 0.009
50169 | ПАО "Россети Сибирь" | "Хакасэнерго" | ТП-11-04-05 | 10/0,4 | 0.16 | 0.021225 | 0 | 0
50170 | ПАО "Россети Сибирь" | "Хакасэнерго" | ТП-11-14-07 | 10/0,4 | 0.4 | 0.0012461 | 0 | 0
50171 | ПАО "Россети Сибирь" | "Хакасэнерго" | ТП-11-14-08 | 10/0,4 | 0.16 | 0.010965 | 0 | 0
50172 | ПАО "Россети Сибирь" | "Хакасэнерго" | ТП-11-14-09 | 10/0,4 | 0.1 | 0.0083487 | 0 | 0
50173 | ПАО "Россети Сибирь" | "Хакасэнерго" | ТП-11-14-12 | 10/0,4 | 0.1 | 0.0019314 | 0 | 0
50174 | ПАО "Россети Сибирь" | "Хакасэнерго" | ТП-11-14-13 | 10/0,4 | 0.16 | 0.015991 | 0 | 0
50175 | ПАО "Россети Сибирь" | "Хакасэнерго" | ТП-21-06-01 | 10/0,4 | 0.16 | 0.0054205 | 0 | 0
50176 | ПАО "Россети Сибирь" | "Хакасэнерго" | ТП-21-06-02 | 10/0,4 | 0.4 | 0.16373 | 0 | 0
50177 | ПАО "Россети Сибирь" | "Хакасэнерго" | ТП-21-06-03 | 10/0,4 | 0.4 | 0.065315 | 0 | 0
50178 | ПАО "Россети Сибирь" | "Хакасэнерго" | ТП-21-06-04 | 10/0,4 | 0.4 | 0.2196 | 0 | 0
50179 | ПАО "Россети Сибирь" | "Хакасэнерго" | ТП-21-06-06 | 10/0,4 | 0.16 | 0.08193 | 0 | 0
50180 | ПАО "Россети Сибирь" | "Хакасэнерго" | ТП-21-06-07 | 10/0,4 | 0.4 | 0.061411 | 0 | 0.135
50181 | ПАО "Россети Сибирь" | "Хакасэнерго" | ТП-21-06-08 | 10/0,4 | 0.41 | 0.023156 | 0 | 0
50182 | ПАО "Россети Сибирь" | "Хакасэнерго" | ТП-21-08-01 | 10/0,4 | 0.63 | 0.00012461 | 0 | 0
50183 | ПАО "Россети Сибирь" | "Хакасэнерго" | ТП-21-08-02 | 10/0,4 | 0.63 | 0.00012461 | 0 | 0
50184 | ПАО "Россети Сибирь" | "Хакасэнерго" | ТП-49-10-04 | 10/0,4 | 0.25 | 0.0089302 | 0 | 0.009
50185 | ПАО "Россети Сибирь" | "Хакасэнерго" | ТП-73-11-08 | 10/0,4 | 0.16 | 0.051297 | 0 | 0
50186 | ПАО "Россети Сибирь" | "Хакасэнерго" | ТП-73-11-04 | 10/0,4 | 0.16 | 0.040082 | 0 | 0
50187 | ПАО "Россети Сибирь" | "Хакасэнерго" | ТП-67-16-03 | 10/0,4 | 0.16 | 0.017653 | 0 | 0
50188 | ПАО "Россети Сибирь" | "Хакасэнерго" | ТП-51-14-17 | 10/0,4 | 0.1 | 0.0035306 | 0 | 0
50189 | ПАО "Россети Сибирь" | "Хакасэнерго" | ТП-49-15-11 | 10/0,4 | 0.16 | 0.058005 | 0 | 0.1998
50190 | ПАО "Россети Сибирь" | "Хакасэнерго" | ТП-67-15-02 | 10/0,4 | 0.063 | 0.0037382 | 0 | 0
50191 | ПАО "Россети Сибирь" | "Хакасэнерго" | ТП-67-06-08 | 10/0,4 | 0.063 | 0.0078918 | 0 | 0
50192 | ПАО "Россети Сибирь" | "Хакасэнерго" | ТП-67-03-15 | 10/0,4 | 0.4 | 0.004569 | 0 | 0
50193 | ПАО "Россети Сибирь" | "Хакасэнерго" | ТП-72-06-06 | 10/0,4 | 0.63 | 0.01703 | 0 | 0
50194 | ПАО "Россети Сибирь" | "Хакасэнерго" | ТП-72-06-04 | 10/0,4 | 0.16 | 0.026168 | 0 | 0
50195 | ПАО "Россети Сибирь" | "Хакасэнерго" | ТП-49-05-13 | 10/0,4 | 0.4 | 0.23447 | 0 | 0.154
50196 | ПАО "Россети Сибирь" | "Хакасэнерго" | ТП-49-05-14 | 10/0,4 | 0.315 | 0.10307 | 0 | 0.0405
50197 | ПАО "Россети Сибирь" | "Хакасэнерго" | ТП-49-07-08 | 10/0,4 | 0.25 | 0.0024922 | 0 | 0
50198 | ПАО "Россети Сибирь" | "Хакасэнерго" | ТП-49-07-10 | 10/0,4 | 0.4 | 0.24963 | 0 | 0.099
50199 | ПАО "Россети Сибирь" | "Хакасэнерго" | ТП-49-15-03 | 10/0,4 | 0.63 | 0.10598 | 0 | 0.0495
50200 | ПАО "Россети Сибирь" | "Хакасэнерго" | ТП-72-06-03 | 10/0,4 | 0.715 | 0.036344 | 0 | 0
50201 | ПАО "Россети Сибирь" | "Хакасэнерго" | ТП-49-21/22-01 | 10/0,4 | 0.5 | 0.0037382 | 0 | 0
50202 | ПАО "Россети Сибирь" | "Хакасэнерго" | ТП-49-06-01 | 10/0,4 | 0.8 | 0.09761 | 0 | 0.054
50203 | ПАО "Россети Сибирь" | "Хакасэнерго" | ТП-49-15-04 | 10/0,4 | 0.8 | 0.27362 | 0 | 0.207
50204 | ПАО "Россети Сибирь" | "Хакасэнерго" | ТП-72-14/07-01 | 10/0,4 | 1.26 | 0.0020768 | 0 | 0
50205 | ПАО "Россети Сибирь" | "Хакасэнерго" | ТП-72-15-03 | 10/0,4 | 0.25 | 0.01973 | 0 | 0.0207
50206 | ПАО "Россети Сибирь" | "Хакасэнерго" | ТП-72-12-01 | 10/0,4 | 0.63 | 0.0029075 | 0 | 0
50207 | ПАО "Россети Сибирь" | "Хакасэнерго" | ТП-74-01-22 | 10/0,4 | 0.4 | 0.012045 | 0 | 0
50208 | ПАО "Россети Сибирь" | "Хакасэнерго" | ТП-74-01-14 | 10/0,4 | 0.1 | 0.0070611 | 0 | 0
50209 | ПАО "Россети Сибирь" | "Хакасэнерго" | ТП-74-01-15 | 10/0,4 | 0.4 | 0.010384 | 0 | 0
50210 | ПАО "Россети Сибирь" | "Хакасэнерго" | ТП-74-01-17 | 10/0,4 | 0.16 | 0.009761 | 0 | 0
50211 | ПАО "Россети Сибирь" | "Хакасэнерго" | ТП-74-01-18 | 10/0,4 | 0.63 | 0.016822 | 0 | 0
50212 | ПАО "Россети Сибирь" | "Хакасэнерго" | ТП-74-01-20 | 10/0,4 | 0.4 | 0.0078918 | 0 | 0
50213 | ПАО "Россети Сибирь" | "Хакасэнерго" | ТП-74-01-21 | 10/0,4 | 0.63 | 0.011007 | 0 | 0
50214 | ПАО "Россети Сибирь" | "Хакасэнерго" | ТП-74-11-01 | 10/0,4 | 0.63 | 0.005815 | 0 | 0
50215 | ПАО "Россети Сибирь" | "Хакасэнерго" | ТП-74-14-01 | 10/0,4 | 0.16 | 0.0074765 | 0 | 0
50216 | ПАО "Россети Сибирь" | "Хакасэнерго" | ТП-67-04-03 | 10/0,4 | 0.4 | 0.062719 | 0 | 0.0207
50217 | ПАО "Россети Сибирь" | "Хакасэнерго" | ТП-67-03-11 | 10/0,4 | 0.63 | 0.054329 | 0 | 0
50218 | ПАО "Россети Сибирь" | "Хакасэнерго" | ТП-55-10-10 | 10/0,4 | 0.4 | 0.0066458 | 0 | 0
50219 | ПАО "Россети Сибирь" | "Хакасэнерго" | ТП-55-13-02 | 10/0,4 | 0.4 | 0.020353 | 0 | 0
50220 | ПАО "Россети Сибирь" | "Хакасэнерго" | ТП-51-14-32 | 10/0,4 | 0.4 | 0.085564 | 0 | 0.0405
50221 | ПАО "Россети Сибирь" | "Хакасэнерго" | ТП-49-17-06 | 10/0,4 | 0.25 | 0.035202 | 0 | 0.027
50222 | ПАО "Россети Сибирь" | "Хакасэнерго" | ТП-49-16-20 | 10/0,4 | 0.4 | 0.12959 | 0 | 0.0405
50223 | ПАО "Россети Сибирь" | "Хакасэнерго" | ТП-49-16-22 | 10/0,4 | 0.4 | 0.1838 | 0 | 0.1215
50224 | ПАО "Россети Сибирь" | "Хакасэнерго" | ТП-49-16-01 | 10/0,4 | 0.063 | 0.013084 | 0 | 0.036
50225 | ПАО "Россети Сибирь" | "Хакасэнерго" | ТП-49-16-09 | 10/0,4 | 0.4 | 0.10625 | 0 | 0.2052
50226 | ПАО "Россети Сибирь" | "Хакасэнерго" | ТП-49-05-08 | 10/0,4 | 0.4 | 0.077465 | 0 | 0
50227 | ПАО "Россети Сибирь" | "Хакасэнерго" | ТП-49-05-16 | 10/0,4 | 0.63 | 0.12025 | 0 | 0.049501
50228 | ПАО "Россети Сибирь" | "Хакасэнерго" | ТП-49-24-01 | 10/0,4 | 0.1 | 0.017217 | 0 | 0
50229 | ПАО "Россети Сибирь" | "Хакасэнерго" | ТП-49-15-12 | 10/0,4 | 0.4 | 0.094847 | 0.0108 | 0.0414
50230 | ПАО "Россети Сибирь" | "Хакасэнерго" | ТП-49-16-23 | 10/0,4 | 0.4 | 0.092625 | 0.036 | 0.0855
50231 | ПАО "Россети Сибирь" | "Хакасэнерго" | ТП-49-15-13 | 10/0,4 | 0.25 | 0.10737 | 0.0135 | 0.0963
50232 | ПАО "Россети Сибирь" | "Хакасэнерго" | ТП-72-04-15 | 10/0,4 | 0.16 | 0.010384 | 0 | 0
50233 | ПАО "Россети Сибирь" | "Хакасэнерго" | ТП-72-17-01 | 10/0,4 | 0.63 | 0.015991 | 0 | 0
50234 | ПАО "Россети Сибирь" | "Хакасэнерго" | ТП-72-18-01 | 10/0,4 | 0.4 | 0.022429 | 0 | 0
50235 | ПАО "Россети Сибирь" | "Хакасэнерго" | ТП-67-06-14 | 10/0,4 | 0.4 | 0.034475 | 0 | 0
50236 | ПАО "Россети Сибирь" | "Хакасэнерго" | ТП-73-13-06 | 10/0,4 | 0.4 | 0.0049843 | 0 | 0
50237 | ПАО "Россети Сибирь" | "Хакасэнерго" | ТП-72-06-02 | 10/0,4 | 0.63 | 0.02866 | 0 | 0
50238 | ПАО "Россети Сибирь" | "Хакасэнерго" | ТП-73-06-01 | 10/0,4 | 0.063 | 0.0039459 | 0 | 0
50239 | ПАО "Россети Сибирь" | "Хакасэнерго" | ТП-74-01-04 | 10/0,4 | 0.04 | 0.0029075 | 0 | 0
50240 | ПАО "Россети Сибирь" | "Хакасэнерго" | ТП-74-04-01 | 10/0,4 | 0.25 | 0.018691 | 0 | 0
50241 | ПАО "Россети Сибирь" | "Хакасэнерго" | ТП-74-04-14 | 10/0,4 | 0.16 | 0.010384 | 0 | 0
50242 | ПАО "Россети Сибирь" | "Хакасэнерго" | ТП-74-04-12 | 10/0,4 | 0.1 | 0.0031152 | 0 | 0
50243 | ПАО "Россети Сибирь" | "Хакасэнерго" | ТП-74-04-02 | 10/0,4 | 0.25 | 0.0089302 | 0 | 0
50244 | ПАО "Россети Сибирь" | "Хакасэнерго" | ТП-74-04-13 | 10/0,4 | 0.16 | 0.0016614 | 0 | 0
50245 | ПАО "Россети Сибирь" | "Хакасэнерго" | ТП-74-04-05 | 10/0,4 | 0.063 | 0.004569 | 0 | 0
50246 | ПАО "Россети Сибирь" | "Хакасэнерго" | ТП-74-04-07 | 10/0,4 | 0.1 | 0.0039459 | 0 | 0
50247 | ПАО "Россети Сибирь" | "Хакасэнерго" | ТП-74-06-05 | 10/0,4 | 0.4 | 0.009761 | 0 | 0
50248 | ПАО "Россети Сибирь" | "Хакасэнерго" | ТП-74-06-04 | 10/0,4 | 0.4 | 0.0068534 | 0 | 0
50249 | ПАО "Россети Сибирь" | "Хакасэнерго" | ТП-74-07-01 | 10/0,4 | 0.16 | 0.0049843 | 0 | 0
50250 | ПАО "Россети Сибирь" | "Хакасэнерго" | ТП-74-07-02 | 10/0,4 | 0.04 | 0.0026998 | 0 | 0
50251 | ПАО "Россети Сибирь" | "Хакасэнерго" | ТП-67-16-04 | 10/0,4 | 0.04 | 0.012876 | 0 | 0
50252 | ПАО "Россети Сибирь" | "Хакасэнерго" | ТП-67-07-02 | 10/0,4 | 0.063 | 0.0053997 | 0 | 0
50253 | ПАО "Россети Сибирь" | "Хакасэнерго" | ТП-67-07-05 | 10/0,4 | 0.1 | 0.0043613 | 0 | 0
50254 | ПАО "Россети Сибирь" | "Хакасэнерго" | ТП-67-06-03 | 10/0,4 | 0.25 | 0.032398 | 0 | 0
50255 | ПАО "Россети Сибирь" | "Хакасэнерго" | ТП-67-06-06 | 10/0,4 | 0.4 | 0.0056074 | 0 | 0
50256 | ПАО "Россети Сибирь" | "Хакасэнерго" | ТП-67-04-01 | 10/0,4 | 0.63 | 0.023468 | 0 | 0
50257 | ПАО "Россети Сибирь" | "Хакасэнерго" | ТП-67-04-02 | 10/0,4 | 0.63 | 0.025752 | 0 | 0
50258 | ПАО "Россети Сибирь" | "Хакасэнерго" | ТП-67-03-10 | 10/0,4 | 0.25 | 0.0047766 | 0 | 0
50259 | ПАО "Россети Сибирь" | "Хакасэнерго" | ТП-67-03-02 | 10/0,4 | 0.16 | 0.0089302 | 0 | 0
50260 | ПАО "Россети Сибирь" | "Хакасэнерго" | ТП-67-03-03 | 10/0,4 | 0.1 | 0.0035306 | 0 | 0
50261 | ПАО "Россети Сибирь" | "Хакасэнерго" | ТП-55-14-11 | 10/0,4 | 0.1 | 0.0066458 | 0 | 0.0009
50262 | ПАО "Россети Сибирь" | "Хакасэнерго" | ТП-55-14-12 | 10/0,4 | 0.16 | 0.0078918 | 0 | 0
50263 | ПАО "Россети Сибирь" | "Хакасэнерго" | ТП-55-14-13 | 10/0,4 | 0.16 | 0.0068534 | 0 | 0
50264 | ПАО "Россети Сибирь" | "Хакасэнерго" | ТП-55-14-15 | 10/0,4 | 0.1 | 0.0070611 | 0 | 0
50265 | ПАО "Россети Сибирь" | "Хакасэнерго" | ТП-55-10-12 | 10/0,4 | 0.25 | 0.0078918 | 0 | 0
50266 | ПАО "Россети Сибирь" | "Хакасэнерго" | ТП-51-16-04 | 10/0,4 | 0.1 | 0.031567 | 0 | 0.0315
50267 | ПАО "Россети Сибирь" | "Хакасэнерго" | ТП-51-14-30 | 10/0,4 | 0.16 | 0.01786 | 0 | 0.018
50268 | ПАО "Россети Сибирь" | "Хакасэнерго" | ТП-51-06-01 | 10/0,4 | 0.1 | 0.01163 | 0 | 0
50269 | ПАО "Россети Сибирь" | "Хакасэнерго" | ТП-51-01-03 | 10/0,4 | 0.16 | 0.0031152 | 0 | 0
50270 | ПАО "Россети Сибирь" | "Хакасэнерго" | ТП-51-01-02 | 10/0,4 | 0.16 | 0.0031152 | 0 | 0
50271 | ПАО "Россети Сибирь" | "Хакасэнерго" | ТП-04-29-01 | 10/0,4 | 0.25 | 0.0062304 | 0 | 0
50272 | ПАО "Россети Сибирь" | "Хакасэнерго" | ТП-49-10-01 | 10/0,4 | 0.4 | 0.017237 | 0 | 0
50273 | ПАО "Россети Сибирь" | "Хакасэнерго" | ТП-49-10-03 | 10/0,4 | 0.1 | 0.0024922 | 0 | 0
50274 | ПАО "Россети Сибирь" | "Хакасэнерго" | ТП-49-10-07 | 10/0,4 | 0.16 | 0.009761 | 0 | 0.0072
50275 | ПАО "Россети Сибирь" | "Хакасэнерго" | ТП-49-10-10 | 10/0,4 | 0.16 | 0.0072688 | 0 | 0.0063
50276 | ПАО "Россети Сибирь" | "Хакасэнерго" | ТП-49-10-11 | 10/0,4 | 0.16 | 0.0047766 | 0 | 0.0135
50277 | ПАО "Россети Сибирь" | "Хакасэнерго" | ТП-49-05-15 | 10/0,4 | 0.16 | 0.0099686 | 0 | 0
50278 | ПАО "Россети Сибирь" | "Хакасэнерго" | ТП-49-07-09 | 10/0,4 | 0.16 | 0.010592 | 0 | 0.063
50279 | ПАО "Россети Сибирь" | "Хакасэнерго" | ТП-49-15-09 | 10/0,4 | 0.25 | 0.083903 | 0.009 | 0.0828
50280 | ПАО "Россети Сибирь" | "Хакасэнерго" | ТП-49-15-08 | 10/0,4 | 0.16 | 0.049615 | 0 | 0.0063
50281 | ПАО "Россети Сибирь" | "Хакасэнерго" | ТП-48-03-03 | 10/0,4 | 0.063 | 0.0078918 | 0 | 0
50282 | ПАО "Россети Сибирь" | "Хакасэнерго" | ТП-67-03-14 | 10/0,4 | 0.25 | 0.027621 | 0.009 | 0
50283 | ПАО "Россети Сибирь" | "Хакасэнерго" | ТП-67-06-16 | 10/0,4 | 0.063 | 0.0012461 | 0 | 0
50284 | ПАО "Россети Сибирь" | "Хакасэнерго" | ТП-55-10-17 | 10/0,4 | 0.16 | 0.0037382 | 0 | 0
50285 | ПАО "Россети Сибирь" | "Хакасэнерго" | ТП-55-10-15 | 10/0,4 | 0.16 | 0.0074765 | 0 | 0
50286 | ПАО "Россети Сибирь" | "Хакасэнерго" | ТП-72-15-09 | 10/0,4 | 0.25 | 0.054828 | 0 | 0
50287 | ПАО "Россети Сибирь" | "Хакасэнерго" | ТП-04-31-06 | 10/0,4 | 0.4 | 0.016407 | 0 | 0
50288 | ПАО "Россети Сибирь" | "Хакасэнерго" | ТП-72-04-02 | 10/0,4 | 0.8 | 0.20623 | 0 | 0.07416
50289 | ПАО "Россети Сибирь" | "Хакасэнерго" | ТП-72-03-02 | 10/0,4 | 0.65 | 0.12876 | 0.009 | 0.1638
50290 | ПАО "Россети Сибирь" | "Хакасэнерго" | ТП-72-15-04 | 10/0,4 | 0.25 | 0.044651 | 0 | 0.0396
50291 | ПАО "Россети Сибирь" | "Хакасэнерго" | ТП-73-06-13 | 10/0,4 | 0.16 | 0.004569 | 0 | 0
50292 | ПАО "Россети Сибирь" | "Хакасэнерго" | ТП-73-11-02 | 10/0,4 | 0.16 | 0.037382 | 0 | 0.0135
50293 | ПАО "Россети Сибирь" | "Хакасэнерго" | ТП-51-14-15 | 10/0,4 | 0.4 | 0.0053997 | 0 | 0
50294 | ПАО "Россети Сибирь" | "Хакасэнерго" | ТП-49-07-07 | 10/0,4 | 0.4 | 0.13562 | 0 | 0.0522
50295 | ПАО "Россети Сибирь" | "Хакасэнерго" | ТП-49-16-25 | 10/0,4 | 0.25 | 0.14538 | 0 | 0.1269
50296 | ПАО "Россети Сибирь" | "Хакасэнерго" | ТП-72-15-05 | 10/0,4 | 0.4 | 0.009761 | 0.0001485 | 0.081
50297 | ПАО "Россети Сибирь" | "Хакасэнерго" | ТП-73-06-12 | 10/0,4 | 0.1 | 0.0080995 | 0 | 0.018
50298 | ПАО "Россети Сибирь" | "Хакасэнерго" | ТП-74-01-03 | 10/0,4 | 0.1 | 0.0031152 | 0 | 0
50299 | ПАО "Россети Сибирь" | "Хакасэнерго" | ТП-74-01-06 | 10/0,4 | 0.1 | 0.004569 | 0 | 0
50300 | ПАО "Россети Сибирь" | "Хакасэнерго" | ТП-74-01-09 | 10/0,4 | 0.1 | 0.0037382 | 0 | 0
50301 | ПАО "Россети Сибирь" | "Хакасэнерго" | ТП-74-01-13 | 10/0,4 | 0.16 | 0 | 0 | 0
50302 | ПАО "Россети Сибирь" | "Хакасэнерго" | ТП-35-07-06 | 10/0,4 | 0.1 | 0.0033229 | 0 | 0
50303 | ПАО "Россети Сибирь" | "Хакасэнерго" | ТП-67-13-01 | 10/0,4 | 0.1 | 0.0018691 | 0 | 0
50304 | ПАО "Россети Сибирь" | "Хакасэнерго" | ТП-67-07-01 | 10/0,4 | 0.063 | 0.0016614 | 0 | 0.0135
50305 | ПАО "Россети Сибирь" | "Хакасэнерго" | ТП-67-07-06 | 10/0,4 | 0.1 | 0.0093456 | 0 | 0
50306 | ПАО "Россети Сибирь" | "Хакасэнерго" | ТП-67-03-01 | 10/0,4 | 0.25 | 0.055451 | 0 | 0
50307 | ПАО "Россети Сибирь" | "Хакасэнерго" | ТП-67-03-06 | 10/0,4 | 0.16 | 0.017653 | 0 | 0
50308 | ПАО "Россети Сибирь" | "Хакасэнерго" | ТП-55-10-11 | 10/0,4 | 0.16 | 0.0039459 | 0 | 0
50309 | ПАО "Россети Сибирь" | "Хакасэнерго" | ТП-51-14-14 | 10/0,4 | 0.4 | 0.0072688 | 0 | 0
50310 | ПАО "Россети Сибирь" | "Хакасэнерго" | ТП-49-16-07 | 10/0,4 | 0.25 | 0.015991 | 0 | 0.0405
50311 | ПАО "Россети Сибирь" | "Хакасэнерго" | ТП-49-16-05 | 10/0,4 | 0.25 | 0.12253 | 0 | 0.108
50312 | ПАО "Россети Сибирь" | "Хакасэнерго" | ТП-67-03-07 | 10/0,4 | 0.25 | 0.045067 | 0 | 0
50313 | ПАО "Россети Сибирь" | "Хакасэнерго" | ТП-73-06-11 | 10/0,4 | 0.16 | 0.0083072 | 0 | 0.036
50314 | ПАО "Россети Сибирь" | "Хакасэнерго" | ТП-73-11-01 | 10/0,4 | 0.4 | 0.021183 | 0 | 0
50315 | ПАО "Россети Сибирь" | "Хакасэнерго" | ТП-74-01-01 | 10/0,4 | 0.4 | 0.0089302 | 0 | 0
50316 | ПАО "Россети Сибирь" | "Хакасэнерго" | ТП-74-01-11 | 10/0,4 | 0.4 | 0.0099686 | 0 | 0
50317 | ПАО "Россети Сибирь" | "Хакасэнерго" | ТП-73-04-01 | 10/0,4 | 0.1 | 0.016095 | 0 | 0
50318 | ПАО "Россети Сибирь" | "Хакасэнерго" | ТП-73-04-03 | 10/0,4 | 0.063 | 0.0035306 | 0 | 0
50319 | ПАО "Россети Сибирь" | "Хакасэнерго" | ТП-73-13-02 | 10/0,4 | 0.25 | 0.022845 | 0 | 0
50320 | ПАО "Россети Сибирь" | "Хакасэнерго" | ТП-73-13-03 | 10/0,4 | 0.25 | 0.071857 | 0 | 0
50321 | ПАО "Россети Сибирь" | "Хакасэнерго" | ТП-74-01-08 | 10/0,4 | 0.1 | 0.004569 | 0 | 0
50322 | ПАО "Россети Сибирь" | "Хакасэнерго" | ТП-74-01-19 | 10/0,4 | 0.1 | 0.0078918 | 0 | 0
50323 | ПАО "Россети Сибирь" | "Хакасэнерго" | ТП-67-06-04 | 10/0,4 | 0.4 | 0.017237 | 0 | 0
50324 | ПАО "Россети Сибирь" | "Хакасэнерго" | ТП-55-14-14 | 10/0,4 | 0.16 | 0.010592 | 0 | 0
50325 | ПАО "Россети Сибирь" | "Хакасэнерго" | ТП-49-10-08 | 10/0,4 | 0.1 | 0.0064381 | 0 | 0
50326 | ПАО "Россети Сибирь" | "Хакасэнерго" | ТП-49-05-17 | 10/0,4 | 0.16 | 0.05192 | 0 | 0
50327 | ПАО "Россети Сибирь" | "Хакасэнерго" | ТП-67-06-15 | 10/0,4 | 0.16 | 0.012253 | 0 | 0
50328 | ПАО "Россети Сибирь" | "Хакасэнерго" | ТП-49-15-06 | 10/0,4 | 0.4 | 0.020976 | 0 | 0
50329 | ПАО "Россети Сибирь" | "Хакасэнерго" | ТП-04-31-01 | 10/0,4 | 0.8 | 0.21287 | 0 | 0.087669
50330 | ПАО "Россети Сибирь" | "Хакасэнерго" | ТП-123-10-10 | 10/0,4 | 0.25 | 0.021225 | 0 | 0
50331 | ПАО "Россети Сибирь" | "Хакасэнерго" | ТП-04-31-04 | 10/0,4 | 1.26 | 0.16448 | 0 | 0.027
50332 | ПАО "Россети Сибирь" | "Хакасэнерго" | ТП-73-11-05 | 10/0,4 | 0.63 | 0.0020768 | 0 | 0
50333 | ПАО "Россети Сибирь" | "Хакасэнерго" | ТП-73-13-01 | 10/0,4 | 0.1 | 0.017964 | 0 | 0
50334 | ПАО "Россети Сибирь" | "Хакасэнерго" | ТП-49-05-26 РТМ (переключ. 49-16-03) | 10/0,4 | 0.4 | 0.026791 | 0 | 0
50335 | ПАО "Россети Сибирь" | "Хакасэнерго" | ТП-04-31-03 | 10/0,4 | 0.63 | 0.119 | 0.0135 | 0.144
50336 | ПАО "Россети Сибирь" | "Хакасэнерго" | ТП-123-05-09 | 10/0,4 | 0.1 | 0.0032606 | 0 | 0
50337 | ПАО "Россети Сибирь" | "Хакасэнерго" | ТП-67-12-01 | 10/0,4 | 0.4 | 0.0093456 | 0 | 0
50338 | ПАО "Россети Сибирь" | "Хакасэнерго" | ТП-73-11-03 | 10/0,4 | 0.25 | 0.050674 | 0 | 0
50339 | ПАО "Россети Сибирь" | "Хакасэнерго" | ТП-49-10-16 | 10/0,4 | 0.1 | 0.0068534 | 0 | 0
50340 | ПАО "Россети Сибирь" | "Хакасэнерго" | ТП-49-15-05 | 10/0,4 | 0.315 | 0.15534 | 0 | 0.1755
50341 | ПАО "Россети Сибирь" | "Хакасэнерго" | ТП-04-31-02 | 10/0,4 | 0.63 | 0.17258 | 0 | 0.045
50342 | ПАО "Россети Сибирь" | "Хакасэнерго" | ТП-51-06-03 | 10/0,4 | 0.25 | 0.010799 | 0 | 0.0549
50343 | ПАО "Россети Сибирь" | "Хакасэнерго" | ТП-49-05-02 | 10/0,4 | 0.4 | 0.16197 | 0 | 0.1899
50344 | ПАО "Россети Сибирь" | "Хакасэнерго" | ТП-74-04-03 | 10/0,4 | 0.25 | 0.015784 | 0 | 0.1215
50345 | ПАО "Россети Сибирь" | "Хакасэнерго" | ТП-51-16-03 | 10/0,4 | 0.25 | 0.086187 | 0 | 0.09
50346 | ПАО "Россети Сибирь" | "Хакасэнерго" | ТП-04-01-02 | 10/0,4 | 0.25 | 0.012876 | 0 | 0
50347 | ПАО "Россети Сибирь" | "Хакасэнерго" | ТП-48-03-02 | 10/0,4 | 0.1 | 0.039522 | 0 | 0.027
50348 | ПАО "Россети Сибирь" | "Хакасэнерго" | ТП-72-06-01 | 10/0,4 | 0.4 | 0.022429 | 0 | 0.0378
50349 | ПАО "Россети Сибирь" | "Хакасэнерго" | ТП-49-16-04 | 10/0,4 | 0.63 | 0.058898 | 0 | 0.063
50350 | ПАО "Россети Сибирь" | "Хакасэнерго" | ТП-49-05-01 | 10/0,4 | 0.63 | 0.23023 | 0.0135 | 0.252
50351 | ПАО "Россети Сибирь" | "Хакасэнерго" | ТП-73-04-06 | 10/0,4 | 0.1 | 0.0047766 | 0 | 0
50352 | ПАО "Россети Сибирь" | "Хакасэнерго" | ТП-73-06-08 | 10/0,4 | 0.16 | 0.012461 | 0.0135 | 0.027
50353 | ПАО "Россети Сибирь" | "Хакасэнерго" | ТП-73-11-09 | 10/0,4 | 0.25 | 0.054869 | 0 | 0
50354 | ПАО "Россети Сибирь" | "Хакасэнерго" | ТП-35-07-01 | 10/0,4 | 0.16 | 0.0033229 | 0 | 0
50355 | ПАО "Россети Сибирь" | "Хакасэнерго" | ТП-51-14-31 | 10/0,4 | 0.4 | 0.024091 | 0 | 0
50356 | ПАО "Россети Сибирь" | "Хакасэнерго" | ТП-04-01-04 | 10/0,4 | 0.1 | 0.11526 | 0 | 0
50357 | ПАО "Россети Сибирь" | "Хакасэнерго" | ТП-49-05-09 | 10/0,4 | 0.25 | 0.054412 | 0 | 0.0135
50358 | ПАО "Россети Сибирь" | "Хакасэнерго" | ТП-49-15-10 | 10/0,4 | 0.25 | 0.094453 | 0 | 0.0585
50359 | ПАО "Россети Сибирь" | "Хакасэнерго" | ТП-04-31-07 | 10/0,4 | 0.25 | 0.094079 | 0 | 0.072
50360 | ПАО "Россети Сибирь" | "Хакасэнерго" | ТП-72-04-03 | 10/0,4 | 0.25 | 0.078918 | 0.0162 | 0.1251
50361 | ПАО "Россети Сибирь" | "Хакасэнерго" | ТП-73-11-10 | 10/0,4 | 0.1 | 0.036344 | 0 | 0.0063
50362 | ПАО "Россети Сибирь" | "Хакасэнерго" | ТП-67-16-01 | 10/0,4 | 0.25 | 0.0037382 | 0 | 0
50363 | ПАО "Россети Сибирь" | "Хакасэнерго" | ТП-55-10-09 | 10/0,4 | 0.16 | 0.0072688 | 0 | 0
50364 | ПАО "Россети Сибирь" | "Хакасэнерго" | ТП-72-15-06 | 10/0,4 | 0.4 | 0.012668 | 0 | 0
50365 | ПАО "Россети Сибирь" | "Хакасэнерго" | ТП 15-617-108 | 6/0,4 | 0.2 | 0.098233 | 0 | 0.018
50366 | ПАО "Россети Сибирь" | "Хакасэнерго" | ТП 42-15_16-103 | 10/0,4 | 0.5 | 0.06085 | 0 | 0
50367 | ПАО "Россети Сибирь" | "Хакасэнерго" | ТП 68-07-01 | 10/0,4 | 0.16 | 0.0062304 | 0 | 0
50368 | ПАО "Россети Сибирь" | "Хакасэнерго" | ТП 88-04-08 | 10/0,4 | 0.25 | 0.065835 | 0.009 | 0.018
50369 | ПАО "Россети Сибирь" | "Хакасэнерго" | ТП 88-08-06 | 10/0,4 | 0.063 | 0.012461 | 0 | 0.0315
50370 | ПАО "Россети Сибирь" | "Хакасэнерго" | ТП 89-06-02 | 10/0,4 | 0.1 | 0.058773 | 0 | 0.009
50371 | ПАО "Россети Сибирь" | "Хакасэнерго" | ТП 89-03-09 | 10/0,4 | 0.1 | 0.015161 | 0 | 0
50372 | ПАО "Россети Сибирь" | "Хакасэнерго" | ТП 98-03-12 | 10/0,4 | 0.2 | 0.14953 | 0.0135 | 0.0045
50373 | ПАО "Россети Сибирь" | "Хакасэнерго" | ТП 20-04-21 | 10/0,4 | 0.65 | 0.0059812 | 0 | 0
50374 | ПАО "Россети Сибирь" | "Хакасэнерго" | ТП 91-11-08 | 10/0,4 | 0.04 | 0.012668 | 0 | 0
50375 | ПАО "Россети Сибирь" | "Хакасэнерго" | ТП 91-11-10 | 10/0,4 | 0.1 | 0.0070611 | 0 | 0
50376 | ПАО "Россети Сибирь" | "Хакасэнерго" | ТП 91-14-01 | 10/0,4 | 0.1 | 0.029906 | 0 | 0
50377 | ПАО "Россети Сибирь" | "Хакасэнерго" | ТП 91-14-03 | 10/0,4 | 0.1 | 0.0089302 | 0 | 0
50378 | ПАО "Россети Сибирь" | "Хакасэнерго" | ТП 91-14-09 | 10/0,4 | 0.1 | 0.044236 | 0 | 0
50379 | ПАО "Россети Сибирь" | "Хакасэнерго" | ТП-32-18-02 | 6/0,4 | 0.16 | 0.010799 | 0 | 0
50380 | ПАО "Россети Сибирь" | "Хакасэнерго" | ТП-32-07-04 | 6/0,4 | 0.16 | 0.019522 | 0 | 0.018
50381 | ПАО "Россети Сибирь" | "Хакасэнерго" | ТП-53-10-18 | 10/0,4 | 0.1 | 0.0077672 | 0 | 0
50382 | ПАО "Россети Сибирь" | "Хакасэнерго" | ТП-36-03-10 | 10/0,4 | 0.16 | 0.045067 | 0 | 0.0135
50383 | ПАО "Россети Сибирь" | "Хакасэнерго" | ТП-57-05-01 | 10/0,4 | 0.63 | 0.0069365 | 0 | 0
50384 | ПАО "Россети Сибирь" | "Хакасэнерго" | ТП-36-06-23 | 10/0,4 | 0.25 | 0.073747 | 0 | 0.0135
50385 | ПАО "Россети Сибирь" | "Хакасэнерго" | ТП-36-03-17 | 10/0,4 | 0.4 | 0.1028 | 0.0072 | 0.0495
50386 | ПАО "Россети Сибирь" | "Хакасэнерго" | ТП-53-06-04 | 10/0,4 | 0.1 | 0.024922 | 0 | 0
50387 | ПАО "Россети Сибирь" | "Хакасэнерго" | ТП-53-13-01 | 10/0,4 | 0.04 | 0.0013499 | 0 | 0
50388 | ПАО "Россети Сибирь" | "Хакасэнерго" | ТП 91-18-07 | 10/0,4 | 0.1 | 0.048597 | 0 | 0
50389 | ПАО "Россети Сибирь" | "Хакасэнерго" | ТП 20-04-01 | 10/0,4 | 0.63 | 0.047476 | 0 | 0
50390 | ПАО "Россети Сибирь" | "Хакасэнерго" | ТП 20-04-02 | 10/0,4 | 0.25 | 0.018691 | 0 | 0
50391 | ПАО "Россети Сибирь" | "Хакасэнерго" | ТП 20-04-03 | 10/0,4 | 0.25 | 0.018068 | 0 | 0.0045
50392 | ПАО "Россети Сибирь" | "Хакасэнерго" | ТП 20-04-04 | 10/0,4 | 0.1 | 0.034683 | 0.0063 | 0
50393 | ПАО "Россети Сибирь" | "Хакасэнерго" | ТП 20-04-05 | 10/0,4 | 0.25 | 0.013084 | 0 | 0
50394 | ПАО "Россети Сибирь" | "Хакасэнерго" | ТП 20-04-06 | 10/0,4 | 1 | 0.053768 | 0 | 0
50395 | ПАО "Россети Сибирь" | "Хакасэнерго" | ТП 20-04-08 | 10/0,4 | 0.25 | 0.011526 | 0 | 0.009
50396 | ПАО "Россети Сибирь" | "Хакасэнерго" | ТП 20-04-09 | 10/0,4 | 0.1 | 0.0068534 | 0 | 0.0198
50397 | ПАО "Россети Сибирь" | "Хакасэнерго" | ТП 20-04-10 | 10/0,4 | 0.4 | 0.057631 | 0 | 0
50398 | ПАО "Россети Сибирь" | "Хакасэнерго" | ТП 20-04-11 | 10/0,4 | 0.1 | 0.03759 | 0 | 0.0135
50399 | ПАО "Россети Сибирь" | "Хакасэнерго" | ТП 20-04-14 | 10/0,4 | 0.63 | 0.00035306 | 0 | 0.0135
50400 | ПАО "Россети Сибирь" | "Хакасэнерго" | ТП 20-04-15 | 10/0,4 | 0.4 | 0.016199 | 0 | 0
50401 | ПАО "Россети Сибирь" | "Хакасэнерго" | ТП 20-04-17 | 10/0,4 | 0.16 | 0.043613 | 0 | 0
50402 | ПАО "Россети Сибирь" | "Хакасэнерго" | ТП 20-04-18 | 10/0,4 | 0.16 | 0.0013084 | 0 | 0
50403 | ПАО "Россети Сибирь" | "Хакасэнерго" | ТП 20-04-20 | 10/0,4 | 0.4 | 0.035763 | 0.0765 | 0.009
50404 | ПАО "Россети Сибирь" | "Хакасэнерго" | ТП 20-04-22 | 10/0,4 | 0.4 | 0.0017653 | 0 | 0
50405 | ПАО "Россети Сибирь" | "Хакасэнерго" | ТП 20-04-23 | 10/0,4 | 0.1 | 0.027206 | 0 | 0.009
50406 | ПАО "Россети Сибирь" | "Хакасэнерго" | ТП 20-06-03 | 10/0,4 | 0.4 | 0.013811 | 0 | 0
50407 | ПАО "Россети Сибирь" | "Хакасэнерго" | ТП 20-06-05 | 10/0,4 | 0.16 | 0.0011422 | 0 | 0
50408 | ПАО "Россети Сибирь" | "Хакасэнерго" | ТП 20-06-06 | 10/0,4 | 0.16 | 0.0005192 | 0 | 0
50409 | ПАО "Россети Сибирь" | "Хакасэнерго" | ТП 20-06-07 | 10/0,4 | 0.25 | 0.068327 | 0 | 0
50410 | ПАО "Россети Сибирь" | "Хакасэнерго" | ТП 20-06-08 | 10/0,4 | 0.25 | 0.020456 | 0 | 0
50411 | ПАО "Россети Сибирь" | "Хакасэнерго" | ТП 20-06-09 | 10/0,4 | 0.16 | 0.018172 | 0 | 0
50412 | ПАО "Россети Сибирь" | "Хакасэнерго" | ТП 20-06-10 | 10/0,4 | 0.25 | 0.030529 | 0 | 0
50413 | ПАО "Россети Сибирь" | "Хакасэнерго" | ТП 20-06-11 | 10/0,4 | 0.1 | 0.010696 | 0 | 0
50414 | ПАО "Россети Сибирь" | "Хакасэнерго" | ТП 20-06-13 | 10/0,4 | 0.1 | 0.0057112 | 0 | 0.0135
50415 | ПАО "Россети Сибирь" | "Хакасэнерго" | ТП 20-06-14 | 10/0,4 | 0.25 | 0.017757 | 0 | 0
50416 | ПАО "Россети Сибирь" | "Хакасэнерго" | ТП 20-06-16 | 10/0,4 | 0.16 | 0.011838 | 0 | 0
50417 | ПАО "Россети Сибирь" | "Хакасэнерго" | ТП 20-06-19 | 10/0,4 | 0.16 | 0.0093456 | 0 | 0
50418 | ПАО "Россети Сибирь" | "Хакасэнерго" | ТП 20-10-01 | 10/0,4 | 0.25 | 0.083487 | 0 | 0.0135
50419 | ПАО "Россети Сибирь" | "Хакасэнерго" | ТП 20-10-03 | 10/0,4 | 0.04 | 0.00093456 | 0 | 0
50420 | ПАО "Россети Сибирь" | "Хакасэнерго" | ТП 20-10-05 (Трейзе) | 10/0,4 | 0.16 | 0.0041536 | 0 | 0
50421 | ПАО "Россети Сибирь" | "Хакасэнерго" | ТП 20-10-06 | 10/0,4 | 0.16 | 0.0047766 | 0 | 0
50422 | ПАО "Россети Сибирь" | "Хакасэнерго" | ТП 20-10-07 | 10/0,4 | 0.16 | 0.0013915 | 0 | 0
50423 | ПАО "Россети Сибирь" | "Хакасэнерго" | ТП 20-10-08 | 10/0,4 | 0.1 | 0.037382 | 0 | 0
50424 | ПАО "Россети Сибирь" | "Хакасэнерго" | ТП 20-10-12 | 10/0,4 | 0.1 | 0.020145 | 0 | 0
50425 | ПАО "Россети Сибирь" | "Хакасэнерго" | ТП 20-10-16 | 10/0,4 | 0.1 | 0.00087226 | 0 | 0
50426 | ПАО "Россети Сибирь" | "Хакасэнерго" | ТП 20-11-01 | 10/0,4 | 0.1 | 0.0022014 | 0 | 0
50427 | ПАО "Россети Сибирь" | "Хакасэнерго" | ТП 20-11-03 | 10/0,4 | 0.16 | 0.042907 | 0 | 0.0225
50428 | ПАО "Россети Сибирь" | "Хакасэнерго" | ТП 20-11-04 | 10/0,4 | 0.25 | 0.037133 | 0 | 0.036
50429 | ПАО "Россети Сибирь" | "Хакасэнерго" | ТП 20-11-06 | 10/0,4 | 0.1 | 0.0010384 | 0 | 0
50430 | ПАО "Россети Сибирь" | "Хакасэнерго" | ТП 20-11-07 | 10/0,4 | 0.25 | 0.0066458 | 0 | 0
50431 | ПАО "Россети Сибирь" | "Хакасэнерго" | ТП 20-11-09 | 10/0,4 | 0.16 | 0.0079126 | 0 | 0
50432 | ПАО "Россети Сибирь" | "Хакасэнерго" | ТП 20-11-10 | 10/0,4 | 0.1 | 0.033395 | 0 | 0
50433 | ПАО "Россети Сибирь" | "Хакасэнерго" | ТП 20-11-12 | 10/0,4 | 0.063 | 0.0033229 | 0 | 0
50434 | ПАО "Россети Сибирь" | "Хакасэнерго" | ТП 20-14-03 | 10/0,4 | 0.25 | 0.06625 | 0 | 0.0315
50435 | ПАО "Россети Сибирь" | "Хакасэнерго" | ТП 20-14-04 | 10/0,4 | 0.16 | 0.042159 | 0 | 0.009
50436 | ПАО "Россети Сибирь" | "Хакасэнерго" | ТП 20-14-05 | 10/0,4 | 0.4 | 0.088056 | 0 | 0
50437 | ПАО "Россети Сибирь" | "Хакасэнерго" | ТП 20-14-06 | 10/0,4 | 0.25 | 0.037382 | 0 | 0.0225
50438 | ПАО "Россети Сибирь" | "Хакасэнерго" | ТП 20-14-07 | 10/0,4 | 0.25 | 0.058358 | 0 | 0
50439 | ПАО "Россети Сибирь" | "Хакасэнерго" | ТП 20-14-09 | 10/0,4 | 0.25 | 0.083695 | 0 | 0
50440 | ПАО "Россети Сибирь" | "Хакасэнерго" | ТП 20-14-11 | 10/0,4 | 0.4 | 0.091379 | 0.0063 | 0
50441 | ПАО "Россети Сибирь" | "Хакасэнерго" | ТП 20-14-12 | 10/0,4 | 0.16 | 0.027621 | 0 | 0
50442 | ПАО "Россети Сибирь" | "Хакасэнерго" | ТП 20-14-13 | 10/0,4 | 0.63 | 0.011838 | 0 | 0
50443 | ПАО "Россети Сибирь" | "Хакасэнерго" | ТП 20-15-01 | 10/0,4 | 0.63 | 0.062096 | 0 | 0
50444 | ПАО "Россети Сибирь" | "Хакасэнерго" | ТП 20-15-02 | 10/0,4 | 0.16 | 0.064173 | 0 | 0.0405
50445 | ПАО "Россети Сибирь" | "Хакасэнерго" | ТП 20-15-03 | 10/0,4 | 0.16 | 0.061058 | 0 | 0
50446 | ПАО "Россети Сибирь" | "Хакасэнерго" | ТП 20-15-04 | 10/0,4 | 0.8 | 0.092231 | 0 | 0
50447 | ПАО "Россети Сибирь" | "Хакасэнерго" | ТП 20-15-05 | 10/0,4 | 0.25 | 0.10467 | 0 | 0.0135
50448 | ПАО "Россети Сибирь" | "Хакасэнерго" | ТП 20-15-08 | 10/0,4 | 0.8 | 0.051131 | 0.0063 | 0.0135
50449 | ПАО "Россети Сибирь" | "Хакасэнерго" | ТП 20-15-09 | 10/0,4 | 0.8 | 0.092376 | 0 | 0
50450 | ПАО "Россети Сибирь" | "Хакасэнерго" | ТП 20-15-11 | 10/0,4 | 0.16 | 0.04652 | 0 | 0.0333
50451 | ПАО "Россети Сибирь" | "Хакасэнерго" | ТП 20-15-12 | 10/0,4 | 0.63 | 0.15555 | 0 | 0
50452 | ПАО "Россети Сибирь" | "Хакасэнерго" | ТП 20-15-14 | 10/0,4 | 0.4 | 0.036967 | 0 | 0
50453 | ПАО "Россети Сибирь" | "Хакасэнерго" | ТП 20-15-15 | 10/0,4 | 0.16 | 0.04382 | 0 | 0
50454 | ПАО "Россети Сибирь" | "Хакасэнерго" | ТП 20-15-16 | 10/0,4 | 0.16 | 0.047351 | 0 | 0
50455 | ПАО "Россети Сибирь" | "Хакасэнерго" | ТП 20-15-22 | 10/0,4 | 0.4 | 0.068119 | 0 | 0
50456 | ПАО "Россети Сибирь" | "Хакасэнерго" | ТП 20-15-23 | 10/0,4 | 0.16 | 0.051712 | 0 | 0.0153
50457 | ПАО "Россети Сибирь" | "Хакасэнерго" | ТП 20-15-24 | 10/0,4 | 0.1 | 0.035098 | 0 | 0.0135
50458 | ПАО "Россети Сибирь" | "Хакасэнерго" | ТП 20-15-25 | 10/0,4 | 0.25 | 0.066042 | 0 | 0
50459 | ПАО "Россети Сибирь" | "Хакасэнерго" | ТП 20-15-26 | 10/0,4 | 0.4 | 0.080912 | 0.0063 | 0.0369
50460 | ПАО "Россети Сибирь" | "Хакасэнерго" | ТП 20-15-27 | 10/0,4 | 0.1 | 0.030529 | 0 | 0
50461 | ПАО "Россети Сибирь" | "Хакасэнерго" | ТП 20-15-28 | 10/0,4 | 0.25 | 0.011215 | 0 | 0
50462 | ПАО "Россети Сибирь" | "Хакасэнерго" | ТП 20-17-02 | 10/0,4 | 0.1 | 0.012585 | 0 | 0
50463 | ПАО "Россети Сибирь" | "Хакасэнерго" | ТП 20-17-06 | 10/0,4 | 0.1 | 0.061889 | 0 | 0
50464 | ПАО "Россети Сибирь" | "Хакасэнерго" | ТП 20-17-07 | 10/0,4 | 0.4 | 0.0022637 | 0 | 0
50465 | ПАО "Россети Сибирь" | "Хакасэнерго" | ТП 20-17-08 | 10/0,4 | 0.1 | 0.019522 | 0 | 0
50466 | ПАО "Россети Сибирь" | "Хакасэнерго" | ТП 20-17-09 | 10/0,4 | 0.1 | 0.044236 | 0 | 0
50467 | ПАО "Россети Сибирь" | "Хакасэнерго" | ТП 20-17-11 | 10/0,4 | 0.1 | 0 | 0 | 0
50468 | ПАО "Россети Сибирь" | "Хакасэнерго" | ТП 20-17-13 | 10/0,4 | 0.063 | 0.054038 | 0 | 0
50469 | ПАО "Россети Сибирь" | "Хакасэнерго" | ТП 20-17-14 | 10/0,4 | 0.1 | 0.037175 | 0 | 0
50470 | ПАО "Россети Сибирь" | "Хакасэнерго" | ТП 20-17-15 | 10/0,4 | 0.25 | 0.084256 | 0 | 0
50471 | ПАО "Россети Сибирь" | "Хакасэнерго" | ТП 20-17-16 | 10/0,4 | 0.25 | 0.089406 | 0 | 0.0063
50472 | ПАО "Россети Сибирь" | "Хакасэнерго" | ТП 20-17-17 | 10/0,4 | 0.1 | 0.058981 | 0 | 0.0063
50473 | ПАО "Россети Сибирь" | "Хакасэнерго" | ТП 22-03-01 | 10/0,4 | 0.16 | 0.0053166 | 0 | 0.0135
50474 | ПАО "Россети Сибирь" | "Хакасэнерго" | ТП 22-03-02 | 10/0,4 | 0.4 | 0.10882 | 0 | 0
50475 | ПАО "Россети Сибирь" | "Хакасэнерго" | ТП 22-03-03 | 10/0,4 | 0.4 | 0.0037382 | 0 | 0
50476 | ПАО "Россети Сибирь" | "Хакасэнерго" | ТП 22-03-04 | 10/0,4 | 0.1 | 0.022014 | 0 | 0
50477 | ПАО "Россети Сибирь" | "Хакасэнерго" | ТП 22-03-05 | 10/0,4 | 0.1 | 0.025939 | 0 | 0
50478 | ПАО "Россети Сибирь" | "Хакасэнерго" | ТП 22-03-06 | 10/0,4 | 0.16 | 0.031277 | 0 | 0
50479 | ПАО "Россети Сибирь" | "Хакасэнерго" | ТП 22-03-07 | 10/0,4 | 0.1 | 0.015161 | 0 | 0
50480 | ПАО "Россети Сибирь" | "Хакасэнерго" | ТП 22-03-08 | 10/0,4 | 0.1 | 0.038836 | 0 | 0
50481 | ПАО "Россети Сибирь" | "Хакасэнерго" | ТП 22-03-12 | 10/0,4 | 0.1 | 0.012253 | 0 | 0
50482 | ПАО "Россети Сибирь" | "Хакасэнерго" | ТП 22-03-13 | 10/0,4 | 0.063 | 0.001703 | 0 | 0
50483 | ПАО "Россети Сибирь" | "Хакасэнерго" | ТП 22-03-14 | 10/0,4 | 0.1 | 0.04569 | 0 | 0.0045
50484 | ПАО "Россети Сибирь" | "Хакасэнерго" | ТП 22-04-01 | 10/0,4 | 0.16 | 0.035721 | 0 | 0
50485 | ПАО "Россети Сибирь" | "Хакасэнерго" | ТП 22-04-02 | 10/0,4 | 0.16 | 0.026375 | 0 | 0.0585
50486 | ПАО "Россети Сибирь" | "Хакасэнерго" | ТП 22-04-03 | 10/0,4 | 0.4 | 0.0037382 | 0 | 0
50487 | ПАО "Россети Сибирь" | "Хакасэнерго" | ТП 22-04-05 | 10/0,4 | 0.25 | 0.0014122 | 0 | 0.009
50488 | ПАО "Россети Сибирь" | "Хакасэнерго" | ТП 22-04-10 | 10/0,4 | 0.16 | 0.024714 | 0 | 0
50489 | ПАО "Россети Сибирь" | "Хакасэнерго" | ТП 22-04-11 | 10/0,4 | 0.16 | 0.021806 | 0 | 0
50490 | ПАО "Россети Сибирь" | "Хакасэнерго" | ТП 22-04-12 | 10/0,4 | 0.1 | 0.010986 | 0 | 0
50491 | ПАО "Россети Сибирь" | "Хакасэнерго" | ТП 22-04-14 | 10/0,4 | 0.25 | 0.020768 | 0 | 0
50492 | ПАО "Россети Сибирь" | "Хакасэнерго" | ТП 61-05-03 | 10/0,4 | 0.1 | 0.030737 | 0 | 0.009
50493 | ПАО "Россети Сибирь" | "Хакасэнерго" | ТП 61-05-04 | 10/0,4 | 0.4 | 0.023738 | 0 | 0
50494 | ПАО "Россети Сибирь" | "Хакасэнерго" | ТП 61-06-02 | 10/0,4 | 0.25 | 0.1028 | 0 | 0.0063
50495 | ПАО "Россети Сибирь" | "Хакасэнерго" | ТП 61-06-04 | 10/0,4 | 0.16 | 0.040082 | 0.009 | 0.0063
50496 | ПАО "Россети Сибирь" | "Хакасэнерго" | ТП 61-06-05 | 10/0,4 | 0.16 | 0.080995 | 0 | 0
50497 | ПАО "Россети Сибирь" | "Хакасэнерго" | ТП 61-06-08 | 10/0,4 | 0.25 | 0.089302 | 0 | 0
50498 | ПАО "Россети Сибирь" | "Хакасэнерго" | ТП 61-06-09 | 10/0,4 | 0.1 | 0.047766 | 0 | 0
50499 | ПАО "Россети Сибирь" | "Хакасэнерго" | ТП 61-06-11 | 10/0,4 | 0.4 | 0.12668 | 0 | 0
50500 | ПАО "Россети Сибирь" | "Хакасэнерго" | ТП 61-06-12 | 10/0,4 | 0.25 | 0.085149 | 0 | 0
50501 | ПАО "Россети Сибирь" | "Хакасэнерго" | ТП 61-06-13 | 10/0,4 | 0.16 | 0.037382 | 0 | 0
50502 | ПАО "Россети Сибирь" | "Хакасэнерго" | ТП 61-06-14 | 10/0,4 | 0.16 | 0.012585 | 0 | 0
50503 | ПАО "Россети Сибирь" | "Хакасэнерго" | ТП 10-27-04 | 10/0,4 | 0.16 | 0.024091 | 0 | 0
50504 | ПАО "Россети Сибирь" | "Хакасэнерго" | ТП 10-27-06 | 10/0,4 | 0.16 | 0.0041536 | 0 | 0.009
50505 | ПАО "Россети Сибирь" | "Хакасэнерго" | ТП 10-27-07 | 10/0,4 | 0.16 | 0.0066458 | 0 | 0
50506 | ПАО "Россети Сибирь" | "Хакасэнерго" | ТП 65-01-01 (База отдыха пруды) | 10/0,4 | 0.025 | 0.0095533 | 0 | 0
50507 | ПАО "Россети Сибирь" | "Хакасэнерго" | ТП 65-01-03 | 10/0,4 | 0.1 | 0.011838 | 0 | 0
50508 | ПАО "Россети Сибирь" | "Хакасэнерго" | ТП 65-02-01 | 10/0,4 | 0.16 | 0.060435 | 0 | 0
50509 | ПАО "Россети Сибирь" | "Хакасэнерго" | ТП 65-02-03 | 10/0,4 | 0.1 | 0.031983 | 0 | 0
50510 | ПАО "Россети Сибирь" | "Хакасэнерго" | ТП 65-02-04 | 10/0,4 | 0.25 | 0.035513 | 0 | 0
50511 | ПАО "Россети Сибирь" | "Хакасэнерго" | ТП 65-02-05 | 10/0,4 | 0.16 | 0.046728 | 0 | 0.0135
50512 | ПАО "Россети Сибирь" | "Хакасэнерго" | ТП 65-02-06 | 10/0,4 | 0.1 | 0.015368 | 0 | 0.0063
50513 | ПАО "Россети Сибирь" | "Хакасэнерго" | ТП 65-02-09 | 10/0,4 | 0.1 | 0.030114 | 0 | 0
50514 | ПАО "Россети Сибирь" | "Хакасэнерго" | ТП 65-02-10 | 10/0,4 | 0.1 | 0.009761 | 0 | 0
50515 | ПАО "Россети Сибирь" | "Хакасэнерго" | ТП 65-02-11 | 10/0,4 | 0.16 | 0.0039459 | 0 | 0
50516 | ПАО "Россети Сибирь" | "Хакасэнерго" | ТП 65-02-12 | 10/0,4 | 0.63 | 0.047766 | 0 | 0
50517 | ПАО "Россети Сибирь" | "Хакасэнерго" | ТП 65-05-01 | 10/0,4 | 0.63 | 0.012045 | 0 | 0
50518 | ПАО "Россети Сибирь" | "Хакасэнерго" | ТП 65-05-05 | 10/0,4 | 0.25 | 0.0068534 | 0 | 0
50519 | ПАО "Россети Сибирь" | "Хакасэнерго" | ТП 65-09-03 хоз нужды | 10/0,4 | 0.16 | 0.0031152 | 0 | 0
50520 | ПАО "Россети Сибирь" | "Хакасэнерго" | ТП 65-09-01 | 10/0,4 | 0.63 | 0.0018691 | 0 | 0
50521 | ПАО "Россети Сибирь" | "Хакасэнерго" | ТП 65-09-06 | 10/0,4 | 0.063 | 0.0020768 | 0 | 0.0135
50522 | ПАО "Россети Сибирь" | "Хакасэнерго" | ТП 20-04-19 | 10/0,4 | 0.4 | 0.089302 | 0 | 0
50523 | ПАО "Россети Сибирь" | "Хакасэнерго" | ТП 65-09-10 | 10/0,4 | 0.4 | 0.095325 | 0 | 0.054
50524 | ПАО "Россети Сибирь" | "Хакасэнерго" | ТП 65-09-11 | 10/0,4 | 0.16 | 0.0031152 | 0 | 0
50525 | ПАО "Россети Сибирь" | "Хакасэнерго" | ТП 65-11-01 | 10/0,4 | 0.4 | 0.051505 | 0 | 0.0135
50526 | ПАО "Россети Сибирь" | "Хакасэнерго" | ТП 65-11-02 | 10/0,4 | 0.25 | 0.11069 | 0 | 0.009
50527 | ПАО "Россети Сибирь" | "Хакасэнерго" | ТП 65-11-03 | 10/0,4 | 0.25 | 0.050882 | 0.0162 | 0
50528 | ПАО "Россети Сибирь" | "Хакасэнерго" | ТП 65-11-04 | 10/0,4 | 0.4 | 0.077049 | 0 | 0.0495
50529 | ПАО "Россети Сибирь" | "Хакасэнерго" | ТП 65-11-05 | 10/0,4 | 0.4 | 0.0004569 | 0 | 0
50530 | ПАО "Россети Сибирь" | "Хакасэнерго" | ТП 65-11-06 | 10/0,4 | 0.4 | 0.0068534 | 0 | 0
50531 | ПАО "Россети Сибирь" | "Хакасэнерго" | ТП 65-11-07 | 10/0,4 | 0.25 | 0.040705 | 0 | 0.009
50532 | ПАО "Россети Сибирь" | "Хакасэнерго" | ТП 65-11-08 | 10/0,4 | 0.16 | 0.043405 | 0 | 0
50533 | ПАО "Россети Сибирь" | "Хакасэнерго" | ТП 65-11-09 | 10/0,4 | 0.16 | 0.079541 | 0 | 0.0135
50534 | ПАО "Россети Сибирь" | "Хакасэнерго" | ТП 65-11-10 | 10/0,4 | 0.1 | 0.05815 | 0 | 0
50535 | ПАО "Россети Сибирь" | "Хакасэнерго" | ТП 65-11-11 | 10/0,4 | 0.1 | 0.0085149 | 0 | 0
50536 | ПАО "Россети Сибирь" | "Хакасэнерго" | ТП 65-11-12 | 10/0,4 | 0.4 | 0.052252 | 0 | 0
50537 | ПАО "Россети Сибирь" | "Хакасэнерго" | ТП 65-11-13 | 10/0,4 | 0.16 | 0.034703 | 0 | 0
50538 | ПАО "Россети Сибирь" | "Хакасэнерго" | ТП 65-15-02 | 10/0,4 | 0.1 | 0.0020768 | 0 | 0
50539 | ПАО "Россети Сибирь" | "Хакасэнерго" | ТП 65-15-03 | 10/0,4 | 0.04 | 0.0029075 | 0 | 0
50540 | ПАО "Россети Сибирь" | "Хакасэнерго" | ТП 65-15-10 | 10/0,4 | 0.1 | 0.0047766 | 0 | 0
50541 | ПАО "Россети Сибирь" | "Хакасэнерго" | ТП 65-15-11 | 10/0,4 | 0.16 | 0.03406 | 0 | 0
50542 | ПАО "Россети Сибирь" | "Хакасэнерго" | ТП 65-15-16 | 10/0,4 | 0.25 | 0.091483 | 0.009 | 0.009
50543 | ПАО "Россети Сибирь" | "Хакасэнерго" | ТП 65-15-17 | 10/0,4 | 0.16 | 0.028265 | 0.009 | 0.0198
50544 | ПАО "Россети Сибирь" | "Хакасэнерго" | ТП 65-15-18 | 10/0,4 | 0.25 | 0.0026998 | 0 | 0
50545 | ПАО "Россети Сибирь" | "Хакасэнерго" | ТП 65-15-19 | 10/0,4 | 0.4 | 0.0061889 | 0 | 0.009
50546 | ПАО "Россети Сибирь" | "Хакасэнерго" | ТП 65-15-20 | 10/0,4 | 0.16 | 0.038545 | 0 | 0
50547 | ПАО "Россети Сибирь" | "Хакасэнерго" | ТП 65-15-21 | 10/0,4 | 0.16 | 0.036053 | 0 | 0
50548 | ПАО "Россети Сибирь" | "Хакасэнерго" | ТП 91-05-01 | 10/0,4 | 0.1 | 0.031401 | 0 | 0
50549 | ПАО "Россети Сибирь" | "Хакасэнерго" | ТП 91-05-03 | 10/0,4 | 0.25 | 0.075803 | 0 | 0
50550 | ПАО "Россети Сибирь" | "Хакасэнерго" | ТП 91-05-04 | 10/0,4 | 0.4 | 0.17674 | 0 | 0
50551 | ПАО "Россети Сибирь" | "Хакасэнерго" | ТП 91-18-11 | 10/0,4 | 0.1 | 0.0026998 | 0 | 0
50552 | ПАО "Россети Сибирь" | "Хакасэнерго" | ТП 91-05-06 | 10/0,4 | 0.16 | 0.039127 | 0 | 0
50553 | ПАО "Россети Сибирь" | "Хакасэнерго" | ТП 91-05-09 | 10/0,4 | 0.16 | 0.014911 | 0 | 0
50554 | ПАО "Россети Сибирь" | "Хакасэнерго" | ТП 65-15-04 | 10/0,4 | 0.25 | 0.027206 | 0 | 0.027
50555 | ПАО "Россети Сибирь" | "Хакасэнерго" | ТП 91-05-11 | 10/0,4 | 0.25 | 0.045274 | 0 | 0
50556 | ПАО "Россети Сибирь" | "Хакасэнерго" | ТП 91-05-12 (Кедр) | 10/0,4 | 0.16 | 0.0047766 | 0 | 0
50557 | ПАО "Россети Сибирь" | "Хакасэнерго" | ТП 91-05-13 | 10/0,4 | 0.16 | 0.037881 | 0 | 0
50558 | ПАО "Россети Сибирь" | "Хакасэнерго" | ТП 91-05-14 | 10/0,4 | 0.16 | 0.03028 | 0 | 0
50559 | ПАО "Россети Сибирь" | "Хакасэнерго" | ТП 91-05-15 | 10/0,4 | 0.16 | 0.0096364 | 0 | 0
50560 | ПАО "Россети Сибирь" | "Хакасэнерго" | ТП 91-05-16 | 10/0,4 | 0.25 | 0.052855 | 0 | 0
50561 | ПАО "Россети Сибирь" | "Хакасэнерго" | ТП 91-10-01 | 10/0,4 | 0.4 | 0.0078918 | 0 | 0.0009
50562 | ПАО "Россети Сибирь" | "Хакасэнерго" | ТП 91-10-02 | 10/0,4 | 0.1 | 0.010384 | 0 | 0
50563 | ПАО "Россети Сибирь" | "Хакасэнерго" | ТП 91-10-03 | 10/0,4 | 0.1 | 0.010405 | 0 | 0
50564 | ПАО "Россети Сибирь" | "Хакасэнерго" | ТП 91-10-04 (Проценко) | 10/0,4 | 0.025 | 0.0053997 | 0 | 0
50565 | ПАО "Россети Сибирь" | "Хакасэнерго" | ТП 91-10-08 | 10/0,4 | 0.16 | 0.0011838 | 0 | 0
50566 | ПАО "Россети Сибирь" | "Хакасэнерго" | ТП 91-11-04 | 10/0,4 | 0.1 | 0.017445 | 0 | 0
50567 | ПАО "Россети Сибирь" | "Хакасэнерго" | ТП 91-11-05 | 10/0,4 | 0.16 | 0.054204 | 0 | 0
50568 | ПАО "Россети Сибирь" | "Хакасэнерго" | ТП 91-11-06 | 10/0,4 | 0.1 | 0.034267 | 0 | 0.0045
50569 | ПАО "Россети Сибирь" | "Хакасэнерго" | ТП 91-11-07 | 10/0,4 | 0.1 | 0.01973 | 0 | 0
50570 | ПАО "Россети Сибирь" | "Хакасэнерго" | ТП 91-11-09 | 10/0,4 | 0.1 | 0.015368 | 0 | 0
50571 | ПАО "Россети Сибирь" | "Хакасэнерго" | ТП 91-11-11 | 10/0,4 | 0.25 | 0.046936 | 0 | 0
50572 | ПАО "Россети Сибирь" | "Хакасэнерго" | ТП 91-11-12 | 10/0,4 | 0.25 | 0.098648 | 0 | 0.0288
50573 | ПАО "Россети Сибирь" | "Хакасэнерго" | ТП 91-14-04 | 10/0,4 | 0.16 | 0.036967 | 0 | 0
50574 | ПАО "Россети Сибирь" | "Хакасэнерго" | ТП 91-14-07 | 10/0,4 | 0.1 | 0.046728 | 0 | 0
50575 | ПАО "Россети Сибирь" | "Хакасэнерго" | ТП 91-14-08 | 10/0,4 | 0.1 | 0.078711 | 0 | 0
50576 | ПАО "Россети Сибирь" | "Хакасэнерго" | ТП 91-15-01 | 10/0,4 | 0.25 | 0.01973 | 0 | 0
50577 | ПАО "Россети Сибирь" | "Хакасэнерго" | ТП 91-15-04 | 10/0,4 | 0.1 | 0.016074 | 0 | 0.0135
50578 | ПАО "Россети Сибирь" | "Хакасэнерго" | ТП 91-15-05 | 10/0,4 | 0.1 | 0.006085 | 0 | 0
50579 | ПАО "Россети Сибирь" | "Хакасэнерго" | ТП 91-15-06 (Школа) | 10/0,4 | 0.16 | 0.0035098 | 0 | 0
50580 | ПАО "Россети Сибирь" | "Хакасэнерго" | ТП 91-15-07 | 10/0,4 | 0.063 | 0.008328 | 0 | 0
50581 | ПАО "Россети Сибирь" | "Хакасэнерго" | ТП 91-15-08 | 10/0,4 | 0.16 | 0.012606 | 0 | 0
50582 | ПАО "Россети Сибирь" | "Хакасэнерго" | ТП 91-16-01 | 10/0,4 | 0.04 | 0.004569 | 0.0009 | 0
50583 | ПАО "Россети Сибирь" | "Хакасэнерго" | ТП 91-16-02 | 10/0,4 | 0.4 | 0.00037382 | 0 | 0
50584 | ПАО "Россети Сибирь" | "Хакасэнерго" | ТП 91-18-01 | 10/0,4 | 0.25 | 0.0014538 | 0 | 0
50585 | ПАО "Россети Сибирь" | "Хакасэнерго" | ТП 91-18-03 | 10/0,4 | 0.1 | 0.011672 | 0 | 0.0135
50586 | ПАО "Россети Сибирь" | "Хакасэнерго" | ТП 91-18-05 | 10/0,4 | 0.063 | 0.00062304 | 0 | 0
50587 | ПАО "Россети Сибирь" | "Хакасэнерго" | ТП 91-18-08 | 10/0,4 | 0.1 | 0.061681 | 0 | 0.0135
50588 | ПАО "Россети Сибирь" | "Хакасэнерго" | ТП 91-18-09 | 10/0,4 | 0.25 | 0.082117 | 0 | 0
50589 | ПАО "Россети Сибирь" | "Хакасэнерго" | ТП 91-18-10 | 10/0,4 | 0.1 | 0.027185 | 0 | 0
50590 | ПАО "Россети Сибирь" | "Хакасэнерго" | ТП 111-02-01 | 10/0,4 | 0.1 | 0.013707 | 0 | 0
50591 | ПАО "Россети Сибирь" | "Хакасэнерго" | ТП 111-02-02 | 10/0,4 | 0.1 | 0.012045 | 0 | 0
50592 | ПАО "Россети Сибирь" | "Хакасэнерго" | ТП 111-02-09 | 10/0,4 | 0.16 | 0.0079957 | 0 | 0
50593 | ПАО "Россети Сибирь" | "Хакасэнерго" | ТП 111-02-10 | 10/0,4 | 0.1 | 0.015368 | 0 | 0
50594 | ПАО "Россети Сибирь" | "Хакасэнерго" | ТП 111-05-01 | 10/0,4 | 0.25 | 0.03489 | 0 | 0
50595 | ПАО "Россети Сибирь" | "Хакасэнерго" | ТП 111-05-02 | 10/0,4 | 0.25 | 0.024922 | 0 | 0
50596 | ПАО "Россети Сибирь" | "Хакасэнерго" | ТП 111-05-03 | 10/0,4 | 0.16 | 0.035929 | 0 | 0
50597 | ПАО "Россети Сибирь" | "Хакасэнерго" | ТП 111-05-04 | 10/0,4 | 0.25 | 0.061266 | 0 | 0
50598 | ПАО "Россети Сибирь" | "Хакасэнерго" | ТП 111-07-05 | 10/0,4 | 0.16 | 0.065419 | 0 | 0
50599 | ПАО "Россети Сибирь" | "Хакасэнерго" | ТП 111-07-14 | 10/0,4 | 0.1 | 0.0020768 | 0 | 0
50600 | ПАО "Россети Сибирь" | "Хакасэнерго" | ТП 111-07-15 | 10/0,4 | 0.25 | 0.059812 | 0 | 0
50601 | ПАО "Россети Сибирь" | "Хакасэнерго" | ТП 111-07-16 | 10/0,4 | 0.1 | 0.026168 | 0 | 0
50602 | ПАО "Россети Сибирь" | "Хакасэнерго" | ТП 111-07-17 | 10/0,4 | 0.025 | 0.0074765 | 0 | 0
50603 | ПАО "Россети Сибирь" | "Хакасэнерго" | ТП-21-09-01 | 10/0,4 | 0.16 | 0.049449 | 0 | 0
50604 | ПАО "Россети Сибирь" | "Хакасэнерго" | ТП-21-09-03 | 10/0,4 | 0.63 | 0.21173 | 0 | 0.063
50605 | ПАО "Россети Сибирь" | "Хакасэнерго" | ТП-21-09-04 | 10/0,4 | 0.63 | 0.10413 | 0 | 0
50606 | ПАО "Россети Сибирь" | "Хакасэнерго" | ТП-21-09-05 | 10/0,4 | 0.63 | 0.50971 | 0 | 0
50607 | ПАО "Россети Сибирь" | "Хакасэнерго" | ТП-21-09-06 | 10/0,4 | 1.26 | 0.56063 | 0.0072 | 0.117
50608 | ПАО "Россети Сибирь" | "Хакасэнерго" | ТП-21-09-07 | 10/0,4 | 0.63 | 0.19347 | 0 | 0.027
50609 | ПАО "Россети Сибирь" | "Хакасэнерго" | ТП 40-16-213 | 6/0,4 | 0.4 | 0.12315 | 0 | 0.0882
50610 | ПАО "Россети Сибирь" | "Хакасэнерго" | ТП 05-11-91 | 10/0,4 | 1.26 | 0.096987 | 0 | 0.03465
50611 | ПАО "Россети Сибирь" | "Хакасэнерго" | ТП 88-16-01А | 10/0,4 | 0.16 | 0.017445 | 0 | 0
50612 | ПАО "Россети Сибирь" | "Хакасэнерго" | ТП 65-01-04 (оз.Чёрное) | 10/0,4 | 0.025 | 0.0011007 | 0 | 0
50613 | ПАО "Россети Сибирь" | "Хакасэнерго" | ТП 20-11-05 | 10/0,4 | 0.16 | 0.016552 | 0.009 | 0.0135
50614 | ПАО "Россети Сибирь" | "Хакасэнерго" | ТП 21-04-03 | 10/0,4 | 0.1 | 0.058566 | 0 | 0.0072
50615 | ПАО "Россети Сибирь" | "Хакасэнерго" | ТП 26-18-44 | 10/0,4 | 0.4 | 0.18982 | 0.018 | 0.2484
50616 | ПАО "Россети Сибирь" | "Хакасэнерго" | ТП-32-20-01 | 6/0,4 | 0.1 | 0.013707 | 0 | 0
50617 | ПАО "Россети Сибирь" | "Хакасэнерго" | ТП 28-12-128 | 10/0,4 | 0.4 | 0.013499 | 0 | 0.0495
50618 | ПАО "Россети Сибирь" | "Хакасэнерго" | ТП 32-18-160 | 10/0,4 | 0.1 | 0 | 0 | 0
50619 | ПАО "Россети Сибирь" | "Хакасэнерго" | ТП 25-09-12 Пож.депо | 10/0,4 | 0.16 | 0.030238 | 0 | 0.0135
50620 | ПАО "Россети Сибирь" | "Хакасэнерго" | ТП 25-09-15 Водозабор | 10/0,4 | 0.25 | 0.072439 | 0.009 | 0.009
50621 | ПАО "Россети Сибирь" | "Хакасэнерго" | ТП 25-09-22 Х/Завод | 10/0,4 | 0.25 | 0.0146 | 0 | 0
50622 | ПАО "Россети Сибирь" | "Хакасэнерго" | ТП 25-09-23 Водстрой | 10/0,4 | 0.25 | 0.043135 | 0 | 0.009
50623 | ПАО "Россети Сибирь" | "Хакасэнерго" | ТП 25-09-24 ул.Партизанская | 10/0,4 | 0.16 | 0.031796 | 0.009 | 0
50624 | ПАО "Россети Сибирь" | "Хакасэнерго" | ТП 25-09-25 ул.Ленина | 10/0,4 | 0.16 | 0.022367 | 0 | 0.009
50625 | ПАО "Россети Сибирь" | "Хакасэнерго" | ТП 25-09-26 ст.Маслозавод | 10/0,4 | 0.25 | 0.041951 | 0.009 | 0
50626 | ПАО "Россети Сибирь" | "Хакасэнерго" | ТП 25-09-27 ул.К.Маркса | 10/0,4 | 0.25 | 0.042574 | 0 | 0
50627 | ПАО "Россети Сибирь" | "Хакасэнерго" | ТП 25-09-28 Баня | 10/0,4 | 0.4 | 0.083903 | 0 | 0
50628 | ПАО "Россети Сибирь" | "Хакасэнерго" | ТП 25-09-30 Советская | 10/0,4 | 0.25 | 0.088472 | 0 | 0
50629 | ПАО "Россети Сибирь" | "Хакасэнерго" | ТП 25-09-31 ул.Сибирякова | 10/0,4 | 0.16 | 0.043613 | 0 | 0.0009
50630 | ПАО "Россети Сибирь" | "Хакасэнерго" | ТП 25-09-32 ПМК | 10/0,4 | 0.25 | 0.05543 | 0 | 0
50631 | ПАО "Россети Сибирь" | "Хакасэнерго" | ТП 25-09-33 Райком | 10/0,4 | 0.4 | 0.059833 | 0.009 | 0.009
50632 | ПАО "Россети Сибирь" | "Хакасэнерго" | ТП 25-09-34 Налоговая | 10/0,4 | 0.25 | 0.064069 | 0 | 0
50633 | ПАО "Россети Сибирь" | "Хакасэнерго" | ТП 25-09-35 ул.К-Маркса Новая | 10/0,4 | 0.16 | 0.033436 | 0 | 0
50634 | ПАО "Россети Сибирь" | "Хакасэнерго" | ТП 25-09-36 Водозабор Новая | 10/0,4 | 0.16 | 0.035306 | 0 | 0
50635 | ПАО "Россети Сибирь" | "Хакасэнерго" | ТП 25-11-04 Х.пекарня | 10/0,4 | 0.16 | 0.008951 | 0 | 0
50636 | ПАО "Россети Сибирь" | "Хакасэнерго" | ТП 25-11-10 Столовая | 10/0,4 | 0.4 | 0.064381 | 0.009 | 0.0135
50637 | ПАО "Россети Сибирь" | "Хакасэнерго" | ТП 25-11-11 АТК МТС | 10/0,4 | 0.25 | 0.038898 | 0 | 0.0054
50638 | ПАО "Россети Сибирь" | "Хакасэнерго" | ТП 25-11-12 Мельница | 10/0,4 | 0.25 | 0.0083072 | 0 | 0.0135
50639 | ПАО "Россети Сибирь" | "Хакасэнерго" | ТП 25-11-13 к/т Колос | 10/0,4 | 0.4 | 0.073726 | 0 | 0.0135
50640 | ПАО "Россети Сибирь" | "Хакасэнерго" | ТП 25-11-14 ДОК | 10/0,4 | 0.4 | 0.040643 | 0 | 0
50641 | ПАО "Россети Сибирь" | "Хакасэнерго" | ТП 25-11-15 Подхоз | 10/0,4 | 0.1 | 0.0095533 | 0 | 0
50642 | ПАО "Россети Сибирь" | "Хакасэнерго" | ТП 25-11-16 Холодильник | 10/0,4 | 0.4 | 0.13478 | 0 | 0
50643 | ПАО "Россети Сибирь" | "Хакасэнерго" | ТП 25-11-17 Плодопитомник | 10/0,4 | 0.63 | 0.15244 | 0 | 0.0225
50644 | ПАО "Россети Сибирь" | "Хакасэнерго" | ТП 25-15-01 А/гараж РЭС-2 | 10/0,4 | 0.4 | 0.056281 | 0 | 0
50645 | ПАО "Россети Сибирь" | "Хакасэнерго" | ТП 25-15-02 З/склад | 10/0,4 | 0.25 | 0.021059 | 0 | 0
50646 | ПАО "Россети Сибирь" | "Хакасэнерго" | ТП 25-15-03 З/сушилка | 10/0,4 | 0.25 | 0.0095533 | 0 | 0
50647 | ПАО "Россети Сибирь" | "Хакасэнерго" | ТП 25-15-04 АВМ | 10/0,4 | 0.63 | 0.041328 | 0 | 0
50648 | ПАО "Россети Сибирь" | "Хакасэнерго" | ТП 25-15-05 Село | 10/0,4 | 0.25 | 0.035638 | 0 | 0
50649 | ПАО "Россети Сибирь" | "Хакасэнерго" | ТП 25-15-07 Ретранслятор | 10/0,4 | 0.1 | 0.009761 | 0 | 0
50650 | ПАО "Россети Сибирь" | "Хакасэнерго" | ТП 25-15-08 ул.Юбилейная | 10/0,4 | 0.25 | 0.04409 | 0 | 0
50651 | ПАО "Россети Сибирь" | "Хакасэнерго" | ТП 25-15-09 РТМ | 10/0,4 | 0.4 | 0.00026998 | 0 | 0
50652 | ПАО "Россети Сибирь" | "Хакасэнерго" | ТП 25-15-10 Колхозная | 10/0,4 | 0.4 | 0.0568 | 0 | 0
50653 | ПАО "Россети Сибирь" | "Хакасэнерго" | ТП 25-22-08 П/Лагерь | 10/0,4 | 0.1 | 0.031007 | 0 | 0
50654 | ПАО "Россети Сибирь" | "Хакасэнерго" | ТП 25-22-14 Кузня с.Давыдково | 10/0,4 | 0.16 | 0.0034267 | 0 | 0
50655 | ПАО "Россети Сибирь" | "Хакасэнерго" | ТП 25-22-18 Белелик | 10/0,4 | 0.16 | 0.086187 | 0 | 0
50656 | ПАО "Россети Сибирь" | "Хакасэнерго" | ТП 50-01-01 Кормокухня | 6/0,4 | 0.063 | 0.0062304 | 0 | 0
50657 | ПАО "Россети Сибирь" | "Хакасэнерго" | ТП 50-05-01 пос.Октябрьский | 6/0,4 | 0.03 | 0.0022845 | 0 | 0
50658 | ПАО "Россети Сибирь" | "Хакасэнерго" | ТП 50-05-02 Село | 6/0,4 | 0.1 | 0.021869 | 0 | 0
50659 | ПАО "Россети Сибирь" | "Хакасэнерго" | ТП 50-05-03 Пилорама | 6/0,4 | 0.1 | 0.027206 | 0 | 0
50660 | ПАО "Россети Сибирь" | "Хакасэнерго" | ТП 50-09-01 Школа | 6/0,4 | 0.063 | 0.025337 | 0 | 0
50661 | ПАО "Россети Сибирь" | "Хакасэнерго" | ТП 50-09-02 село Пушное | 6/0,4 | 0.1 | 0.052958 | 0 | 0
50662 | ПАО "Россети Сибирь" | "Хакасэнерго" | ТП 50-09-03 За рекой | 6/0,4 | 0.16 | 0.086187 | 0 | 0
50663 | ПАО "Россети Сибирь" | "Хакасэнерго" | ТП 50-09-04 Баня | 6/0,4 | 0.25 | 0.041328 | 0 | 0.0135
50664 | ПАО "Россети Сибирь" | "Хакасэнерго" | ТП 50-09-05 Д/Сад | 6/0,4 | 0.4 | 0.062449 | 0 | 0
50665 | ПАО "Россети Сибирь" | "Хакасэнерго" | ТП 50-09-06 село Дальняя | 6/0,4 | 0.063 | 0.010669 | 0 | 0.0225
50666 | ПАО "Россети Сибирь" | "Хакасэнерго" | ТП 50-09-07 Магазин | 6/0,4 | 0.63 | 0.0842 | 0 | 0.0045
50667 | ПАО "Россети Сибирь" | "Хакасэнерго" | ТП 63-05-02 Клуб | 10/0,4 | 0.1 | 0.048805 | 0 | 0
50668 | ПАО "Россети Сибирь" | "Хакасэнерго" | ТП 62-05-05 с. Климаниховское ХПП | 10/0,4 | 0.1 | 0.021391 | 0 | 0
50669 | ПАО "Россети Сибирь" | "Хакасэнерго" | ТП 58-05-05 МТФ-1 | 10/0,4 | 0.4 | 0.014662 | 0 | 0
50670 | ПАО "Россети Сибирь" | "Хакасэнерго" | ТП 62-05-01 ГАЗС | 10/0,4 | 0.16 | 0.012232 | 0 | 0
50671 | ПАО "Россети Сибирь" | "Хакасэнерго" | ТП 62-05-14 с.Черемушка | 10/0,4 | 0.25 | 0.0005815 | 0 | 0
50672 | ПАО "Россети Сибирь" | "Хакасэнерго" | ТП 62-08-28 АВМ | 10/0,4 | 0.25 | 0.024402 | 0 | 0
50673 | ПАО "Россети Сибирь" | "Хакасэнерго" | ТП 62-08-04 Клубная | 10/0,4 | 0.4 | 0.12619 | 0 | 0.0099
50674 | ПАО "Россети Сибирь" | "Хакасэнерго" | ТП 62-08-22 МТФ | 10/0,4 | 0.25 | 0.038275 | 0 | 0.045
50675 | ПАО "Россети Сибирь" | "Хакасэнерго" | ТП 63-01-11 Комплекс | 10/0,4 | 0.25 | 0.0056489 | 0 | 0
50676 | ПАО "Россети Сибирь" | "Хакасэнерго" | ТП 63-03-04 Животноводство | 10/0,4 | 0.4 | 0.0024922 | 0 | 0
50677 | ПАО "Россети Сибирь" | "Хакасэнерго" | ТП 63-07-11 Наумов | 10/0,4 | 0.16 | 0.032481 | 0 | 0
50678 | ПАО "Россети Сибирь" | "Хакасэнерго" | ТП 66-04-05 Ст.Больница | 10/0,4 | 0.25 | 0.0076426 | 0 | 0
50679 | ПАО "Россети Сибирь" | "Хакасэнерго" | ТП 69-02-02 А/гараж | 10/0,4 | 0.4 | 0.061016 | 0 | 0
50680 | ПАО "Россети Сибирь" | "Хакасэнерго" | ТП 69-02-11 З/ток | 10/0,4 | 0.4 | 0.00031152 | 0 | 0
50681 | ПАО "Россети Сибирь" | "Хакасэнерго" | ТП 69-02-12 Кормоцех | 10/0,4 | 0.4 | 0.00024922 | 0 | 0
50682 | ПАО "Россети Сибирь" | "Хакасэнерго" | ТП 69-02-13 АВМ | 10/0,4 | 0.63 | 0.023052 | 0 | 0
50683 | ПАО "Россети Сибирь" | "Хакасэнерго" | ТП 69-02-04 РТМ | 10/0,4 | 0.063 | 0.0035306 | 0 | 0
50684 | ПАО "Россети Сибирь" | "Хакасэнерго" | ТП 69-02-08 Коровник | 10/0,4 | 0.4 | 0.0075595 | 0 | 0
50685 | ПАО "Россети Сибирь" | "Хакасэнерго" | ТП 62-08-29 Новая Водокачка | 10/0,4 | 0.16 | 0.058545 | 0 | 0
50686 | ПАО "Россети Сибирь" | "Хакасэнерго" | ТП 66-04-09 Водозабор | 10/0,4 | 0.25 | 0.038628 | 0 | 0
50687 | ПАО "Россети Сибирь" | "Хакасэнерго" | ТП 66-04-29 Школа Эл.котельная | 10/0,4 | 0.25 | 0.0078918 | 0 | 0
50688 | ПАО "Россети Сибирь" | "Хакасэнерго" | ТП 58-01-02 Водокачка | 10/0,4 | 0.16 | 0.00037382 | 0 | 0
50689 | ПАО "Россети Сибирь" | "Хакасэнерго" | ТП 58-01-10 с.Абакано-Перевоз | 10/0,4 | 0.16 | 0.053727 | 0 | 0
50690 | ПАО "Россети Сибирь" | "Хакасэнерго" | ТП 58-05-01 РТМ | 10/0,4 | 0.25 | 0.047455 | 0 | 0
50691 | ПАО "Россети Сибирь" | "Хакасэнерго" | ТП 58-01-11 Школа | 10/0,4 | 0.25 | 0.11009 | 0 | 0.0135
50692 | ПАО "Россети Сибирь" | "Хакасэнерго" | ТП 58-05-02 Хутор | 10/0,4 | 0.1 | 0.06652 | 0 | 0
50693 | ПАО "Россети Сибирь" | "Хакасэнерго" | ТП 58-05-03 Школа | 10/0,4 | 0.16 | 0.089614 | 0 | 0
50694 | ПАО "Россети Сибирь" | "Хакасэнерго" | ТП 58-07-01 Котельная | 10/0,4 | 0.25 | 0.079292 | 0 | 0.054
50695 | ПАО "Россети Сибирь" | "Хакасэнерго" | ТП 58-07-03 Котельная | 10/0,4 | 0.25 | 0.099811 | 0 | 0
50696 | ПАО "Россети Сибирь" | "Хакасэнерго" | ТП 58-16-01 Конный двор | 10/0,4 | 0.1 | 0.065025 | 0 | 0
50697 | ПАО "Россети Сибирь" | "Хакасэнерго" | ТП 58-13-01 Ст.МТФ | 10/0,4 | 0.16 | 0.019252 | 0 | 0
50698 | ПАО "Россети Сибирь" | "Хакасэнерго" | ТП 58-13-02 с.Троицкое | 10/0,4 | 0.063 | 0.025835 | 0 | 0
50699 | ПАО "Россети Сибирь" | "Хакасэнерго" | ТП 62-03-05 Школа | 10/0,4 | 0.16 | 0.018484 | 0 | 0
50700 | ПАО "Россети Сибирь" | "Хакасэнерго" | ТП 62-03-12 Школа Набережная | 10/0,4 | 0.16 | 0.025254 | 0 | 0
50701 | ПАО "Россети Сибирь" | "Хакасэнерго" | ТП 62-05-02 Шитовская | 10/0,4 | 0.4 | 0.086603 | 0 | 0.0135
50702 | ПАО "Россети Сибирь" | "Хакасэнерго" | ТП 62-08-06 Котельная | 10/0,4 | 0.16 | 0.078503 | 0 | 0
50703 | ПАО "Россети Сибирь" | "Хакасэнерго" | ТП 62-08-09 ул.Строительная | 10/0,4 | 0.16 | 0.064215 | 0 | 0
50704 | ПАО "Россети Сибирь" | "Хакасэнерго" | ТП 62-08-10 Садовая | 10/0,4 | 0.16 | 0.045835 | 0 | 0
50705 | ПАО "Россети Сибирь" | "Хакасэнерго" | ТП 62-08-17 Х/Завод | 10/0,4 | 0.25 | 0.093041 | 0 | 0.0135
50706 | ПАО "Россети Сибирь" | "Хакасэнерго" | ТП 62-05-24 З/Ток | 10/0,4 | 0.063 | 0.00024922 | 0 | 0
50707 | ПАО "Россети Сибирь" | "Хакасэнерго" | ТП 62-05-23 Школа | 10/0,4 | 0.25 | 0.095948 | 0 | 0
50708 | ПАО "Россети Сибирь" | "Хакасэнерго" | ТП 62-05-22 с.Усть-Ерба | 10/0,4 | 0.16 | 0.013084 | 0 | 0.009
50709 | ПАО "Россети Сибирь" | "Хакасэнерго" | ТП 62-15-03 Телятник | 10/0,4 | 0.1 | 0.00022845 | 0 | 0
50710 | ПАО "Россети Сибирь" | "Хакасэнерго" | ТП 62-08-08 Стройотдел | 10/0,4 | 0.1 | 0.0098856 | 0 | 0
50711 | ПАО "Россети Сибирь" | "Хакасэнерго" | ТП 62-08-14 ул.Набережная | 10/0,4 | 0.16 | 0.060975 | 0 | 0
50712 | ПАО "Россети Сибирь" | "Хакасэнерго" | ТП 62-08-15 Водокачка | 10/0,4 | 0.16 | 0.11578 | 0 | 0
50713 | ПАО "Россети Сибирь" | "Хакасэнерго" | ТП 62-08-18 ул.Юбилейная | 10/0,4 | 0.25 | 0.015514 | 0 | 0
50714 | ПАО "Россети Сибирь" | "Хакасэнерго" | ТП 62-08-27 ДРСУ | 10/0,4 | 0.16 | 0.043467 | 0 | 0
50715 | ПАО "Россети Сибирь" | "Хакасэнерго" | ТП 62-08-24 Ключ Кошара | 10/0,4 | 0.1 | 0.0017445 | 0 | 0
50716 | ПАО "Россети Сибирь" | "Хакасэнерго" | ТП 63-01-02 АВМ | 10/0,4 | 0.16 | 0 | 0 | 0
50717 | ПАО "Россети Сибирь" | "Хакасэнерго" | ТП 63-05-04 Котельная с.Бородино | 10/0,4 | 0.4 | 0 | 0 | 0
50718 | ПАО "Россети Сибирь" | "Хакасэнерго" | ТП 63-05-08 Больница | 10/0,4 | 0.1 | 0.00064381 | 0 | 0
50719 | ПАО "Россети Сибирь" | "Хакасэнерго" | ТП 63-05-09 Комплекс с.Бородино | 10/0,4 | 0.1 | 0.0089925 | 0 | 0
50720 | ПАО "Россети Сибирь" | "Хакасэнерго" | ТП 63-05-10 Куцаков | 10/0,4 | 0.1 | 0.0065835 | 0 | 0
50721 | ПАО "Россети Сибирь" | "Хакасэнерго" | ТП 63-05-11 Воровской лог | 10/0,4 | 0.16 | 0.0021183 | 0 | 0
50722 | ПАО "Россети Сибирь" | "Хакасэнерго" | ТП 63-01-04 Зеленков | 10/0,4 | 0.25 | 0.052107 | 0 | 0
50723 | ПАО "Россети Сибирь" | "Хакасэнерго" | ТП 63-01-05 Пекарня | 10/0,4 | 0.16 | 0.025794 | 0 | 0
50724 | ПАО "Россети Сибирь" | "Хакасэнерго" | ТП 63-03-02 Кузница | 10/0,4 | 0.16 | 0.00010384 | 0 | 0
50725 | ПАО "Россети Сибирь" | "Хакасэнерго" | ТП 63-03-03 Быт с.Полиндейка | 10/0,4 | 0.16 | 0.019896 | 0 | 0
50726 | ПАО "Россети Сибирь" | "Хакасэнерго" | ТП 63-01-01 КЗС-40 | 10/0,4 | 0.25 | 0.00022845 | 0 | 0
50727 | ПАО "Россети Сибирь" | "Хакасэнерго" | ТП 63-01-08 Клуб | 10/0,4 | 0.16 | 0.03732 | 0 | 0
50728 | ПАО "Россети Сибирь" | "Хакасэнерго" | ТП 63-01-13 Магазин | 10/0,4 | 0.1 | 0.017279 | 0 | 0
50729 | ПАО "Россети Сибирь" | "Хакасэнерго" | ТП 63-01-12 Водокачка-2 | 10/0,4 | 0.25 | 6.23e-05 | 0 | 0
50730 | ПАО "Россети Сибирь" | "Хакасэнерго" | ТП 63-05-01 Третьяк | 10/0,4 | 0.16 | 0.041744 | 0 | 0
50731 | ПАО "Россети Сибирь" | "Хакасэнерго" | ТП 63-05-03 Коллер | 10/0,4 | 0.1 | 0.035007 | 0 | 0
50732 | ПАО "Россети Сибирь" | "Хакасэнерго" | ТП 63-05-05 Ивлев | 10/0,4 | 0.16 | 0.038878 | 0 | 0
50733 | ПАО "Россети Сибирь" | "Хакасэнерго" | ТП 63-05-06 Болото | 10/0,4 | 0.16 | 0.015555 | 0 | 0
50734 | ПАО "Россети Сибирь" | "Хакасэнерго" | ТП 63-05-07 Тоторов | 10/0,4 | 0.16 | 0.04922 | 0 | 0
50735 | ПАО "Россети Сибирь" | "Хакасэнерго" | ТП 63-05-16 Комплекс с.Таёжное | 10/0,4 | 0.25 | 8.307e-05 | 0 | 0
50736 | ПАО "Россети Сибирь" | "Хакасэнерго" | ТП 63-05-13 магазин с.Таёжное | 10/0,4 | 0.16 | 0.017279 | 0 | 0
50737 | ПАО "Россети Сибирь" | "Хакасэнерго" | ТП 63-07-01 Стройотдел | 10/0,4 | 0.25 | 0.0022637 | 0 | 0
50738 | ПАО "Россети Сибирь" | "Хакасэнерго" | ТП 63-07-05 Котельная | 10/0,4 | 0.4 | 0.044651 | 0 | 0
50739 | ПАО "Россети Сибирь" | "Хакасэнерго" | ТП 63-07-12 Ева | 10/0,4 | 0.1 | 0.010903 | 0 | 0
50740 | ПАО "Россети Сибирь" | "Хакасэнерго" | ТП 63-08-01 РРС-13 | 10/0,4 | 0.04 | 0.003759 | 0 | 0
50741 | ПАО "Россети Сибирь" | "Хакасэнерго" | ТП 66-02-02 к.Полевая Аглахта | 10/0,4 | 0.1 | 0.00062304 | 0 | 0
50742 | ПАО "Россети Сибирь" | "Хакасэнерго" | ТП 66-04-03 ДК | 10/0,4 | 0.16 | 0.0093456 | 0 | 0.009
50743 | ПАО "Россети Сибирь" | "Хакасэнерго" | ТП 66-04-15 Школьная | 10/0,4 | 0.16 | 0.018691 | 0 | 0.009
50744 | ПАО "Россети Сибирь" | "Хакасэнерго" | ТП 66-04-20 Контора | 10/0,4 | 0.1 | 0.0064381 | 0 | 0
50745 | ПАО "Россети Сибирь" | "Хакасэнерго" | ТП 66-04-21 Школа | 10/0,4 | 0.25 | 0.0018691 | 0 | 0
50746 | ПАО "Россети Сибирь" | "Хакасэнерго" | ТП 66-02-04 Аглахта | 10/0,4 | 0.16 | 0.0062304 | 0 | 0
50747 | ПАО "Россети Сибирь" | "Хакасэнерго" | ТП 66-02-12 с.Кр.Камень Контора | 10/0,4 | 0.16 | 0.0072688 | 0.009 | 0
50748 | ПАО "Россети Сибирь" | "Хакасэнерго" | ТП 66-02-09 З/Ток Кр.Камень | 10/0,4 | 0.25 | 0.013707 | 0 | 0
50749 | ПАО "Россети Сибирь" | "Хакасэнерго" | ТП 66-02-11 Подыгра | 10/0,4 | 0.16 | 0.0018691 | 0 | 0
50750 | ПАО "Россети Сибирь" | "Хакасэнерго" | ТП 66-04-08 Магазин | 10/0,4 | 0.25 | 0.028037 | 0 | 0.009
50751 | ПАО "Россети Сибирь" | "Хакасэнерго" | ТП 66-04-16 Урожайная | 10/0,4 | 0.1 | 0.010799 | 0 | 0
50752 | ПАО "Россети Сибирь" | "Хакасэнерго" | ТП 66-04-02 Столовая | 10/0,4 | 0.1 | 0.0049843 | 0 | 0
50753 | ПАО "Россети Сибирь" | "Хакасэнерго" | ТП 66-04-19 Центральная | 10/0,4 | 0.16 | 0.0072688 | 0 | 0.045
50754 | ПАО "Россети Сибирь" | "Хакасэнерго" | ТП 66-04-22 Водозабор | 10/0,4 | 0.1 | 0.025129 | 0 | 0
50755 | ПАО "Россети Сибирь" | "Хакасэнерго" | ТП 66-04-12 Д/Сад | 10/0,4 | 0.25 | 0.0031775 | 0 | 0.0135
50756 | ПАО "Россети Сибирь" | "Хакасэнерго" | ТП 66-04-14 Больница | 10/0,4 | 0.25 | 0.017445 | 0 | 0
50757 | ПАО "Россети Сибирь" | "Хакасэнерго" | ТП 66-06-01 РТМ | 10/0,4 | 0.25 | 0.00062304 | 0 | 0
50758 | ПАО "Россети Сибирь" | "Хакасэнерго" | ТП 66-06-07 ул.Бограда | 10/0,4 | 0.25 | 0.014953 | 0 | 0
50759 | ПАО "Россети Сибирь" | "Хакасэнерго" | ТП 66-06-09 Центр.Склад | 10/0,4 | 0.1 | 0.0033229 | 0 | 0
50760 | ПАО "Россети Сибирь" | "Хакасэнерго" | ТП 66-06-13 Фермер.Хоз-во | 10/0,4 | 0.25 | 0.0020768 | 0 | 0
50761 | ПАО "Россети Сибирь" | "Хакасэнерго" | ТП 66-06-10 л.д. Кокса | 10/0,4 | 0.1 | 0.0027621 | 0 | 0
50762 | ПАО "Россети Сибирь" | "Хакасэнерго" | ТП 69-02-03 Гараж | 10/0,4 | 0.063 | 0.00035306 | 0 | 0
50763 | ПАО "Россети Сибирь" | "Хакасэнерго" | ТП 69-07-25 л.д.Контрольная | 10/0,4 | 0.1 | 0.0004569 | 0 | 0
50764 | ПАО "Россети Сибирь" | "Хакасэнерго" | ТП 69-09-03 ул.Новая | 10/0,4 | 0.16 | 0.013915 | 0 | 0.0135
50765 | ПАО "Россети Сибирь" | "Хакасэнерго" | ТП 69-09-16 Охладитель | 10/0,4 | 0.25 | 0.0072688 | 0 | 0.045
50766 | ПАО "Россети Сибирь" | "Хакасэнерго" | ТП 69-06-07 З/ток Б.-Булук | 10/0,4 | 0.16 | 0.0049428 | 0 | 0
50767 | ПАО "Россети Сибирь" | "Хакасэнерго" | ТП 69-07-04 Мол.Завод | 10/0,4 | 0.16 | 0.0024299 | 0 | 0
50768 | ПАО "Россети Сибирь" | "Хакасэнерго" | ТП 69-07-05 Водокачка | 10/0,4 | 0.1 | 0.0038629 | 0 | 0
50769 | ПАО "Россети Сибирь" | "Хакасэнерго" | ТП 69-07-08 п.Борозда | 10/0,4 | 0.16 | 0.012149 | 0 | 0.009
50770 | ПАО "Россети Сибирь" | "Хакасэнерго" | ТП 69-09-01 ул.Калинина | 10/0,4 | 0.16 | 0.038358 | 0 | 0
50771 | ПАО "Россети Сибирь" | "Хакасэнерго" | ТП 69-09-02 ул.Советская | 10/0,4 | 0.1 | 0.049636 | 0.009 | 0
50772 | ПАО "Россети Сибирь" | "Хакасэнерго" | ТП 69-09-11 ул.Потылицына | 10/0,4 | 0.25 | 0.030903 | 0 | 0
50773 | ПАО "Россети Сибирь" | "Хакасэнерго" | ТП 69-09-13 ул.Зеленая | 10/0,4 | 0.25 | 0.020623 | 0 | 0
50774 | ПАО "Россети Сибирь" | "Хакасэнерго" | ТП 69-09-14 ул.Строительная | 10/0,4 | 0.25 | 0.032772 | 0 | 0
50775 | ПАО "Россети Сибирь" | "Хакасэнерго" | ТП 69-09-19 Конный двор | 10/0,4 | 0.063 | 6.23e-05 | 0 | 0
50776 | ПАО "Россети Сибирь" | "Хакасэнерго" | ТП 69-09-18 Школа | 10/0,4 | 0.063 | 0.0015784 | 0 | 0
50777 | ПАО "Россети Сибирь" | "Хакасэнерго" | ТП 69-09-17 Ц.Котельная | 10/0,4 | 0.16 | 0.0056904 | 0 | 0
50778 | ПАО "Россети Сибирь" | "Хакасэнерго" | ТП 63-07-14 Спортзал | 10/0,4 | 0.16 | 0.00010384 | 0 | 0
50779 | ПАО "Россети Сибирь" | "Хакасэнерго" | ТП 32-18-161 | 10/0,4 | 0.1 | 0 | 0 | 0
50780 | ПАО "Россети Сибирь" | "Хакасэнерго" | ТП 28-12-112 | 10/0,4 | 0.1 | 0.004569 | 0 | 0.0243
50781 | ПАО "Россети Сибирь" | "Хакасэнерго" | ТП 29-04-20 | 6/0,4 | 0.16 | 0.061058 | 0 | 0
50782 | ПАО "Россети Сибирь" | "Хакасэнерго" | ТП 29-04-07 | 6/0,4 | 0.1 | 0.00062304 | 0 | 0
50783 | ПАО "Россети Сибирь" | "Хакасэнерго" | ТП 29-04-02 | 6/0,4 | 0.1 | 0.00062304 | 0 | 0
50784 | ПАО "Россети Сибирь" | "Хакасэнерго" | ТП 29-04-17 | 6/0,4 | 0.1 | 0.039459 | 0 | 0
50785 | ПАО "Россети Сибирь" | "Хакасэнерго" | ТП 29-04-19 | 6/0,4 | 0.1 | 0.030321 | 0 | 0
50786 | ПАО "Россети Сибирь" | "Хакасэнерго" | ТП 29-04-14 | 6/0,4 | 0.16 | 0.16884 | 0 | 0.1062
50787 | ПАО "Россети Сибирь" | "Хакасэнерго" | ТП 29-04-04 | 6/0,4 | 0.4 | 0 | 0 | 0
50788 | ПАО "Россети Сибирь" | "Хакасэнерго" | ТП 29-04-05 | 6/0,4 | 0.4 | 0.00062304 | 0 | 0
50789 | ПАО "Россети Сибирь" | "Хакасэнерго" | ТП 29-04-10 | 6/0,4 | 0.16 | 0.052751 | 0 | 0.0225
50790 | ПАО "Россети Сибирь" | "Хакасэнерго" | ТП 29-04-13 | 6/0,4 | 0.4 | 0.078503 | 0 | 0.0135
50791 | ПАО "Россети Сибирь" | "Хакасэнерго" | ТП 29-04-08 | 6/0,4 | 0.4 | 0.063135 | 0 | 0.0225
50792 | ПАО "Россети Сибирь" | "Хакасэнерго" | ТП 29-04-09 | 6/0,4 | 0.4 | 0.055243 | 0 | 0.036
50793 | ПАО "Россети Сибирь" | "Хакасэнерго" | ТП 29-04-11 | 6/0,4 | 0.4 | 0.076634 | 0.009 | 0.009
50794 | ПАО "Россети Сибирь" | "Хакасэнерго" | ТП 29-04-01 | 6/0,4 | 0.1 | 0.021806 | 0 | 0
50795 | ПАО "Россети Сибирь" | "Хакасэнерго" | ТП 29-04-12 | 6/0,4 | 0.4 | 0.073726 | 0 | 0.009
50796 | ПАО "Россети Сибирь" | "Хакасэнерго" | ТП 29-05-07 | 6/0,4 | 0.16 | 0.023052 | 0.0045 | 0.009
50797 | ПАО "Россети Сибирь" | "Хакасэнерго" | ТП 29-05-08 | 6/0,4 | 0.25 | 0.03489 | 0 | 0.0531
50798 | ПАО "Россети Сибирь" | "Хакасэнерго" | ТП 29-05-01 | 6/0,4 | 0.63 | 0.10446 | 0 | 0.0324
50799 | ПАО "Россети Сибирь" | "Хакасэнерго" | ТП 29-05-05 | 6/0,4 | 0.63 | 0.22388 | 0 | 0.0828
50800 | ПАО "Россети Сибирь" | "Хакасэнерго" | ТП 29-05-106 | 6/0,4 | 0.25 | 0.13105 | 0.0045 | 0.1899
50801 | ПАО "Россети Сибирь" | "Хакасэнерго" | ТП 29-05-06 | 6/0,4 | 0.4 | 0.10384 | 0 | 0.036
50802 | ПАО "Россети Сибирь" | "Хакасэнерго" | ТП 29-05-03 | 6/0,4 | 0.4 | 0.17466 | 0 | 0.0405
50803 | ПАО "Россети Сибирь" | "Хакасэнерго" | ТП 29-05-04 | 6/0,4 | 0.4 | 0.18567 | 0 | 0.0045
50804 | ПАО "Россети Сибирь" | "Хакасэнерго" | ТП 29-05-107 | 6/0,4 | 0.25 | 0.072065 | 0 | 0
50805 | ПАО "Россети Сибирь" | "Хакасэнерго" | ТП 29-05-06А | 6/0,4 | 0.4 | 0.068534 | 0 | 0.0045
50806 | ПАО "Россети Сибирь" | "Хакасэнерго" | ТП 29-10-108 | 6/0,4 | 0.8 | 0.023883 | 0 | 0.135
50807 | ПАО "Россети Сибирь" | "Хакасэнерго" | ТП 29-10-05 | 6/0,4 | 0.63 | 0.10592 | 0 | 0.009
50808 | ПАО "Россети Сибирь" | "Хакасэнерго" | ТП 29-10-07 | 6/0,4 | 0.25 | 0.005815 | 0 | 0
50809 | ПАО "Россети Сибирь" | "Хакасэнерго" | ТП 29-10-10 | 6/0,4 | 0.32 | 0.04922 | 0 | 0.018
50810 | ПАО "Россети Сибирь" | "Хакасэнерго" | ТП 29-10-12 | 6/0,4 | 0.25 | 0.073103 | 0 | 0.0397
50811 | ПАО "Россети Сибирь" | "Хакасэнерго" | ТП 29-10-11 | 6/0,4 | 0.16 | 0.058566 | 0 | 0.0045
50812 | ПАО "Россети Сибирь" | "Хакасэнерго" | ТП 29-10-04 | 6/0,4 | 0.4 | 0.13582 | 0 | 0.0675
50813 | ПАО "Россети Сибирь" | "Хакасэнерго" | ТП 29-10-03 | 6/0,4 | 0.4 | 0.21723 | 0 | 0.0405
50814 | ПАО "Россети Сибирь" | "Хакасэнерго" | ТП 29-10-02 | 6/0,4 | 0.63 | 0.39314 | 0 | 0.0945
50815 | ПАО "Россети Сибирь" | "Хакасэнерго" | ТП 29-10-06 | 6/0,4 | 0.25 | 0.057527 | 0 | 0.018
50816 | ПАО "Россети Сибирь" | "Хакасэнерго" | ТП 29-10-08 | 6/0,4 | 0.315 | 0.012876 | 0 | 0
50817 | ПАО "Россети Сибирь" | "Хакасэнерго" | ТП 29-18-07 | 6/0,4 | 0.16 | 0.018484 | 0 | 0
50818 | ПАО "Россети Сибирь" | "Хакасэнерго" | ТП 29-18-09 | 6/0,4 | 0.16 | 0.037175 | 0 | 0
50819 | ПАО "Россети Сибирь" | "Хакасэнерго" | ТП 29-18-10 | 6/0,4 | 0.25 | 0.15181 | 0 | 0.009
50820 | ПАО "Россети Сибирь" | "Хакасэнерго" | ТП 29-18-04 | 6/0,4 | 0.4 | 0.19314 | 0 | 0.0288
50821 | ПАО "Россети Сибирь" | "Хакасэнерго" | ТП 32-06-25 | 10/0,4 | 0.063 | 0.00062304 | 0 | 0
50822 | ПАО "Россети Сибирь" | "Хакасэнерго" | ТП 32-06-06 | 10/0,4 | 0.4 | 0.26126 | 0 | 0.0405
50823 | ПАО "Россети Сибирь" | "Хакасэнерго" | ТП 32-06-43 | 10/0,4 | 0.88 | 0.067496 | 0 | 9e-06
50824 | ПАО "Россети Сибирь" | "Хакасэнерго" | ТП 32-06-47 | 10/0,4 | 0.25 | 0.10052 | 0 | 0.009
50825 | ПАО "Россети Сибирь" | "Хакасэнерго" | ТП 32-09-25 | 10/0,4 | 0.25 | 0.15514 | 0 | 0.0153
50826 | ПАО "Россети Сибирь" | "Хакасэнерго" | ТП 32-09-07 | 10/0,4 | 0.315 | 0.13811 | 0 | 0.0774
50827 | ПАО "Россети Сибирь" | "Хакасэнерго" | ТП 32-09-16 | 10/0,4 | 0.16 | 0.042367 | 0 | 0.018
50828 | ПАО "Россети Сибирь" | "Хакасэнерго" | ТП 32-16-104 | 10/0,4 | 0.4 | 0.14434 | 0 | 0.1179
50829 | ПАО "Россети Сибирь" | "Хакасэнерго" | ТП 32-16-06 | 10/0,4 | 0.1 | 0.036967 | 0 | 0
50830 | ПАО "Россети Сибирь" | "Хакасэнерго" | ТП 32-16-04 | 10/0,4 | 0.25 | 0.13998 | 0 | 0.0405
50831 | ПАО "Россети Сибирь" | "Хакасэнерго" | ТП 32-16-08 | 10/0,4 | 0.1 | 0.012253 | 0 | 0
50832 | ПАО "Россети Сибирь" | "Хакасэнерго" | ТП 32-17-02 | 10/0,4 | 0.16 | 0.09761 | 0 | 0.0045
50833 | ПАО "Россети Сибирь" | "Хакасэнерго" | ТП 32-17-07 | 10/0,4 | 0.25 | 0.13624 | 0.009 | 0.0585
50834 | ПАО "Россети Сибирь" | "Хакасэнерго" | ТП 32-17-09 | 10/0,4 | 0.4 | 0.1757 | 0.0135 | 0.0963
50835 | ПАО "Россети Сибирь" | "Хакасэнерго" | ТП 32-17-13 | 10/0,4 | 0.16 | 0.094287 | 0 | 0.0405
50836 | ПАО "Россети Сибирь" | "Хакасэнерго" | ТП 32-17-03 | 10/0,4 | 0.25 | 0.00062304 | 0 | 0
50837 | ПАО "Россети Сибирь" | "Хакасэнерго" | ТП 32-17-04 | 10/0,4 | 0.4 | 0.10986 | 0 | 0
50838 | ПАО "Россети Сибирь" | "Хакасэнерго" | ТП 32-17-08 | 10/0,4 | 0.4 | 0.11319 | 0 | 0.009
50839 | ПАО "Россети Сибирь" | "Хакасэнерго" | ТП 32-17-06 | 10/0,4 | 0.4 | 0.086603 | 0 | 0.0594
50840 | ПАО "Россети Сибирь" | "Хакасэнерго" | ТП 32-18-102 | 10/0,4 | 0.63 | 0.025545 | 0.0405 | 0.0855
50841 | ПАО "Россети Сибирь" | "Хакасэнерго" | ТП 32-18-149 | 10/0,4 | 0.16 | 0.07518 | 0 | 0.1071
50842 | ПАО "Россети Сибирь" | "Хакасэнерго" | ТП 54-06-11 | 10/0,4 | 0.1 | 0.042367 | 0 | 0
50843 | ПАО "Россети Сибирь" | "Хакасэнерго" | ТП 54-07-02 | 10/0,4 | 0.25 | 0.093456 | 0 | 0
50844 | ПАО "Россети Сибирь" | "Хакасэнерго" | ТП 54-07-04 | 10/0,4 | 0.25 | 0.012668 | 0 | 0
50845 | ПАО "Россети Сибирь" | "Хакасэнерго" | ТП 54-07-06 | 10/0,4 | 0.16 | 0.021183 | 0 | 0
50846 | ПАО "Россети Сибирь" | "Хакасэнерго" | ТП 54-07-01 | 10/0,4 | 0.16 | 0.040705 | 0 | 0
50847 | ПАО "Россети Сибирь" | "Хакасэнерго" | ТП 54-07-03 | 10/0,4 | 0.25 | 0.022845 | 0 | 0.018
50848 | ПАО "Россети Сибирь" | "Хакасэнерго" | ТП 54-07-05 | 10/0,4 | 0.25 | 0.01973 | 0 | 0
50849 | ПАО "Россети Сибирь" | "Хакасэнерго" | ТП 54-10-06 | 10/0,4 | 0.63 | 0.0035306 | 0 | 0.0135
50850 | ПАО "Россети Сибирь" | "Хакасэнерго" | ТП 54-10-11 | 10/0,4 | 0.25 | 0.035513 | 0 | 0.0135
50851 | ПАО "Россети Сибирь" | "Хакасэнерго" | ТП 54-10-02 | 10/0,4 | 0.4 | 0.026998 | 0 | 0
50852 | ПАО "Россети Сибирь" | "Хакасэнерго" | ТП 54-10-03 | 10/0,4 | 0.063 | 0.012045 | 0 | 0
50853 | ПАО "Россети Сибирь" | "Хакасэнерго" | ТП 86-05-07 | 10/0,4 | 0.63 | 0.049012 | 0 | 0.0126
50854 | ПАО "Россети Сибирь" | "Хакасэнерго" | ТП 86-05-04 | 10/0,4 | 0.063 | 0.013707 | 0 | 0
50855 | ПАО "Россети Сибирь" | "Хакасэнерго" | ТП 86-05-05 | 10/0,4 | 0.16 | 0.01786 | 0 | 0
50856 | ПАО "Россети Сибирь" | "Хакасэнерго" | ТП 86-05-03 | 10/0,4 | 0.16 | 0.043405 | 0 | 0
50857 | ПАО "Россети Сибирь" | "Хакасэнерго" | ТП 86-05-02 | 10/0,4 | 0.4 | 0.0093456 | 0 | 0
50858 | ПАО "Россети Сибирь" | "Хакасэнерго" | ТП 86-05-08 | 10/0,4 | 0.25 | 0.033852 | 0 | 0
50859 | ПАО "Россети Сибирь" | "Хакасэнерго" | ТП 86-05-06 | 10/0,4 | 0.16 | 0.06002 | 0 | 0.0045
50860 | ПАО "Россети Сибирь" | "Хакасэнерго" | ТП 86-06-04 | 10/0,4 | 0.4 | 0.0014538 | 0 | 0
50861 | ПАО "Россети Сибирь" | "Хакасэнерго" | ТП 86-06-06 | 10/0,4 | 0.25 | 0.034683 | 0 | 0
50862 | ПАО "Россети Сибирь" | "Хакасэнерго" | ТП 86-06-07 | 10/0,4 | 0.25 | 0.033644 | 0 | 0
50863 | ПАО "Россети Сибирь" | "Хакасэнерго" | ТП 86-06-11 | 10/0,4 | 0.4 | 0.005815 | 0 | 0
50864 | ПАО "Россети Сибирь" | "Хакасэнерго" | ТП 86-06-09 | 10/0,4 | 0.16 | 0.012461 | 0 | 0
50865 | ПАО "Россети Сибирь" | "Хакасэнерго" | ТП-21-09-08 | 10/0,4 | 0.4 | 0.069054 | 0 | 0
50866 | ПАО "Россети Сибирь" | "Хакасэнерго" | ТП-21-09-09 | 10/0,4 | 0.4 | 0.059583 | 0 | 0.027
50867 | ПАО "Россети Сибирь" | "Хакасэнерго" | ТП-21-09-11 | 10/0,4 | 0.4 | 0.18909 | 0 | 0
50868 | ПАО "Россети Сибирь" | "Хакасэнерго" | ТП-21-09-12 | 10/0,4 | 0.4 | 0.15078 | 0.0198 | 0.063
50869 | ПАО "Россети Сибирь" | "Хакасэнерго" | ТП-21-09-13 | 10/0,4 | 0.16 | 0.069614 | 0 | 0
50870 | ПАО "Россети Сибирь" | "Хакасэнерго" | ТП-21-09-14 | 10/0,4 | 0.4 | 0.040248 | 0 | 0
50871 | ПАО "Россети Сибирь" | "Хакасэнерго" | ТП-21-09-15 | 10/0,4 | 0.16 | 0.011152 | 0 | 0.0135
50872 | ПАО "Россети Сибирь" | "Хакасэнерго" | ТП-21-09-16 | 10/0,4 | 0.063 | 0.011734 | 0 | 0
50873 | ПАО "Россети Сибирь" | "Хакасэнерго" | ТП-21-09-17 | 10/0,4 | 0.063 | 0.033167 | 0 | 0
50874 | ПАО "Россети Сибирь" | "Хакасэнерго" | ТП-21-09-19 | 10/0,4 | 0.063 | 0.0017445 | 0 | 0
50875 | ПАО "Россети Сибирь" | "Хакасэнерго" | ТП-21-09-22 | 10/0,4 | 0.1 | 0.011319 | 0 | 0
50876 | ПАО "Россети Сибирь" | "Хакасэнерго" | ТП-21-09-23 | 10/0,4 | 0.16 | 0.064775 | 0 | 0
50877 | ПАО "Россети Сибирь" | "Хакасэнерго" | ТП-21-09-24 | 10/0,4 | 0.16 | 0.034807 | 0 | 0.0063
50878 | ПАО "Россети Сибирь" | "Хакасэнерго" | ТП-21-09-26 | 10/0,4 | 0.25 | 0.11387 | 0 | 0
50879 | ПАО "Россети Сибирь" | "Хакасэнерго" | ТП-21-09-27 | 10/0,4 | 0.25 | 0.091815 | 0 | 0
50880 | ПАО "Россети Сибирь" | "Хакасэнерго" | ТП-21-11-01 | 10/0,4 | 0.4 | 0.16635 | 0 | 0
50881 | ПАО "Россети Сибирь" | "Хакасэнерго" | ТП-21-11-02 | 10/0,4 | 0.4 | 0.059459 | 0 | 0
50882 | ПАО "Россети Сибирь" | "Хакасэнерго" | ТП-21-11-03 | 10/0,4 | 0.4 | 0.092708 | 0 | 0
50883 | ПАО "Россети Сибирь" | "Хакасэнерго" | ТП-21-11-06 | 10/0,4 | 0.63 | 0.12581 | 0 | 0
50884 | ПАО "Россети Сибирь" | "Хакасэнерго" | ТП-21-11-07 | 10/0,4 | 0.4 | 0.19813 | 0 | 0
50885 | ПАО "Россети Сибирь" | "Хакасэнерго" | ТП-21-11-08 | 10/0,4 | 0.16 | 0.05786 | 0 | 0
50886 | ПАО "Россети Сибирь" | "Хакасэнерго" | ТП-21-13-04 | 10/0,4 | 0.63 | 0 | 0 | 0
50887 | ПАО "Россети Сибирь" | "Хакасэнерго" | ТП-21-13-05 | 10/0,4 | 0.63 | 0 | 0 | 0
50888 | ПАО "Россети Сибирь" | "Хакасэнерго" | ТП-21-13-06 | 10/0,4 | 0.63 | 0 | 0 | 0
50889 | ПАО "Россети Сибирь" | "Хакасэнерго" | ТП-123-01-01 | 10/0,4 | 0.063 | 0.00029075 | 0 | 0
50890 | ПАО "Россети Сибирь" | "Хакасэнерго" | ТП-123-01-03 | 10/0,4 | 0.25 | 0.00018691 | 0 | 0
50891 | ПАО "Россети Сибирь" | "Хакасэнерго" | ТП-123-01-04 | 10/0,4 | 0.4 | 0 | 0 | 0
50892 | ПАО "Россети Сибирь" | "Хакасэнерго" | ТП-123-01-05 | 10/0,4 | 0.1 | 6.23e-05 | 0 | 0.0135
50893 | ПАО "Россети Сибирь" | "Хакасэнерго" | ТП-123-01-08 | 10/0,4 | 0.1 | 0.00060227 | 0 | 0
50894 | ПАО "Россети Сибирь" | "Хакасэнерго" | ТП-123-01-10 | 10/0,4 | 0.1 | 0.00064381 | 0 | 0
50895 | ПАО "Россети Сибирь" | "Хакасэнерго" | ТП-123-03-03 | 10/0,4 | 0.063 | 0.0086603 | 0 | 0
50896 | ПАО "Россети Сибирь" | "Хакасэнерго" | ТП-123-03-13 | 10/0,4 | 0.1 | 0.00020768 | 0 | 0
50897 | ПАО "Россети Сибирь" | "Хакасэнерго" | ТП-123-05-02 | 10/0,4 | 0.25 | 0.032606 | 0 | 0
50898 | ПАО "Россети Сибирь" | "Хакасэнерго" | ТП-123-05-03 | 10/0,4 | 0.63 | 0.026168 | 0 | 0
50899 | ПАО "Россети Сибирь" | "Хакасэнерго" | ТП-123-05-04 | 10/0,4 | 0.25 | 0.012585 | 0 | 0
50900 | ПАО "Россети Сибирь" | "Хакасэнерго" | ТП 123-05-05 2Т ввод | 10/0,4 | 0.4 | 0.064173 | 0 | 0.0261
50901 | ПАО "Россети Сибирь" | "Хакасэнерго" | ТП-123-05-06 | 10/0,4 | 0.4 | 0.0076842 | 0 | 0
50902 | ПАО "Россети Сибирь" | "Хакасэнерго" | ТП-123-05-08 | 10/0,4 | 0.1 | 0.0184 | 0 | 0
50903 | ПАО "Россети Сибирь" | "Хакасэнерго" | ТП-123-05-10 | 10/0,4 | 0.16 | 0 | 0 | 0
50904 | ПАО "Россети Сибирь" | "Хакасэнерго" | ТП-123-05-12 | 10/0,4 | 0.1 | 0.001163 | 0 | 0
50905 | ПАО "Россети Сибирь" | "Хакасэнерго" | ТП-123-05-14 | 10/0,4 | 0.1 | 0.0005192 | 0 | 0
50906 | ПАО "Россети Сибирь" | "Хакасэнерго" | ТП-123-07-01 | 10/0,4 | 0.063 | 0 | 0 | 0
50907 | ПАО "Россети Сибирь" | "Хакасэнерго" | ТП-123-07-05 | 10/0,4 | 0.16 | 0.0077465 | 0 | 0.009
50908 | ПАО "Россети Сибирь" | "Хакасэнерго" | ТП-123-07-10 | 10/0,4 | 0.25 | 0.021495 | 0 | 0
50909 | ПАО "Россети Сибирь" | "Хакасэнерго" | ТП-123-08-04 | 10/0,4 | 0.063 | 0.0056697 | 0 | 0
50910 | ПАО "Россети Сибирь" | "Хакасэнерго" | ТП-123-08-05 | 10/0,4 | 0.025 | 0.0029698 | 0 | 0
50911 | ПАО "Россети Сибирь" | "Хакасэнерго" | ТП-123-08-06 | 10/0,4 | 0.1 | 0.00074765 | 0 | 0
50912 | ПАО "Россети Сибирь" | "Хакасэнерго" | ТП-123-08-08 | 10/0,4 | 0.1 | 0.00031152 | 0 | 0
50913 | ПАО "Россети Сибирь" | "Хакасэнерго" | ТП-123-08-09 | 10/0,4 | 0.25 | 0.029221 | 0 | 0
50914 | ПАО "Россети Сибирь" | "Хакасэнерго" | ТП-123-08-10 | 10/0,4 | 0.1 | 0.00020768 | 0 | 0
50915 | ПАО "Россети Сибирь" | "Хакасэнерго" | ТП-123-09-01 | 10/0,4 | 0.25 | 0.064547 | 0 | 0
50916 | ПАО "Россети Сибирь" | "Хакасэнерго" | ТП-123-09-03 | 10/0,4 | 0.63 | 0.015534 | 0 | 0
50917 | ПАО "Россети Сибирь" | "Хакасэнерго" | ТП-123-09-04 | 10/0,4 | 0.063 | 0.00026998 | 0 | 0
50918 | ПАО "Россети Сибирь" | "Хакасэнерго" | ТП-123-09-05 | 10/0,4 | 0.1 | 0.013458 | 0 | 0
50919 | ПАО "Россети Сибирь" | "Хакасэнерго" | ТП-123-09-06 | 10/0,4 | 0.1 | 0 | 0 | 0
50920 | ПАО "Россети Сибирь" | "Хакасэнерго" | ТП-123-09-10 | 10/0,4 | 0.1 | 0.0085149 | 0 | 0
50921 | ПАО "Россети Сибирь" | "Хакасэнерго" | ТП-123-09-09 | 10/0,4 | 0.1 | 0.041702 | 0 | 0
50922 | ПАО "Россети Сибирь" | "Хакасэнерго" | ТП-123-09-12 | 10/0,4 | 0.4 | 0.097568 | 0 | 0
50923 | ПАО "Россети Сибирь" | "Хакасэнерго" | ТП-123-09-13 | 10/0,4 | 0.16 | 0.023717 | 0 | 0
50924 | ПАО "Россети Сибирь" | "Хакасэнерго" | ТП-123-09-14 | 10/0,4 | 0.1 | 0.0072896 | 0 | 0
50925 | ПАО "Россети Сибирь" | "Хакасэнерго" | ТП-123-10-02 | 10/0,4 | 0.25 | 0.11651 | 0 | 0
50926 | ПАО "Россети Сибирь" | "Хакасэнерго" | ТП-123-10-03 | 10/0,4 | 0.25 | 0.055451 | 0 | 0
50927 | ПАО "Россети Сибирь" | "Хакасэнерго" | ТП-123-10-04 | 10/0,4 | 0.4 | 0.029221 | 0 | 0
50928 | ПАО "Россети Сибирь" | "Хакасэнерго" | ТП-123-10-06 | 10/0,4 | 0.25 | 0.0035306 | 0 | 0
50929 | ПАО "Россети Сибирь" | "Хакасэнерго" | ТП-123-10-07 | 10/0,4 | 0.25 | 0.09844 | 0 | 0.0063
50930 | ПАО "Россети Сибирь" | "Хакасэнерго" | ТП-123-10-11 | 10/0,4 | 0.16 | 0.0146 | 0 | 0
50931 | ПАО "Россети Сибирь" | "Хакасэнерго" | ТП-93-03-01 | 10/0,4 | 0.63 | 0.15327 | 0 | 0.0072
50932 | ПАО "Россети Сибирь" | "Хакасэнерго" | ТП-93-03-02 | 10/0,4 | 0.25 | 0.10592 | 0.0207 | 0.0144
50933 | ПАО "Россети Сибирь" | "Хакасэнерго" | ТП-93-03-03 | 10/0,4 | 0.4 | 0.041328 | 0 | 0
50934 | ПАО "Россети Сибирь" | "Хакасэнерго" | ТП-93-03-04 | 10/0,4 | 0.16 | 0.0089302 | 0 | 0
50935 | ПАО "Россети Сибирь" | "Хакасэнерго" | ТП-93-03-05 | 10/0,4 | 0.16 | 0.039875 | 0 | 0.027
50936 | ПАО "Россети Сибирь" | "Хакасэнерго" | ТП-93-08-01 | 10/0,4 | 0.25 | 0.055243 | 0 | 0
50937 | ПАО "Россети Сибирь" | "Хакасэнерго" | ТП-93-08-02 | 10/0,4 | 0.4 | 0.042159 | 0 | 0
50938 | ПАО "Россети Сибирь" | "Хакасэнерго" | ТП-93-08-03 | 10/0,4 | 0.16 | 0.048805 | 0 | 0.0135
50939 | ПАО "Россети Сибирь" | "Хакасэнерго" | ТП-93-08-04 | 10/0,4 | 0.63 | 0.13271 | 0 | 0.0405
50940 | ПАО "Россети Сибирь" | "Хакасэнерго" | ТП-90-12-06 | 10/0,4 | 0.025 | 0.00016614 | 0 | 0
50941 | ПАО "Россети Сибирь" | "Хакасэнерго" | ТП-57-01-04 | 10/0,4 | 0.56 | 0.037382 | 0 | 0.01188
50942 | ПАО "Россети Сибирь" | "Хакасэнерго" | ТП-57-01-06 | 10/0,4 | 0.25 | 0.099271 | 0 | 0.0279
50943 | ПАО "Россети Сибирь" | "Хакасэнерго" | ТП-57-01-10 | 10/0,4 | 0.4 | 0.10031 | 0 | 0
50944 | ПАО "Россети Сибирь" | "Хакасэнерго" | ТП-57-01-11 | 10/0,4 | 0.1 | 0.057943 | 0 | 0.0342
50945 | ПАО "Россети Сибирь" | "Хакасэнерго" | ТП-57-01-12 | 10/0,4 | 0.1 | 0.027061 | 0 | 0.0135
50946 | ПАО "Россети Сибирь" | "Хакасэнерго" | ТП-57-01-17 | 10/0,4 | 0.25 | 0.046313 | 0 | 0
50947 | ПАО "Россети Сибирь" | "Хакасэнерго" | ТП-57-02-01 | 10/0,4 | 0.18 | 0.056281 | 0 | 0
50948 | ПАО "Россети Сибирь" | "Хакасэнерго" | ТП-57-02-02 | 10/0,4 | 0.63 | 0.17196 | 0 | 0
50949 | ПАО "Россети Сибирь" | "Хакасэнерго" | ТП-57-02-03 | 10/0,4 | 0.63 | 0.10372 | 0 | 0
50950 | ПАО "Россети Сибирь" | "Хакасэнерго" | ТП-57-02-14 | 10/0,4 | 0.16 | 0.019522 | 0 | 0
50951 | ПАО "Россети Сибирь" | "Хакасэнерго" | ТП-57-02-15 | 10/0,4 | 0.25 | 0.015638 | 0 | 0
50952 | ПАО "Россети Сибирь" | "Хакасэнерго" | ТП-57-02-16 | 10/0,4 | 0.25 | 0.018878 | 0 | 0
50953 | ПАО "Россети Сибирь" | "Хакасэнерго" | ТП-57-03-05 | 10/0,4 | 0.18 | 0.047766 | 0 | 0
50954 | ПАО "Россети Сибирь" | "Хакасэнерго" | ТП-57-03-07 | 10/0,4 | 0.25 | 0.078192 | 0 | 0
50955 | ПАО "Россети Сибирь" | "Хакасэнерго" | ТП-90-06-01 | 10/0,4 | 0.063 | 0.00020768 | 0 | 0
50956 | ПАО "Россети Сибирь" | "Хакасэнерго" | ТП-90-06-02 | 10/0,4 | 0.1 | 0.0069365 | 0 | 0
50957 | ПАО "Россети Сибирь" | "Хакасэнерго" | ТП-90-06-04 | 10/0,4 | 0.16 | 0.035347 | 0 | 0
50958 | ПАО "Россети Сибирь" | "Хакасэнерго" | ТП-90-06-05 | 10/0,4 | 0.16 | 0.024402 | 0.0072 | 0
50959 | ПАО "Россети Сибирь" | "Хакасэнерго" | ТП-90-06-06 | 10/0,4 | 0.063 | 0.017964 | 0 | 0.0135
50960 | ПАО "Россети Сибирь" | "Хакасэнерго" | ТП-90-06-07 | 10/0,4 | 0.1 | 0.014745 | 0 | 0
50961 | ПАО "Россети Сибирь" | "Хакасэнерго" | ТП-90-06-08 | 10/0,4 | 0.1 | 0.023156 | 0 | 0
50962 | ПАО "Россети Сибирь" | "Хакасэнерго" | ТП-90-06-10 | 10/0,4 | 0.1 | 0.010176 | 0 | 0.0135
50963 | ПАО "Россети Сибирь" | "Хакасэнерго" | ТП-90-06-11 | 10/0,4 | 0.04 | 0.015223 | 0.0135 | 0
50964 | ПАО "Россети Сибирь" | "Хакасэнерго" | ТП 90-06-12 | 10/0,4 | 0.063 | 0.015784 | 0 | 0
50965 | ПАО "Россети Сибирь" | "Хакасэнерго" | ТП-90-06-14 | 10/0,4 | 0.16 | 0.030114 | 0 | 0
50966 | ПАО "Россети Сибирь" | "Хакасэнерго" | ТП-90-06-16 | 10/0,4 | 0.16 | 0.017653 | 0 | 0
50967 | ПАО "Россети Сибирь" | "Хакасэнерго" | ТП-90-07-03 | 10/0,4 | 0.16 | 0.017237 | 0 | 0
50968 | ПАО "Россети Сибирь" | "Хакасэнерго" | ТП-90-07-04 | 10/0,4 | 0.04 | 0.0093871 | 0 | 0
50969 | ПАО "Россети Сибирь" | "Хакасэнерго" | ТП-90-07-05 | 10/0,4 | 0.04 | 0.0033229 | 0 | 0
50970 | ПАО "Россети Сибирь" | "Хакасэнерго" | ТП-90-07-07 | 10/0,4 | 0.063 | 0.026998 | 0 | 0.009
50971 | ПАО "Россети Сибирь" | "Хакасэнерго" | ТП-90-12-01 | 10/0,4 | 0.1 | 0.00020768 | 0 | 0
50972 | ПАО "Россети Сибирь" | "Хакасэнерго" | ТП-90-14-02 | 10/0,4 | 0.16 | 0.003759 | 0 | 0
50973 | ПАО "Россети Сибирь" | "Хакасэнерго" | ТП-90-14-07 | 10/0,4 | 0.04 | 0.00037382 | 0 | 0
50974 | ПАО "Россети Сибирь" | "Хакасэнерго" | ТП-90-14-08 | 10/0,4 | 0.16 | 0.024506 | 0 | 0
50975 | ПАО "Россети Сибирь" | "Хакасэнерго" | ТП-90-14-09 | 10/0,4 | 0.063 | 0.0079126 | 0 | 0.0072
50976 | ПАО "Россети Сибирь" | "Хакасэнерго" | ТП-90-14-11 | 10/0,4 | 0.1 | 0.00022845 | 0 | 0
50977 | ПАО "Россети Сибирь" | "Хакасэнерго" | ТП-90-15-01 | 10/0,4 | 0.4 | 0.0010384 | 0 | 0
50978 | ПАО "Россети Сибирь" | "Хакасэнерго" | ТП-90-15-02 | 10/0,4 | 0.16 | 0.014538 | 0.02178 | 0
50979 | ПАО "Россети Сибирь" | "Хакасэнерго" | ТП-90-15-03 | 10/0,4 | 0.25 | 0.03246 | 0 | 0
50980 | ПАО "Россети Сибирь" | "Хакасэнерго" | ТП-90-15-04 | 10/0,4 | 0.25 | 0.036552 | 0 | 0
50981 | ПАО "Россети Сибирь" | "Хакасэнерго" | ТП-90-15-05 | 10/0,4 | 0.4 | 0.034558 | 0 | 0.0072
50982 | ПАО "Россети Сибирь" | "Хакасэнерго" | ТП-90-15-07 | 10/0,4 | 0.1 | 0.015181 | 0 | 0
50983 | ПАО "Россети Сибирь" | "Хакасэнерго" | ТП-90-15-12 | 10/0,4 | 0.63 | 0.057091 | 0.0072 | 0
50984 | ПАО "Россети Сибирь" | "Хакасэнерго" | ТП-78-01-02 | 10/0,4 | 0.63 | 0.00043613 | 0 | 0
50985 | ПАО "Россети Сибирь" | "Хакасэнерго" | ТП-78-01-04 | 10/0,4 | 0.1 | 0.011422 | 0 | 0
50986 | ПАО "Россети Сибирь" | "Хакасэнерго" | ТП-78-01-05 | 10/0,4 | 0.4 | 0.030965 | 0 | 0
50987 | ПАО "Россети Сибирь" | "Хакасэнерго" | ТП-78-01-06 | 10/0,4 | 0.25 | 0.0091379 | 0 | 0
50988 | ПАО "Россети Сибирь" | "Хакасэнерго" | ТП-78-01-07 | 10/0,4 | 0.16 | 0.019522 | 0 | 0
50989 | ПАО "Россети Сибирь" | "Хакасэнерго" | ТП-78-01-08 | 10/0,4 | 0.25 | 0.068742 | 0 | 0.0027
50990 | ПАО "Россети Сибирь" | "Хакасэнерго" | ТП-78-06-01 | 10/0,4 | 0.16 | 0.0050674 | 0 | 0
50991 | ПАО "Россети Сибирь" | "Хакасэнерго" | ТП-78-06-02 | 10/0,4 | 0.1 | 0.020789 | 0 | 0
50992 | ПАО "Россети Сибирь" | "Хакасэнерго" | ТП-78-06-03 | 10/0,4 | 0.063 | 0.0013707 | 0 | 0
50993 | ПАО "Россети Сибирь" | "Хакасэнерго" | ТП-78-06-07 | 10/0,4 | 0.25 | 0.0041744 | 0 | 0
50994 | ПАО "Россети Сибирь" | "Хакасэнерго" | ТП-78-06-08 | 10/0,4 | 0.16 | 0.040809 | 0 | 0
50995 | ПАО "Россети Сибирь" | "Хакасэнерго" | ТП-78-06-09 | 10/0,4 | 0.1 | 0.0038629 | 0 | 0
50996 | ПАО "Россети Сибирь" | "Хакасэнерго" | ТП-78-06-11 | 10/0,4 | 0.63 | 0.05327 | 0 | 0
50997 | ПАО "Россети Сибирь" | "Хакасэнерго" | ТП-78-06-13 | 10/0,4 | 0.1 | 0.025316 | 0 | 0
50998 | ПАО "Россети Сибирь" | "Хакасэнерго" | ТП 29-18-06 | 6/0,4 | 0.4 | 0.23011 | 0 | 0.11052
50999 | ПАО "Россети Сибирь" | "Хакасэнерго" | ТП 29-18-11 | 6/0,4 | 0.63 | 0.35576 | 0 | 0.0405
51000 | ПАО "Россети Сибирь" | "Хакасэнерго" | ТП 29-18-08 | 6/0,4 | 0.63 | 0.058566 | 0 | 0.0045
51001 | ПАО "Россети Сибирь" | "Хакасэнерго" | ТП 29-19-19 | 6/0,4 | 0.25 | 0.1784 | 0 | 0.0792
51002 | ПАО "Россети Сибирь" | "Хакасэнерго" | ТП 29-19-01 | 6/0,4 | 0.63 | 0.12793 | 0 | 0.0441
51003 | ПАО "Россети Сибирь" | "Хакасэнерго" | ТП 29-19-04 | 6/0,4 | 0.25 | 0.18691 | 0 | 0.1206
51004 | ПАО "Россети Сибирь" | "Хакасэнерго" | ТП 29-19-18 | 6/0,4 | 0.25 | 0.070611 | 0 | 0.0045
51005 | ПАО "Россети Сибирь" | "Хакасэнерго" | ТП 29-19-02 | 6/0,4 | 0.315 | 0.0093456 | 0 | 0
51006 | ПАО "Россети Сибирь" | "Хакасэнерго" | ТП 29-19-08 | 6/0,4 | 0.25 | 0.086395 | 0 | 0.0945
51007 | ПАО "Россети Сибирь" | "Хакасэнерго" | ТП 29-19-17 | 6/0,4 | 0.4 | 0.12378 | 0 | 0.018
51008 | ПАО "Россети Сибирь" | "Хакасэнерго" | ТП 29-19-05 | 6/0,4 | 0.25 | 0.090756 | 0 | 0.1377
51009 | ПАО "Россети Сибирь" | "Хакасэнерго" | ТП 29-19-03 | 6/0,4 | 0.25 | 0.084941 | 0.0045 | 0
51010 | ПАО "Россети Сибирь" | "Хакасэнерго" | ТП 29-19-07 | 6/0,4 | 0.4 | 0.012668 | 0 | 0.0261
51011 | ПАО "Россети Сибирь" | "Хакасэнерго" | ТП 29-20-01 | 6/0,4 | 1 | 0.18795 | 0 | 0
51012 | ПАО "Россети Сибирь" | "Хакасэнерго" | ТП 29-20-02 | 6/0,4 | 1.26 | 0.012253 | 0 | 0.0135
51013 | ПАО "Россети Сибирь" | "Хакасэнерго" | ТП 29-21-08 | 6/0,4 | 0.18 | 0.053374 | 0 | 0
51014 | ПАО "Россети Сибирь" | "Хакасэнерго" | ТП 29-04-122 | 6/0,4 | 0.4 | 0 | 0 | 0
51015 | ПАО "Россети Сибирь" | "Хакасэнерго" | ТП 30-05-13 (Хоз. нужды ПС) | 10/0,4 | 0.1 | 0.00062304 | 0 | 0
51016 | ПАО "Россети Сибирь" | "Хакасэнерго" | ТП 30-09-03 | 10/0,4 | 0.16 | 0.009761 | 0 | 0
51017 | ПАО "Россети Сибирь" | "Хакасэнерго" | ТП 30-12-11 | 10/0,4 | 0.25 | 0.041121 | 0 | 0
51018 | ПАО "Россети Сибирь" | "Хакасэнерго" | ТП 30-12-06 | 10/0,4 | 0.063 | 0.0022845 | 0 | 0
51019 | ПАО "Россети Сибирь" | "Хакасэнерго" | ТП 30-14-16 | 10/0,4 | 0.25 | 0.0012461 | 0 | 0
51020 | ПАО "Россети Сибирь" | "Хакасэнерго" | ТП-12-31-02 | 6/0,4 | 0.4 | 0.042574 | 0 | 0.0072
51021 | ПАО "Россети Сибирь" | "Хакасэнерго" | ТП-37-02-02 | 6/0,4 | 0.25 | 0.0068534 | 0 | 0.0135
51022 | ПАО "Россети Сибирь" | "Хакасэнерго" | ТП-37-04-03 | 6/0,4 | 0.25 | 0.059189 | 0.036 | 0.027
51023 | ПАО "Россети Сибирь" | "Хакасэнерго" | ТП-32-18-01 | 6/0,4 | 0.25 | 0.029906 | 0 | 0.0072
51024 | ПАО "Россети Сибирь" | "Хакасэнерго" | ТП-32-18-03 | 6/0,4 | 0.16 | 0.0056074 | 0 | 0
51025 | ПАО "Россети Сибирь" | "Хакасэнерго" | ТП-32-18-04 | 6/0,4 | 0.25 | 0.0091379 | 0 | 0
51026 | ПАО "Россети Сибирь" | "Хакасэнерго" | ТП-32-18-05 | 6/0,4 | 0.063 | 0.0062304 | 0.0108 | 0.045
51027 | ПАО "Россети Сибирь" | "Хакасэнерго" | ТП-32-07-03 | 6/0,4 | 0.4 | 0.039044 | 0 | 0.027
51028 | ПАО "Россети Сибирь" | "Хакасэнерго" | ТП-32-20-02 | 6/0,4 | 0.63 | 0.022014 | 0 | 0
51029 | ПАО "Россети Сибирь" | "Хакасэнерго" | ТП-37-04-02 | 6/0,4 | 0.4 | 0.047559 | 0 | 0.1134
51030 | ПАО "Россети Сибирь" | "Хакасэнерго" | ТП-37-02-03 | 6/0,4 | 0.25 | 0.013499 | 0 | 0.0135
51031 | ПАО "Россети Сибирь" | "Хакасэнерго" | ТП-37-04-01 | 6/0,4 | 0.63 | 0.075803 | 0 | 0.0135
51032 | ПАО "Россети Сибирь" | "Хакасэнерго" | ТП-57-13-08 | 10/0,4 | 0.1 | 0 | 0 | 0
51033 | ПАО "Россети Сибирь" | "Хакасэнерго" | ТП-57-12-03 | 10/0,4 | 0.1 | 0 | 0 | 0
51034 | ПАО "Россети Сибирь" | "Хакасэнерго" | ТП-36-17-04 | 10/0,4 | 0.1 | 0.0025545 | 0 | 0
51035 | ПАО "Россети Сибирь" | "Хакасэнерго" | ТП-59-08-02 | 10/0,4 | 0.04 | 0 | 0 | 0
51036 | ПАО "Россети Сибирь" | "Хакасэнерго" | ТП-59-20-02 | 10/0,4 | 0.25 | 0.0023675 | 0 | 0
51037 | ПАО "Россети Сибирь" | "Хакасэнерго" | ТП-36-18-02 | 10/0,4 | 0.25 | 0.045897 | 0 | 0.0153
51038 | ПАО "Россети Сибирь" | "Хакасэнерго" | ТП-36-06-02 | 10/0,4 | 0.4 | 0.062636 | 0 | 0
51039 | ПАО "Россети Сибирь" | "Хакасэнерго" | ТП-36-06-04 | 10/0,4 | 0.8 | 0.013458 | 0 | 0
51040 | ПАО "Россети Сибирь" | "Хакасэнерго" | ТП-36-18-05 | 10/0,4 | 0.4 | 0.11049 | 0 | 0
51041 | ПАО "Россети Сибирь" | "Хакасэнерго" | ТП-36-18-06 | 10/0,4 | 0.4 | 0.072709 | 0 | 0.0063
51042 | ПАО "Россети Сибирь" | "Хакасэнерго" | ТП-36-06-08 | 10/0,4 | 0.25 | 0.023011 | 0 | 0
51043 | ПАО "Россети Сибирь" | "Хакасэнерго" | ТП-36-18-01 | 10/0,4 | 0.5 | 0.14101 | 0.0063 | 0
51044 | ПАО "Россети Сибирь" | "Хакасэнерго" | ТП-36-18-03 | 10/0,4 | 0.8 | 0.037632 | 0 | 0.0135
51045 | ПАО "Россети Сибирь" | "Хакасэнерго" | ТП-36-18-07 | 10/0,4 | 0.72 | 0.090715 | 0 | 0.009072
51046 | ПАО "Россети Сибирь" | "Хакасэнерго" | ТП-36-18-17 | 10/0,4 | 0.16 | 0.031837 | 0 | 0
51047 | ПАО "Россети Сибирь" | "Хакасэнерго" | ТП-36-18-12 | 10/0,4 | 0.25 | 0.041474 | 0 | 0
51048 | ПАО "Россети Сибирь" | "Хакасэнерго" | ТП-36-18-09 | 10/0,4 | 0.25 | 0.045544 | 0 | 0.0198
51049 | ПАО "Россети Сибирь" | "Хакасэнерго" | ТП-36-06-20 | 10/0,4 | 0.25 | 0.052356 | 0 | 0.0063
51050 | ПАО "Россети Сибирь" | "Хакасэнерго" | ТП-36-06-19 | 10/0,4 | 0.25 | 0.04461 | 0 | 0.0189
51051 | ПАО "Россети Сибирь" | "Хакасэнерго" | ТП-36-06-21 | 10/0,4 | 0.25 | 0.03217 | 0 | 0.0162
51052 | ПАО "Россети Сибирь" | "Хакасэнерго" | ТП-36-06-22 | 10/0,4 | 0.16 | 0.025628 | 0 | 0.0063
51053 | ПАО "Россети Сибирь" | "Хакасэнерго" | ТП-36-16-01 | 10/0,4 | 0.4 | 0.045482 | 0 | 0
51054 | ПАО "Россети Сибирь" | "Хакасэнерго" | ТП-36-18-13 | 10/0,4 | 0.25 | 0.097257 | 0 | 0.0261
51055 | ПАО "Россети Сибирь" | "Хакасэнерго" | ТП-36-18-14 | 10/0,4 | 0.25 | 0.02704 | 0.09 | 0.0054
51056 | ПАО "Россети Сибирь" | "Хакасэнерго" | ТП-36-18-15 | 10/0,4 | 0.25 | 0.063259 | 0.0063 | 0
51057 | ПАО "Россети Сибирь" | "Хакасэнерго" | ТП-36-06-01 | 10/0,4 | 0.25 | 0.046728 | 0 | 0.0252
51058 | ПАО "Россети Сибирь" | "Хакасэнерго" | ТП-36-06-05 | 10/0,4 | 0.4 | 0.10041 | 0 | 0.0306
51059 | ПАО "Россети Сибирь" | "Хакасэнерго" | ТП-36-18-16 | 10/0,4 | 0.25 | 0.02866 | 0 | 0.0063
51060 | ПАО "Россети Сибирь" | "Хакасэнерго" | ТП-53-10-10 | 10/0,4 | 0.25 | 0.023883 | 0 | 0
51061 | ПАО "Россети Сибирь" | "Хакасэнерго" | ТП-53-12-05 | 10/0,4 | 0.4 | 0.0064381 | 0 | 0
51062 | ПАО "Россети Сибирь" | "Хакасэнерго" | ТП-53-12-06 | 10/0,4 | 0.063 | 0.011215 | 0 | 0.0063
51063 | ПАО "Россети Сибирь" | "Хакасэнерго" | ТП-57-05-03 | 10/0,4 | 0.16 | 0.039044 | 0 | 0.0036
51064 | ПАО "Россети Сибирь" | "Хакасэнерго" | ТП-57-05-05 | 10/0,4 | 0.25 | 0.0021391 | 0 | 0
51065 | ПАО "Россети Сибирь" | "Хакасэнерго" | ТП-57-02-01 | 10/0,4 | 0.25 | 0.055035 | 0 | 0.0189
51066 | ПАО "Россети Сибирь" | "Хакасэнерго" | ТП-57-02-02 | 10/0,4 | 0.16 | 0.0095741 | 0 | 0.0063
51067 | ПАО "Россети Сибирь" | "Хакасэнерго" | ТП-57-02-03 | 10/0,4 | 0.06 | 0.0019522 | 0 | 0
51068 | ПАО "Россети Сибирь" | "Хакасэнерго" | ТП-57-02-04 | 10/0,4 | 0.16 | 0.035139 | 0 | 0
51069 | ПАО "Россети Сибирь" | "Хакасэнерго" | ТП-57-02-06 | 10/0,4 | 0.25 | 0.045731 | 0 | 0.00792
51070 | ПАО "Россети Сибирь" | "Хакасэнерго" | ТП-57-02-07 | 10/0,4 | 0.25 | 0.030425 | 0.0063 | 0.0162
51071 | ПАО "Россети Сибирь" | "Хакасэнерго" | ТП-36-07-01 | 10/0,4 | 0.16 | 0.0083072 | 0 | 0
51072 | ПАО "Россети Сибирь" | "Хакасэнерго" | ТП-36-07-05 | 10/0,4 | 0.25 | 0.014932 | 0 | 0
51073 | ПАО "Россети Сибирь" | "Хакасэнерго" | ТП-57-13-14 | 10/0,4 | 0.16 | 0.062179 | 0 | 0.018
51074 | ПАО "Россети Сибирь" | "Хакасэнерго" | ТП-57-13-16 | 10/0,4 | 0.4 | 0.044921 | 0 | 0.0036
51075 | ПАО "Россети Сибирь" | "Хакасэнерго" | ТП-57-13-13 | 10/0,4 | 0.25 | 0.051318 | 0 | 0.0036
51076 | ПАО "Россети Сибирь" | "Хакасэнерго" | ТП-57-13-06 | 10/0,4 | 0.1 | 0.0037798 | 0 | 0
51077 | ПАО "Россети Сибирь" | "Хакасэнерго" | ТП-57-12-01 | 10/0,4 | 0.25 | 0.016365 | 0 | 0
51078 | ПАО "Россети Сибирь" | "Хакасэнерго" | ТП-53-06-03 | 10/0,4 | 0.16 | 0.050051 | 0 | 0
51079 | ПАО "Россети Сибирь" | "Хакасэнерго" | ТП-57-06-02 | 10/0,4 | 0.063 | 0 | 0 | 0
51080 | ПАО "Россети Сибирь" | "Хакасэнерго" | ТП-57-13-11 | 10/0,4 | 0.25 | 0.051982 | 0 | 0
51081 | ПАО "Россети Сибирь" | "Хакасэнерго" | ТП-59-16-04 | 10/0,4 | 0.1 | 0.0095741 | 0 | 0
51082 | ПАО "Россети Сибирь" | "Хакасэнерго" | ТП-36-17-11 | 10/0,4 | 0.4 | 0.046936 | 0 | 0
51083 | ПАО "Россети Сибирь" | "Хакасэнерго" | ТП-59-04-04 | 10/0,4 | 0.25 | 0.07165 | 0.0063 | 0
51084 | ПАО "Россети Сибирь" | "Хакасэнерго" | ТП-59-16-06 | 10/0,4 | 0.25 | 0.0049843 | 0 | 0
51085 | ПАО "Россети Сибирь" | "Хакасэнерго" | ТП-53-06-06 | 10/0,4 | 0.16 | 0.049636 | 0 | 0.0036
51086 | ПАО "Россети Сибирь" | "Хакасэнерго" | ТП-57-13-04 | 10/0,4 | 0.1 | 0 | 0 | 0
51087 | ПАО "Россети Сибирь" | "Хакасэнерго" | ТП-57-13-05 | 10/0,4 | 0.1 | 0.0028037 | 0 | 0
51088 | ПАО "Россети Сибирь" | "Хакасэнерго" | ТП-57-13-03 | 10/0,4 | 0.1 | 0.0095533 | 0 | 0
51089 | ПАО "Россети Сибирь" | "Хакасэнерго" | ТП-57-13-02 | 10/0,4 | 0.16 | 0.0093248 | 0 | 0
51090 | ПАО "Россети Сибирь" | "Хакасэнерго" | ТП-36-03-05 | 10/0,4 | 0.4 | 0.027165 | 0 | 0
51091 | ПАО "Россети Сибирь" | "Хакасэнерго" | ТП-36-06-24 | 10/0,4 | 0.25 | 0.065814 | 0 | 0.0234
51092 | ПАО "Россети Сибирь" | "Хакасэнерго" | ТП-36-06-25 | 10/0,4 | 0.25 | 0.053685 | 0 | 0.0126
51093 | ПАО "Россети Сибирь" | "Хакасэнерго" | ТП-59-20-09 | 10/0,4 | 0.16 | 0.0039667 | 0 | 0
51094 | ПАО "Россети Сибирь" | "Хакасэнерго" | ТП-36-17-03 | 10/0,4 | 0.25 | 0.0024922 | 0 | 0
51095 | ПАО "Россети Сибирь" | "Хакасэнерго" | ТП-36-17-06 | 10/0,4 | 0.16 | 0.022845 | 0 | 0
51096 | ПАО "Россети Сибирь" | "Хакасэнерго" | ТП-36-17-13 | 10/0,4 | 0.16 | 0.027414 | 0 | 0
51097 | ПАО "Россети Сибирь" | "Хакасэнерго" | ТП-53-06-01 | 10/0,4 | 0.25 | 0.022222 | 0.0063 | 0.0063
51098 | ПАО "Россети Сибирь" | "Хакасэнерго" | ТП-53-06-02 | 10/0,4 | 0.63 | 0.084526 | 0 | 0
51099 | ПАО "Россети Сибирь" | "Хакасэнерго" | ТП-53-06-05 | 10/0,4 | 0.25 | 0.028452 | 0 | 0
51100 | ПАО "Россети Сибирь" | "Хакасэнерго" | ТП-53-10-04 | 10/0,4 | 0.25 | 0.037694 | 0 | 0
51101 | ПАО "Россети Сибирь" | "Хакасэнерго" | ТП-53-10-05 | 10/0,4 | 0.25 | 0.015576 | 0 | 0
51102 | ПАО "Россети Сибирь" | "Хакасэнерго" | ТП-53-13-02 | 10/0,4 | 0.063 | 0.00020768 | 0 | 0
51103 | ПАО "Россети Сибирь" | "Хакасэнерго" | ТП-53-16-01 | 10/0,4 | 0.4 | 0 | 0 | 0
51104 | ПАО "Россети Сибирь" | "Хакасэнерго" | ТП-57-02-05 | 10/0,4 | 0.25 | 0.033623 | 0 | 0.0126
51105 | ПАО "Россети Сибирь" | "Хакасэнерго" | ТП-57-06-01 | 10/0,4 | 0.1 | 0 | 0 | 0
51106 | ПАО "Россети Сибирь" | "Хакасэнерго" | ТП-57-06-03 | 10/0,4 | 0.25 | 0.011422 | 0 | 0.0036
51107 | ПАО "Россети Сибирь" | "Хакасэнерго" | ТП-57-06-04 | 10/0,4 | 0.063 | 0.00068534 | 0 | 0
51108 | ПАО "Россети Сибирь" | "Хакасэнерго" | ТП-57-06-05 | 10/0,4 | 0.16 | 0.028784 | 0 | 0.0045
51109 | ПАО "Россети Сибирь" | "Хакасэнерго" | ТП-59-04-01 | 10/0,4 | 0.63 | 0.019107 | 0 | 0
51110 | ПАО "Россети Сибирь" | "Хакасэнерго" | ТП-59-04-02 | 10/0,4 | 0.4 | 0.034267 | 0 | 0
51111 | ПАО "Россети Сибирь" | "Хакасэнерго" | ТП-59-04-05 | 10/0,4 | 0.25 | 0.030321 | 0 | 0.0036
51112 | ПАО "Россети Сибирь" | "Хакасэнерго" | ТП-59-12-01 | 10/0,4 | 0.1 | 0.013084 | 0 | 0
51113 | ПАО "Россети Сибирь" | "Хакасэнерго" | ТП-59-16-02 | 10/0,4 | 0.1 | 0.014226 | 0 | 0
51114 | ПАО "Россети Сибирь" | "Хакасэнерго" | ТП-59-16-03 | 10/0,4 | 0.16 | 0.014039 | 0 | 0.0036
51115 | ПАО "Россети Сибирь" | "Хакасэнерго" | ТП-59-16-05 | 10/0,4 | 0.16 | 0 | 0 | 0
51116 | ПАО "Россети Сибирь" | "Хакасэнерго" | ТП-59-16-07 | 10/0,4 | 0.063 | 0 | 0 | 0
51117 | ПАО "Россети Сибирь" | "Хакасэнерго" | ТП-59-20-01 | 10/0,4 | 0.63 | 0.015721 | 0 | 0
51118 | ПАО "Россети Сибирь" | "Хакасэнерго" | ТП-59-20-04 | 10/0,4 | 0.25 | 0.024672 | 0 | 0.0036
51119 | ПАО "Россети Сибирь" | "Хакасэнерго" | ТП-36-03-11 | 10/0,4 | 0.25 | 0.016822 | 0 | 0
51120 | ПАО "Россети Сибирь" | "Хакасэнерго" | ТП-36-15-01 | 10/0,4 | 0.1 | 0.063135 | 0 | 0
51121 | ПАО "Россети Сибирь" | "Хакасэнерго" | ТП-57-05-02 | 10/0,4 | 0.63 | 0.079334 | 0 | 0.0396
51122 | ПАО "Россети Сибирь" | "Хакасэнерго" | ТП-36-07-03 | 10/0,4 | 0.25 | 0.013831 | 0 | 0
51123 | ПАО "Россети Сибирь" | "Хакасэнерго" | ТП-36-17-07 | 10/0,4 | 0.4 | 0.017445 | 0 | 0
51124 | ПАО "Россети Сибирь" | "Хакасэнерго" | ТП-36-04-01 | 10/0,4 | 0.1 | 0.0091379 | 0 | 0
51125 | ПАО "Россети Сибирь" | "Хакасэнерго" | ТП-36-17-08 | 10/0,4 | 0.25 | 0.064588 | 0 | 0.0054
51126 | ПАО "Россети Сибирь" | "Хакасэнерго" | ТП-36-17-09 | 10/0,4 | 0.25 | 0.060435 | 0 | 0.009
51127 | ПАО "Россети Сибирь" | "Хакасэнерго" | ТП-36-17-10 | 10/0,4 | 0.16 | 0.022513 | 0 | 0.0027
51128 | ПАО "Россети Сибирь" | "Хакасэнерго" | ТП-36-17-12 | 10/0,4 | 0.25 | 0.055035 | 0 | 0.0054
51129 | ПАО "Россети Сибирь" | "Хакасэнерго" | ТП-59-04-03 | 10/0,4 | 0.1 | 0.065004 | 0 | 0.0036
51130 | ПАО "Россети Сибирь" | "Хакасэнерго" | ТП-59-04-06 | 10/0,4 | 0.1 | 0.007788 | 0 | 0.0036
51131 | ПАО "Россети Сибирь" | "Хакасэнерго" | ТП-59-12-04 | 10/0,4 | 0.1 | 0.0039459 | 0 | 0
51132 | ПАО "Россети Сибирь" | "Хакасэнерго" | ТП-53-10-01 | 10/0,4 | 0.063 | 0 | 0 | 0
51133 | ПАО "Россети Сибирь" | "Хакасэнерго" | ТП-53-10-07 | 10/0,4 | 0.1 | 0.0093456 | 0 | 0
51134 | ПАО "Россети Сибирь" | "Хакасэнерго" | ТП-53-10-13 | 10/0,4 | 0.4 | 0.0020768 | 0 | 0
51135 | ПАО "Россети Сибирь" | "Хакасэнерго" | ТП-59-20-05 | 10/0,4 | 0.25 | 0.0044028 | 0 | 0
51136 | ПАО "Россети Сибирь" | "Хакасэнерго" | ТП-59-20-06 | 10/0,4 | 0.25 | 0.0029075 | 0 | 0
51137 | ПАО "Россети Сибирь" | "Хакасэнерго" | ТП-36-03-06 | 10/0,4 | 0.16 | 0.02056 | 0 | 0.0063
51138 | ПАО "Россети Сибирь" | "Хакасэнерго" | ТП-36-06-03 | 10/0,4 | 0.25 | 0.07138 | 0.0063 | 0.0423
51139 | ПАО "Россети Сибирь" | "Хакасэнерго" | ТП-53-02-01 | 10/0,4 | 0.1 | 0.0026998 | 0 | 0
51140 | ПАО "Россети Сибирь" | "Хакасэнерго" | ТП-53-02-02 | 10/0,4 | 0.25 | 0.011235 | 0 | 0
51141 | ПАО "Россети Сибирь" | "Хакасэнерго" | ТП-53-02-04 | 10/0,4 | 0.16 | 0.0062304 | 0 | 0
51142 | ПАО "Россети Сибирь" | "Хакасэнерго" | ТП-53-10-11 | 10/0,4 | 0.1 | 0 | 0 | 0
51143 | ПАО "Россети Сибирь" | "Хакасэнерго" | ТП-36-06-06 | 10/0,4 | 0.25 | 0.065585 | 0 | 0.0126
51144 | ПАО "Россети Сибирь" | "Хакасэнерго" | ТП-57-13-15 | 10/0,4 | 0.16 | 0 | 0 | 0
51145 | ПАО "Россети Сибирь" | "Хакасэнерго" | ТП 88-05-14 | 10/0,4 | 0.4 | 0.041536 | 0 | 0.018
51146 | ПАО "Россети Сибирь" | "Хакасэнерго" | ТП 88-08-17 | 10/0,4 | 0.1 | 0.047974 | 0 | 0
51147 | ПАО "Россети Сибирь" | "Хакасэнерго" | ТП 88-08-15 | 10/0,4 | 0.18 | 0.070819 | 0 | 0.0225
51148 | ПАО "Россети Сибирь" | "Хакасэнерго" | ТП 88-08-13 | 10/0,4 | 0.16 | 0.072065 | 0 | 0.036
51149 | ПАО "Россети Сибирь" | "Хакасэнерго" | ТП 88-08-11 | 10/0,4 | 0.1 | 0 | 0 | 0
51150 | ПАО "Россети Сибирь" | "Хакасэнерго" | ТП 88-08-10 | 10/0,4 | 0.1 | 0.024299 | 0 | 0.0135
51151 | ПАО "Россети Сибирь" | "Хакасэнерго" | ТП 88-08-09 | 10/0,4 | 0.1 | 0.011215 | 0 | 0
51152 | ПАО "Россети Сибирь" | "Хакасэнерго" | ТП 88-08-08 | 10/0,4 | 0.16 | 0.019937 | 0 | 0.018
51153 | ПАО "Россети Сибирь" | "Хакасэнерго" | ТП 88-08-03 | 10/0,4 | 0.1 | 0.044651 | 0 | 0.054
51154 | ПАО "Россети Сибирь" | "Хакасэнерго" | ТП 88-08-01 | 10/0,4 | 0.25 | 0.021391 | 0 | 0
51155 | ПАО "Россети Сибирь" | "Хакасэнерго" | ТП 88-05-20 | 10/0,4 | 0.16 | 0.053581 | 0 | 0.018
51156 | ПАО "Россети Сибирь" | "Хакасэнерго" | ТП 88-05-19 | 10/0,4 | 0.1 | 0.041121 | 0.0045 | 0.0045
51157 | ПАО "Россети Сибирь" | "Хакасэнерго" | ТП 88-05-18 | 10/0,4 | 0.063 | 0.030737 | 0 | 0.0045
51158 | ПАО "Россети Сибирь" | "Хакасэнерго" | ТП 88-05-12 | 10/0,4 | 0.25 | 0.013292 | 0 | 0
51159 | ПАО "Россети Сибирь" | "Хакасэнерго" | ТП 88-05-10 | 10/0,4 | 0.4 | 0.062096 | 0.009 | 0
51160 | ПАО "Россети Сибирь" | "Хакасэнерго" | ТП 88-05-09 | 10/0,4 | 0.4 | 0.049012 | 0 | 0.009
51161 | ПАО "Россети Сибирь" | "Хакасэнерго" | ТП 88-05-07 | 10/0,4 | 0.25 | 0.065004 | 0 | 0.0324
51162 | ПАО "Россети Сибирь" | "Хакасэнерго" | ТП 88-05-05 | 10/0,4 | 0.16 | 0.071857 | 0 | 0.009
51163 | ПАО "Россети Сибирь" | "Хакасэнерго" | ТП 88-05-04 | 10/0,4 | 0.16 | 0.062096 | 0 | 0.018
51164 | ПАО "Россети Сибирь" | "Хакасэнерго" | ТП 88-05-03 | 10/0,4 | 0.25 | 0.10114 | 0 | 0.0495
51165 | ПАО "Россети Сибирь" | "Хакасэнерго" | ТП 88-05-02 | 10/0,4 | 0.4 | 0.12274 | 0 | 0.0594
51166 | ПАО "Россети Сибирь" | "Хакасэнерго" | ТП 88-04-09 | 10/0,4 | 0.4 | 0.097194 | 0 | 0
51167 | ПАО "Россети Сибирь" | "Хакасэнерго" | ТП 88-04-02 | 10/0,4 | 0.16 | 0.061681 | 0 | 0.009
51168 | ПАО "Россети Сибирь" | "Хакасэнерго" | ТП 88-01-15 | 10/0,4 | 0.25 | 0.093456 | 0 | 0
51169 | ПАО "Россети Сибирь" | "Хакасэнерго" | ТП 88-01-13 | 10/0,4 | 0.25 | 0.013915 | 0 | 0.11367
51170 | ПАО "Россети Сибирь" | "Хакасэнерго" | ТП 88-01-12 | 10/0,4 | 0.4 | 0.060643 | 0 | 0
51171 | ПАО "Россети Сибирь" | "Хакасэнерго" | ТП 88-01-08 | 10/0,4 | 0.25 | 0.018484 | 0 | 0
51172 | ПАО "Россети Сибирь" | "Хакасэнерго" | ТП 88-01-06 | 10/0,4 | 0.16 | 0.035513 | 0 | 0.009
51173 | ПАО "Россети Сибирь" | "Хакасэнерго" | ТП 88-01-03 | 10/0,4 | 0.63 | 0.10363 | 0 | 0.009
51174 | ПАО "Россети Сибирь" | "Хакасэнерго" | ТП 88-01-02 | 10/0,4 | 0.4 | 0.032606 | 0 | 0
51175 | ПАО "Россети Сибирь" | "Хакасэнерго" | ТП 12-06-03 | 6/0,4 | 0.18 | 0.059396 | 0 | 0
51176 | ПАО "Россети Сибирь" | "Хакасэнерго" | ТП 68-08-04 | 10/0,4 | 0.25 | 0.10176 | 0 | 0
51177 | ПАО "Россети Сибирь" | "Хакасэнерго" | ТП 68-08-07 | 10/0,4 | 0.04 | 0.00083072 | 0 | 0
51178 | ПАО "Россети Сибирь" | "Хакасэнерго" | ТП 89-03-08 | 10/0,4 | 0.25 | 0.017237 | 0 | 0
51179 | ПАО "Россети Сибирь" | "Хакасэнерго" | ТП 89-03-10 | 10/0,4 | 0.25 | 0.031152 | 0 | 0
51180 | ПАО "Россети Сибирь" | "Хакасэнерго" | ТП 89-05-01 | 10/0,4 | 0.16 | 0.046728 | 0 | 0
51181 | ПАО "Россети Сибирь" | "Хакасэнерго" | ТП 89-05-02 | 10/0,4 | 0.25 | 0.045897 | 0 | 0.027
51182 | ПАО "Россети Сибирь" | "Хакасэнерго" | ТП 89-05-03 | 10/0,4 | 0.25 | 0.072065 | 0 | 0
51183 | ПАО "Россети Сибирь" | "Хакасэнерго" | ТП 89-05-04 | 10/0,4 | 0.63 | 0.070819 | 0 | 0
51184 | ПАО "Россети Сибирь" | "Хакасэнерго" | ТП 89-05-05 | 10/0,4 | 0.16 | 0.040705 | 0 | 0
51185 | ПАО "Россети Сибирь" | "Хакасэнерго" | ТП 89-07-07 | 10/0,4 | 0.16 | 0.047143 | 0 | 0.0099
51186 | ПАО "Россети Сибирь" | "Хакасэнерго" | ТП 89-07-09 | 10/0,4 | 0.16 | 0 | 0 | 0
51187 | ПАО "Россети Сибирь" | "Хакасэнерго" | ТП 89-07-10 | 10/0,4 | 0.063 | 0.010384 | 0 | 0
51188 | ПАО "Россети Сибирь" | "Хакасэнерго" | ТП 98-04-04 | 10/0,4 | 0.25 | 0.028037 | 0 | 0.018
51189 | ПАО "Россети Сибирь" | "Хакасэнерго" | ТП 98-04-06 | 10/0,4 | 0.25 | 0.011215 | 0 | 0
51190 | ПАО "Россети Сибирь" | "Хакасэнерго" | ТП 98-03-14 | 10/0,4 | 0.25 | 0.078711 | 0 | 0
51191 | ПАО "Россети Сибирь" | "Хакасэнерго" | ТП 98-03-15 | 10/0,4 | 0.1 | 0.032398 | 0 | 0
51192 | ПАО "Россети Сибирь" | "Хакасэнерго" | ТП 98-03-16 | 10/0,4 | 0.063 | 0.016614 | 0 | 0
51193 | ПАО "Россети Сибирь" | "Хакасэнерго" | ТП 98-03-17 | 10/0,4 | 0.25 | 0.00083072 | 0 | 0
51194 | ПАО "Россети Сибирь" | "Хакасэнерго" | ТП 98-03-20 | 10/0,4 | 0.16 | 0.0018691 | 0 | 0
51195 | ПАО "Россети Сибирь" | "Хакасэнерго" | ТП 98-03-23 | 10/0,4 | 0.16 | 0.0068534 | 0 | 0.0135
51196 | ПАО "Россети Сибирь" | "Хакасэнерго" | ТП 98-04-05 | 10/0,4 | 0.4 | 0.015368 | 0 | 0
51197 | ПАО "Россети Сибирь" | "Хакасэнерго" | ТП 12-06-02 | 6/0,4 | 0.25 | 0.077672 | 0 | 0.0262
51198 | ПАО "Россети Сибирь" | "Хакасэнерго" | ТП 03-09-75 | 10/0,4 | 0.5 | 0.082241 | 0 | 0
51199 | ПАО "Россети Сибирь" | "Хакасэнерго" | ТП 03А-07-101 | 10/0,4 | 1.26 | 0.20706 | 0 | 0
51200 | ПАО "Россети Сибирь" | "Хакасэнерго" | ТП 03А-01-118 | 10/0,4 | 0.8 | 0.25815 | 0 | 0
51201 | ПАО "Россети Сибирь" | "Хакасэнерго" | ТП 05-09-116 | 10/0,4 | 0.8 | 0.22886 | 0 | 0.0315
51202 | ПАО "Россети Сибирь" | "Хакасэнерго" | ТП 26-18-145 | 10/0,4 | 0.4 | 0.18193 | 0.009 | 0.108
51203 | ПАО "Россети Сибирь" | "Хакасэнерго" | ТП 05-09-117 | 10/0,4 | 0.8 | 0.15742 | 0 | 0.1395
51204 | ПАО "Россети Сибирь" | "Хакасэнерго" | ТП 03-07-78 | 10/0,4 | 0.63 | 0.050674 | 0 | 0.0135
51205 | ПАО "Россети Сибирь" | "Хакасэнерго" | ТП 07-13_16-131 | 10/0,4 | 0.8 | 0.18317 | 0 | 0.0585
51206 | ПАО "Россети Сибирь" | "Хакасэнерго" | ТП 05-13_18-201 | 10/0,4 | 0.4 | 0.20103 | 0.0225 | 0.1305
51207 | ПАО "Россети Сибирь" | "Хакасэнерго" | ТП 07-13_16-28 | 10/0,4 | 0.8 | 0.10259 | 0.009 | 0.135
51208 | ПАО "Россети Сибирь" | "Хакасэнерго" | ТП 07-04_13-54 | 10/0,4 | 1.03 | 0.2272 | 0 | 0.1305
51209 | ПАО "Россети Сибирь" | "Хакасэнерго" | ТП 05-10-195 | 10/0,4 | 1.26 | 0.35368 | 0 | 0.144
51210 | ПАО "Россети Сибирь" | "Хакасэнерго" | ТП 05-11-90 | 10/0,4 | 1.26 | 0.046728 | 0 | 0
51211 | ПАО "Россети Сибирь" | "Хакасэнерго" | ТП 05-11-94 | 10/0,4 | 1.26 | 0.21474 | 0 | 0
51212 | ПАО "Россети Сибирь" | "Хакасэнерго" | ТП 05-14-126 | 10/0,4 | 0.65 | 0.059604 | 0 | 0.0765
51213 | ПАО "Россети Сибирь" | "Хакасэнерго" | ТП 05-16-130 | 10/0,4 | 1.26 | 0.33769 | 0 | 0.252
51214 | ПАО "Россети Сибирь" | "Хакасэнерго" | ТП 07-08-245 | 10/0,4 | 1.26 | 0.12918 | 0 | 0.0405
51215 | ПАО "Россети Сибирь" | "Хакасэнерго" | ТП 07-08-36 | 10/0,4 | 0.4 | 0.068534 | 0 | 0.0216
51216 | ПАО "Россети Сибирь" | "Хакасэнерго" | ТП 07-08-37 | 10/0,4 | 0.4 | 0.18068 | 0 | 0.063
51217 | ПАО "Россети Сибирь" | "Хакасэнерго" | ТП 07-08-38 | 10/0,4 | 0.8 | 0.093248 | 0 | 0.0027
51218 | ПАО "Россети Сибирь" | "Хакасэнерго" | ТП 07-13-124 | 10/0,4 | 0.4 | 0.18608 | 0 | 0.30195
51219 | ПАО "Россети Сибирь" | "Хакасэнерго" | ТП 07-13-134 | 10/0,4 | 0.4 | 0.088472 | 0 | 0.03915
51220 | ПАО "Россети Сибирь" | "Хакасэнерго" | ТП 07-13-142 | 10/0,4 | 0.4 | 0.14766 | 0 | 0.09405
51221 | ПАО "Россети Сибирь" | "Хакасэнерго" | ТП 07-13-151 | 10/0,4 | 0.16 | 0.018899 | 0 | 0
51222 | ПАО "Россети Сибирь" | "Хакасэнерго" | ТП 07-13-200 | 10/0,4 | 0.63 | 0.25441 | 0.009 | 0.1737
51223 | ПАО "Россети Сибирь" | "Хакасэнерго" | ТП 07-13-42 | 10/0,4 | 0.4 | 0.16947 | 0 | 0.1539
51224 | ПАО "Россети Сибирь" | "Хакасэнерго" | ТП 07-16-129 | 10/0,4 | 0.63 | 0.18961 | 0.018 | 0.0765
51225 | ПАО "Россети Сибирь" | "Хакасэнерго" | ТП 07-16-133 | 10/0,4 | 0.16 | 0.02596 | 0 | 0
51226 | ПАО "Россети Сибирь" | "Хакасэнерго" | ТП 07-16-174 | 10/0,4 | 0.63 | 0.14122 | 0 | 0.045
51227 | ПАО "Россети Сибирь" | "Хакасэнерго" | ТП 07-16-220 | 10/0,4 | 0.25 | 0.10259 | 0.0135 | 0.072
51228 | ПАО "Россети Сибирь" | "Хакасэнерго" | ТП 07-16-47 | 10/0,4 | 0.4 | 0.10966 | 0 | 0.0315
51229 | ПАО "Россети Сибирь" | "Хакасэнерго" | ТП 07-16-58 | 10/0,4 | 0.25 | 0.091172 | 0 | 0.027
51230 | ПАО "Россети Сибирь" | "Хакасэнерго" | ТП 64-11-190 | 10/0,4 | 0.63 | 0.19023 | 0 | 0.1899
51231 | ПАО "Россети Сибирь" | "Хакасэнерго" | ТП 64-11-193 | 10/0,4 | 0.4 | 0.15015 | 0 | 0.027
51232 | ПАО "Россети Сибирь" | "Хакасэнерго" | ТП 64-11-194 | 10/0,4 | 0.4 | 0.1406 | 0 | 0.03015
51233 | ПАО "Россети Сибирь" | "Хакасэнерго" | ТП 64-12-97 | 10/0,4 | 0.4 | 0.06978 | 0 | 0.0936
51234 | ПАО "Россети Сибирь" | "Хакасэнерго" | ТП 64-18-106 | 10/0,4 | 0.315 | 0.088056 | 0 | 0.018
51235 | ПАО "Россети Сибирь" | "Хакасэнерго" | ТП 64-18-109 | 10/0,4 | 0.25 | 0.07248 | 0 | 0.0405
51236 | ПАО "Россети Сибирь" | "Хакасэнерго" | ТП 64-18-206 | 10/0,4 | 0.4 | 0.2029 | 0 | 0.0441
51237 | ПАО "Россети Сибирь" | "Хакасэнерго" | ТП 64-18-228 | 10/0,4 | 0.4 | 0.16677 | 0.0045 | 0.0045
51238 | ПАО "Россети Сибирь" | "Хакасэнерго" | ТП 64-18-23 | 10/0,4 | 0.63 | 0.14994 | 0 | 0.0594
51239 | ПАО "Россети Сибирь" | "Хакасэнерго" | ТП 64-18-231 | 10/0,4 | 0.4 | 0.079334 | 0 | 0.063
51240 | ПАО "Россети Сибирь" | "Хакасэнерго" | ТП 64-18-232 | 10/0,4 | 0.4 | 0.12627 | 0 | 0.036
51241 | ПАО "Россети Сибирь" | "Хакасэнерго" | ТП 64-18-233 | 10/0,4 | 0.4 | 0.1894 | 0 | 0.0675
51242 | ПАО "Россети Сибирь" | "Хакасэнерго" | ТП 64-18-234 | 10/0,4 | 0.4 | 0.16282 | 0.0225 | 0.1305
51243 | ПАО "Россети Сибирь" | "Хакасэнерго" | ТП 64-18-235 | 10/0,4 | 0.25 | 0.09574 | 0 | 0.0549
51244 | ПАО "Россети Сибирь" | "Хакасэнерго" | ТП 64-18-243 | 10/0,4 | 0.4 | 0.27746 | 0 | 0.108
51245 | ПАО "Россети Сибирь" | "Хакасэнерго" | ТП 64-18-30 | 10/0,4 | 0.63 | 0.23717 | 0 | 0.036
51246 | ПАО "Россети Сибирь" | "Хакасэнерго" | ТП 64-18-35 | 10/0,4 | 0.4 | 0.23156 | 0 | 0.108
51247 | ПАО "Россети Сибирь" | "Хакасэнерго" | ТП 03А-08-100 | 10/0,4 | 1.03 | 0.23676 | 0 | 0
51248 | ПАО "Россети Сибирь" | "Хакасэнерго" | ТП 10-11-175 | 10/0,4 | 0.5 | 0.063965 | 0 | 0
51249 | ПАО "Россети Сибирь" | "Хакасэнерго" | ТП 03А-02-102 | 10/0,4 | 0.8 | 0.17196 | 0 | 0.0135
51250 | ПАО "Россети Сибирь" | "Хакасэнерго" | ТП 03А-02-105 | 10/0,4 | 1.26 | 0.1867 | 0 | 0.0018
51251 | ПАО "Россети Сибирь" | "Хакасэнерго" | ТП 15-602_15-620-104 | 6/0,4 | 0.4 | 0.10716 | 0 | 0.0099
51252 | ПАО "Россети Сибирь" | "Хакасэнерго" | ТП 26-18-01 | 10/0,4 | 0.63 | 0.068327 | 0 | 0
51253 | ПАО "Россети Сибирь" | "Хакасэнерго" | ТП 15-602_15-620-59 | 6/0,4 | 0.8 | 0.08951 | 0 | 0.0045
51254 | ПАО "Россети Сибирь" | "Хакасэнерго" | ТП 40-13_03-214 | 6/0,4 | 1.26 | 0.13375 | 0 | 0
51255 | ПАО "Россети Сибирь" | "Хакасэнерго" | ТП 42-13_14-46 | 10/0,4 | 0.8 | 0.16656 | 0 | 0
51256 | ПАО "Россети Сибирь" | "Хакасэнерго" | ТП 15-1018-68 | 10/0,4 | 0.8 | 0.39376 | 0.009 | 0.22425
51257 | ПАО "Россети Сибирь" | "Хакасэнерго" | ТП 42-16-102 | 10/0,4 | 0.65 | 0.030944 | 0 | 0
51258 | ПАО "Россети Сибирь" | "Хакасэнерго" | ТП 40-16-143 | 6/0,4 | 0.4 | 0.17404 | 0.009 | 0.0639
51259 | ПАО "Россети Сибирь" | "Хакасэнерго" | ТП 15-617-25 | 6/0,4 | 0.25 | 0.13312 | 0 | 0.1575
51260 | ПАО "Россети Сибирь" | "Хакасэнерго" | ТП 44-18-183 | 10/0,4 | 0.16 | 0 | 0 | 0.189
51261 | ПАО "Россети Сибирь" | "Хакасэнерго" | ТП 44-18-115 | 10/0,4 | 0.4 | 0.16344 | 0 | 0.008055
51262 | ПАО "Россети Сибирь" | "Хакасэнерго" | ТП 03-13-86 | 10/0,4 | 0.8 | 0.17466 | 0 | 0.0027
51263 | ПАО "Россети Сибирь" | "Хакасэнерго" | ТП 15-1029-62 | 10/0,4 | 0.65 | 0.20062 | 0 | 0
51264 | ПАО "Россети Сибирь" | "Хакасэнерго" | ТП 40-03-215 | 6/0,4 | 0.63 | 0.069988 | 0 | 0.009
51265 | ПАО "Россети Сибирь" | "Хакасэнерго" | ТП 26-18-61 | 10/0,4 | 0.4 | 0.14911 | 0 | 0.099
51266 | ПАО "Россети Сибирь" | "Хакасэнерго" | ТП 15-1029-113 | 10/0,4 | 0.5 | 0.037382 | 0 | 0.0018
51267 | ПАО "Россети Сибирь" | "Хакасэнерго" | ТП 15-1029-63 | 10/0,4 | 0.8 | 0.1082 | 0 | 0
51268 | ПАО "Россети Сибирь" | "Хакасэнерго" | ТП 16-622-11 | 10/0,4 | 0.4 | 0.17362 | 0 | 0.0225
51269 | ПАО "Россети Сибирь" | "Хакасэнерго" | ТП 03-07-77 | 10/0,4 | 0.63 | 0.16365 | 0 | 0.0171
51270 | ПАО "Россети Сибирь" | "Хакасэнерго" | ТП 15-602-112 | 6/0,4 | 0.4 | 0.090133 | 0.009 | 0.0315
51271 | ПАО "Россети Сибирь" | "Хакасэнерго" | ТП 03А-11-120 | 10/0,4 | 1.26 | 0.18982 | 0 | 0
51272 | ПАО "Россети Сибирь" | "Хакасэнерго" | ТП 15-617-39 | 6/0,4 | 0.4 | 0.2785 | 0 | 0.2655
51273 | ПАО "Россети Сибирь" | "Хакасэнерго" | ТП 03-06-79 | 10/0,4 | 1.03 | 0.12544 | 0 | 0.004428
51274 | ПАО "Россети Сибирь" | "Хакасэнерго" | ТП 03-06-80 | 10/0,4 | 0.8 | 0.173 | 0 | 0
51275 | ПАО "Россети Сибирь" | "Хакасэнерго" | ТП 03-09-73 | 10/0,4 | 0.8 | 0.080995 | 0 | 0.0657
51276 | ПАО "Россети Сибирь" | "Хакасэнерго" | ТП 15-602-53 | 6/0,4 | 0.45 | 0.08411 | 0 | 0.0072
51277 | ПАО "Россети Сибирь" | "Хакасэнерго" | ТП 15-602-41 | 6/0,4 | 0.95 | 0.22616 | 0.018 | 0.1728
51278 | ПАО "Россети Сибирь" | "Хакасэнерго" | ТП 03-04-71 | 10/0,4 | 0.5 | 0.051089 | 0 | 0
51279 | ПАО "Россети Сибирь" | "Хакасэнерго" | ТП 03-06-85 | 10/0,4 | 0.8 | 0.08598 | 0 | 0.0225
51280 | ПАО "Россети Сибирь" | "Хакасэнерго" | ТП 03А-02-103 | 10/0,4 | 0.8 | 0.20083 | 0 | 0.0234
51281 | ПАО "Россети Сибирь" | "Хакасэнерго" | ТП 10-11-02 | 10/0,4 | 0.4 | 0.13478 | 0 | 0.1125
51282 | ПАО "Россети Сибирь" | "Хакасэнерго" | ТП 03А-08-122 | 10/0,4 | 0.5 | 0.080372 | 0 | 0.04563
51283 | ПАО "Россети Сибирь" | "Хакасэнерго" | ТП 16-622-13 | 10/0,4 | 0.4 | 0.12627 | 0.009 | 0.0855
51284 | ПАО "Россети Сибирь" | "Хакасэнерго" | ТП 03-04-76 | 10/0,4 | 0.8 | 0.1433 | 0 | 0
51285 | ПАО "Россети Сибирь" | "Хакасэнерго" | ТП 03-04-92 | 10/0,4 | 0.8 | 0.12461 | 0 | 0.0153
51286 | ПАО "Россети Сибирь" | "Хакасэнерго" | ТП 03-04-93 | 10/0,4 | 1.26 | 0.30404 | 0 | 0.0468
51287 | ПАО "Россети Сибирь" | "Хакасэнерго" | ТП 15-602-34 | 6/0,4 | 0.16 | 0.033229 | 0 | 0
51288 | ПАО "Россети Сибирь" | "Хакасэнерго" | ТП 26-18-154 | 10/0,4 | 0.4 | 0.095948 | 0.009 | 0.0585
51289 | ПАО "Россети Сибирь" | "Хакасэнерго" | ТП 26-18-46 | 10/0,4 | 0.4 | 0.17175 | 0.009 | 0.2115
51290 | ПАО "Россети Сибирь" | "Хакасэнерго" | ТП 03А-11-95 | 10/0,4 | 1.26 | 0.13977 | 0 | 0
51291 | ПАО "Россети Сибирь" | "Хакасэнерго" | ТП 03А-11-98 | 10/0,4 | 1.03 | 0.16697 | 0 | 0
51292 | ПАО "Россети Сибирь" | "Хакасэнерго" | ТП 03-08-89 | 10/0,4 | 0.72 | 0.064588 | 0 | 0
51293 | ПАО "Россети Сибирь" | "Хакасэнерго" | ТП 03-07-81 | 10/0,4 | 0.5 | 0.074142 | 0 | 0.0054
51294 | ПАО "Россети Сибирь" | "Хакасэнерго" | ТП 30-06-37 | 10/0,4 | 0.25 | 0.20851 | 0 | 0.0702
51295 | ПАО "Россети Сибирь" | "Хакасэнерго" | ТП 30-06-36 | 10/0,4 | 0.63 | 0.37632 | 0 | 0.16011
51296 | ПАО "Россети Сибирь" | "Хакасэнерго" | ТП 30-06-22 | 10/0,4 | 0.4 | 0.22409 | 0 | 0.0405
51297 | ПАО "Россети Сибирь" | "Хакасэнерго" | ТП 30-06-05 | 10/0,4 | 0.16 | 0.054204 | 0 | 0.0342
51298 | ПАО "Россети Сибирь" | "Хакасэнерго" | ТП-49-15-02 | 10/0,4 | 0.16 | 0.064796 | 0.009 | 0
51299 | ПАО "Россети Сибирь" | "Хакасэнерго" | ТП 25-09-01 База ЖКХ | 10/0,4 | 0.1 | 0.016656 | 0 | 0
51300 | ПАО "Россети Сибирь" | "Хакасэнерго" | ТП 35-05-11 п.Базандаиха | 10/0,4 | 0.16 | 0.012918 | 0 | 0
51301 | ПАО "Россети Сибирь" | "Хакасэнерго" | ТП 35-05-12 х.Нижний | 10/0,4 | 0.063 | 0.00031152 | 0 | 0
51302 | ПАО "Россети Сибирь" | "Хакасэнерго" | ТП 35-05-16 ул.Ленина | 10/0,4 | 0.16 | 0.023676 | 0 | 0
51303 | ПАО "Россети Сибирь" | "Хакасэнерго" | ТП 35-03-01 Школа | 10/0,4 | 0.25 | 0.0022637 | 0 | 0
51304 | ПАО "Россети Сибирь" | "Хакасэнерго" | ТП 35-03-02 Ц.У.Поселок | 10/0,4 | 0.25 | 0.017944 | 0 | 0.0045
51305 | ПАО "Россети Сибирь" | "Хакасэнерго" | ТП 35-03-03 РТМ | 10/0,4 | 0.04 | 0.00035306 | 0 | 0
51306 | ПАО "Россети Сибирь" | "Хакасэнерго" | ТП 35-03-04 А/Гараж | 10/0,4 | 0.25 | 0.012502 | 0 | 0
51307 | ПАО "Россети Сибирь" | "Хакасэнерго" | ТП 35-03-06 Ретранслятор | 10/0,4 | 0.063 | 0.0052958 | 0 | 0
51308 | ПАО "Россети Сибирь" | "Хакасэнерго" | ТП 35-04-01 Хоз.нужды | 10/0,4 | 0.063 | 6.23e-05 | 0 | 0
51309 | ПАО "Россети Сибирь" | "Хакасэнерго" | ТП 35-04-06 х.Ключик | 10/0,4 | 0.16 | 0.0090341 | 0 | 0
51310 | ПАО "Россети Сибирь" | "Хакасэнерго" | ТП 35-05-01 Д/сад | 10/0,4 | 0.16 | 0.022056 | 0 | 0
51311 | ПАО "Россети Сибирь" | "Хакасэнерго" | ТП 35-05-02 Клуб | 10/0,4 | 0.16 | 0.010592 | 0 | 0
51312 | ПАО "Россети Сибирь" | "Хакасэнерго" | ТП 35-05-03 Больница | 10/0,4 | 0.16 | 0.00099686 | 0 | 0
51313 | ПАО "Россети Сибирь" | "Хакасэнерго" | ТП 35-05-04 п.Сарагаш | 10/0,4 | 0.25 | 0.039978 | 0 | 0.0108
51314 | ПАО "Россети Сибирь" | "Хакасэнерго" | ТП 35-05-05 отд.Степное | 10/0,4 | 0.63 | 0.026687 | 0 | 0
51315 | ПАО "Россети Сибирь" | "Хакасэнерго" | ТП 35-05-08 х.Лиственный | 10/0,4 | 0.025 | 0.00041536 | 0 | 0
51316 | ПАО "Россети Сибирь" | "Хакасэнерго" | ТП 35-05-10 РММ | 10/0,4 | 0.16 | 0.001973 | 0 | 0
51317 | ПАО "Россети Сибирь" | "Хакасэнерго" | ТП 69-06-06 (п. Бей-Булук) | 10/0,4 | 0.1 | 0.0026168 | 0 | 0
51318 | ПАО "Россети Сибирь" | "Хакасэнерго" | ТП 69-06-05 (Ж-во Б.-Белук) | 10/0,4 | 0.1 | 8.307e-05 | 0 | 0
51319 | ПАО "Россети Сибирь" | "Хакасэнерго" | ТП 69-06-01 (Ж-во Заречное) | 10/0,4 | 0.4 | 0.010031 | 0 | 0
51320 | ПАО "Россети Сибирь" | "Хакасэнерго" | ТП 69-06-12 (Заречное-Новая) | 10/0,4 | 0.16 | 0.032564 | 0 | 0.0135
51321 | ПАО "Россети Сибирь" | "Хакасэнерго" | ТП 69-06-03 (Телятник-Заречное) | 10/0,4 | 0.16 | 6.23e-05 | 0 | 0
51322 | ПАО "Россети Сибирь" | "Хакасэнерго" | ТП 79-09-01 МТФ | 10/0,4 | 0.25 | 0.018338 | 0.009 | 0
51323 | ПАО "Россети Сибирь" | "Хакасэнерго" | ТП 79-11-04 РТМ | 10/0,4 | 0.63 | 0.014538 | 0 | 0.0135
51324 | ПАО "Россети Сибирь" | "Хакасэнерго" | ТП 79-11-05 Баня | 10/0,4 | 0.25 | 0.056904 | 0 | 0
51325 | ПАО "Россети Сибирь" | "Хакасэнерго" | ТП 79-11-08 с.Б.Ерба | 10/0,4 | 0.63 | 0.095948 | 0 | 0
51326 | ПАО "Россети Сибирь" | "Хакасэнерго" | ТП 79-11-09 с.Б.Ерба | 10/0,4 | 0.063 | 0.047117 | 0 | 0
51327 | ПАО "Россети Сибирь" | "Хакасэнерго" | ТП 79-12-01 с.Карасук | 10/0,4 | 0.16 | 0.038421 | 0 | 0
51328 | ПАО "Россети Сибирь" | "Хакасэнерго" | ТП 79-13-02 Школа | 10/0,4 | 0.1 | 0.011422 | 0 | 0
51329 | ПАО "Россети Сибирь" | "Хакасэнерго" | ТП 79-13-03 с.Б.Ерба | 10/0,4 | 0.1 | 0.065004 | 0 | 0
51330 | ПАО "Россети Сибирь" | "Хакасэнерго" | ТП 79-13-04 Школа эл.болерная | 10/0,4 | 0.63 | 0.023052 | 0 | 0
51331 | ПАО "Россети Сибирь" | "Хакасэнерго" | ТП 79-14-18 Урочище Ключ | 10/0,4 | 0.1 | 0.011422 | 0 | 0
51332 | ПАО "Россети Сибирь" | "Хакасэнерго" | ТП 79-14-24 З/ток с.В.Ерба | 10/0,4 | 0.16 | 0.014122 | 0 | 0.0225
51333 | ПАО "Россети Сибирь" | "Хакасэнерго" | ТП 27-05-03 | 10/0,4 | 0.4 | 0.057943 | 0 | 0.0927
51334 | ПАО "Россети Сибирь" | "Хакасэнерго" | ТП 79-13-01 Контора | 10/0,4 | 0.25 | 0.048182 | 0 | 0.0135
51335 | ПАО "Россети Сибирь" | "Хакасэнерго" | ТП 88-01-14 | 10/0,4 | 0.4 | 0.032813 | 0.0135 | 0.009
51336 | ПАО "Россети Сибирь" | "Хакасэнерго" | ТП-49-17-05 | 10/0,4 | 0.4 | 0.060601 | 0 | 0
51337 | ПАО "Россети Сибирь" | "Хакасэнерго" | ТП 30-09-08 | 10/0,4 | 0.63 | 0.15618 | 0 | 0.108
51338 | ПАО "Россети Сибирь" | "Хакасэнерго" | ТП 62-03-01 Школа эл.Бойлерная | 10/0,4 | 0.4 | 0.011755 | 0 | 0
51339 | ПАО "Россети Сибирь" | "Хакасэнерго" | ТП 62-05-13 Водокачка с.Черемушка | 10/0,4 | 0.1 | 0.010737 | 0 | 0
51340 | ПАО "Россети Сибирь" | "Хакасэнерго" | ТП 79-14-25 Школа с.В.Ерба | 10/0,4 | 0.4 | 0.054412 | 0 | 0
51341 | ПАО "Россети Сибирь" | "Хакасэнерго" | ТП-72-15-01 | 10/0,4 | 0.4 | 0.12565 | 0 | 0.1125
51342 | ПАО "Россети Сибирь" | "Хакасэнерго" | ТП-72-15-12 | 10/0,4 | 0.16 | 0.14434 | 0 | 0.1035
51343 | ПАО "Россети Сибирь" | "Хакасэнерго" | ТП 20-47-15 | 10/0,4 | 0.25 | 0.095948 | 0 | 0.009
51344 | ПАО "Россети Сибирь" | "Хакасэнерго" | ТП 25-11-23 База райпо | 10/0,4 | 0.4 | 0.099333 | 0 | 0
51345 | ПАО "Россети Сибирь" | "Хакасэнерго" | ТП-49-16-12 | 10/0,4 | 0.25 | 0.073103 | 0.0135 | 0.0315
51346 | ПАО "Россети Сибирь" | "Хакасэнерго" | ТП-04-02-09 | 10/0,4 | 0.4 | 0.084733 | 0 | 0.054
51347 | ПАО "Россети Сибирь" | "Хакасэнерго" | ТП-04-02-10 | 10/0,4 | 0.4 | 0.13063 | 0 | 0.063
51348 | ПАО "Россети Сибирь" | "Хакасэнерго" | ТП-55-03-05 | 10/0,4 | 0.16 | 0.042533 | 0 | 0.027
51349 | ПАО "Россети Сибирь" | "Хакасэнерго" | ТП-55-03-08 | 10/0,4 | 0.4 | 0.062719 | 0.0126 | 0.0612
51350 | ПАО "Россети Сибирь" | "Хакасэнерго" | ТП-55-03-07 | 10/0,4 | 0.4 | 0.074142 | 0 | 0.0639
51351 | ПАО "Россети Сибирь" | "Хакасэнерго" | ТП 88-15-01 | 10/0,4 | 0.25 | 0.01703 | 0 | 0.01305
51352 | ПАО "Россети Сибирь" | "Хакасэнерго" | ТП 58-05-07 З/Ток | 10/0,4 | 0.1 | 6.23e-05 | 0 | 0
51353 | ПАО "Россети Сибирь" | "Хакасэнерго" | ТП 66-06-11 МТФ | 10/0,4 | 0.25 | 0 | 0 | 0.0135
51354 | ПАО "Россети Сибирь" | "Хакасэнерго" | ТП 88-13-07 | 10/0,4 | 0.1 | 0.02596 | 0.009 | 0.0045
51355 | ПАО "Россети Сибирь" | "Хакасэнерго" | ТП 88-13-08 | 10/0,4 | 0.063 | 0.018691 | 0 | 0.0135
51356 | ПАО "Россети Сибирь" | "Хакасэнерго" | ТП 88-13-09 | 10/0,4 | 0.1 | 0.010384 | 0 | 0
51357 | ПАО "Россети Сибирь" | "Хакасэнерго" | ТП 88-13-14 | 10/0,4 | 0.25 | 0.056697 | 0 | 0
51358 | ПАО "Россети Сибирь" | "Хакасэнерго" | ТП 88-13-16 | 10/0,4 | 0.16 | 0.016822 | 0 | 0.027
51359 | ПАО "Россети Сибирь" | "Хакасэнерго" | ТП 88-14-03 | 10/0,4 | 0.16 | 0.032813 | 0 | 0
51360 | ПАО "Россети Сибирь" | "Хакасэнерго" | ТП 88-14-05 | 10/0,4 | 0.1 | 0.0091379 | 0 | 0.027
51361 | ПАО "Россети Сибирь" | "Хакасэнерго" | ТП 88-14-09 | 10/0,4 | 0.16 | 0.042574 | 0 | 0
51362 | ПАО "Россети Сибирь" | "Хакасэнерго" | ТП 88-16-01 | 10/0,4 | 0.25 | 0.016614 | 0 | 0
51363 | ПАО "Россети Сибирь" | "Хакасэнерго" | ТП 88-16-02 | 10/0,4 | 0.25 | 0.0010384 | 0 | 0
51364 | ПАО "Россети Сибирь" | "Хакасэнерго" | ТП 88-16-05 | 10/0,4 | 0.16 | 0.024091 | 0 | 0
51365 | ПАО "Россети Сибирь" | "Хакасэнерго" | ТП 68-07-02 | 10/0,4 | 0.1 | 0.037175 | 0 | 0.0135
51366 | ПАО "Россети Сибирь" | "Хакасэнерго" | ТП 88-04-05 | 10/0,4 | 0.4 | 0.089925 | 0 | 0
51367 | ПАО "Россети Сибирь" | "Хакасэнерго" | ТП 88-05-13 | 10/0,4 | 0.25 | 0.055658 | 0 | 0.027
51368 | ПАО "Россети Сибирь" | "Хакасэнерго" | ТП 20-15-13 (РУЭС) | 10/0,4 | 0.8 | 0.017653 | 0 | 0
51369 | ПАО "Россети Сибирь" | "Хакасэнерго" | ТП 20-06-01 | 10/0,4 | 0.063 | 0.024714 | 0 | 0
51370 | ПАО "Россети Сибирь" | "Хакасэнерго" | ТП 20-06-02 | 10/0,4 | 0.1 | 0 | 0 | 0
51371 | ПАО "Россети Сибирь" | "Хакасэнерго" | ТП 80-09-01 | 10/0,4 | 0.1 | 0.029906 | 0 | 0.0135
51372 | ПАО "Россети Сибирь" | "Хакасэнерго" | ТП 20-10-13 | 10/0,4 | 0.1 | 0.026583 | 0 | 0
51373 | ПАО "Россети Сибирь" | "Хакасэнерго" | ЗТП 62-08-02 РТМ | 10/0,4 | 0.4 | 0.0060019 | 0 | 0
51374 | ПАО "Россети Сибирь" | "Хакасэнерго" | ТП 25-09-09 ГПТУ | 10/0,4 | 0.63 | 0.11771 | 0 | 0.0036
51375 | ПАО "Россети Сибирь" | "Хакасэнерго" | ТП 25-09-10 Больница | 10/0,4 | 0.5 | 0.047351 | 0 | 0
51376 | ПАО "Россети Сибирь" | "Хакасэнерго" | ТП-56-01-02 | 6/0,4 | 0.25 | 0.10768 | 0 | 0
51377 | ПАО "Россети Сибирь" | "Хакасэнерго" | ТП-56-01-01 | 6/0,4 | 0.63 | 0.11775 | 0.009 | 0.0135
51378 | ПАО "Россети Сибирь" | "Хакасэнерго" | ТП 30-24-17 | 10/0,4 | 0.16 | 0.1271 | 0 | 0
51379 | ПАО "Россети Сибирь" | "Хакасэнерго" | ТП 10-27-05 | 10/0,4 | 0.25 | 0.025752 | 0 | 0
51380 | ПАО "Россети Сибирь" | "Хакасэнерго" | ТП 91-18-02 | 10/0,4 | 0.1 | 0.0063342 | 0 | 0
51381 | ПАО "Россети Сибирь" | "Хакасэнерго" | ТП-21-11-05 | 10/0,4 | 1 | 0.11468 | 0 | 0
51382 | ПАО "Россети Сибирь" | "Хакасэнерго" | ТП-21-06-05 | 10/0,4 | 1 | 0.19242 | 0 | 0
51383 | ПАО "Россети Сибирь" | "Хакасэнерго" | ТП 29-04-06 | 6/0,4 | 0.16 | 0.00062304 | 0 | 0
51384 | ПАО "Россети Сибирь" | "Хакасэнерго" | ТП 91-14-10 | 10/0,4 | 0.063 | 0.0045067 | 0 | 0
51385 | ПАО "Россети Сибирь" | "Хакасэнерго" | ТП 29-21-01 | 6/0,4 | 0.63 | 0.11651 | 0 | 0
51386 | ПАО "Россети Сибирь" | "Хакасэнерго" | ТП 29-21-06 | 6/0,4 | 0.63 | 0.2272 | 0 | 0.1035
51387 | ПАО "Россети Сибирь" | "Хакасэнерго" | ТП 46-03-06 | 10/0,4 | 0.063 | 0.042159 | 0 | 0
51388 | ПАО "Россети Сибирь" | "Хакасэнерго" | ТП 65-02-02 | 10/0,4 | 0.25 | 0.10384 | 0 | 0.009
51389 | ПАО "Россети Сибирь" | "Хакасэнерго" | ТП-49-06-03 | 10/0,4 | 0.16 | 0.0078918 | 0 | 0.0279
51390 | ПАО "Россети Сибирь" | "Хакасэнерго" | ТП-49-06/15-05 | 10/0,4 | 0.25 | 0.021391 | 0 | 0.0405
51391 | ПАО "Россети Сибирь" | "Хакасэнерго" | ТП-04-02-08 | 10/0,4 | 1.03 | 0.043197 | 0 | 0
51392 | ПАО "Россети Сибирь" | "Хакасэнерго" | ТП-55-03-01 | 10/0,4 | 0.1 | 0.012835 | 0 | 0.009
51393 | ПАО "Россети Сибирь" | "Хакасэнерго" | ТП-55-03-10 | 10/0,4 | 0.25 | 0.0091379 | 0 | 0.0351
51394 | ПАО "Россети Сибирь" | "Хакасэнерго" | ТП-55-03-09 | 10/0,4 | 0.25 | 0.03084 | 0.0135 | 0.027
51395 | ПАО "Россети Сибирь" | "Хакасэнерго" | ТП 89-06-01 | 10/0,4 | 0.063 | 0.0014538 | 0 | 0
51396 | ПАО "Россети Сибирь" | "Хакасэнерго" | ТП 25-09-16 Дет/сад | 10/0,4 | 0.25 | 0.099063 | 0.009 | 0.0135
51397 | ПАО "Россети Сибирь" | "Хакасэнерго" | ТП 88-16-09 | 10/0,4 | 0.25 | 0.024299 | 0 | 0.0135
51398 | ПАО "Россети Сибирь" | "Хакасэнерго" | СТП 69-09-29 Д/Комбинат | 10/0,4 | 0.16 | 0.0097402 | 0 | 0
51399 | ПАО "Россети Сибирь" | "Хакасэнерго" | ТП 88-69-01 | 35/0,4 | 0.1 | 0 | 0 | 0.0405
51400 | ПАО "Россети Сибирь" | "Хакасэнерго" | ТП 29-20-03 | 6/0,4 | 0.16 | 0.12544 | 0.0063 | 0.027
51401 | ПАО "Россети Сибирь" | "Хакасэнерго" | ТП 29-21-03 | 6/0,4 | 0.25 | 0.074972 | 0.018 | 0.018
51402 | ПАО "Россети Сибирь" | "Хакасэнерго" | ТП 29-21-18 | 6/0,4 | 0.4 | 0.09761 | 0 | 0.0045
51403 | ПАО "Россети Сибирь" | "Хакасэнерго" | ТП 29-10-01 | 6/0,4 | 0.4 | 0.18733 | 0 | 0.1233
51404 | ПАО "Россети Сибирь" | "Хакасэнерго" | ТП 29-19-09 | 6/0,4 | 0.25 | 0.19418 | 0 | 0.3222
51405 | ПАО "Россети Сибирь" | "Хакасэнерго" | ТП-123-10-05 | 10/0,4 | 0.16 | 0.031754 | 0 | 0
51406 | ПАО "Россети Сибирь" | "Хакасэнерго" | ТП 29-18-01 | 6/0,4 | 0.25 | 0.10612 | 0 | 0.027
51407 | ПАО "Россети Сибирь" | "Хакасэнерго" | ТП-01-05-07 | 6/0,4 | 0.16 | 0.026272 | 0.0225 | 0.009
51408 | ПАО "Россети Сибирь" | "Хакасэнерго" | ТП-74-16-18 | 10/0,4 | 0.025 | 0.0020768 | 0 | 0
51409 | ПАО "Россети Сибирь" | "Хакасэнерго" | ТП-21-09-02 | 10/0,4 | 0.25 | 0.19912 | 0.0063 | 0.0225
51410 | ПАО "Россети Сибирь" | "Хакасэнерго" | ТП 74-16-23 | 10/0,4 | 0.1 | 0.0018691 | 0 | 0.0135
51411 | ПАО "Россети Сибирь" | "Хакасэнерго" | ТП 74-16-33 | 10/0,4 | 0.04 | 0 | 0 | 0.0351
51412 | ПАО "Россети Сибирь" | "Хакасэнерго" | ТП 49-05-27 СХТ(ранее 49-16-17) | 10/0,4 | 0.63 | 0.010592 | 0 | 0
51413 | ПАО "Россети Сибирь" | "Хакасэнерго" | ТП 67-03/16-16 | 10/0,4 | 0.8 | 0.066665 | 0 | 0
51414 | ПАО "Россети Сибирь" | "Хакасэнерго" | ТП-73-04-40 | 10/0,4 | 0.063 | 0.0031152 | 0 | 0
51415 | ПАО "Россети Сибирь" | "Хакасэнерго" | ТП 49-10-30 | 10/0,4 | 0.025 | 0.0026998 | 0 | 0
51416 | ПАО "Россети Сибирь" | "Хакасэнерго" | ТП-73-04-34 | 10/0,4 | 0.16 | 0.0033229 | 0 | 0
51417 | ПАО "Россети Сибирь" | "Хакасэнерго" | ТП-73-04-30 | 10/0,4 | 0.16 | 0.0018691 | 0 | 0
51418 | ПАО "Россети Сибирь" | "Хакасэнерго" | ТП-49-17-15 | 10/0,4 | 0.1 | 0.0024922 | 0 | 0
51419 | ПАО "Россети Сибирь" | "Хакасэнерго" | ТП-74-07-13 | 10/0,4 | 0.025 | 0.0005192 | 0 | 0
51420 | ПАО "Россети Сибирь" | "Хакасэнерго" | ТП-51-06-04 | 10/0,4 | 0.025 | 0.0020768 | 0 | 0
51421 | ПАО "Россети Сибирь" | "Хакасэнерго" | ТП-С-19-10 | 10/0,4 | 0.063 | 0.0020768 | 0 | 0.0135
51422 | ПАО "Россети Сибирь" | "Хакасэнерго" | ТП-12-01-13-01 | 10/0,4 | 0.16 | 0.027206 | 0 | 0
51423 | ПАО "Россети Сибирь" | "Хакасэнерго" | ТП-С-19-11 | 10/0,4 | 0.4 | 0.01973 | 0.0135 | 0.0108
51424 | ПАО "Россети Сибирь" | "Хакасэнерго" | ТП-33-04-12 | 10/0,4 | 0.25 | 0.033021 | 0.0135 | 0
51425 | ПАО "Россети Сибирь" | "Хакасэнерго" | ТП-63-27-05 | 10/0,4 | 0.025 | 0 | 0 | 0
51426 | ПАО "Россети Сибирь" | "Хакасэнерго" | ТП-63-27-08 | 10/0,4 | 0.063 | 0.0062304 | 0 | 0
51427 | ПАО "Россети Сибирь" | "Хакасэнерго" | ТП-33-04-09 | 10/0,4 | 0.16 | 0.0020768 | 0 | 0.027
51428 | ПАО "Россети Сибирь" | "Хакасэнерго" | ТП 88-13-18 | 10/0,4 | 0.04 | 0.012253 | 0 | 0
51429 | ПАО "Россети Сибирь" | "Хакасэнерго" | ТП 88-01-10 | 10/0,4 | 0.4 | 0.030114 | 0 | 0.0135
51430 | ПАО "Россети Сибирь" | "Хакасэнерго" | ТП 88-13-17 | 10/0,4 | 0.4 | 0.10405 | 0 | 0.027
51431 | ПАО "Россети Сибирь" | "Хакасэнерго" | ТП 68-07-09 | 10/0,4 | 0.16 | 0.0010384 | 0 | 0
51432 | ПАО "Россети Сибирь" | "Хакасэнерго" | ТП 89-03-04 | 10/0,4 | 0.16 | 0.011215 | 0 | 0
51433 | ПАО "Россети Сибирь" | "Хакасэнерго" | ТП 88-08-04 | 10/0,4 | 0.025 | 0 | 0 | 0
51434 | ПАО "Россети Сибирь" | "Хакасэнерго" | ТП 89-07-01 | 10 | 0.025 | 0.013292 | 0 | 0
51435 | ПАО "Россети Сибирь" | "Хакасэнерго" | ТП 01-07-15 | 10/0,4 | 0.1 | 0.016199 | 0 | 0.0135
51436 | ПАО "Россети Сибирь" | "Хакасэнерго" | ТП 01-07-16 | 10/0,4 | 0.1 | 0.02596 | 0 | 0.0135
51437 | ПАО "Россети Сибирь" | "Хакасэнерго" | ТП 01-07-17 | 10/0,4 | 0.1 | 0.039459 | 0 | 0.0135
51438 | ПАО "Россети Сибирь" | "Хакасэнерго" | ТП 01-07-19 | 10/0,4 | 0.1 | 0.033436 | 0 | 0.027
51439 | ПАО "Россети Сибирь" | "Хакасэнерго" | ТП 01-07-21 | 10/0,4 | 0.25 | 0.075596 | 0 | 0.054
51440 | ПАО "Россети Сибирь" | "Хакасэнерго" | ТП 01-07-23 | 10/0,4 | 0.4 | 0.2218 | 0.0135 | 0.09
51441 | ПАО "Россети Сибирь" | "Хакасэнерго" | ТП 01-07-27 | 10/0,4 | 0.4 | 0.040705 | 0 | 0.0855
51442 | ПАО "Россети Сибирь" | "Хакасэнерго" | ТП 01-15-30 | 10/0,4 | 0.63 | 0.098233 | 0.009 | 0.1665
51443 | ПАО "Россети Сибирь" | "Хакасэнерго" | ТП 01-15-32 | 10/0,4 | 0.63 | 0 | 0 | 0.252
51444 | ПАО "Россети Сибирь" | "Хакасэнерго" | ТП 01-15-33 | 10/0,4 | 0.063 | 0.01786 | 0 | 0.027
51445 | ПАО "Россети Сибирь" | "Хакасэнерго" | ТП 20-34-22 | 10/0,4 | 0.4 | 0.2407 | 0 | 0.0603
51446 | ПАО "Россети Сибирь" | "Хакасэнерго" | ТП 20-47-06 | 10/0,4 | 0.4 | 0.16365 | 0 | 0.0819
51447 | ПАО "Россети Сибирь" | "Хакасэнерго" | ТП 20-66-24 | 10/0,4 | 0.16 | 0.12855 | 0 | 0.0918
51448 | ПАО "Россети Сибирь" | "Хакасэнерго" | ТП 20-66-670 | 10/0,4 | 0.063 | 0.015161 | 0 | 0
51449 | ПАО "Россети Сибирь" | "Хакасэнерго" | ТП 21-02-02 | 10/0,4 | 0.025 | 0.00083072 | 0 | 0
51450 | ПАО "Россети Сибирь" | "Хакасэнерго" | ТП 21-02-03 | 10/0,4 | 0.025 | 0.0020768 | 0 | 0
51451 | ПАО "Россети Сибирь" | "Хакасэнерго" | ТП 21-12-23 | 10/0,4 | 0.025 | 0.0039459 | 0 | 0
51452 | ПАО "Россети Сибирь" | "Хакасэнерго" | ТП 27-05-14 | 10/0,4 | 0.04 | 0.022845 | 0 | 0.027
51453 | ПАО "Россети Сибирь" | "Хакасэнерго" | ТП 27-05-15 | 10/0,4 | 0.025 | 0.01703 | 0 | 0
51454 | ПАО "Россети Сибирь" | "Хакасэнерго" | ТП 27-05-18 | 10/0,4 | 0.16 | 0.015368 | 0 | 0.063
51455 | ПАО "Россети Сибирь" | "Хакасэнерго" | ТП 27-10-97 | 10/0,4 | 0.1 | 0.075596 | 0 | 0.027
51456 | ПАО "Россети Сибирь" | "Хакасэнерго" | ТП 30-24-66 | 10/0,4 | 0.63 | 0.19418 | 0.0135 | 0.1845
51457 | ПАО "Россети Сибирь" | "Хакасэнерго" | ТП 30-24-70 | 10/0,4 | 0.4 | 0.22097 | 0 | 0.0981
51458 | ПАО "Россети Сибирь" | "Хакасэнерго" | ТП 71-03-17 | 10/0,4 | 0.025 | 0.0012461 | 0 | 0
51459 | ПАО "Россети Сибирь" | "Хакасэнерго" | ТП 76-01-17 | 10/0,4 | 0.025 | 0.016199 | 0 | 0
51460 | ПАО "Россети Сибирь" | "Хакасэнерго" | ТП 76-05-10 | 10/0,4 | 0.063 | 0.0029075 | 0 | 0
51461 | ПАО "Россети Сибирь" | "Хакасэнерго" | ТП 77-12-70 | 10/0,4 | 0.025 | 0.005192 | 0 | 0.1215
51462 | ПАО "Россети Сибирь" | "Хакасэнерго" | ТП 85-01-13 | 10/0,4 | 0.025 | 0.0020768 | 0 | 0
51463 | ПАО "Россети Сибирь" | "Хакасэнерго" | ТП 97-01-100 | 10/0,4 | 0.63 | 0.46188 | 0 | 0.1323
51464 | ПАО "Россети Сибирь" | "Хакасэнерго" | ТП 97-01-104 | 10/0,4 | 0.16 | 0.099686 | 0 | 0.009
51465 | ПАО "Россети Сибирь" | "Хакасэнерго" | ТП 97-01-105 | 10/0,4 | 0.25 | 0.14371 | 0 | 0.1449
51466 | ПАО "Россети Сибирь" | "Хакасэнерго" | ТП 20-10-02 Юревич | 10/0,4 | 0.025 | 0.0037382 | 0 | 0
51467 | ПАО "Россети Сибирь" | "Хакасэнерго" | ТП 20-11-02 | 10/0,4 | 0.025 | 0 | 0 | 0
51468 | ПАО "Россети Сибирь" | "Хакасэнерго" | ТП 65-09-04 | 10/0,4 | 0.04 | 0.0066458 | 0 | 0
51469 | ПАО "Россети Сибирь" | "Хакасэнерго" | ТП 20-15-07 (Спортивная) | 10/0,4 | 0.16 | 0.0011422 | 0 | 0
51470 | ПАО "Россети Сибирь" | "Хакасэнерго" | ТП 10-27-01 (Уржумов) | 10/0,4 | 0.025 | 0.00062304 | 0 | 0
51471 | ПАО "Россети Сибирь" | "Хакасэнерго" | ТП 65-07-01 | 10/0,4 | 0.025 | 0 | 0 | 0
51472 | ПАО "Россети Сибирь" | "Хакасэнерго" | ТП 91-10-05 (Чебодаев) | 10/0,4 | 0.025 | 0 | 0 | 0
51473 | ПАО "Россети Сибирь" | "Хакасэнерго" | ТП 91-10-06 (Худжур) | 10/0,4 | 0.025 | 0.002326 | 0 | 0
51474 | ПАО "Россети Сибирь" | "Хакасэнерго" | ТП 111-07-10 | 10/0,4 | 0.025 | 0.0028037 | 0 | 0
51475 | ПАО "Россети Сибирь" | "Хакасэнерго" | ТП 65-15-08 | 10/0,4 | 0.16 | 0.013292 | 0 | 0
51476 | ПАО "Россети Сибирь" | "Хакасэнерго" | ТП 10-27-08 | 10/0,4 | 0.16 | 0.004569 | 0 | 0
51477 | ПАО "Россети Сибирь" | "Хакасэнерго" | ТП 91-18-14 | 10/0,4 | 0.04 | 0.0046728 | 0 | 0
51478 | ПАО "Россети Сибирь" | "Хакасэнерго" | ТП 20-11-13 | 10/0,4 | 0.025 | 0.0015576 | 0 | 0
51479 | ПАО "Россети Сибирь" | "Хакасэнерго" | ТП-12-31-11 | 6/0,4 | 0.4 | 0.093248 | 0.027 | 0
51480 | ПАО "Россети Сибирь" | "Хакасэнерго" | ТП-57-15-01 | 10/0,4 | 0.1 | 0.0089302 | 0 | 0
51481 | ПАО "Россети Сибирь" | "Хакасэнерго" | ТП 88-13-13 | 10/0,4 | 0.25 | 0.0076842 | 0 | 0
51482 | ПАО "Россети Сибирь" | "Хакасэнерго" | ТП 68-08-08 | 10/0,4 | 0.16 | 0.0031152 | 0 | 0
51483 | ПАО "Россети Сибирь" | "Хакасэнерго" | ТП 20-06-12 (КФХ Ибрагимов) | 10/0,4 | 0.063 | 0.005192 | 0 | 0
51484 | ПАО "Россети Сибирь" | "Хакасэнерго" | ТП-90-15-10 | 10/0,4 | 0.25 | 0 | 0 | 0
51485 | ПАО "Россети Сибирь" | "Хакасэнерго" | ТП-90-15-11 | 10/0,4 | 0.25 | 0.0092625 | 0 | 0
51486 | ПАО "Россети Сибирь" | "Хакасэнерго" | ТП-21-10-08 | 10/0,4 | 0.063 | 0.018463 | 0 | 0
51487 | ПАО "Россети Сибирь" | "Хакасэнерго" | ТП-21-10-09 | 10/0,4 | 0.1 | 0.018421 | 0 | 0.0747
51488 | ПАО "Россети Сибирь" | "Хакасэнерго" | ТП-11-03-21 | 10/0,4 | 0.025 | 0.003489 | 0 | 0
51489 | ПАО "Россети Сибирь" | "Хакасэнерго" | ТП-90-06-09 | 10/0,4 | 0.025 | 0.0027206 | 0 | 0
51490 | ПАО "Россети Сибирь" | "Хакасэнерго" | ТП-90-12-07 | 10/0,4 | 0.025 | 0.0010592 | 0 | 0
51491 | ПАО "Россети Сибирь" | "Хакасэнерго" | ТП-21-09-35 | 10/0,4 | 0.063 | 0.017362 | 0 | 0.0315
51492 | ПАО "Россети Сибирь" | "Хакасэнерго" | ТП-21-10-11 | 10/0,4 | 0.1 | 0.0076426 | 0 | 0.027
51493 | ПАО "Россети Сибирь" | "Хакасэнерго" | ТП-21-09-38 | 10/0,4 | 0.1 | 0.0045482 | 0 | 0
51494 | ПАО "Россети Сибирь" | "Хакасэнерго" | ТП-21-09-39 | 10/0,4 | 0.063 | 0.026915 | 0 | 0.0063
51495 | ПАО "Россети Сибирь" | "Хакасэнерго" | ТП 30-06-29 | 10/0,4 | 0.1 | 0.009761 | 0 | 0
51496 | ПАО "Россети Сибирь" | "Хакасэнерго" | ТП 30-06-47 | 10/0,4 | 0.1 | 0.015368 | 0 | 0
51497 | ПАО "Россети Сибирь" | "Хакасэнерго" | ТП-12-01-08-01 | 10/0,4 | 0.25 | 0 | 0 | 0
51498 | ПАО "Россети Сибирь" | "Хакасэнерго" | ТП-12-01-13-02 | 10/0,4 | 0.25 | 0.0022845 | 0 | 0
51499 | ПАО "Россети Сибирь" | "Хакасэнерго" | ТП 27-05-16 | 10/0,4 | 0.063 | 0.014538 | 0 | 0
51500 | ПАО "Россети Сибирь" | "Хакасэнерго" | ТП 05-16-199 | 10/0,4 | 2 | 0.05462 | 0 | 0
51501 | ПАО "Россети Сибирь" | "Хакасэнерго" | ТП 01-15-43 | 10/0,4 | 0.25 | 0.10363 | 0 | 0.2304
51502 | ПАО "Россети Сибирь" | "Хакасэнерго" | ТП 01-06-09 | 10/0,4 | 0.025 | 0.0035306 | 0 | 0
51503 | ПАО "Россети Сибирь" | "Хакасэнерго" | ТП 88-14-08 | 10/0,4 | 0.025 | 0.0010384 | 0 | 0
51504 | ПАО "Россети Сибирь" | "Хакасэнерго" | ТП 42-13_14-314 | 10/0,4 | 0.25 | 0.0093456 | 0 | 0
51505 | ПАО "Россети Сибирь" | "Хакасэнерго" | ТП-С-19-09 | 10/0,4 | 0.1 | 0.070819 | 0 | 0.0135
51506 | ПАО "Россети Сибирь" | "Хакасэнерго" | ТП 28-12-398 | 10/0,4 | 0.4 | 0.051089 | 0 | 0
51507 | ПАО "Россети Сибирь" | "Хакасэнерго" | ТП 29-05-10 | 6/0,4 | 0.25 | 0.094287 | 0.0135 | 0.036
51508 | ПАО "Россети Сибирь" | "Хакасэнерго" | ТП 29-05-127 | 6/0,4 | 0.1 | 0.013499 | 0 | 0.1215
51509 | ПАО "Россети Сибирь" | "Хакасэнерго" | ТП 29-05-113 | 6/0,4 | 0.1 | 0.022429 | 0.0135 | 0.0666
51510 | ПАО "Россети Сибирь" | "Хакасэнерго" | ТП 29-10-106 | 6/0,4 | 0.25 | 0.018484 | 0 | 0
51511 | ПАО "Россети Сибирь" | "Хакасэнерго" | ТП 29-19-117 | 6/0,4 | 0.1 | 0.0037382 | 0 | 0
51512 | ПАО "Россети Сибирь" | "Хакасэнерго" | ТП 29-19-118 | 6/0,4 | 0.1 | 0.0012461 | 0 | 0.036
51513 | ПАО "Россети Сибирь" | "Хакасэнерго" | ТП-72-03-04 | 10/0,4 | 0.25 | 0.026168 | 0 | 0
51514 | ПАО "Россети Сибирь" | "Хакасэнерго" | ТП-74-16-16 | 10/0,4 | 0.025 | 0.004569 | 0 | 0
51515 | ПАО "Россети Сибирь" | "Хакасэнерго" | ТП-С-34-07 | 10/0,4 | 0.063 | 0.024091 | 0 | 0
51516 | ПАО "Россети Сибирь" | "Хакасэнерго" | ТП-33-04-11 | 10/0,4 | 0.4 | 0.014953 | 0 | 0.0135
51517 | ПАО "Россети Сибирь" | "Хакасэнерго" | ТП 29-20-04 | 6/0,4 | 0.25 | 0.10405 | 0 | 0.0729
51518 | ПАО "Россети Сибирь" | "Хакасэнерго" | ТП 01-15-46 | 10/0,4 | 0.25 | 0.11028 | 0 | 0.1755
51519 | ПАО "Россети Сибирь" | "Хакасэнерго" | ТП-56-11-08 | 6/0,4 | 0.025 | 0.011215 | 0 | 0
51520 | ПАО "Россети Сибирь" | "Хакасэнерго" | ТП 31-54-16 | 10/0,4 | 0.25 | 0.074557 | 0 | 0.0315
51521 | ПАО "Россети Сибирь" | "Хакасэнерго" | ТП 32-18-138 | 10/0,4 | 0.1 | 0.0033229 | 0 | 0.0243
51522 | ПАО "Россети Сибирь" | "Хакасэнерго" | ТП 32-18-139 | 10/0,4 | 0.1 | 0.0010384 | 0 | 0.0387
51523 | ПАО "Россети Сибирь" | "Хакасэнерго" | ТП 21-02-01 | 10/0,4 | 0.25 | 0.004569 | 0 | 0
51524 | ПАО "Россети Сибирь" | "Хакасэнерго" | ТП 36-17-14 | 10/0,4 | 0.025 | 0.033644 | 0 | 0
51525 | ПАО "Россети Сибирь" | "Хакасэнерго" | ТП 01-15-40 | 10/0,4 | 0.25 | 0.13769 | 0 | 0.0315
51526 | ПАО "Россети Сибирь" | "Хакасэнерго" | ТП 31-54-14 | 10/0,4 | 0.1 | 0.017445 | 0 | 0
51527 | ПАО "Россети Сибирь" | "Хакасэнерго" | ТП 32-16-102 | 10/0,4 | 0.25 | 0.038005 | 0 | 0.0378
51528 | ПАО "Россети Сибирь" | "Хакасэнерго" | ТП 28-12-119 | 10/0,4 | 0.025 | 0.0020768 | 0 | 0.009
51529 | ПАО "Россети Сибирь" | "Хакасэнерго" | ТП-01-05-09 | 6/0,4 | 0.025 | 0.00062304 | 0 | 0.0585
51530 | ПАО "Россети Сибирь" | "Хакасэнерго" | ТП-63-41-05 | 10/0,4 | 0.25 | 0.015991 | 0 | 0
51531 | ПАО "Россети Сибирь" | "Хакасэнерго" | ТП 32-18-142 | 10/0,4 | 0.1 | 0.0022845 | 0 | 0
51532 | ПАО "Россети Сибирь" | "Хакасэнерго" | ТП 20-66-04а | 10/0,4 | 0.063 | 0.010592 | 0 | 0
51533 | ПАО "Россети Сибирь" | "Хакасэнерго" | ТП 88-01-04Б | 10/0,4 | 0.25 | 0.020768 | 0 | 0
51534 | ПАО "Россети Сибирь" | "Хакасэнерго" | ТП №101 (Подвинск, 35/0,4 кВ) | 35/0,4 | 0.18 | 0.0053997 | 0 | 0
51535 | ПАО "Россети Сибирь" | "Хакасэнерго" | ТП №103 (Главстан, 35/0,4 кВ) | 35/0,4 | 0.25 | 0.021806 | 0 | 0.117
51536 | ПАО "Россети Сибирь" | "Хакасэнерго" | ТП 32-16-101 | 10/0,4 | 0.16 | 0.0018691 | 0 | 0.0063
51537 | ПАО "Россети Сибирь" | "Хакасэнерго" | ТП-36-03-04 | 10/0,4 | 0.4 | 0.055741 | 0 | 0
51538 | ПАО "Россети Сибирь" | "Хакасэнерго" | ТП-36-06-26 | 10/0,4 | 0.25 | 0.072626 | 0 | 0.0081
51539 | ПАО "Россети Сибирь" | "Хакасэнерго" | ТП 01-15-37 | 10/0,4 | 0.25 | 0.11921 | 0 | 0.1845
51540 | ПАО "Россети Сибирь" | "Хакасэнерго" | ТП-49-05-24 | 10/0,4 | 0.16 | 0.010176 | 0 | 0
51541 | ПАО "Россети Сибирь" | "Хакасэнерго" | ТП 29-10-104 | 6/0,4 | 0.25 | 0.099479 | 0 | 0.0225
51542 | ПАО "Россети Сибирь" | "Хакасэнерго" | ТП 32-18-105 | 10/0,4 | 0.63 | 0.035513 | 0 | 0.05985
51543 | ПАО "Россети Сибирь" | "Хакасэнерго" | ТП 32-18-104 | 10/0,4 | 0.4 | 0.013084 | 0 | 0.0612
51544 | ПАО "Россети Сибирь" | "Хакасэнерго" | ТП 67-13-14 | 10/0,4 | 0.025 | 0.0053997 | 0 | 0
51545 | ПАО "Россети Сибирь" | "Хакасэнерго" | ТП 32-18-143 | 10/0,4 | 0.1 | 0.00062304 | 0 | 0.0045
51546 | ПАО "Россети Сибирь" | "Хакасэнерго" | ТП 32-18-144 | 10/0,4 | 0.1 | 0.0020768 | 0 | 0.0045
51547 | ПАО "Россети Сибирь" | "Хакасэнерго" | ТП 32-18-145 | 10/0,4 | 0.063 | 0.035513 | 0 | 0.0315
51548 | ПАО "Россети Сибирь" | "Хакасэнерго" | ТП 32-18-146 | 10/0,4 | 0.063 | 0.0012461 | 0 | 0.0405
51549 | ПАО "Россети Сибирь" | "Хакасэнерго" | ТП 29-19-113 | 6/0,4 | 0.25 | 0.016199 | 0 | 0.027
51550 | ПАО "Россети Сибирь" | "Хакасэнерго" | СТП 66-02-06 З/Ток | 10/0,4 | 0.04 | 0 | 0 | 0
51551 | ПАО "Россети Сибирь" | "Хакасэнерго" | ТП 49-10-29 | 10/0,4 | 0.025 | 0.0024922 | 0 | 0
51552 | ПАО "Россети Сибирь" | "Хакасэнерго" | ТП 40-16-26 | 6/0,4 | 0.4 | 0.058566 | 0 | 0.027
51553 | ПАО "Россети Сибирь" | "Хакасэнерго" | РТП-64 | 10/0,4 | 1.26 | 0 | 0 | 0
51554 | ПАО "Россети Сибирь" | "Хакасэнерго" | ТП-74-16-11 | 10/0,4 | 0.025 | 0.0033229 | 0 | 0
51555 | ПАО "Россети Сибирь" | "Хакасэнерго" | ТП 20-11-08 | 10/0,4 | 0.1 | 0.016199 | 0 | 0.027
51556 | ПАО "Россети Сибирь" | "Хакасэнерго" | ТП 20-14-02 (Солнечная) | 10/0,4 | 0.063 | 0.0066458 | 0 | 0
51557 | ПАО "Россети Сибирь" | "Хакасэнерго" | ТП 91-14-14 | 10/0,4 | 0.1 | 0.0069988 | 0 | 0
51558 | ПАО "Россети Сибирь" | "Хакасэнерго" | ТП 91-11-01 (Козырь) | 10/0,4 | 0.063 | 0.002596 | 0 | 0
51559 | ПАО "Россети Сибирь" | "Хакасэнерго" | ТП 111-07-12 (Сагояков) | 10/0,4 | 0.063 | 0.0031152 | 0 | 0
51560 | ПАО "Россети Сибирь" | "Хакасэнерго" | ТП-74-16-15 | 10/0,4 | 0.04 | 0.0035306 | 0 | 0
51561 | ПАО "Россети Сибирь" | "Хакасэнерго" | ТП 29-19-119 | 6/0,4 | 0.1 | 0.0012461 | 0 | 0.0261
51562 | ПАО "Россети Сибирь" | "Хакасэнерго" | РТП-10 | 10/0,4 | 0.8 | 0.0053997 | 0 | 0
51563 | ПАО "Россети Сибирь" | "Хакасэнерго" | ТП-36-17-05 | 10/0,4 | 0.1 | 0.0025129 | 0 | 0
51564 | ПАО "Россети Сибирь" | "Хакасэнерго" | РТП-05 | 10/0,4 | 0.5 | 0.21308 | 0 | 0
51565 | ПАО "Россети Сибирь" | "Хакасэнерго" | РТП-42 | 10/0,4 | 0.5 | 0.096156 | 0 | 0
51566 | ПАО "Россети Сибирь" | "Хакасэнерго" | РТП-03А | 10/0,4 | 1.26 | 0.24714 | 0 | 0
51567 | ПАО "Россети Сибирь" | "Хакасэнерго" | ТП-94-01-01 | 6/0,4 | 0.16 | 0.0047766 | 0 | 0
51568 | ПАО "Россети Сибирь" | "Хакасэнерго" | ТП-94-01-02 | 6/0,4 | 0.16 | 0.027829 | 0 | 0
51569 | ПАО "Россети Сибирь" | "Хакасэнерго" | ТП 98-03-27 | 10/0,4 | 0.025 | 0.0060227 | 0 | 0
51570 | ПАО "Россети Сибирь" | "Хакасэнерго" | ТП 32-17-103 | 10/0,4 | 0.1 | 0.051505 | 0.0144 | 0.1089
51571 | ПАО "Россети Сибирь" | "Хакасэнерго" | ТП 01-07-29 | 10/0,4 | 0.16 | 0.0020768 | 0 | 0.0135
51572 | ПАО "Россети Сибирь" | "Хакасэнерго" | ТП 01-15-38 | 10/0,4 | 0.4 | 0.24361 | 0 | 0.1053
51573 | ПАО "Россети Сибирь" | "Хакасэнерго" | ТП 20-34-13 | 10/0,4 | 0.25 | 0.056904 | 0 | 0.0315
51574 | ПАО "Россети Сибирь" | "Хакасэнерго" | ТП 20-34-15 | 10/0,4 | 0.25 | 0.13748 | 0 | 0.0657
51575 | ПАО "Россети Сибирь" | "Хакасэнерго" | ТП 20-34-16 | 10/0,4 | 0.4 | 0.28826 | 0 | 0.0567
51576 | ПАО "Россети Сибирь" | "Хакасэнерго" | ТП 27-05-17 | 10/0,4 | 0.04 | 0.026583 | 0 | 0
51577 | ПАО "Россети Сибирь" | "Хакасэнерго" | ТП 27-10-07 | 10/0,4 | 0.4 | 0.1757 | 0 | 0.0855
51578 | ПАО "Россети Сибирь" | "Хакасэнерго" | ТП 27-10-38 | 10/0,4 | 0.4 | 0.18587 | 0.0063 | 0.144
51579 | ПАО "Россети Сибирь" | "Хакасэнерго" | ТП 27-10-84 | 10/0,4 | 0.25 | 0.17196 | 0 | 0.1332
51580 | ПАО "Россети Сибирь" | "Хакасэнерго" | ТП 27-10-85 | 10/0,4 | 0.16 | 0.050923 | 0 | 0.1107
51581 | ПАО "Россети Сибирь" | "Хакасэнерго" | ТП 27-10-86 | 10/0,4 | 0.4 | 0.21619 | 0 | 0.1818
51582 | ПАО "Россети Сибирь" | "Хакасэнерго" | ТП 27-10-88 | 10/0,4 | 0.25 | 0.16033 | 0.027 | 0.0909
51583 | ПАО "Россети Сибирь" | "Хакасэнерго" | ТП 27-10-91 | 10/0,4 | 0.16 | 0.035098 | 0 | 0.0351
51584 | ПАО "Россети Сибирь" | "Хакасэнерго" | ТП 31-54-105 | 10/0,4 | 0.4 | 0.31131 | 0.0207 | 0.1314
51585 | ПАО "Россети Сибирь" | "Хакасэнерго" | ТП 76-05-11 | 10/0,4 | 0.025 | 0.0012461 | 0 | 0
51586 | ПАО "Россети Сибирь" | "Хакасэнерго" | ТП 80-05-27 | 10/0,4 | 0.1 | 0.0031152 | 0 | 0.0135
51587 | ПАО "Россети Сибирь" | "Хакасэнерго" | ТП 80-05-28 | 10/0,4 | 0.1 | 0.033436 | 0 | 0
51588 | ПАО "Россети Сибирь" | "Хакасэнерго" | ТП 97-01-106 | 10/0,4 | 0.1 | 0.005815 | 0 | 0.0189
51589 | ПАО "Россети Сибирь" | "Хакасэнерго" | ТП-74-16-13 | 10/0,4 | 0.025 | 0.0035306 | 0 | 0
51590 | ПАО "Россети Сибирь" | "Хакасэнерго" | ТП-36-06-11 | 10/0,4 | 0.16 | 0.0044028 | 0 | 0
51591 | ПАО "Россети Сибирь" | "Хакасэнерго" | ТП-36-18-10 | 10/0,4 | 0.25 | 0.11049 | 0 | 0
51592 | ПАО "Россети Сибирь" | "Хакасэнерго" | ТП-36-14-01 | 10/0,4 | 0.32 | 0.024112 | 0 | 0
51593 | ПАО "Россети Сибирь" | "Хакасэнерго" | ТП 30-06-43 | 10/0,4 | 0.1 | 0.039252 | 0 | 0.0378
51594 | ПАО "Россети Сибирь" | "Хакасэнерго" | ТП-94-01-03 | 6/0,4 | 0.1 | 0.021599 | 0 | 0
51595 | ПАО "Россети Сибирь" | "Хакасэнерго" | ТП-78-09-01 | 10/0,4 | 0.04 | 0.0067911 | 0 | 0
51596 | ПАО "Россети Сибирь" | "Хакасэнерго" | ТП-90-15-06 | 10/0,4 | 0.25 | 0.024299 | 0 | 0
51597 | ПАО "Россети Сибирь" | "Хакасэнерго" | ТП 30-06-42 | 10/0,4 | 0.25 | 0.18047 | 0 | 0.027
51598 | ПАО "Россети Сибирь" | "Хакасэнерго" | ТП 20-34-18 | 10/0,4 | 0.63 | 0.14766 | 0 | 0.1008
51599 | ПАО "Россети Сибирь" | "Хакасэнерго" | ТП 01-15-13 | 10/0,4 | 0.4 | 0.24859 | 0 | 0.09
51600 | ПАО "Россети Сибирь" | "Хакасэнерго" | ТП 11-29/32-01 | 10/0,4 | 0.88 | 0.12274 | 0.135 | 0
51601 | ПАО "Россети Сибирь" | "Хакасэнерго" | ТП 28-12-23 | 10/0,4 | 0.1 | 0.0056074 | 0 | 0.0135
51602 | ПАО "Россети Сибирь" | "Хакасэнерго" | ТП 28-12-340 | 10/0,4 | 0.4 | 0.058566 | 0 | 0.0315
51603 | ПАО "Россети Сибирь" | "Хакасэнерго" | ТП 29-19-23 | 6/0,4 | 0.25 | 0.06625 | 0 | 0
51604 | ПАО "Россети Сибирь" | "Хакасэнерго" | ТП 32-16-288 "Орбита" | 10/0,4 | 0.25 | 0.17985 | 0 | 0.0585
51605 | ПАО "Россети Сибирь" | "Хакасэнерго" | ТП 32-17-101 | 10/0,4 | 0.25 | 0.10259 | 0 | 0.108
51606 | ПАО "Россети Сибирь" | "Хакасэнерго" | ТП 32-18-201 (дачи Енисей) | 10/0,4 | 0.1 | 0.07788 | 0 | 0.009
51607 | ПАО "Россети Сибирь" | "Хакасэнерго" | ТП 49-05-20 | 10/0,4 | 0.25 | 0.028037 | 0 | 0
51608 | ПАО "Россети Сибирь" | "Хакасэнерго" | ТП-36-06-31 | 10/0,4 | 0.25 | 0.028452 | 0 | 0
51609 | ПАО "Россети Сибирь" | "Хакасэнерго" | ТП 72-04-06 | 10/0,4 | 0.4 | 0.030529 | 0 | 0
51610 | ПАО "Россети Сибирь" | "Хакасэнерго" | ТП 72-04-07 | 10/0,4 | 0.8 | 0.061058 | 0 | 0
51611 | ПАО "Россети Сибирь" | "Хакасэнерго" | ТП 72-04-11 | 10/0,4 | 0.63 | 0.011838 | 0.009 | 0.0252
51612 | ПАО "Россети Сибирь" | "Хакасэнерго" | ТП 27-10-02 | 10/0,4 | 0.25 | 0.12129 | 0 | 0.1629
51613 | ПАО "Россети Сибирь" | "Хакасэнерго" | ТП 27-10-87 | 10/0,4 | 0.4 | 0.25233 | 0.009 | 0.1467
51614 | ПАО "Россети Сибирь" | "Хакасэнерго" | ТП 30-06-15 | 10/0,4 | 0.4 | 0.29511 | 0 | 0
51615 | ПАО "Россети Сибирь" | "Хакасэнерго" | ТП 30-06-17 | 10/0,4 | 0.4 | 0.31422 | 0 | 0
51616 | ПАО "Россети Сибирь" | "Хакасэнерго" | ТП 30-06-18 | 10/0,4 | 0.25 | 0.13707 | 0 | 0.063
51617 | ПАО "Россети Сибирь" | "Хакасэнерго" | ТП 30-06-21 | 10/0,4 | 0.63 | 0.20436 | 0 | 0.0954
51618 | ПАО "Россети Сибирь" | "Хакасэнерго" | ТП 29-19-102 | 6/0,4 | 0.025 | 0.0012461 | 0 | 0
51619 | ПАО "Россети Сибирь" | "Хакасэнерго" | ТП 32-18-01А | 10/0,4 | 0.4 | 0.055243 | 0 | 0.0819
51620 | ПАО "Россети Сибирь" | "Хакасэнерго" | ТП-49-16-37 | 10/0,4 | 0.025 | 0.0074765 | 0 | 0
51621 | ПАО "Россети Сибирь" | "Хакасэнерго" | ТП 29-05-111 | 6/0,4 | 0.25 | 0.026791 | 0 | 0.045
51622 | ПАО "Россети Сибирь" | "Хакасэнерго" | ТП-72-19/20-01 | 10/0,4 | 1.26 | 0.08411 | 0 | 0
51623 | ПАО "Россети Сибирь" | "Хакасэнерго" | ТП-04-31-08 | 10/0,4 | 0.4 | 0.15202 | 0 | 0.0765
51624 | ПАО "Россети Сибирь" | "Хакасэнерго" | ТП 28-12-126 | 10/0,4 | 0.1 | 0.00062304 | 0 | 0
51625 | ПАО "Россети Сибирь" | "Хакасэнерго" | ТП 28-12-09 "СНТ Прогресс" | 10/0,4 | 0.16 | 0.0068534 | 0 | 0
51626 | ПАО "Россети Сибирь" | "Хакасэнерго" | ТП 32-16-125 | 10/0,4 | 0.1 | 0.027829 | 0.135 | 0.0495
51627 | ПАО "Россети Сибирь" | "Хакасэнерго" | ТП-01-05-05 | 6/0,4 | 0.18 | 0.0053997 | 0 | 0.0135
51628 | ПАО "Россети Сибирь" | "Хакасэнерго" | ТП-63-41-04 | 10/0,4 | 0.25 | 0.040498 | 0 | 0.0765
51629 | ПАО "Россети Сибирь" | "Хакасэнерго" | ТП-09-18-08 | 6/0,4 | 0.25 | 0.052335 | 0 | 0
51630 | ПАО "Россети Сибирь" | "Хакасэнерго" | ТП 88-14-13 | 10/0,4 | 0.16 | 0.028868 | 0 | 0.0135
51631 | ПАО "Россети Сибирь" | "Хакасэнерго" | ТП 98-04-26 | 10/0,4 | 0.063 | 0 | 0 | 0
51632 | ПАО "Россети Сибирь" | "Хакасэнерго" | ТП 89-04-03А | 10/0,4 | 0.1 | 0.0016614 | 0 | 0
51633 | ПАО "Россети Сибирь" | "Хакасэнерго" | ТП 89-06-04 | 10/0,4 | 0.16 | 0.00083072 | 0 | 0
51634 | ПАО "Россети Сибирь" | "Хакасэнерго" | ТП 98-03-02 | 10/0,4 | 0.1 | 0.014538 | 0 | 0
51635 | ПАО "Россети Сибирь" | "Хакасэнерго" | ТП 64-11-187 | 10/0,4 | 0.4 | 0.27351 | 0 | 0.171
51636 | ПАО "Россети Сибирь" | "Хакасэнерго" | ТП 64-11-189 | 10/0,4 | 0.4 | 0.19148 | 0 | 0.0135
51637 | ПАО "Россети Сибирь" | "Хакасэнерго" | ТП 64-11-197 | 10/0,4 | 0.4 | 0.1568 | 0.009 | 0.0495
51638 | ПАО "Россети Сибирь" | "Хакасэнерго" | ТП 07-16-254 | 10/0,4 | 0.16 | 0.00041536 | 0 | 0
51639 | ПАО "Россети Сибирь" | "Хакасэнерго" | ТП 32-18-120 | 10/0,4 | 0.04 | 0.02056 | 0 | 0
51640 | ПАО "Россети Сибирь" | "Хакасэнерго" | ТП 32-18-121 | 10/0,4 | 0.1 | 0.0031152 | 0 | 0.0135
51641 | ПАО "Россети Сибирь" | "Хакасэнерго" | ТП-55-10-23 | 10/0,4 | 0.025 | 0.0047766 | 0 | 0
51642 | ПАО "Россети Сибирь" | "Хакасэнерго" | ТП-55-10-22 | 10/0,4 | 0.025 | 0.0033229 | 0 | 0
51643 | ПАО "Россети Сибирь" | "Хакасэнерго" | ТП 49-16-40 | 10/0,4 | 0.1 | 0.022056 | 0 | 0.0135
51644 | ПАО "Россети Сибирь" | "Хакасэнерго" | ТП 20-66-07 | 10/0,4 | 0.25 | 0.089925 | 0 | 0.0873
51645 | ПАО "Россети Сибирь" | "Хакасэнерго" | ТП 29-05-09 | 6/0,4 | 0.25 | 0.13478 | 0 | 0.027
51646 | ПАО "Россети Сибирь" | "Хакасэнерго" | ТП 27-10-98 | 10/0,4 | 0.1 | 0.056489 | 0 | 0.0855
51647 | ПАО "Россети Сибирь" | "Хакасэнерго" | ТП 01-15-45 | 10/0,4 | 0.4 | 0.16448 | 0 | 0.3582
51648 | ПАО "Россети Сибирь" | "Хакасэнерго" | ТП-21-10-01 | 10/0,4 | 0.25 | 0.036074 | 0 | 0
51649 | ПАО "Россети Сибирь" | "Хакасэнерго" | ТП-21-10-02 | 10/0,4 | 0.25 | 0.047206 | 0 | 0
51650 | ПАО "Россети Сибирь" | "Хакасэнерго" | ТП-21-10-03 | 10/0,4 | 0.25 | 0.042221 | 0 | 0.0135
51651 | ПАО "Россети Сибирь" | "Хакасэнерго" | ТП-21-10-04 | 10/0,4 | 0.25 | 0.020373 | 0 | 0
51652 | ПАО "Россети Сибирь" | "Хакасэнерго" | ТП-21-10-05 | 10/0,4 | 0.63 | 0.11115 | 0 | 0
51653 | ПАО "Россети Сибирь" | "Хакасэнерго" | ТП-56-17-05 | 6/0,4 | 0.16 | 0.035306 | 0 | 0.009
51654 | ПАО "Россети Сибирь" | "Хакасэнерго" | ТП-123-09-19 | 10/0,4 | 0.4 | 0.021993 | 0 | 0
51655 | ПАО "Россети Сибирь" | "Хакасэнерго" | ТП-48-03-01 Согласующий | 6 | 0.63 | 0 | 0 | 0
51656 | ПАО "Россети Сибирь" | "Хакасэнерго" | ТП 22-39-06 | 10/0,4 | 0.16 | 0.0087226 | 0 | 0
51657 | ПАО "Россети Сибирь" | "Хакасэнерго" | ТП 27-10-42 | 10/0,4 | 0.4 | 0.36656 | 0 | 0.0135
51658 | ПАО "Россети Сибирь" | "Хакасэнерго" | ТП-57-03-13 | 10/0,4 | 0.1 | 0.0043613 | 0 | 0
51659 | ПАО "Россети Сибирь" | "Хакасэнерго" | ТП-11-04-03 | 10/0,4 | 0.1 | 0.0080788 | 0 | 0
51660 | ПАО "Россети Сибирь" | "Хакасэнерго" | ТП-21-09-32 | 10/0,4 | 0.025 | 0.00022845 | 0 | 0
51661 | ПАО "Россети Сибирь" | "Хакасэнерго" | ТП 90-12-03 | 10/0,4 | 0.04 | 0.00068534 | 0 | 0
51662 | ПАО "Россети Сибирь" | "Хакасэнерго" | ТП-90-12-04 | 10/0,4 | 0.1 | 0.00012461 | 0 | 0
51663 | ПАО "Россети Сибирь" | "Хакасэнерго" | ТП-11-02-34 | 10/0,4 | 0.25 | 0.061577 | 0 | 0
51664 | ПАО "Россети Сибирь" | "Хакасэнерго" | СТП 63-05-18 КФХ Лапшов | 10/0,4 | 0.025 | 0.00010384 | 0 | 0
51665 | ПАО "Россети Сибирь" | "Хакасэнерго" | ТП-49-16-31 | 10/0,4 | 0.25 | 0.052958 | 0 | 0.0135
51666 | ПАО "Россети Сибирь" | "Хакасэнерго" | ТП-49-16-32 | 10/0,4 | 0.25 | 0.051608 | 0 | 0.0207
51667 | ПАО "Россети Сибирь" | "Хакасэнерго" | ТП 26-29-41 | 10/0,4 | 0.025 | 0.0085149 | 0 | 0.0135
51668 | ПАО "Россети Сибирь" | "Хакасэнерго" | ТП 71-08-21 | 10/0,4 | 0.025 | 0.0035306 | 0 | 0
51669 | ПАО "Россети Сибирь" | "Хакасэнерго" | ТП 25-22-07 РЧВ | 10/0,4 | 0.1 | 0 | 0 | 0
51670 | ПАО "Россети Сибирь" | "Хакасэнерго" | ТП 27-08-05 | 10/0,4 | 0.25 | 0.027621 | 0 | 0.0135
51671 | ПАО "Россети Сибирь" | "Хакасэнерго" | ТП 30-24-57 | 10/0,4 | 0.4 | 0.25171 | 0.0135 | 0.1458
51672 | ПАО "Россети Сибирь" | "Хакасэнерго" | ТП 30-24-72 | 10/0,4 | 0.4 | 0.11962 | 0 | 0.2241
51673 | ПАО "Россети Сибирь" | "Хакасэнерго" | ТП-123-03-08 | 10/0,4 | 0.025 | 0.0030529 | 0 | 0
51674 | ПАО "Россети Сибирь" | "Хакасэнерго" | ТП-123-03-07 | 10/0,4 | 0.025 | 0.00026998 | 0 | 0
51675 | ПАО "Россети Сибирь" | "Хакасэнерго" | ТП-123-10-08 | 10/0,4 | 0.4 | 0.035659 | 0 | 0
51676 | ПАО "Россети Сибирь" | "Хакасэнерго" | ТП-12-31-04 | 6/0,4 | 0.25 | 0.18712 | 0 | 0.0135
51677 | ПАО "Россети Сибирь" | "Хакасэнерго" | ТП-12-31-10 | 6/0,4 | 0.16 | 0.064796 | 0.0135 | 0.0135
51678 | ПАО "Россети Сибирь" | "Хакасэнерго" | ТП-37-04-05 | 6/0,4 | 0.4 | 0.02596 | 0 | 0
51679 | ПАО "Россети Сибирь" | "Хакасэнерго" | ТП 12-31-03 | 6/0,4 | 0.4 | 0.23052 | 0 | 0.081
51680 | ПАО "Россети Сибирь" | "Хакасэнерго" | ТП-49-16-39 | 10/0,4 | 0.04 | 0.0064381 | 0 | 0.0405
51681 | ПАО "Россети Сибирь" | "Хакасэнерго" | ТП-67-07-08 | 10/0,4 | 0.025 | 0.0024922 | 0 | 0
51682 | ПАО "Россети Сибирь" | "Хакасэнерго" | ТП-72-06-09 | 10/0,4 | 0.025 | 0.0076842 | 0 | 0
51683 | ПАО "Россети Сибирь" | "Хакасэнерго" | ТП-90-12-12 | 10/0,4 | 0.025 | 0.00041536 | 0 | 0
51684 | ПАО "Россети Сибирь" | "Хакасэнерго" | ТП-90-12-11 | 10/0,4 | 0.025 | 6.23e-05 | 0 | 0
51685 | ПАО "Россети Сибирь" | "Хакасэнерго" | ТП-21-09-47 | 10/0,4 | 0.1 | 0.0078088 | 0 | 0.0135
51686 | ПАО "Россети Сибирь" | "Хакасэнерго" | ТП-11-01-05 | 10/0,4 | 0.1 | 0.043758 | 0 | 0.1467
51687 | ПАО "Россети Сибирь" | "Хакасэнерго" | ТП 29-19-111 | 6/0,4 | 0.063 | 0.0016614 | 0 | 0.0135
51688 | ПАО "Россети Сибирь" | "Хакасэнерго" | ТП 32-18-135 | 10/0,4 | 0.1 | 0.0026998 | 0 | 0.0135
51689 | ПАО "Россети Сибирь" | "Хакасэнерго" | ТП-51-01-06 | 10/0,4 | 0.16 | 0.0083072 | 0 | 0.027
51690 | ПАО "Россети Сибирь" | "Хакасэнерго" | ТП-73-04-28 | 10/0,4 | 0.025 | 0.0014538 | 0 | 0
51691 | ПАО "Россети Сибирь" | "Хакасэнерго" | ТП-51-14-45 | 10/0,4 | 0.025 | 0.0062304 | 0 | 0
51692 | ПАО "Россети Сибирь" | "Хакасэнерго" | ТП-51-14-47 | 10/0,4 | 0.025 | 0.0029075 | 0 | 0
51693 | ПАО "Россети Сибирь" | "Хакасэнерго" | ТП-51-14-46 | 10/0,4 | 0.025 | 0.0018691 | 0 | 0.0135
51694 | ПАО "Россети Сибирь" | "Хакасэнерго" | ТП-73-04-20 | 10/0,4 | 0.025 | 0.0031152 | 0 | 0
51695 | ПАО "Россети Сибирь" | "Хакасэнерго" | ТП 35-04/05-17 Д.сад | 10/0,4 | 0.5 | 0.10299 | 0 | 0
51696 | ПАО "Россети Сибирь" | "Хакасэнерго" | ТП 32-18-21 | 10/0,4 | 0.1 | 0.0014538 | 0 | 0.0972
51697 | ПАО "Россети Сибирь" | "Хакасэнерго" | ТП 27-05-08 | 10/0,4 | 0.4 | 0.36801 | 0.0135 | 0.027
51698 | ПАО "Россети Сибирь" | "Хакасэнерго" | ТП 27-05-09 | 10/0,4 | 0.4 | 0.067911 | 0 | 0.1215
51699 | ПАО "Россети Сибирь" | "Хакасэнерго" | ТП 27-05-10 | 10/0,4 | 0.4 | 0.070611 | 0 | 0.0387
51700 | ПАО "Россети Сибирь" | "Хакасэнерго" | ТП 27-05-41 | 10/0,4 | 0.4 | 0.076634 | 0.0018 | 0.0207
51701 | ПАО "Россети Сибирь" | "Хакасэнерго" | ТП-43-01-04 | 6/0,4 | 0.4 | 0.072273 | 0 | 0
51702 | ПАО "Россети Сибирь" | "Хакасэнерго" | ТП-43-05-03 | 6/0,4 | 0.25 | 0.17674 | 0 | 0.0135
51703 | ПАО "Россети Сибирь" | "Хакасэнерго" | ТП-43-01-01 | 6/0,4 | 0.25 | 0.082241 | 0 | 0.018
51704 | ПАО "Россети Сибирь" | "Хакасэнерго" | ТП-43-01-02 | 6/0,4 | 0.63 | 0.19356 | 0.0072 | 0
51705 | ПАО "Россети Сибирь" | "Хакасэнерго" | ТП-43-01-05 | 6/0,4 | 0.16 | 0.062512 | 0 | 0
51706 | ПАО "Россети Сибирь" | "Хакасэнерго" | ТП-43-05-04 | 6/0,4 | 0.25 | 0.1946 | 0 | 0
51707 | ПАО "Россети Сибирь" | "Хакасэнерго" | ТП-43-07-01 | 6/0,4 | 0.32 | 0.094079 | 0 | 0.009
51708 | ПАО "Россети Сибирь" | "Хакасэнерго" | ТП-43-07-02 | 6/0,4 | 0.16 | 0.017237 | 0 | 0
51709 | ПАО "Россети Сибирь" | "Хакасэнерго" | ТП-43-07-03 | 6/0,4 | 0.1 | 0.0093456 | 0 | 0
51710 | ПАО "Россети Сибирь" | "Хакасэнерго" | ТП-43-01-07 | 6/0,4 | 0.16 | 0.04029 | 0 | 0
51711 | ПАО "Россети Сибирь" | "Хакасэнерго" | ТП-43-05-06 | 6/0,4 | 0.16 | 0.04652 | 0 | 0.0135
51712 | ПАО "Россети Сибирь" | "Хакасэнерго" | ТП-43-05-01 | 6/0,4 | 0.32 | 0.13541 | 0 | 0
51713 | ПАО "Россети Сибирь" | "Хакасэнерго" | ТП-43-05-05 | 6/0,4 | 0.1 | 0.10239 | 0 | 0
51714 | ПАО "Россети Сибирь" | "Хакасэнерго" | ТП-43-01-03 | 6/0,4 | 0.16 | 0.062719 | 0 | 0
51715 | ПАО "Россети Сибирь" | "Хакасэнерго" | ТП-49-16-35 | 10/0,4 | 0.063 | 0.0087226 | 0 | 0.027
51716 | ПАО "Россети Сибирь" | "Хакасэнерго" | ТП-56-12-01 | 6/0,4 | 0.4 | 0.004569 | 0 | 0
51717 | ПАО "Россети Сибирь" | "Хакасэнерго" | ТП 32-18-151 | 10/0,4 | 0.1 | 0.025545 | 0 | 0.027
51718 | ПАО "Россети Сибирь" | "Хакасэнерго" | ТП 32-18-152 | 10/0,4 | 0.16 | 0.052751 | 0 | 0.045
51719 | ПАО "Россети Сибирь" | "Хакасэнерго" | ТП 32-18-148 | 10/0,4 | 0.1 | 0.0093456 | 0 | 0
51720 | ПАО "Россети Сибирь" | "Хакасэнерго" | ТП 27-10-39 | 10/0,4 | 0.63 | 0.35119 | 0.0135 | 0.135
51721 | ПАО "Россети Сибирь" | "Хакасэнерго" | ТП-31-04-102 | 10/0,4 | 0.4 | 0.085564 | 0 | 0.018
51722 | ПАО "Россети Сибирь" | "Хакасэнерго" | ТП-31-05-102 | 10/0,4 | 0.16 | 0.03219 | 0 | 0.072
51723 | ПАО "Россети Сибирь" | "Хакасэнерго" | ТП 01-07-13 | 10/0,4 | 0.04 | 0.0018691 | 0 | 0
51724 | ПАО "Россети Сибирь" | "Хакасэнерго" | ТП 20-34-20 | 10/0,4 | 0.4 | 0.062719 | 0 | 0
51725 | ПАО "Россети Сибирь" | "Хакасэнерго" | ТП 30-06-44 | 10/0,4 | 0.063 | 0.054412 | 0 | 0.0135
51726 | ПАО "Россети Сибирь" | "Хакасэнерго" | ТП-123-01-02 | 10/0,4 | 0.16 | 0.006625 | 0 | 0.0045
51727 | ПАО "Россети Сибирь" | "Хакасэнерго" | ТП 32-17-102 | 10/0,4 | 0.4 | 0.011422 | 0 | 0.027
51728 | ПАО "Россети Сибирь" | "Хакасэнерго" | ТП 29-10-13 | 6/0,4 | 0.25 | 0.041536 | 0 | 0.162
51729 | ПАО "Россети Сибирь" | "Хакасэнерго" | ТП 29-19-21 | 6/0,4 | 0.63 | 0.038005 | 0 | 0
51730 | ПАО "Россети Сибирь" | "Хакасэнерго" | ТП-49-16-33 | 10/0,4 | 0.1 | 0.0026998 | 0 | 0
51731 | ПАО "Россети Сибирь" | "Хакасэнерго" | ТП 32-17-203 | 10/0,4 | 0.63 | 0.074765 | 0 | 0.0135
51732 | ПАО "Россети Сибирь" | "Хакасэнерго" | ТП-63-41-02 | 10/0,4 | 0.25 | 0.067081 | 0 | 0.0027
51733 | ПАО "Россети Сибирь" | "Хакасэнерго" | ТП-63-41-01 | 10/0,4 | 0.25 | 0.095117 | 0 | 0.0405
51734 | ПАО "Россети Сибирь" | "Хакасэнерго" | ТП 32-18-136 | 10/0,4 | 0.1 | 0.0037382 | 0 | 0.0081
51735 | ПАО "Россети Сибирь" | "Хакасэнерго" | ТП 22-39-03 | 10/0,4 | 0.16 | 0.0037382 | 0 | 0
51736 | ПАО "Россети Сибирь" | "Хакасэнерго" | ТП-72-12-03 | 10/0,4 | 0.4 | 0.015161 | 0 | 0.0432
51737 | ПАО "Россети Сибирь" | "Хакасэнерго" | ТП 16-624-284 | 10/0,4 | 0.63 | 0.020768 | 0 | 0.0135
51738 | ПАО "Россети Сибирь" | "Хакасэнерго" | ТП-67-03-17 | 10/0,4 | 0.25 | 0.014122 | 0 | 0
51739 | ПАО "Россети Сибирь" | "Хакасэнерго" | ТП-55-10-21 | 10/0,4 | 0.025 | 0.0037382 | 0 | 0
51740 | ПАО "Россети Сибирь" | "Хакасэнерго" | ТП-51-01-04 | 10/0,4 | 0.025 | 0 | 0 | 0
51741 | ПАО "Россети Сибирь" | "Хакасэнерго" | ТП-56-17-06 | 6/0,4 | 0.16 | 0.043135 | 0 | 0.0081
51742 | ПАО "Россети Сибирь" | "Хакасэнерго" | ТП 29-19-101 | 6/0,4 | 0.1 | 0.014122 | 0 | 0.117
51743 | ПАО "Россети Сибирь" | "Хакасэнерго" | ТП 29-04-114 | 6/0,4 | 0.063 | 0.009761 | 0 | 0.0144
51744 | ПАО "Россети Сибирь" | "Хакасэнерго" | ТП 30-24-88 | 10/0,4 | 0.4 | 0.1811 | 0 | 0.2034
51745 | ПАО "Россети Сибирь" | "Хакасэнерго" | ТП-11-14-03 | 10/0,4 | 0.04 | 0.00031152 | 0 | 0
51746 | ПАО "Россети Сибирь" | "Хакасэнерго" | ТП 72-12-05 | 10/0,4 | 0.025 | 0.0033229 | 0 | 0
51747 | ПАО "Россети Сибирь" | "Хакасэнерго" | ТП 01-07-24 | 10/0,4 | 0.025 | 0 | 0 | 0
51748 | ПАО "Россети Сибирь" | "Хакасэнерго" | ТП 01-15-27 | 10/0,4 | 0.4 | 0.24589 | 0 | 0.0585
51749 | ПАО "Россети Сибирь" | "Хакасэнерго" | ТП 20-47-39 | 10/0,4 | 0.25 | 0.18837 | 0 | 0.0162
51750 | ПАО "Россети Сибирь" | "Хакасэнерго" | ТП 20-47-41 | 10/0,4 | 0.4 | 0.15846 | 0 | 0.0153
51751 | ПАО "Россети Сибирь" | "Хакасэнерго" | ТП 21-08-07 | 10/0,4 | 0.1 | 0.092833 | 0 | 0
51752 | ПАО "Россети Сибирь" | "Хакасэнерго" | ТП 21-12-21 | 10/0,4 | 0.1 | 0.015784 | 0 | 0
51753 | ПАО "Россети Сибирь" | "Хакасэнерго" | ТП 22-54-06 | 10/0,4 | 0.4 | 0.12606 | 0 | 0.0207
51754 | ПАО "Россети Сибирь" | "Хакасэнерго" | ТП 27-05-11 | 10/0,4 | 0.25 | 0.097817 | 0 | 0.0135
51755 | ПАО "Россети Сибирь" | "Хакасэнерго" | ТП 27-05-12 | 10/0,4 | 0.16 | 0.015991 | 0 | 0
51756 | ПАО "Россети Сибирь" | "Хакасэнерго" | ТП 27-08-02 | 10/0,4 | 0.25 | 0.0093456 | 0 | 0.0135
51757 | ПАО "Россети Сибирь" | "Хакасэнерго" | ТП 27-10-43 | 10/0,4 | 0.4 | 0.4463 | 0 | 0.0819
51758 | ПАО "Россети Сибирь" | "Хакасэнерго" | ТП 27-10-62 | 10/0,4 | 0.63 | 0.15306 | 0 | 0.0603
51759 | ПАО "Россети Сибирь" | "Хакасэнерго" | ТП 27-10-63 | 10/0,4 | 0.63 | 0.23966 | 0 | 0.1674
51760 | ПАО "Россети Сибирь" | "Хакасэнерго" | ТП 27-10-64 | 10/0,4 | 0.4 | 0.44132 | 0 | 0.0135
51761 | ПАО "Россети Сибирь" | "Хакасэнерго" | ТП 27-10-72 | 10/0,4 | 0.25 | 0.19626 | 0 | 0.0576
51762 | ПАО "Россети Сибирь" | "Хакасэнерго" | ТП 27-10-73 | 10/0,4 | 0.25 | 0.094702 | 0 | 0.009
51763 | ПАО "Россети Сибирь" | "Хакасэнерго" | ТП 27-10-74 | 10/0,4 | 0.25 | 0.064173 | 0 | 0.009
51764 | ПАО "Россети Сибирь" | "Хакасэнерго" | ТП 27-10-83 | 10/0,4 | 0.63 | 0.25109 | 0 | 0.1638
51765 | ПАО "Россети Сибирь" | "Хакасэнерго" | ТП 30-09-10 | 10/0,4 | 0.4 | 0.24922 | 0 | 0.1476
51766 | ПАО "Россети Сибирь" | "Хакасэнерго" | ТП 30-09-11 | 10/0,4 | 0.25 | 0.045897 | 0 | 0
51767 | ПАО "Россети Сибирь" | "Хакасэнерго" | ТП 30-09-12 | 10/0,4 | 0.4 | 0.15763 | 0 | 0.0909
51768 | ПАО "Россети Сибирь" | "Хакасэнерго" | ТП 30-09-13 | 10/0,4 | 0.4 | 0.29075 | 0 | 0.18495
51769 | ПАО "Россети Сибирь" | "Хакасэнерго" | ТП 30-09-14 | 10/0,4 | 0.4 | 0.21017 | 0 | 0.009
51770 | ПАО "Россети Сибирь" | "Хакасэнерго" | ТП 30-09-15 | 10/0,4 | 0.4 | 0.091379 | 0 | 0.144
51771 | ПАО "Россети Сибирь" | "Хакасэнерго" | ТП 30-24-46 | 10/0,4 | 0.63 | 0.14704 | 0 | 0.0135
51772 | ПАО "Россети Сибирь" | "Хакасэнерго" | ТП 84-09-12 | 10/0,4 | 0.4 | 0.031983 | 0 | 0
51773 | ПАО "Россети Сибирь" | "Хакасэнерго" | ТП 84-09-13 | 10/0,4 | 0.25 | 0.010799 | 0 | 0.0135
51774 | ПАО "Россети Сибирь" | "Хакасэнерго" | ТП 84-09-14 | 10/0,4 | 0.25 | 0.0085149 | 0 | 0
51775 | ПАО "Россети Сибирь" | "Хакасэнерго" | ТП 85-01-14 | 10/0,4 | 0.025 | 0 | 0 | 0
51776 | ПАО "Россети Сибирь" | "Хакасэнерго" | ТП 97-01-70 | 10/0,4 | 0.4 | 0.23655 | 0.0009 | 0.0909
51777 | ПАО "Россети Сибирь" | "Хакасэнерго" | ТП 97-01-75 | 10/0,4 | 0.25 | 0.1784 | 0.0144 | 0.036
51778 | ПАО "Россети Сибирь" | "Хакасэнерго" | ТП 97-01-81 | 10/0,4 | 0.4 | 0.071442 | 0 | 0.0306
51779 | ПАО "Россети Сибирь" | "Хакасэнерго" | ТП 97-01-82 | 10/0,4 | 0.63 | 0.44963 | 0 | 0.1629
51780 | ПАО "Россети Сибирь" | "Хакасэнерго" | ТП 97-20-01 | 10/0,4 | 0.4 | 0.16656 | 0 | 0.1035
51781 | ПАО "Россети Сибирь" | "Хакасэнерго" | ТП 97-20-02 | 10/0,4 | 0.63 | 0.30757 | 0 | 0.1332
51782 | ПАО "Россети Сибирь" | "Хакасэнерго" | ТП 01-15-28 | 10/0,4 | 0.63 | 0.40622 | 0 | 0.3222
51783 | ПАО "Россети Сибирь" | "Хакасэнерго" | ТП 27-10-71 | 10/0,4 | 0.4 | 0.27331 | 0 | 0.1404
51784 | ПАО "Россети Сибирь" | "Хакасэнерго" | ТП 30-24-45 | 10/0,4 | 0.25 | 0.11692 | 0 | 0.0612
51785 | ПАО "Россети Сибирь" | "Хакасэнерго" | ТП 65-05-02 | 10/0,4 | 0.025 | 0 | 0 | 0
51786 | ПАО "Россети Сибирь" | "Хакасэнерго" | ТП 31-54-10 | 10/0,4 | 0.4 | 0.33312 | 0 | 0.018
51787 | ПАО "Россети Сибирь" | "Хакасэнерго" | ТП 16-624-281 | 10/0,4 | 0.25 | 0.0026998 | 0 | 0.0135
51788 | ПАО "Россети Сибирь" | "Хакасэнерго" | ТП 16-624-280 | 10/0,4 | 0.25 | 0 | 0 | 0.027
51789 | ПАО "Россети Сибирь" | "Хакасэнерго" | ТП 16-624-282 | 10/0,4 | 0.063 | 0.00062304 | 0 | 0
51790 | ПАО "Россети Сибирь" | "Хакасэнерго" | ТП 16-624-283 | 10/0,4 | 0.25 | 0.022429 | 0 | 0
51791 | ПАО "Россети Сибирь" | "Хакасэнерго" | ТП 16-624-285 | 10/0,4 | 0.25 | 0.020145 | 0 | 0
51792 | ПАО "Россети Сибирь" | "Хакасэнерго" | ТП 16-624-286 | 10/0,4 | 0.04 | 0 | 0 | 0
51793 | ПАО "Россети Сибирь" | "Хакасэнерго" | ТП-21-10-16 | 10/0,4 | 0.1 | 0.013188 | 0 | 0.0135
51794 | ПАО "Россети Сибирь" | "Хакасэнерго" | ТП-90-12-10 | 10/0,4 | 0.025 | 0.00010384 | 0 | 0
51795 | ПАО "Россети Сибирь" | "Хакасэнерго" | ТП-21-10-15 | 10/0,4 | 0.1 | 0.010156 | 0 | 0
51796 | ПАО "Россети Сибирь" | "Хакасэнерго" | ТП-21-09-43 | 10/0,4 | 0.1 | 0.0077672 | 0 | 0
51797 | ПАО "Россети Сибирь" | "Хакасэнерго" | ТП-21-09-44 | 10/0,4 | 0.025 | 0.01406 | 0 | 0
51798 | ПАО "Россети Сибирь" | "Хакасэнерго" | ТП 29-19-108 | 6/0,4 | 0.025 | 0.00062304 | 0 | 0
51799 | ПАО "Россети Сибирь" | "Хакасэнерго" | ТП 29-19-109 | 6/0,4 | 0.025 | 0.00062304 | 0 | 0
51800 | ПАО "Россети Сибирь" | "Хакасэнерго" | ТП 32-16-118 | 10/0,4 | 0.063 | 0.013292 | 0 | 0.054
51801 | ПАО "Россети Сибирь" | "Хакасэнерго" | ТП 28-12-115 | 10/0,4 | 0.4 | 0.020353 | 0.081 | 0.2106
51802 | ПАО "Россети Сибирь" | "Хакасэнерго" | ТП 32-18-114 | 10/0,4 | 0.1 | 0.0016614 | 0 | 0.0036
51803 | ПАО "Россети Сибирь" | "Хакасэнерго" | ТП 32-18-154 | 10/0,4 | 0.04 | 0.0087226 | 0 | 0.027
51804 | ПАО "Россети Сибирь" | "Хакасэнерго" | ТП-49-16-26 | 10/0,4 | 0.16 | 0.0075595 | 0 | 0
51805 | ПАО "Россети Сибирь" | "Хакасэнерго" | ТП-49-16-27 | 10/0,4 | 0.25 | 0.062304 | 0 | 0.0405
51806 | ПАО "Россети Сибирь" | "Хакасэнерго" | ТП-49-17-10 | 10/0,4 | 0.4 | 0.080351 | 0.009 | 0.0603
51807 | ПАО "Россети Сибирь" | "Хакасэнерго" | ТП-72-18-03 | 10/0,4 | 0.25 | 0.062719 | 0 | 0.1314
51808 | ПАО "Россети Сибирь" | "Хакасэнерго" | ТП-73-06-14 | 10/0,4 | 0.4 | 0.031983 | 0 | 0.018
51809 | ПАО "Россети Сибирь" | "Хакасэнерго" | ТП-74-11-03 | 10/0,4 | 0.16 | 0.0070611 | 0 | 0
51810 | ПАО "Россети Сибирь" | "Хакасэнерго" | ТП-49-15-14 | 10/0,4 | 0.25 | 0.10841 | 0 | 0.1638
51811 | ПАО "Россети Сибирь" | "Хакасэнерго" | ТП-49-16-28 | 10/0,4 | 0.25 | 0.044859 | 0.0009 | 0.0135
51812 | ПАО "Россети Сибирь" | "Хакасэнерго" | ТП-73-11-02А | 10/0,4 | 0.4 | 0.020768 | 0 | 0
51813 | ПАО "Россети Сибирь" | "Хакасэнерго" | ТП 28-12-109 | 10/0,4 | 0.063 | 0.0072688 | 0 | 0.018
51814 | ПАО "Россети Сибирь" | "Хакасэнерго" | ТП-49-16-36 | 10/0,4 | 0.1 | 0.015576 | 0 | 0
51815 | ПАО "Россети Сибирь" | "Хакасэнерго" | ТП 29-05-120 | 6/0,4 | 0.16 | 0.017445 | 0 | 0.045
51816 | ПАО "Россети Сибирь" | "Хакасэнерго" | ТП 88-14-07 | 10/0,4 | 0.1 | 0.00062304 | 0 | 0
51817 | ПАО "Россети Сибирь" | "Хакасэнерго" | СТП 62-05-06 КФХ Царев | 10/0,4 | 0.025 | 0.0038421 | 0 | 0
51818 | ПАО "Россети Сибирь" | "Хакасэнерго" | СТП 66-02-05 Апрелков | 10/0,4 | 0.025 | 6.23e-05 | 0 | 0
51819 | ПАО "Россети Сибирь" | "Хакасэнерго" | ТП 28-12-104 | 10/0,4 | 0.25 | 0.024714 | 0 | 0.0279
51820 | ПАО "Россети Сибирь" | "Хакасэнерго" | ТП 20-26-23 | 10/0,4 | 0.1 | 0.040705 | 0 | 0.0873
51821 | ПАО "Россети Сибирь" | "Хакасэнерго" | ТП-31-08-04 | 10/0,4 | 0.025 | 0.0012461 | 0 | 0
51822 | ПАО "Россети Сибирь" | "Хакасэнерго" | ТП-С-19-12 | 10/0,4 | 0.1 | 0.029698 | 0 | 0.0135
51823 | ПАО "Россети Сибирь" | "Хакасэнерго" | ТП 29-19-115 | 6/0,4 | 0.1 | 0.0012461 | 0 | 0.0387
51824 | ПАО "Россети Сибирь" | "Хакасэнерго" | ТП 29-19-116 | 6/0,4 | 0.1 | 0.0012461 | 0 | 0.0405
51825 | ПАО "Россети Сибирь" | "Хакасэнерго" | ТП 31-54-11 | 10/0,4 | 0.1 | 0.065004 | 0 | 0
51826 | ПАО "Россети Сибирь" | "Хакасэнерго" | ТП-93-03-07 | 10/0,4 | 0.04 | 0.0014538 | 0 | 0
51827 | ПАО "Россети Сибирь" | "Хакасэнерго" | ТП-21-10-12 | 10/0,4 | 0.04 | 0.0013499 | 0 | 0
51828 | ПАО "Россети Сибирь" | "Хакасэнерго" | ТП 31-54-13 | 10/0,4 | 0.1 | 0.10114 | 0 | 0.009
51829 | ПАО "Россети Сибирь" | "Хакасэнерго" | ТП 29-05-125 | 6/0,4 | 0.1 | 0.011007 | 0 | 0.135
51830 | ПАО "Россети Сибирь" | "Хакасэнерго" | ТП 29-05-123 | 6/0,4 | 0.4 | 0.0024922 | 0 | 0.0405
51831 | ПАО "Россети Сибирь" | "Хакасэнерго" | ТП 25-15-06 КФХ Карпинский | 10/0,4 | 0.025 | 0.0056074 | 0 | 0
51832 | ПАО "Россети Сибирь" | "Хакасэнерго" | ТП 20-47-36 | 10/0,4 | 0.4 | 0.13208 | 0 | 0.018
51833 | ПАО "Россети Сибирь" | "Хакасэнерго" | ТП 27-08-01 | 10/0,4 | 0.4 | 0.078503 | 0 | 0.04095
51834 | ПАО "Россети Сибирь" | "Хакасэнерго" | ТП 27-10-40 | 10/0,4 | 0.4 | 0.21619 | 0 | 0.0135
51835 | ПАО "Россети Сибирь" | "Хакасэнерго" | ТП 91-10-09 (Милюхин) | 10/0,4 | 0.025 | 0.00072688 | 0 | 0
51836 | ПАО "Россети Сибирь" | "Хакасэнерго" | ТП-74-16-20 | 10/0,4 | 0.025 | 0.0029075 | 0 | 0
51837 | ПАО "Россети Сибирь" | "Хакасэнерго" | ТП-74-16-21 | 10/0,4 | 0.025 | 0.0041536 | 0 | 0
51838 | ПАО "Россети Сибирь" | "Хакасэнерго" | ТП 32-18-22 | 10/0,4 | 0.25 | 0.0053997 | 0 | 0.0558
51839 | ПАО "Россети Сибирь" | "Хакасэнерго" | ТП-49-10-26 | 10/0,4 | 0.025 | 0.0035306 | 0 | 0
51840 | ПАО "Россети Сибирь" | "Хакасэнерго" | ТП 65-11-14 | 10/0,4 | 0.16 | 0.034683 | 0 | 0
51841 | ПАО "Россети Сибирь" | "Хакасэнерго" | ТП 61-06-03 | 10/0,4 | 0.16 | 0.0026998 | 0 | 0
51842 | ПАО "Россети Сибирь" | "Хакасэнерго" | ТП 30-05-09 | 10/0,4 | 0.063 | 0.00083072 | 0 | 0
51843 | ПАО "Россети Сибирь" | "Хакасэнерго" | ТП 88-13-12 | 10/0,4 | 0.25 | 0.040082 | 0 | 0
51844 | ПАО "Россети Сибирь" | "Хакасэнерго" | СТП 62-05-07 Берег | 10/0,4 | 0.025 | 6.23e-05 | 0 | 0
51845 | ПАО "Россети Сибирь" | "Хакасэнерго" | СТП 62-08-32 КФХ | 10/0,4 | 0.025 | 6.23e-05 | 0 | 0
51846 | ПАО "Россети Сибирь" | "Хакасэнерго" | СТП 69-07-10 КФХ Кокшаров | 10/0,4 | 0.025 | 0.00026998 | 0 | 0
51847 | ПАО "Россети Сибирь" | "Хакасэнерго" | СТП 35-04-05 КФХ Ершов | 10/0,4 | 0.025 | 6.23e-05 | 0 | 0
51848 | ПАО "Россети Сибирь" | "Хакасэнерго" | ТП 32-18-155 | 10/0,4 | 0.063 | 0.0091379 | 0 | 0
51849 | ПАО "Россети Сибирь" | "Хакасэнерго" | ТП-49-17-11 | 10/0,4 | 0.04 | 0.0049843 | 0 | 0
51850 | ПАО "Россети Сибирь" | "Хакасэнерго" | ТП-49-16-30 | 10/0,4 | 0.4 | 0.010799 | 0 | 0.027
51851 | ПАО "Россети Сибирь" | "Хакасэнерго" | ТП-72-04-18 | 10/0,4 | 0.25 | 0.02596 | 0 | 0.063
51852 | ПАО "Россети Сибирь" | "Хакасэнерго" | ТП-72-04-17 | 10/0,4 | 0.1 | 0.0059397 | 0 | 0
51853 | ПАО "Россети Сибирь" | "Хакасэнерго" | ТП-72-15-13 | 10/0,4 | 0.1 | 0.0093456 | 0.0135 | 0.027
51854 | ПАО "Россети Сибирь" | "Хакасэнерго" | ТП 98-03-28 | 10 | 0.1 | 0.005815 | 0 | 0.0135
51855 | ПАО "Россети Сибирь" | "Хакасэнерго" | ТП 32-18-106 | 10/0,4 | 0.1 | 0.0033229 | 0 | 0.0225
51856 | ПАО "Россети Сибирь" | "Хакасэнерго" | ТП 29-05-124 | 6/0,4 | 0.1 | 0.02326 | 0 | 0.0765
51857 | ПАО "Россети Сибирь" | "Хакасэнерго" | ТП 29-19-105 | 6/0,4 | 0.025 | 0.0014538 | 0 | 0
51858 | ПАО "Россети Сибирь" | "Хакасэнерго" | ТП-21-09-45 | 10/0,4 | 0.1 | 0.0024506 | 0.027 | 0.027
51859 | ПАО "Россети Сибирь" | "Хакасэнерго" | ТП-90-14-01 | 10/0,4 | 0.025 | 6.23e-05 | 0 | 0
51860 | ПАО "Россети Сибирь" | "Хакасэнерго" | СТП 58-01-05 РТИС Троицкая | 10/0,4 | 0.025 | 0.0012461 | 0 | 0
51861 | ПАО "Россети Сибирь" | "Хакасэнерго" | СТП 62-05-08 КФХ Дьяченко | 10/0,4 | 0.025 | 0.00072688 | 0 | 0
51862 | ПАО "Россети Сибирь" | "Хакасэнерго" | СТП 62-17-04 КФХ Мачулин | 10/0,4 | 0.025 | 0.00029075 | 0 | 0
51863 | ПАО "Россети Сибирь" | "Хакасэнерго" | ТП 01-08-04 | 10/0,4 | 0.025 | 0.0037382 | 0 | 0
51864 | ПАО "Россети Сибирь" | "Хакасэнерго" | ТП 77-17-24 | 10/0,4 | 0.16 | 0.00062304 | 0 | 0.0135
51865 | ПАО "Россети Сибирь" | "Хакасэнерго" | ТП 30-05-10 | 10/0,4 | 0.25 | 0.010176 | 0 | 0
51866 | ПАО "Россети Сибирь" | "Хакасэнерго" | ТП 30-05-11 | 10/0,4 | 0.063 | 0.0049843 | 0 | 0
51867 | ПАО "Россети Сибирь" | "Хакасэнерго" | ТП 16-622_10-11-252 | 10/0,4 | 1.26 | 0.026583 | 0 | 0
51868 | ПАО "Россети Сибирь" | "Хакасэнерго" | ТП 88-16-02А | 10/0,4 | 0.063 | 0 | 0 | 0
51869 | ПАО "Россети Сибирь" | "Хакасэнерго" | ТП 30-07-01 | 10/0,4 | 0.25 | 0.031983 | 0 | 0.0045
51870 | ПАО "Россети Сибирь" | "Хакасэнерго" | ТП 30-07-05 | 10/0,4 | 0.4 | 0.02866 | 0 | 0
51871 | ПАО "Россети Сибирь" | "Хакасэнерго" | СТП 66-02-07 КФХ | 10/0,4 | 0.025 | 8.307e-05 | 0 | 0
51872 | ПАО "Россети Сибирь" | "Хакасэнерго" | СТП 66-06-12 Конев | 10/0,4 | 0.025 | 0.00062304 | 0 | 0
51873 | ПАО "Россети Сибирь" | "Хакасэнерго" | СТП 66-06-14 КФХ "Порватова" | 10/0,4 | 0.063 | 0.0031152 | 0 | 0
51874 | ПАО "Россети Сибирь" | "Хакасэнерго" | СТП 58-01-14 Автодор | 10/0,4 | 0.025 | 0.00024922 | 0 | 0
51875 | ПАО "Россети Сибирь" | "Хакасэнерго" | ТП 30-07-07 | 10/0,4 | 0.1 | 0.00062304 | 0 | 0
51876 | ПАО "Россети Сибирь" | "Хакасэнерго" | ТП 30-07-06 | 10/0,4 | 0.25 | 0.05462 | 0 | 0.0135
51877 | ПАО "Россети Сибирь" | "Хакасэнерго" | ТП 36-18-18 | 10/0,4 | 0.5 | 0 | 0 | 0
51878 | ПАО "Россети Сибирь" | "Хакасэнерго" | ТП 25-11-18 ИЖС | 10/0,4 | 0.04 | 0.00018691 | 0 | 0.0135
51879 | ПАО "Россети Сибирь" | "Хакасэнерго" | СТП 25-18-03 КФХ Мирсаидов | 10/0,4 | 0.025 | 0.004029 | 0 | 0
51880 | ПАО "Россети Сибирь" | "Хакасэнерго" | СТП 50-03-01 "КФХ Колосов" | 6/0,4 | 0.025 | 0.0033852 | 0 | 0
51881 | ПАО "Россети Сибирь" | "Хакасэнерго" | СТП 58-01-04 КФХ Карасев | 10/0,4 | 0.025 | 0.00014538 | 0 | 0
51882 | ПАО "Россети Сибирь" | "Хакасэнерго" | СТП 62-05-15 КФХ Черемушка | 10/0,4 | 0.04 | 0.0004569 | 0 | 0
51883 | ПАО "Россети Сибирь" | "Хакасэнерго" | СТП 62-05-27 "КФХ Усть-Ерба" | 10/0,4 | 0.025 | 8.307e-05 | 0 | 0
51884 | ПАО "Россети Сибирь" | "Хакасэнерго" | СТП 62-08-31 ИП Нехорошкин | 10/0,4 | 0.025 | 0.00012461 | 0 | 0
51885 | ПАО "Россети Сибирь" | "Хакасэнерго" | СТП 62-17-01 Урочище Увал | 10/0,4 | 0.025 | 0.0004569 | 0 | 0
51886 | ПАО "Россети Сибирь" | "Хакасэнерго" | СТП 69-07-22 КФХ Нардин | 10/0,4 | 0.025 | 0.001703 | 0 | 0
51887 | ПАО "Россети Сибирь" | "Хакасэнерго" | ТП 32-05-103 | 10/0,4 | 0.25 | 0.0029075 | 0.054 | 0.0135
51888 | ПАО "Россети Сибирь" | "Хакасэнерго" | ТП 28-12-105 | 10/0,4 | 0.25 | 0.039459 | 0 | 0.0135
51889 | ПАО "Россети Сибирь" | "Хакасэнерго" | ТП-63-41-06 | 10/0,4 | 0.1 | 0.0080995 | 0 | 0
51890 | ПАО "Россети Сибирь" | "Хакасэнерго" | ТП-31-06-04 | 10/0,4 | 0.1 | 0.0010384 | 0 | 0
51891 | ПАО "Россети Сибирь" | "Хакасэнерго" | ТП 88-01-09 | 10/0,4 | 0.4 | 0.024091 | 0 | 0.0135
51892 | ПАО "Россети Сибирь" | "Хакасэнерго" | ТП 88-08-05 | 10/0,4 | 0.25 | 0.04299 | 0 | 0
51893 | ПАО "Россети Сибирь" | "Хакасэнерго" | ТП 88-08-02 | 10/0,4 | 0.1 | 0.023883 | 0 | 0.0135
51894 | ПАО "Россети Сибирь" | "Хакасэнерго" | ТП 89-03-01 | 10 | 0.025 | 0.0012461 | 0 | 0
51895 | ПАО "Россети Сибирь" | "Хакасэнерго" | TП 89-06-05 | 10/0,4 | 0.04 | 0.0010384 | 0 | 0
51896 | ПАО "Россети Сибирь" | "Хакасэнерго" | ТП 88-08-14 | 10/0,4 | 0.04 | 0.00083072 | 0 | 0
51897 | ПАО "Россети Сибирь" | "Хакасэнерго" | ТП 88-13-19 | 10/0,4 | 0.063 | 0.04569 | 0.0135 | 0.0225
51898 | ПАО "Россети Сибирь" | "Хакасэнерго" | ТП 89-03-11 | 10/0,4 | 0.025 | 0.0024922 | 0 | 0
51899 | ПАО "Россети Сибирь" | "Хакасэнерго" | ТП 98-03-01 | 10/0,4 | 0.025 | 0.0091379 | 0 | 0
51900 | ПАО "Россети Сибирь" | "Хакасэнерго" | ТП 88-13-21 | 10/0,4 | 0.16 | 0.0016614 | 0 | 0
51901 | ПАО "Россети Сибирь" | "Хакасэнерго" | ТП 01-07-20 | 10/0,4 | 0.25 | 0.042367 | 0.0009 | 0.0135
51902 | ПАО "Россети Сибирь" | "Хакасэнерго" | ТП 01-07-22 | 10/0,4 | 0.025 | 0.012668 | 0 | 0
51903 | ПАО "Россети Сибирь" | "Хакасэнерго" | ТП 01-07-25 | 10/0,4 | 0.63 | 0.35472 | 0 | 0.144
51904 | ПАО "Россети Сибирь" | "Хакасэнерго" | ТП 01-07-26 | 10/0,4 | 0.4 | 0.033436 | 0 | 0.0135
51905 | ПАО "Россети Сибирь" | "Хакасэнерго" | ТП 01-07-28 | 10/0,4 | 0.25 | 0.0089302 | 0 | 0.045
51906 | ПАО "Россети Сибирь" | "Хакасэнерго" | ТП 01-07-41 | 10/0,4 | 0.063 | 0.018068 | 0 | 0.027
51907 | ПАО "Россети Сибирь" | "Хакасэнерго" | ТП 01-07-42 | 10/0,4 | 0.25 | 0.085149 | 0 | 0.0414
51908 | ПАО "Россети Сибирь" | "Хакасэнерго" | ТП 01-11-819 | 10/0,4 | 0.025 | 0.0072688 | 0 | 0
51909 | ПАО "Россети Сибирь" | "Хакасэнерго" | ТП 01-11-820 | 10/0,4 | 0.4 | 0.030529 | 0 | 0.09
51910 | ПАО "Россети Сибирь" | "Хакасэнерго" | ТП 01-11-821 | 10/0,4 | 0.063 | 0.016407 | 0 | 0.0135
51911 | ПАО "Россети Сибирь" | "Хакасэнерго" | ТП 01-15-25 | 10/0,4 | 0.63 | 0.29324 | 0.0405 | 0.0558
51912 | ПАО "Россети Сибирь" | "Хакасэнерго" | ТП 20-26-25 | 10/0,4 | 0.1 | 0.031983 | 0.018 | 0.0216
51913 | ПАО "Россети Сибирь" | "Хакасэнерго" | ТП 20-38-02 | 10/0,4 | 0.063 | 0.0099686 | 0 | 0
51914 | ПАО "Россети Сибирь" | "Хакасэнерго" | ТП 20-57-01 | 10/0,4 | 0.63 | 0.044028 | 0 | 0
51915 | ПАО "Россети Сибирь" | "Хакасэнерго" | ТП 20-66-21 | 10/0,4 | 0.025 | 0.025337 | 0 | 0.0045
51916 | ПАО "Россети Сибирь" | "Хакасэнерго" | ТП 20-66-23 | 10/0,4 | 0.16 | 0.049012 | 0 | 0
51917 | ПАО "Россети Сибирь" | "Хакасэнерго" | ТП 20-66-25 | 10/0,4 | 0.063 | 0 | 0 | 0
51918 | ПАО "Россети Сибирь" | "Хакасэнерго" | ТП 20-66-26 | 10/0,4 | 0.16 | 0.029283 | 0 | 0
51919 | ПАО "Россети Сибирь" | "Хакасэнерго" | ТП 20-66-30 | 10/0,4 | 0.025 | 0.023052 | 0 | 0
51920 | ПАО "Россети Сибирь" | "Хакасэнерго" | ТП 21-04-15 | 10/0,4 | 0.25 | 0.10322 | 0 | 0.0072
51921 | ПАО "Россети Сибирь" | "Хакасэнерго" | ТП 21-06-01 | 10/0,4 | 0.04 | 0.018484 | 0 | 0.0135
51922 | ПАО "Россети Сибирь" | "Хакасэнерго" | ТП 21-06-03 | 10/0,4 | 0.025 | 0.0049843 | 0 | 0
51923 | ПАО "Россети Сибирь" | "Хакасэнерго" | ТП 21-12-20 | 10/0,4 | 0.25 | 0.019522 | 0 | 0.02448
51924 | ПАО "Россети Сибирь" | "Хакасэнерго" | ТП 21-12-24 | 10/0,4 | 0.025 | 0 | 0 | 0
51925 | ПАО "Россети Сибирь" | "Хакасэнерго" | ТП 21-12-26 | 10/0,4 | 0.1 | 0.0012461 | 0 | 0
51926 | ПАО "Россети Сибирь" | "Хакасэнерго" | ТП 22-39-04 | 10/0,4 | 0.1 | 0.0089302 | 0 | 0
51927 | ПАО "Россети Сибирь" | "Хакасэнерго" | ТП 22-39-05 | 10/0,4 | 0.63 | 0.0014538 | 0 | 0
51928 | ПАО "Россети Сибирь" | "Хакасэнерго" | ТП 22-54-07 | 10/0,4 | 0.63 | 0.20581 | 0.0765 | 0.1215
51929 | ПАО "Россети Сибирь" | "Хакасэнерго" | ТП 22-54-09 | 10/0,4 | 0.16 | 0.0062304 | 0 | 0
51930 | ПАО "Россети Сибирь" | "Хакасэнерго" | ТП 26-29-42 | 10/0,4 | 0.063 | 0.029491 | 0 | 0.0585
51931 | ПАО "Россети Сибирь" | "Хакасэнерго" | ТП 27-05-13 | 10/0,4 | 0.025 | 0.022014 | 0 | 0
51932 | ПАО "Россети Сибирь" | "Хакасэнерго" | ТП 27-05-19 | 10/0,4 | 0.25 | 0.10924 | 0 | 0.2979
51933 | ПАО "Россети Сибирь" | "Хакасэнерго" | ТП 27-08-03 | 10/0,4 | 0.4 | 0.029283 | 0 | 0.0315
51934 | ПАО "Россети Сибирь" | "Хакасэнерго" | ТП 27-08-04 | 10/0,4 | 0.4 | 0.037382 | 0 | 0.0405
51935 | ПАО "Россети Сибирь" | "Хакасэнерго" | ТП 27-08-07 | 10/0,4 | 0.025 | 0.0049843 | 0 | 0
51936 | ПАО "Россети Сибирь" | "Хакасэнерго" | ТП 27-09-40 | 10/0,4 | 0.63 | 0.25669 | 0 | 0.1692
51937 | ПАО "Россети Сибирь" | "Хакасэнерго" | ТП 27-10-100 | 10/0,4 | 0.16 | 0.09574 | 0 | 0.0405
51938 | ПАО "Россети Сибирь" | "Хакасэнерго" | ТП 27-10-44 | 10/0,4 | 0.4 | 0.11983 | 0 | 0
51939 | ПАО "Россети Сибирь" | "Хакасэнерго" | ТП 27-10-45 | 10/0,4 | 0.4 | 0.1325 | 0 | 0.027
51940 | ПАО "Россети Сибирь" | "Хакасэнерго" | ТП 27-10-65 | 10/0,4 | 0.4 | 0.32357 | 0.0135 | 0.0225
51941 | ПАО "Россети Сибирь" | "Хакасэнерго" | ТП 27-10-66 | 10/0,4 | 0.4 | 0.38857 | 0 | 0.0135
51942 | ПАО "Россети Сибирь" | "Хакасэнерго" | ТП 27-10-67 | 10/0,4 | 0.4 | 0.20789 | 0 | 0.1872
51943 | ПАО "Россети Сибирь" | "Хакасэнерго" | ТП 27-10-89 | 10/0,4 | 0.16 | 0.14018 | 0 | 0.027
51944 | ПАО "Россети Сибирь" | "Хакасэнерго" | ТП 27-10-92 | 10/0,4 | 0.4 | 0.094702 | 0 | 0.045
51945 | ПАО "Россети Сибирь" | "Хакасэнерго" | ТП 27-10-93 | 10/0,4 | 0.4 | 0.058981 | 0 | 0.036
51946 | ПАО "Россети Сибирь" | "Хакасэнерго" | ТП 27-10-99 | 10/0,4 | 0.16 | 0.032606 | 0 | 0.027
51947 | ПАО "Россети Сибирь" | "Хакасэнерго" | ТП 30-06-30 | 10/0,4 | 0.1 | 0.061266 | 0 | 0.081
51948 | ПАО "Россети Сибирь" | "Хакасэнерго" | ТП 30-06-31 | 10/0,4 | 0.1 | 0.084318 | 0 | 0.2565
51949 | ПАО "Россети Сибирь" | "Хакасэнерго" | ТП 30-06-33 | 10/0,4 | 0.063 | 0.034683 | 0.0144 | 0
51950 | ПАО "Россети Сибирь" | "Хакасэнерго" | ТП 30-06-34 | 10/0,4 | 0.063 | 0.018276 | 0 | 0.3699
51951 | ПАО "Россети Сибирь" | "Хакасэнерго" | ТП 30-06-35 | 10/0,4 | 0.025 | 0.005192 | 0 | 0.0684
51952 | ПАО "Россети Сибирь" | "Хакасэнерго" | ТП 30-11-34 | 10/0,4 | 0.25 | 0.07059 | 0 | 0.1395
51953 | ПАО "Россети Сибирь" | "Хакасэнерго" | ТП 30-11-35 | 10/0,4 | 0.25 | 0.10716 | 0 | 0.1395
51954 | ПАО "Россети Сибирь" | "Хакасэнерго" | ТП 30-24-47 | 10/0,4 | 0.4 | 0.077672 | 0 | 0.0198
51955 | ПАО "Россети Сибирь" | "Хакасэнерго" | ТП 30-24-55 | 10/0,4 | 0.4 | 0.14018 | 0.0135 | 0.0837
51956 | ПАО "Россети Сибирь" | "Хакасэнерго" | ТП 31-54-12 | 10/0,4 | 0.16 | 0.17404 | 0 | 0.0045
51957 | ПАО "Россети Сибирь" | "Хакасэнерго" | ТП 31-54-15 | 10/0,4 | 0.16 | 0.0068534 | 0 | 0
51958 | ПАО "Россети Сибирь" | "Хакасэнерго" | ТП 31-54-17 | 10/0,4 | 0.025 | 0.0083072 | 0 | 0
51959 | ПАО "Россети Сибирь" | "Хакасэнерго" | ТП 71-04-19 | 10/0,4 | 0.025 | 0.0014538 | 0 | 0
51960 | ПАО "Россети Сибирь" | "Хакасэнерго" | ТП 71-04-20 | 10/0,4 | 0.025 | 0.0031152 | 0 | 0
51961 | ПАО "Россети Сибирь" | "Хакасэнерго" | ТП 71-04-21 | 10/0,4 | 0.04 | 0.0022845 | 0 | 0
51962 | ПАО "Россети Сибирь" | "Хакасэнерго" | ТП 71-08-22 | 10/0,4 | 0.025 | 0.0035306 | 0 | 0
51963 | ПАО "Россети Сибирь" | "Хакасэнерго" | ТП 71-08-24 | 10/0,4 | 0.025 | 0.016407 | 0 | 0
51964 | ПАО "Россети Сибирь" | "Хакасэнерго" | ТП 76-05-13 | 10/0,4 | 0.04 | 0.016407 | 0 | 0
51965 | ПАО "Россети Сибирь" | "Хакасэнерго" | ТП 77-12-17 | 10/0,4 | 0.025 | 0.0014538 | 0 | 0
51966 | ПАО "Россети Сибирь" | "Хакасэнерго" | ТП 77-17-22 | 10/0,4 | 0.025 | 0.0014538 | 0 | 0
51967 | ПАО "Россети Сибирь" | "Хакасэнерго" | ТП 80-05-31 | 10/0,4 | 0.025 | 0.0070611 | 0 | 0
51968 | ПАО "Россети Сибирь" | "Хакасэнерго" | ТП 80-05-32 | 10/0,4 | 0.063 | 0.017237 | 0 | 0
51969 | ПАО "Россети Сибирь" | "Хакасэнерго" | ТП 80-06-03 | 10/0,4 | 0.025 | 0.027621 | 0 | 0
51970 | ПАО "Россети Сибирь" | "Хакасэнерго" | ТП 84-03-03 | 10/0,4 | 0.025 | 0.023468 | 0 | 0
51971 | ПАО "Россети Сибирь" | "Хакасэнерго" | ТП 84-03-04 | 10/0,4 | 0.1 | 0.0047766 | 0 | 0
51972 | ПАО "Россети Сибирь" | "Хакасэнерго" | ТП 84-04-02 | 10/0,4 | 0.1 | 0.044859 | 0 | 0
51973 | ПАО "Россети Сибирь" | "Хакасэнерго" | ТП 84-04-03 | 10/0,4 | 0.025 | 0.025752 | 0 | 0
51974 | ПАО "Россети Сибирь" | "Хакасэнерго" | ТП 97-01-101 | 10/0,4 | 0.4 | 0.17819 | 0.0135 | 0.0675
51975 | ПАО "Россети Сибирь" | "Хакасэнерго" | ТП 97-01-102 | 10/0,4 | 0.63 | 0.29117 | 0 | 0.189
51976 | ПАО "Россети Сибирь" | "Хакасэнерго" | ТП 97-01-95 | 10/0,4 | 0.63 | 0.34911 | 0 | 0.0729
51977 | ПАО "Россети Сибирь" | "Хакасэнерго" | ТП 97-01-96 | 10/0,4 | 0.63 | 0.19169 | 0 | 0.12015
51978 | ПАО "Россети Сибирь" | "Хакасэнерго" | ТП 97-20-03 | 10/0,4 | 0.4 | 0.10301 | 0 | 0.1035
51979 | ПАО "Россети Сибирь" | "Хакасэнерго" | ТП 97-20-04 | 10/0,4 | 0.63 | 0.24527 | 0 | 0.1215
51980 | ПАО "Россети Сибирь" | "Хакасэнерго" | ТП 97-20-05 | 10/0,4 | 0.63 | 0.12523 | 0 | 0.0639
51981 | ПАО "Россети Сибирь" | "Хакасэнерго" | ТП-72-15-14 | 10/0,4 | 0.04 | 0.0039459 | 0 | 0
51982 | ПАО "Россети Сибирь" | "Хакасэнерго" | ТП-51-01-05 | 10/0,4 | 0.025 | 0.0039459 | 0 | 0
51983 | ПАО "Россети Сибирь" | "Хакасэнерго" | ТП-73-04-22 | 10/0,4 | 0.025 | 0.0029075 | 0 | 0.0252
51984 | ПАО "Россети Сибирь" | "Хакасэнерго" | ТП-73-04-23 | 10/0,4 | 0.025 | 0.0047766 | 0 | 0
51985 | ПАО "Россети Сибирь" | "Хакасэнерго" | ТП-73-04-24 | 10/0,4 | 0.025 | 0.0018691 | 0.0135 | 0
51986 | ПАО "Россети Сибирь" | "Хакасэнерго" | ТП-74-01-26 | 10/0,4 | 0.025 | 0.0041536 | 0 | 0
51987 | ПАО "Россети Сибирь" | "Хакасэнерго" | ТП-74-16-17 | 10/0,4 | 0.025 | 0.0041536 | 0 | 0
51988 | ПАО "Россети Сибирь" | "Хакасэнерго" | ТП-73-04-25 | 10/0,4 | 0.025 | 0.0093456 | 0 | 0
51989 | ПАО "Россети Сибирь" | "Хакасэнерго" | ТП-49-10-27 | 10/0,4 | 0.025 | 0.0041536 | 0 | 0
51990 | ПАО "Россети Сибирь" | "Хакасэнерго" | ТП-49-10-28 | 10/0,4 | 0.025 | 0.0041536 | 0 | 0
51991 | ПАО "Россети Сибирь" | "Хакасэнерго" | ТП-73-04-29 | 10/0,4 | 0.025 | 0.0016614 | 0 | 0
51992 | ПАО "Россети Сибирь" | "Хакасэнерго" | ТП 04-01-08 | 10/0,4 | 0.025 | 0.0031152 | 0 | 0
51993 | ПАО "Россети Сибирь" | "Хакасэнерго" | ТП-73-04-31 | 10/0,4 | 0.25 | 0.0049843 | 0 | 0
51994 | ПАО "Россети Сибирь" | "Хакасэнерго" | ТП 73-18-04 | 10/0,4 | 0.063 | 0.0041536 | 0 | 0
51995 | ПАО "Россети Сибирь" | "Хакасэнерго" | ТП-73-04-35 | 10/0,4 | 0.025 | 0.0039459 | 0 | 0
51996 | ПАО "Россети Сибирь" | "Хакасэнерго" | ТП-09-02-03 | 6/0,4 | 0.04 | 0.00080995 | 0 | 0
51997 | ПАО "Россети Сибирь" | "Хакасэнерго" | ТП 88-08-12 | 10/0,4 | 0.1 | 0.01163 | 0 | 0
51998 | ПАО "Россети Сибирь" | "Хакасэнерго" | ТП 01-07-18 | 10/0,4 | 0.25 | 0.026375 | 0 | 0.0315
51999 | ПАО "Россети Сибирь" | "Хакасэнерго" | ТП 01-07-30 | 10/0,4 | 0.04 | 0.0041536 | 0 | 0
52000 | ПАО "Россети Сибирь" | "Хакасэнерго" | ТП 01-07-40 | 10/0,4 | 0.1 | 0.034683 | 0 | 0.027
52001 | ПАО "Россети Сибирь" | "Хакасэнерго" | ТП 20-26/66-01 | 10/0,4 | 1.26 | 0.19979 | 0 | 0
52002 | ПАО "Россети Сибирь" | "Хакасэнерго" | ТП 21-08-11 | 10/0,4 | 0.025 | 0.00020768 | 0 | 0
52003 | ПАО "Россети Сибирь" | "Хакасэнерго" | ТП 21-08-12 | 10/0,4 | 0.04 | 0.040082 | 0 | 0
52004 | ПАО "Россети Сибирь" | "Хакасэнерго" | ТП 21-08-13 | 10/0,4 | 0.063 | 0 | 0 | 0
52005 | ПАО "Россети Сибирь" | "Хакасэнерго" | ТП 21-08-16 | 10/0,4 | 0.025 | 0.0012461 | 0 | 0
52006 | ПАО "Россети Сибирь" | "Хакасэнерго" | ТП 30-24-107 | 10/0,4 | 0.1 | 0.049636 | 0 | 0.0459
52007 | ПАО "Россети Сибирь" | "Хакасэнерго" | ТП 30-24-108 | 10/0,4 | 0.1 | 0.09761 | 0.0135 | 0.189
52008 | ПАО "Россети Сибирь" | "Хакасэнерго" | ТП 71-08-23 | 10/0,4 | 0.025 | 0.016822 | 0 | 0
52009 | ПАО "Россети Сибирь" | "Хакасэнерго" | ТП 76-05-12 | 10/0,4 | 0.025 | 0.015576 | 0 | 0
52010 | ПАО "Россети Сибирь" | "Хакасэнерго" | ТП 77-14-02 | 10/0,4 | 0.16 | 0.11505 | 0 | 0
52011 | ПАО "Россети Сибирь" | "Хакасэнерго" | ТП 49-10-31 | 10/0,4 | 0.025 | 0.0029075 | 0 | 0
52012 | ПАО "Россети Сибирь" | "Хакасэнерго" | ТП-49-16-42 | 10/0,4 | 0.25 | 0.012876 | 0 | 0
52013 | ПАО "Россети Сибирь" | "Хакасэнерго" | ТП 30-07-03 | 10/0,4 | 0.16 | 0.049428 | 0 | 0
52014 | ПАО "Россети Сибирь" | "Хакасэнерго" | ТП 30-06-46 | 10/0,4 | 0.63 | 0.3084 | 0.0126 | 0.1503
52015 | ПАО "Россети Сибирь" | "Хакасэнерго" | ТП 20-10-11 (Сергиенко) | 10/0,4 | 0.04 | 0.0056074 | 0 | 0
52016 | ПАО "Россети Сибирь" | "Хакасэнерго" | ТП 61-11-01 (оз.Журавлинное) | 10/0,4 | 0.063 | 0.0031152 | 0 | 0
52017 | ПАО "Россети Сибирь" | "Хакасэнерго" | ТП 91-18-06 | 10/0,4 | 0.025 | 0.0030737 | 0 | 0
52018 | ПАО "Россети Сибирь" | "Хакасэнерго" | ТП 91-18-13 (КФХ Малыхин) | 10/0,4 | 0.025 | 0.004569 | 0 | 0
52019 | ПАО "Россети Сибирь" | "Хакасэнерго" | ТП 91-18-12 (Тув. прогон) | 10/0,4 | 0.025 | 0.00026998 | 0 | 0
52020 | ПАО "Россети Сибирь" | "Хакасэнерго" | ТП 20-11-14 | 10/0,4 | 0.063 | 0.013084 | 0 | 0.0315
52021 | ПАО "Россети Сибирь" | "Хакасэнерго" | ТП 22-03-15 | 10/0,4 | 0.16 | 0.0062304 | 0 | 0
52022 | ПАО "Россети Сибирь" | "Хакасэнерго" | ТП 20-15-06 (Нарсуд) | 10/0,4 | 0.25 | 0 | 0 | 0
52023 | ПАО "Россети Сибирь" | "Хакасэнерго" | ТП 20-10-09 (КФХ Назарова) | 10/0,4 | 0.025 | 0.0012461 | 0 | 0
52024 | ПАО "Россети Сибирь" | "Хакасэнерго" | ТП 65-15-05 (КФХ Шкунова) | 10/0,4 | 0.025 | 0.0029491 | 0 | 0
52025 | ПАО "Россети Сибирь" | "Хакасэнерго" | ТП 20-11-11 (КФХ Турманова) | 10/0,4 | 0.025 | 0.0032398 | 0 | 0
52026 | ПАО "Россети Сибирь" | "Хакасэнерго" | ТП 111-07-11 (КФХ Чаптыкова) | 10/0,4 | 0.025 | 0.0005192 | 0 | 0
52027 | ПАО "Россети Сибирь" | "Хакасэнерго" | ТП 65-02-08 | 10/0,4 | 0.063 | 0.0029283 | 0 | 0
52028 | ПАО "Россети Сибирь" | "Хакасэнерго" | ТП 20-17-01 | 10/0,4 | 0.025 | 0.0011422 | 0 | 0.0135
52029 | ПАО "Россети Сибирь" | "Хакасэнерго" | ТП 61-11-03 (оз. Малое) | 10/0,4 | 0.04 | 0.00093456 | 0 | 0
52030 | ПАО "Россети Сибирь" | "Хакасэнерго" | ТП 91-11-03 (КФХ Нербышев) | 10/0,4 | 0.025 | 0.00062304 | 0 | 0
52031 | ПАО "Россети Сибирь" | "Хакасэнерго" | ТП 91-18-15 | 10/0,4 | 0.025 | 0.00012461 | 0 | 0
52032 | ПАО "Россети Сибирь" | "Хакасэнерго" | ТП 111-02-08 | 10/0,4 | 0.1 | 0.035513 | 0 | 0
52033 | ПАО "Россети Сибирь" | "Хакасэнерго" | ТП 65-05-20 | 10/0,4 | 0.25 | 0.0066458 | 0 | 0
52034 | ПАО "Россети Сибирь" | "Хакасэнерго" | ТП 65-11-15 | 10/0,4 | 0.25 | 0.02596 | 0.0135 | 0
52035 | ПАО "Россети Сибирь" | "Хакасэнерго" | ТП 20-10-17 | 10/0,4 | 0.025 | 0.0010384 | 0 | 0
52036 | ПАО "Россети Сибирь" | "Хакасэнерго" | ТП 28-12-108 | 10/0,4 | 0.025 | 0.0010384 | 0 | 0
52037 | ПАО "Россети Сибирь" | "Хакасэнерго" | ТП 28-12-110 | 10/0,4 | 0.063 | 0.0020768 | 0 | 0
52038 | ПАО "Россети Сибирь" | "Хакасэнерго" | ТП 28-12-113 | 10/0,4 | 0.1 | 0.023052 | 0 | 0.036
52039 | ПАО "Россети Сибирь" | "Хакасэнерго" | ТП 28-12-114 | 10/0,4 | 0.1 | 0.0089302 | 0.0045 | 0.0171
52040 | ПАО "Россети Сибирь" | "Хакасэнерго" | ТП 28-12-117 | 10/0,4 | 0.1 | 0.005815 | 0 | 0.0135
52041 | ПАО "Россети Сибирь" | "Хакасэнерго" | ТП 28-12-116 | 10/0,4 | 0.25 | 0.061889 | 0 | 0.09
52042 | ПАО "Россети Сибирь" | "Хакасэнерго" | ТП 28-12-121 | 10/0,4 | 0.04 | 0.0018691 | 0 | 0
52043 | ПАО "Россети Сибирь" | "Хакасэнерго" | ТП 28-12-118 | 10/0,4 | 0.1 | 0.016407 | 0 | 0.0045
52044 | ПАО "Россети Сибирь" | "Хакасэнерго" | ТП 28-12-111 | 10/0,4 | 0.4 | 0.0056074 | 0 | 0
52045 | ПАО "Россети Сибирь" | "Хакасэнерго" | ТП 28-12-124 | 10/0,4 | 0.25 | 0.056489 | 0 | 0
52046 | ПАО "Россети Сибирь" | "Хакасэнерго" | ТП 28-12-127 | 10/0,4 | 0.25 | 0.0031152 | 0 | 0
52047 | ПАО "Россети Сибирь" | "Хакасэнерго" | ТП 28-12-103 | 10/0,4 | 0.25 | 0.10841 | 0 | 0.0315
52048 | ПАО "Россети Сибирь" | "Хакасэнерго" | ТП 29-04-102 | 6/0,4 | 0.063 | 0 | 0 | 0.0135
52049 | ПАО "Россети Сибирь" | "Хакасэнерго" | ТП 29-04-103 | 6/0,4 | 0.04 | 0.0095533 | 0 | 0.0135
52050 | ПАО "Россети Сибирь" | "Хакасэнерго" | ТП 29-04-104 | 6/0,4 | 0.25 | 0.012876 | 0 | 0.0225
52051 | ПАО "Россети Сибирь" | "Хакасэнерго" | ТП 29-04-108 | 6/0,4 | 0.063 | 0.010384 | 0 | 0
52052 | ПАО "Россети Сибирь" | "Хакасэнерго" | ТП 29-04-106 | 6/0,4 | 0.04 | 0.0018691 | 0.0009 | 0.0405
52053 | ПАО "Россети Сибирь" | "Хакасэнерго" | ТП 29-04-105 | 6/0,4 | 0.025 | 0.010176 | 0 | 0
52054 | ПАО "Россети Сибирь" | "Хакасэнерго" | ТП 29-04-107 | 6/0,4 | 0.1 | 0.011422 | 0 | 0.0135
52055 | ПАО "Россети Сибирь" | "Хакасэнерго" | ТП 29-04-111 | 6/0,4 | 0.063 | 0.0033229 | 0 | 0.0144
52056 | ПАО "Россети Сибирь" | "Хакасэнерго" | ТП 29-04-112 | 6/0,4 | 0.025 | 0.00062304 | 0 | 0
52057 | ПАО "Россети Сибирь" | "Хакасэнерго" | ТП 29-04-113 | 6/0,4 | 0.025 | 0.00062304 | 0 | 0
52058 | ПАО "Россети Сибирь" | "Хакасэнерго" | ТП 29-05-101 | 6/0,4 | 0.4 | 0.054412 | 0 | 0.0045
52059 | ПАО "Россети Сибирь" | "Хакасэнерго" | ТП 29-05-104 | 6/0,4 | 0.4 | 0.024714 | 0 | 0.0027
52060 | ПАО "Россети Сибирь" | "Хакасэнерго" | ТП 29-05-102 | 6/0,4 | 0.4 | 0.10384 | 0 | 0.0675
52061 | ПАО "Россети Сибирь" | "Хакасэнерго" | ТП 29-05-103 | 6/0,4 | 0.4 | 0.081618 | 0 | 0.0198
52062 | ПАО "Россети Сибирь" | "Хакасэнерго" | ТП 29-05-105 | 6/0,4 | 0.25 | 0.09844 | 0.0054 | 0.027
52063 | ПАО "Россети Сибирь" | "Хакасэнерго" | ТП 29-05-108 | 6/0,4 | 0.25 | 0.04029 | 0 | 0.036
52064 | ПАО "Россети Сибирь" | "Хакасэнерго" | ТП 29-05-112 | 6/0,4 | 0.25 | 0.019937 | 0 | 0.09585
52065 | ПАО "Россети Сибирь" | "Хакасэнерго" | ТП 29-05-09А | 6/0,4 | 0.4 | 0.16241 | 0.0045 | 0.0594
52066 | ПАО "Россети Сибирь" | "Хакасэнерго" | ТП 29-05-114 | 6/0,4 | 0.4 | 0.056281 | 0 | 0
52067 | ПАО "Россети Сибирь" | "Хакасэнерго" | ТП 29-05-115 | 6/0,4 | 0.1 | 0.028037 | 0 | 0.0135
52068 | ПАО "Россети Сибирь" | "Хакасэнерго" | ТП 29-05-116 | 6/0,4 | 0.063 | 0.033644 | 0 | 0.081
52069 | ПАО "Россети Сибирь" | "Хакасэнерго" | ТП 29-05-118 | 6/0,4 | 0.063 | 0.0012461 | 0 | 0.0144
52070 | ПАО "Россети Сибирь" | "Хакасэнерго" | ТП 29-05-119 | 6/0,4 | 0.063 | 0.014538 | 0 | 0.0135
52071 | ПАО "Россети Сибирь" | "Хакасэнерго" | ТП 29-05-121 | 6/0,4 | 0.1 | 0.0062304 | 0 | 0.063
52072 | ПАО "Россети Сибирь" | "Хакасэнерго" | ТП 29-05-122 | 6/0,4 | 0.25 | 0.030321 | 0 | 0.0765
52073 | ПАО "Россети Сибирь" | "Хакасэнерго" | ТП 29-05-126 | 6/0,4 | 0.25 | 0.0012461 | 0 | 0
52074 | ПАО "Россети Сибирь" | "Хакасэнерго" | ТП 29-19-103 | 6/0,4 | 0.1 | 0.016199 | 0 | 0.0882
52075 | ПАО "Россети Сибирь" | "Хакасэнерго" | ТП 29-19-104 | 6/0,4 | 0.025 | 0.00062304 | 0 | 0
52076 | ПАО "Россети Сибирь" | "Хакасэнерго" | ТП 29-19-106 | 6/0,4 | 0.1 | 0.0012461 | 0 | 0
52077 | ПАО "Россети Сибирь" | "Хакасэнерго" | ТП 29-19-107 | 6/0,4 | 0.1 | 0.0099686 | 0 | 0.0585
52078 | ПАО "Россети Сибирь" | "Хакасэнерго" | ТП 29-19-110 | 6/0,4 | 0.1 | 0.0018691 | 0 | 0.0009
52079 | ПАО "Россети Сибирь" | "Хакасэнерго" | ТП 29-19-112 | 6/0,4 | 0.063 | 0.0060227 | 0 | 0.018
52080 | ПАО "Россети Сибирь" | "Хакасэнерго" | ТП 29-19-114 | 6/0,4 | 0.1 | 0.00062304 | 0 | 0.0396
52081 | ПАО "Россети Сибирь" | "Хакасэнерго" | ТП 29-19-120 | 6/0,4 | 0.25 | 0.024922 | 0 | 0.0162
52082 | ПАО "Россети Сибирь" | "Хакасэнерго" | ТП 29-19-121 | 6/0,4 | 0.1 | 0.015784 | 0 | 0
52083 | ПАО "Россети Сибирь" | "Хакасэнерго" | ТП 30-09-07 | 10/0,4 | 0.16 | 0.013707 | 0 | 0
52084 | ПАО "Россети Сибирь" | "Хакасэнерго" | ТП 32-10-01 | 10/0,4 | 0.063 | 0.00083072 | 0 | 0
52085 | ПАО "Россети Сибирь" | "Хакасэнерго" | ТП 32-16-09 | 10/0,4 | 0.1 | 0.0078918 | 0 | 0.0297
52086 | ПАО "Россети Сибирь" | "Хакасэнерго" | ТП 32-16-105 | 10/0,4 | 0.4 | 0.028868 | 0 | 0.0405
52087 | ПАО "Россети Сибирь" | "Хакасэнерго" | ТП 32-16-108 | 10/0,4 | 0.25 | 0.16469 | 0 | 0.1215
52088 | ПАО "Россети Сибирь" | "Хакасэнерго" | ТП 32-16-109 | 10/0,4 | 0.1 | 0.014745 | 0 | 0.0027
52089 | ПАО "Россети Сибирь" | "Хакасэнерго" | ТП 32-16-113 | 10/0,4 | 0.063 | 0.019522 | 0 | 0.027
52090 | ПАО "Россети Сибирь" | "Хакасэнерго" | ТП 32-16-114 | 10/0,4 | 0.025 | 0.00062304 | 0 | 0.027
52091 | ПАО "Россети Сибирь" | "Хакасэнерго" | ТП 32-16-117 | 10/0,4 | 0.1 | 0.0024922 | 0 | 0.036
52092 | ПАО "Россети Сибирь" | "Хакасэнерго" | ТП 32-16-120 | 10/0,4 | 0.1 | 0.030737 | 0 | 0.0117
52093 | ПАО "Россети Сибирь" | "Хакасэнерго" | ТП 32-16-124 | 10/0,4 | 0.1 | 0.014953 | 0 | 0
52094 | ПАО "Россети Сибирь" | "Хакасэнерго" | ТП 32-17-104 | 10/0,4 | 0.025 | 0.0037382 | 0 | 0.0135
52095 | ПАО "Россети Сибирь" | "Хакасэнерго" | ТП 32-17-105 | 10/0,4 | 0.1 | 0.049636 | 0 | 0.0315
52096 | ПАО "Россети Сибирь" | "Хакасэнерго" | ТП 32-17-106 | 10/0,4 | 0.16 | 0.0026998 | 0 | 0
52097 | ПАО "Россети Сибирь" | "Хакасэнерго" | ТП 32-18-20 | 10/0,4 | 0.63 | 0.12752 | 0 | 0.1305
52098 | ПАО "Россети Сибирь" | "Хакасэнерго" | ТП 32-18-107 | 10/0,4 | 0.1 | 0.0026998 | 0 | 0.0027
52099 | ПАО "Россети Сибирь" | "Хакасэнерго" | ТП 32-18-109 | 10/0,4 | 0.04 | 0.0018691 | 0 | 0
52100 | ПАО "Россети Сибирь" | "Хакасэнерго" | ТП 32-18-108 | 10/0,4 | 0.1 | 0.0022845 | 0 | 0.0027
52101 | ПАО "Россети Сибирь" | "Хакасэнерго" | ТП 32-18-110 | 10/0,4 | 0.04 | 0.0016614 | 0 | 0
52102 | ПАО "Россети Сибирь" | "Хакасэнерго" | ТП 32-18-112 | 10/0,4 | 0.04 | 0.0022845 | 0 | 0
52103 | ПАО "Россети Сибирь" | "Хакасэнерго" | ТП 32-18-153 | 10/0,4 | 0.1 | 0.018068 | 0 | 0.0828
52104 | ПАО "Россети Сибирь" | "Хакасэнерго" | ТП 32-18-111 | 10/0,4 | 0.1 | 0.0029075 | 0 | 0.0045
52105 | ПАО "Россети Сибирь" | "Хакасэнерго" | ТП 32-18-113 | 10/0,4 | 0.1 | 0.0012461 | 0 | 0.0225
52106 | ПАО "Россети Сибирь" | "Хакасэнерго" | ТП 32-18-115 | 10/0,4 | 0.1 | 0.010176 | 0 | 0.0279
52107 | ПАО "Россети Сибирь" | "Хакасэнерго" | ТП 32-18-116 | 10/0,4 | 0.1 | 0.0012461 | 0 | 0.0045
52108 | ПАО "Россети Сибирь" | "Хакасэнерго" | ТП 32-18-117 | 10/0,4 | 0.025 | 0.00062304 | 0 | 0
52109 | ПАО "Россети Сибирь" | "Хакасэнерго" | ТП 32-18-118 | 10/0,4 | 0.1 | 0.00083072 | 0 | 0.0027
52110 | ПАО "Россети Сибирь" | "Хакасэнерго" | ТП 32-18-119 | 10/0,4 | 0.1 | 0.012876 | 0 | 0.0225
52111 | ПАО "Россети Сибирь" | "Хакасэнерго" | ТП 32-18-23 | 10/0,4 | 0.1 | 0.013915 | 0 | 0.02295
52112 | ПАО "Россети Сибирь" | "Хакасэнерго" | ТП 32-18-122 | 10/0,4 | 0.1 | 0.0064381 | 0.0135 | 0.0873
52113 | ПАО "Россети Сибирь" | "Хакасэнерго" | ТП 32-18-123 | 10/0,4 | 0.1 | 0.0064381 | 0 | 0.027
52114 | ПАО "Россети Сибирь" | "Хакасэнерго" | ТП 32-18-124 | 10/0,4 | 0.1 | 0.0074765 | 0 | 0.0279
52115 | ПАО "Россети Сибирь" | "Хакасэнерго" | ТП 32-18-125 | 10/0,4 | 0.1 | 0.012045 | 0 | 0.0225
52116 | ПАО "Россети Сибирь" | "Хакасэнерго" | ТП 32-18-126 | 10/0,4 | 0.1 | 0.0049843 | 0.0045 | 0
52117 | ПАО "Россети Сибирь" | "Хакасэнерго" | ТП 32-18-127 | 10/0,4 | 0.63 | 0.029906 | 0.0135 | 0.0698
52118 | ПАО "Россети Сибирь" | "Хакасэнерго" | ТП 32-18-128 | 10/0,4 | 0.1 | 0.021391 | 0 | 0.0135
52119 | ПАО "Россети Сибирь" | "Хакасэнерго" | ТП 32-18-129 | 10/0,4 | 0.1 | 0.020145 | 0.0135 | 0.0396
52120 | ПАО "Россети Сибирь" | "Хакасэнерго" | ТП 32-18-131 | 10/0,4 | 0.1 | 0.0024922 | 0 | 0.0117
52121 | ПАО "Россети Сибирь" | "Хакасэнерго" | ТП 32-18-130 | 10/0,4 | 0.1 | 0.0026998 | 0 | 0.0351
52122 | ПАО "Россети Сибирь" | "Хакасэнерго" | ТП 32-18-132 | 10/0,4 | 0.1 | 0.0041536 | 0 | 0.0135
52123 | ПАО "Россети Сибирь" | "Хакасэнерго" | ТП 32-18-150 | 10/0,4 | 0.16 | 0.069988 | 0 | 0.0711
52124 | ПАО "Россети Сибирь" | "Хакасэнерго" | ТП 32-18-133 | 10/0,4 | 0.1 | 0.0018691 | 0 | 0.0351
52125 | ПАО "Россети Сибирь" | "Хакасэнерго" | ТП 32-18-134 | 10/0,4 | 0.1 | 0.0035306 | 0 | 0.009
52126 | ПАО "Россети Сибирь" | "Хакасэнерго" | ТП 32-18-137 | 10/0,4 | 0.1 | 0.0068534 | 0 | 0
52127 | ПАО "Россети Сибирь" | "Хакасэнерго" | ТП 32-18-140 | 10/0,4 | 0.1 | 0.0020768 | 0 | 0.0063
52128 | ПАО "Россети Сибирь" | "Хакасэнерго" | ТП 32-18-141 | 10/0,4 | 0.1 | 0.0014538 | 0 | 0
52129 | ПАО "Россети Сибирь" | "Хакасэнерго" | ТП-37-02-04 | 6 | 0.25 | 0.028868 | 0 | 0
52130 | ПАО "Россети Сибирь" | "Хакасэнерго" | ТП-37-04-06 6кВ "Аквамарин-2" | 6/0,4 | 0.25 | 0.080164 | 0 | 0
52131 | ПАО "Россети Сибирь" | "Хакасэнерго" | ТП-36-03-03 | 10/0,4 | 0.25 | 0.073851 | 0 | 0.0045
52132 | ПАО "Россети Сибирь" | "Хакасэнерго" | ТП-36-15-03 | 10/0,4 | 0.16 | 0.012876 | 0 | 0
52133 | ПАО "Россети Сибирь" | "Хакасэнерго" | ТП-59-16-01 | 10/0,4 | 0.025 | 0.005192 | 0 | 0
52134 | ПАО "Россети Сибирь" | "Хакасэнерго" | ТП-57-06-08 | 10/0,4 | 0.025 | 0 | 0 | 0
52135 | ПАО "Россети Сибирь" | "Хакасэнерго" | ТП-59-20-07 | 10/0,4 | 0.32 | 0.010322 | 0 | 0
52136 | ПАО "Россети Сибирь" | "Хакасэнерго" | ТП-36-03-22 | 10/0,4 | 0.025 | 0 | 0 | 0
52137 | ПАО "Россети Сибирь" | "Хакасэнерго" | ТП-36-17-02 | 10/0,4 | 0.025 | 0.0031567 | 0 | 0.0018
52138 | ПАО "Россети Сибирь" | "Хакасэнерго" | ТП-53-10-02 | 10/0,4 | 0.025 | 0.00041536 | 0 | 0
52139 | ПАО "Россети Сибирь" | "Хакасэнерго" | ТП-53-10-03 | 10/0,4 | 0.025 | 0.0029075 | 0 | 0
52140 | ПАО "Россети Сибирь" | "Хакасэнерго" | ТП 36-03-07 | 10/0,4 | 0.025 | 0.0014538 | 0 | 0
52141 | ПАО "Россети Сибирь" | "Хакасэнерго" | ТП 53-12-03 | 10/0,4 | 0.025 | 0.00020768 | 0 | 0
52142 | ПАО "Россети Сибирь" | "Хакасэнерго" | ТП 36-15-04 | 10/0,4 | 0.025 | 0.024506 | 0 | 0
52143 | ПАО "Россети Сибирь" | "Хакасэнерго" | ТП 29-04-101 | 6/0,4 | 0.16 | 0.057943 | 0 | 0.117
52144 | ПАО "Россети Сибирь" | "Хакасэнерго" | ТП 29-04-109 | 6/0,4 | 0.1 | 0.0029075 | 0 | 0.009
52145 | ПАО "Россети Сибирь" | "Хакасэнерго" | ТП-72-12-02 | 10/0,4 | 0.16 | 0.041744 | 0 | 0.2304
52146 | ПАО "Россети Сибирь" | "Хакасэнерго" | ТП-72-19-02 | 10/0,4 | 0.025 | 0.004569 | 0 | 0
52147 | ПАО "Россети Сибирь" | "Хакасэнерго" | ТП-49-24-02 | 10/0,4 | 0.1 | 0.009491 | 0 | 0
52148 | ПАО "Россети Сибирь" | "Хакасэнерго" | ТП-51-14-23 | 10/0,4 | 0.1 | 0.0029075 | 0 | 0
52149 | ПАО "Россети Сибирь" | "Хакасэнерго" | ТП-74-01-25 | 10/0,4 | 0.04 | 0.0049843 | 0 | 0
52150 | ПАО "Россети Сибирь" | "Хакасэнерго" | ТП-49-06-07 | 10/0,4 | 0.25 | 0.056904 | 0 | 0.027
52151 | ПАО "Россети Сибирь" | "Хакасэнерго" | ТП-49-07-13 | 10/0,4 | 0.25 | 0.037798 | 0 | 0.0018
52152 | ПАО "Россети Сибирь" | "Хакасэнерго" | ТП-73-18-02 | 10/0,4 | 0.63 | 0.017653 | 0 | 0
52153 | ПАО "Россети Сибирь" | "Хакасэнерго" | ТП-74-16-07 | 10/0,4 | 0.25 | 0.0064381 | 0 | 0.0396
52154 | ПАО "Россети Сибирь" | "Хакасэнерго" | ТП-74-16-01 | 10/0,4 | 0.25 | 0.0039459 | 0 | 0.135
52155 | ПАО "Россети Сибирь" | "Хакасэнерго" | ТП-74-16-08 | 10/0,4 | 0.063 | 0.0070611 | 0 | 0
52156 | ПАО "Россети Сибирь" | "Хакасэнерго" | ТП-74-16-02 | 10/0,4 | 0.25 | 0.0076842 | 0 | 0.1323
52157 | ПАО "Россети Сибирь" | "Хакасэнерго" | ТП-74-16-03 | 10/0,4 | 0.25 | 0.0099686 | 0.0135 | 0.1584
52158 | ПАО "Россети Сибирь" | "Хакасэнерго" | ТП-67-13-12 | 10/0,4 | 0.25 | 0.010592 | 0 | 0.1692
52159 | ПАО "Россети Сибирь" | "Хакасэнерго" | ТП-74-16-04 | 10/0,4 | 0.25 | 0.015991 | 0.0054 | 0.0405
52160 | ПАО "Россети Сибирь" | "Хакасэнерго" | ТП-74-16-05 | 10/0,4 | 0.25 | 0.0060227 | 0 | 0
52161 | ПАО "Россети Сибирь" | "Хакасэнерго" | ТП-74-16-06 | 10/0,4 | 0.25 | 0.013707 | 0 | 0.027
52162 | ПАО "Россети Сибирь" | "Хакасэнерго" | ТП-49-05-22 | 10/0,4 | 0.25 | 0.12571 | 0 | 0.036
52163 | ПАО "Россети Сибирь" | "Хакасэнерго" | ТП-49-10-24 | 10/0,4 | 0.4 | 0.0095533 | 0 | 0.0405
52164 | ПАО "Россети Сибирь" | "Хакасэнерго" | ТП-49-06-08 | 10/0,4 | 0.4 | 0.073103 | 0.009 | 0.054
52165 | ПАО "Россети Сибирь" | "Хакасэнерго" | ТП-49-10-25 | 10/0,4 | 0.025 | 0.0031152 | 0 | 0
52166 | ПАО "Россети Сибирь" | "Хакасэнерго" | ТП-72-04-16 | 10/0,4 | 0.16 | 0.073311 | 0 | 0.0405
52167 | ПАО "Россети Сибирь" | "Хакасэнерго" | ТП-72-18-04 | 10/0,4 | 0.25 | 0.014122 | 0 | 0.0225
52168 | ПАО "Россети Сибирь" | "Хакасэнерго" | ТП-49-15-16 | 10/0,4 | 0.25 | 0.08681 | 0 | 0.0225
52169 | ПАО "Россети Сибирь" | "Хакасэнерго" | ТП-49-05-25 | 10/0,4 | 0.25 | 0.004569 | 0 | 0
52170 | ПАО "Россети Сибирь" | "Хакасэнерго" | ТП 73-04-33 | 10/0,4 | 0.04 | 0.0029075 | 0 | 0
52171 | ПАО "Россети Сибирь" | "Хакасэнерго" | ТП-72-04-19 | 10/0,4 | 0.25 | 0.009761 | 0 | 0.0279
52172 | ПАО "Россети Сибирь" | "Хакасэнерго" | ТП-49-17-12 | 10/0,4 | 0.025 | 0.0020768 | 0 | 0
52173 | ПАО "Россети Сибирь" | "Хакасэнерго" | ТП-74-16-14 | 10/0,4 | 0.063 | 0.0064381 | 0 | 0
52174 | ПАО "Россети Сибирь" | "Хакасэнерго" | ТП-51-14-44 | 10/0,4 | 0.025 | 0.0074765 | 0 | 0
52175 | ПАО "Россети Сибирь" | "Хакасэнерго" | ТП-49-16-38 | 10/0,4 | 0.063 | 0.022014 | 0.0135 | 0.1152
52176 | ПАО "Россети Сибирь" | "Хакасэнерго" | ТП-72-12-04 | 10/0,4 | 0.063 | 0.0043613 | 0 | 0.0828
52177 | ПАО "Россети Сибирь" | "Хакасэнерго" | ТП-73-04-27 | 10/0,4 | 0.025 | 0.0041536 | 0 | 0.054
52178 | ПАО "Россети Сибирь" | "Хакасэнерго" | ТП-73-06-15 | 10/0,4 | 0.025 | 0.0080995 | 0 | 0
52179 | ПАО "Россети Сибирь" | "Хакасэнерго" | ТП-67-13-15 | 10/0,4 | 0.04 | 0.0026998 | 0.0198 | 0.027
52180 | ПАО "Россети Сибирь" | "Хакасэнерго" | ТП 30-24-84 | 10/0,4 | 0.063 | 0.0018691 | 0 | 0.0585
52181 | ПАО "Россети Сибирь" | "Хакасэнерго" | ПС "Пойлово" № 10 35/0,4 кВ | 35 | 0.18 | 0 | 0 | 0
52182 | ПАО "Россети Сибирь" | "Хакасэнерго" | ТП-01-25-01 | 6/0,4 | 0.4 | 0.017445 | 0 | 0
52183 | ПАО "Россети Сибирь" | "Хакасэнерго" | ТП-37-04-04 | 6/0,4 | 0.16 | 0.026583 | 0 | 0.0315
52184 | ПАО "Россети Сибирь" | "Хакасэнерго" | ТП-21-09-34 | 10/0,4 | 0.16 | 0.034184 | 0 | 0.0441
52185 | ПАО "Россети Сибирь" | "Хакасэнерго" | ТП-58-02-01/13-03 | 10/0,4 | 0.8 | 0.17838 | 0 | 0
52186 | ПАО "Россети Сибирь" | "Хакасэнерго" | ТП-12-31-12 | 6/0,4 | 0.16 | 0 | 0 | 0.0135
52187 | ПАО "Россети Сибирь" | "Хакасэнерго" | ТП 42-13_14-273 | 10/0,4 | 0.63 | 0.03759 | 0 | 0.0135
52188 | ПАО "Россети Сибирь" | "Хакасэнерго" | ТП 65-15-06 | 10/0,4 | 0.04 | 0.0036344 | 0 | 0
52189 | ПАО "Россети Сибирь" | "Хакасэнерго" | ТП 111-07-18 | 10/0,4 | 0.063 | 0.011838 | 0 | 0
52190 | ПАО "Россети Сибирь" | "Хакасэнерго" | ТП 91-11-13 | 10/0,4 | 0.025 | 0.0028867 | 0 | 0
52191 | ПАО "Россети Сибирь" | "Хакасэнерго" | ТП-20-10-10 | 10/0,4 | 0.04 | 0.0012045 | 0 | 0
52192 | ПАО "Россети Сибирь" | "Хакасэнерго" | ТП 01-07-43 | 10/0,4 | 0.1 | 0.030944 | 0 | 0.027
52193 | ПАО "Россети Сибирь" | "Хакасэнерго" | ТП 20-66-29 | 10/0,4 | 0.4 | 0.0091379 | 0 | 0
52194 | ПАО "Россети Сибирь" | "Хакасэнерго" | ТП 71-03-20 | 10/0,4 | 0.063 | 0.0062304 | 0 | 0
52195 | ПАО "Россети Сибирь" | "Хакасэнерго" | ТП 01-15-36 | 10/0,4 | 0.63 | 0.37943 | 0 | 0.2016
52196 | ПАО "Россети Сибирь" | "Хакасэнерго" | ТП 01-07-45 | 10/0,4 | 0.1 | 0.08411 | 0 | 0.0135
52197 | ПАО "Россети Сибирь" | "Хакасэнерго" | ТП 29-21-19 | 6/0,4 | 0.63 | 0.0022845 | 0 | 0
52198 | ПАО "Россети Сибирь" | "Хакасэнерго" | ТП 29-10-107 | 6/0,4 | 0.63 | 0.01973 | 0 | 0
52199 | ПАО "Россети Сибирь" | "Хакасэнерго" | ТП 30-11-42 | 10/0,4 | 0.63 | 0.18359 | 0 | 0.468
52200 | ПАО "Россети Сибирь" | "Хакасэнерго" | ТП 20-34-21 | 10/0,4 | 0.04 | 0.0099686 | 0 | 0.0495
52201 | ПАО "Россети Сибирь" | "Хакасэнерго" | ТП 01-15-26 | 10/0,4 | 0.25 | 0.061681 | 0 | 0.1683
52202 | ПАО "Россети Сибирь" | "Хакасэнерго" | ТП 01-15-44 | 10/0,4 | 0.16 | 0.013707 | 0 | 0.0945
52203 | ПАО "Россети Сибирь" | "Хакасэнерго" | ТП 01-15-35 | 10/0,4 | 0.25 | 0.08951 | 0 | 0.0234
52204 | ПАО "Россети Сибирь" | "Хакасэнерго" | ТП 01-15-41 | 10/0,4 | 0.4 | 0.023052 | 0 | 0.09
52205 | ПАО "Россети Сибирь" | "Хакасэнерго" | ТП 01-11-823 | 10/0,4 | 0.1 | 0.0035306 | 0 | 0.0135
52206 | ПАО "Россети Сибирь" | "Хакасэнерго" | ТП 30-24-109 | 10/0,4 | 0.1 | 0.043197 | 0 | 0.1278
52207 | ПАО "Россети Сибирь" | "Хакасэнерго" | ТП 30-11-30 | 10/0,4 | 0.25 | 0.18837 | 0 | 0.063
52208 | ПАО "Россети Сибирь" | "Хакасэнерго" | ТП 21-08-10 | 10/0,4 | 0.1 | 0.014745 | 0 | 0.162
52209 | ПАО "Россети Сибирь" | "Хакасэнерго" | ТП 20-66-08 | 10/0,4 | 0.025 | 0.0049843 | 0 | 0
52210 | ПАО "Россети Сибирь" | "Хакасэнерго" | ТП 01-07-12 | 10/0,4 | 0.4 | 0.033104 | 0 | 0.036
52211 | ПАО "Россети Сибирь" | "Хакасэнерго" | ТП 16-624-324 | 10/0,4 | 0.1 | 0.00041536 | 0 | 0
52212 | ПАО "Россети Сибирь" | "Хакасэнерго" | ТП 16-624-328 | 10/0,4 | 0.1 | 0 | 0 | 0
52213 | ПАО "Россети Сибирь" | "Хакасэнерго" | ТП 44-17-318 | 10/0,4 | 0.1 | 0.0078918 | 0 | 0.045
52214 | ПАО "Россети Сибирь" | "Хакасэнерго" | ТП 16-624-334 | 10/0,4 | 0.1 | 0 | 0 | 0
52215 | ПАО "Россети Сибирь" | "Хакасэнерго" | ТП 26-18-268 | 10/0,4 | 0.25 | 0.06978 | 0 | 0.0675
52216 | ПАО "Россети Сибирь" | "Хакасэнерго" | ТП 26-18-269 | 10/0,4 | 0.25 | 0.093456 | 0 | 0.0495
52217 | ПАО "Россети Сибирь" | "Хакасэнерго" | ТП 05-14_03А-08-253 | 10/0,4 | 0.4 | 0.16261 | 0 | 0.0576
52218 | ПАО "Россети Сибирь" | "Хакасэнерго" | ТП 16-624-300 | 10/0,4 | 0.025 | 0.00083072 | 0 | 0
52219 | ПАО "Россети Сибирь" | "Хакасэнерго" | ТП 16-624-319 | 10/0,4 | 0.4 | 0.00083072 | 0 | 0.0135
52220 | ПАО "Россети Сибирь" | "Хакасэнерго" | ТП 16-624-325 | 10/0,4 | 0.04 | 0 | 0 | 0.0135
52221 | ПАО "Россети Сибирь" | "Хакасэнерго" | ТП 05-14-248 | 10/0,4 | 0.63 | 0.60871 | 0 | 0.2232
52222 | ПАО "Россети Сибирь" | "Хакасэнерго" | ТП 05-14-266 | 10/0,4 | 0.25 | 0.010176 | 0 | 0.03915
52223 | ПАО "Россети Сибирь" | "Хакасэнерго" | ТП 30-24-89 | 10/0,4 | 0.16 | 0.045274 | 0 | 0.009
52224 | ПАО "Россети Сибирь" | "Хакасэнерго" | ТП 16-622-267 | 10/0,4 | 0.25 | 0.0066458 | 0 | 0
52225 | ПАО "Россети Сибирь" | "Хакасэнерго" | ТП 16-624-335 | 10/0,4 | 0.1 | 0.0012461 | 0 | 0
52226 | ПАО "Россети Сибирь" | "Хакасэнерго" | ТП-49-24-03 | 10/0,4 | 0.025 | 0.0005192 | 0 | 0
52227 | ПАО "Россети Сибирь" | "Хакасэнерго" | ТП-55-03-11 | 10/0,4 | 0.16 | 0.015784 | 0 | 0
52228 | ПАО "Россети Сибирь" | "Хакасэнерго" | ТП-73-04-32 | 10/0,4 | 0.16 | 0.0022845 | 0 | 0.27
52229 | ПАО "Россети Сибирь" | "Хакасэнерго" | ТП-04-29-03 | 10/0,4 | 0.1 | 0.0068534 | 0 | 0
52230 | ПАО "Россети Сибирь" | "Хакасэнерго" | ТП-73-04-26 | 10/0,4 | 0.04 | 0.0037382 | 0 | 0
52231 | ПАО "Россети Сибирь" | "Хакасэнерго" | ТП-01-04-12 | 6/0,4 | 0.25 | 0.06002 | 0 | 0
52232 | ПАО "Россети Сибирь" | "Хакасэнерго" | ТП-65-05-04 | 10/0,4 | 0.25 | 0.013084 | 0 | 0.018
52233 | ПАО "Россети Сибирь" | "Хакасэнерго" | ТП 69-09-30 "ДК" | 10/0,4 | 0.16 | 0.0013499 | 0 | 0
52234 | ПАО "Россети Сибирь" | "Хакасэнерго" | ТП 58-01-07 ИЖС | 10/0,4 | 0.25 | 0.00026998 | 0 | 0
52235 | ПАО "Россети Сибирь" | "Хакасэнерго" | СТП 79-11-11 Феллер | 10/0,4 | 0.025 | 0.005192 | 0 | 0
52236 | ПАО "Россети Сибирь" | "Хакасэнерго" | СТП 79-12-02 КФХ | 10/0,4 | 0.025 | 0.0075595 | 0 | 0
52237 | ПАО "Россети Сибирь" | "Хакасэнерго" | ТП 53-13-03 | 10/0,4 | 0.16 | 0.01163 | 0 | 0
52238 | ПАО "Россети Сибирь" | "Хакасэнерго" | ТП-14-08-16/400 | 6/0,4 | 0.4 | 0.049012 | 0 | 0
52239 | ПАО "Россети Сибирь" | "Хакасэнерго" | ТП-56-01-19 | 6/0,4 | 0.25 | 0.002056 | 0 | 0
52240 | ПАО "Россети Сибирь" | "Хакасэнерго" | ТП-56-11-14 | 6/0,4 | 0.25 | 0.0043613 | 0 | 0
52241 | ПАО "Россети Сибирь" | "Хакасэнерго" | ТП-21-10-06 | 10/0,4 | 0.25 | 0.072771 | 0 | 0
52242 | ПАО "Россети Сибирь" | "Хакасэнерго" | ТП-123-08-03 | 10/0,4 | 0.063 | 0 | 0 | 0
52243 | ПАО "Россети Сибирь" | "Хакасэнерго" | ТП-11-03-19 | 10/0,4 | 0.25 | 0.013873 | 0 | 0
52244 | ПАО "Россети Сибирь" | "Хакасэнерго" | ТП-123-03-04 | 10/0,4 | 0.025 | 0 | 0 | 0
52245 | ПАО "Россети Сибирь" | "Хакасэнерго" | ТП 123-05-05 1Т ввод | 10/0,4 | 0.4 | 0.016573 | 0 | 0
52246 | ПАО "Россети Сибирь" | "Хакасэнерго" | ТП-90-15-08 | 10/0,4 | 0.16 | 0.025337 | 0 | 0
52247 | ПАО "Россети Сибирь" | "Хакасэнерго" | ТП-123-09-18 | 10/0,4 | 0.16 | 0.010259 | 0 | 0
52248 | ПАО "Россети Сибирь" | "Хакасэнерго" | ТП-123-09-20 | 10/0,4 | 0.1 | 0.014911 | 0 | 0
52249 | ПАО "Россети Сибирь" | "Хакасэнерго" | ТП-21-09-33 | 10/0,4 | 0.04 | 0.011422 | 0 | 0
52250 | ПАО "Россети Сибирь" | "Хакасэнерго" | ТП-21-10-10 | 10/0,4 | 0.25 | 0.018774 | 0 | 0.0315
52251 | ПАО "Россети Сибирь" | "Хакасэнерго" | ТП-21-10-13 | 10/0,4 | 0.1 | 0.016241 | 0 | 0
52252 | ПАО "Россети Сибирь" | "Хакасэнерго" | ТП-21-09-36 | 10/0,4 | 0.04 | 0.0004569 | 0 | 0.027
52253 | ПАО "Россети Сибирь" | "Хакасэнерго" | ТП-21-09-37 | 10/0,4 | 0.025 | 0 | 0 | 0
52254 | ПАО "Россети Сибирь" | "Хакасэнерго" | ТП-11-04-08 | 10/0,4 | 0.063 | 0.0035306 | 0 | 0
52255 | ПАО "Россети Сибирь" | "Хакасэнерго" | ТП-123-05-07 | 10/0,4 | 0.025 | 0 | 0 | 0
52256 | ПАО "Россети Сибирь" | "Хакасэнерго" | ТП-21-09-41 | 10/0,4 | 0.1 | 0.016241 | 0 | 0
52257 | ПАО "Россети Сибирь" | "Хакасэнерго" | ТП-21-10-14 | 10/0,4 | 0.1 | 0.0039459 | 0 | 0
52258 | ПАО "Россети Сибирь" | "Хакасэнерго" | ТП-90-06-18 | 10/0,4 | 0.025 | 8.307e-05 | 0 | 0
52259 | ПАО "Россети Сибирь" | "Хакасэнерго" | ТП-90-12-08 | 10/0,4 | 0.025 | 0.00026998 | 0 | 0
52260 | ПАО "Россети Сибирь" | "Хакасэнерго" | ТП-78-01-03 | 10/0,4 | 0.025 | 0.00076842 | 0 | 0
52261 | ПАО "Россети Сибирь" | "Хакасэнерго" | ТП-21-09-42 | 10/0,4 | 0.04 | 0 | 0 | 0
52262 | ПАО "Россети Сибирь" | "Хакасэнерго" | ТП-90-07-01 | 10/0,4 | 0.025 | 0.00014538 | 0 | 0
52263 | ПАО "Россети Сибирь" | "Хакасэнерго" | ТП-78-09-02 | 10/0,4 | 0.025 | 0 | 0 | 0
52264 | ПАО "Россети Сибирь" | "Хакасэнерго" | ТП-11-02-09 | 10/0,4 | 0.1 | 0.019044 | 0 | 0
52265 | ПАО "Россети Сибирь" | "Хакасэнерго" | ТП-90-07-10 | 10/0,4 | 0.025 | 6.23e-05 | 0 | 0
52266 | ПАО "Россети Сибирь" | "Хакасэнерго" | ТП-21-10-17 | 10/0,4 | 0.1 | 0.0022845 | 0 | 0
52267 | ПАО "Россети Сибирь" | "Хакасэнерго" | ТП-21-06-09 | 10/0,4 | 0.5 | 0.026562 | 0 | 0
52268 | ПАО "Россети Сибирь" | "Хакасэнерго" | ТП-78-09-03 | 10/0,4 | 0.025 | 6.23e-05 | 0 | 0
52269 | ПАО "Россети Сибирь" | "Хакасэнерго" | ТП 123-07-03 | 10/0,4 | 0.025 | 0.0013499 | 0 | 0
52270 | ПАО "Россети Сибирь" | "Хакасэнерго" | ТП 21-09-46 | 10/0,4 | 0.063 | 0.0091379 | 0 | 0
52271 | ПАО "Россети Сибирь" | "Хакасэнерго" | ТП 21-10-18 | 10/0,4 | 0.1 | 0.0056904 | 0 | 0.0009
52272 | ПАО "Россети Сибирь" | "Хакасэнерго" | ТП 21-10-19 | 10/0,4 | 0.1 | 0.020166 | 0 | 0.0207
52273 | ПАО "Россети Сибирь" | "Хакасэнерго" | ТП 11-02-22 | 10/0,4 | 0.025 | 0 | 0 | 0
52274 | ПАО "Россети Сибирь" | "Хакасэнерго" | ТП 57-01-01 | 10/0,4 | 0.25 | 0.088056 | 0 | 0.0135
52275 | ПАО "Россети Сибирь" | "Хакасэнерго" | ТП-21-09-18 | 10/0,4 | 0.16 | 0.063405 | 0 | 0.0135
52276 | ПАО "Россети Сибирь" | "Хакасэнерго" | ТП-11-14-04 | 10/0,4 | 0.025 | 0.00022845 | 0 | 0
52277 | ПАО "Россети Сибирь" | "Хакасэнерго" | ТП-21-09-48 | 10/0,4 | 0.25 | 0.040768 | 0 | 0.09
52278 | ПАО "Россети Сибирь" | "Хакасэнерго" | ТП-11-03-23 | 10/0,4 | 0.025 | 0.0019314 | 0 | 0
52279 | ПАО "Россети Сибирь" | "Хакасэнерго" | ТП-21-09-49 | 10/0,4 | 0.025 | 0 | 0 | 0
52280 | ПАО "Россети Сибирь" | "Хакасэнерго" | ТП-90-12-13 | 10/0,4 | 0.04 | 0.00016614 | 0 | 0
52281 | ПАО "Россети Сибирь" | "Хакасэнерго" | ТП-21-09-50 | 10/0,4 | 0.025 | 6.23e-05 | 0 | 0
52282 | ПАО "Россети Сибирь" | "Хакасэнерго" | ТП-78-06-06 | 10/0,4 | 0.025 | 0.00018691 | 0 | 0
52283 | ПАО "Россети Сибирь" | "Хакасэнерго" | ТП-57-01-19 | 10/0,4 | 0.4 | 0.014745 | 0 | 0
52284 | ПАО "Россети Сибирь" | "Хакасэнерго" | ТП-11-14-11 | 10/0,4 | 0.063 | 0.0052543 | 0 | 0
52285 | ПАО "Россети Сибирь" | "Хакасэнерго" | ТП-90-14-04 | 10/0,4 | 0.025 | 0.00010384 | 0 | 0
52286 | ПАО "Россети Сибирь" | "Хакасэнерго" | ТП-21-09-40 | 10/0,4 | 0.1 | 0 | 0 | 0
52287 | ПАО "Россети Сибирь" | "Хакасэнерго" | ТП-11-03-24 | 10/0,4 | 0.063 | 8.307e-05 | 0 | 0
52288 | ПАО "Россети Сибирь" | "Хакасэнерго" | ТП-21-07-01 | 10/0,4 | 0.4 | 0.0015161 | 0 | 0
52289 | ПАО "Россети Сибирь" | "Хакасэнерго" | ТП-21-12-01 | 10/0,4 | 0.4 | 0.0087849 | 0 | 0
52290 | ПАО "Россети Сибирь" | "Хакасэнерго" | ТП-21-10-07 | 10/0,4 | 0.1 | 0.038421 | 0 | 0.0135
52291 | ПАО "Россети Сибирь" | "Хакасэнерго" | ТП 89-03-12 | 10/0,4 | 0.025 | 0.0010384 | 0 | 0
52292 | ПАО "Россети Сибирь" | "Хакасэнерго" | ТП 88-13-20 | 10/0,4 | 0.025 | 0.0014538 | 0 | 0
52293 | ПАО "Россети Сибирь" | "Хакасэнерго" | ТП 68-07-15 | 10/0,4 | 0.025 | 0.0010384 | 0 | 0
52294 | ПАО "Россети Сибирь" | "Хакасэнерго" | ТП 88-08-16 | 10/0,4 | 0.16 | 0.014538 | 0 | 0.0135
52295 | ПАО "Россети Сибирь" | "Хакасэнерго" | ТП-74-16-22 | 10/0,4 | 0.1 | 0.0089302 | 0 | 0.0315
52296 | ПАО "Россети Сибирь" | "Хакасэнерго" | ТП-74-16-19 | 10/0,4 | 0.1 | 0.0029075 | 0 | 0.1098
52297 | ПАО "Россети Сибирь" | "Хакасэнерго" | ТП-11-01-03 | 10/0,4 | 0.16 | 0.065357 | 0 | 0
52298 | ПАО "Россети Сибирь" | "Хакасэнерго" | ТП 28-12-102 | 10/0,4 | 0.25 | 0.0026998 | 0 | 0.0405
52299 | ПАО "Россети Сибирь" | "Хакасэнерго" | ТП-11-02-04 | 10/0,4 | 0.16 | 0.048535 | 0 | 0
52300 | ПАО "Россети Сибирь" | "Хакасэнерго" | ТП-11-02-12 | 10/0,4 | 0.25 | 0.10062 | 0 | 0.0072
52301 | ПАО "Россети Сибирь" | "Хакасэнерго" | ТП 22-03-09 | 10/0,4 | 0.1 | 0.013084 | 0 | 0
52302 | ПАО "Россети Сибирь" | "Хакасэнерго" | ТП-11-02-13 | 10/0,4 | 0.16 | 0.10403 | 0 | 0
52303 | ПАО "Россети Сибирь" | "Хакасэнерго" | ТП-11-02-14 | 10/0,4 | 0.16 | 0.070009 | 0 | 0
52304 | ПАО "Россети Сибирь" | "Хакасэнерго" | ТП-11-02-15 | 10/0,4 | 0.16 | 0.069822 | 0 | 0
52305 | ПАО "Россети Сибирь" | "Хакасэнерго" | ТП-11-02-17 | 10/0,4 | 0.65 | 0.16072 | 0 | 0
52306 | ПАО "Россети Сибирь" | "Хакасэнерго" | ТП-49-07-12 | 10/0,4 | 0.63 | 0.014745 | 0 | 0
52307 | ПАО "Россети Сибирь" | "Хакасэнерго" | ТП-72-03-01 | 10/0,4 | 0.63 | 0.10758 | 0 | 0.06687
52308 | ПАО "Россети Сибирь" | "Хакасэнерго" | ТП-49-05-07 | 10/0,4 | 1 | 0.062096 | 0 | 0.10935
52309 | ПАО "Россети Сибирь" | "Хакасэнерго" | ТП-49-05-06 | 10/0,4 | 0.63 | 0.14606 | 0 | 0
52310 | ПАО "Россети Сибирь" | "Хакасэнерго" | ТП-49-05-10 | 10/0,4 | 0.63 | 0.098856 | 0 | 0.027
52311 | ПАО "Россети Сибирь" | "Хакасэнерго" | ТП-49-15-01 | 10/0,4 | 0.63 | 0.28016 | 0.0054 | 0.15255
52312 | ПАО "Россети Сибирь" | "Хакасэнерго" | ТП-49-06-02 | 10/0,4 | 0.65 | 0.069157 | 0.009 | 0.045
52313 | ПАО "Россети Сибирь" | "Хакасэнерго" | ТП-49-15-07 | 10/0,4 | 0.8 | 0.04299 | 0 | 0
52314 | ПАО "Россети Сибирь" | "Хакасэнерго" | ТП-55-03-03 | 10/0,4 | 0.63 | 0.01379 | 0 | 0
52315 | ПАО "Россети Сибирь" | "Хакасэнерго" | ТП-04-31-05 | 10/0,4 | 0.4 | 0.084941 | 0 | 0.1107
52316 | ПАО "Россети Сибирь" | "Хакасэнерго" | ТП-1РП-24-ЗРУ-2/4-11Туимская | 10/0,4 | 0.4 | 0.038213 | 0 | 0
52317 | ПАО "Россети Сибирь" | "Хакасэнерго" | ТП-73-13-05 | 10/0,4 | 0.16 | 0.054828 | 0 | 0
52318 | ПАО "Россети Сибирь" | "Хакасэнерго" | ТП-74-06-01 | 10/0,4 | 0.16 | 0.005815 | 0 | 0
52319 | ПАО "Россети Сибирь" | "Хакасэнерго" | ТП-74-11-02 | 10/0,4 | 0.315 | 0.012876 | 0 | 0
52320 | ПАО "Россети Сибирь" | "Хакасэнерго" | ТП-67-03-08 | 10/0,4 | 0.16 | 0.026583 | 0 | 0
52321 | ПАО "Россети Сибирь" | "Хакасэнерго" | ТП-55-14-10 | 10/0,4 | 0.1 | 0.011422 | 0 | 0
52322 | ПАО "Россети Сибирь" | "Хакасэнерго" | ТП-55-10-05 | 10/0,4 | 0.1 | 0.005815 | 0 | 0
52323 | ПАО "Россети Сибирь" | "Хакасэнерго" | ТП-55-10-08 | 10/0,4 | 0.063 | 0.0056074 | 0 | 0
52324 | ПАО "Россети Сибирь" | "Хакасэнерго" | ТП-55-03-06 | 10/0,4 | 0.16 | 0.050342 | 0.0189 | 0.0477
52325 | ПАО "Россети Сибирь" | "Хакасэнерго" | ТП-49-10-22 | 10/0,4 | 0.16 | 0.0026998 | 0 | 0
52326 | ПАО "Россети Сибирь" | "Хакасэнерго" | ТП-67-06-02 | 10/0,4 | 0.4 | 0.014953 | 0.0954 | 0.009
52327 | ПАО "Россети Сибирь" | "Хакасэнерго" | ТП-74-04-15 | 10/0,4 | 0.25 | 0.0029075 | 0 | 0
52328 | ПАО "Россети Сибирь" | "Хакасэнерго" | ТП-74-11-04 | 10/0,4 | 0.25 | 0 | 0 | 0
52329 | ПАО "Россети Сибирь" | "Хакасэнерго" | ТП-49-16-29 | 10/0,4 | 0.25 | 0.082864 | 0 | 0.279
52330 | ПАО "Россети Сибирь" | "Хакасэнерго" | ТП-49-07-14 | 10/0,4 | 0.4 | 0.070404 | 0 | 0.0225
52331 | ПАО "Россети Сибирь" | "Хакасэнерго" | ТП 11-03-26 | 10/0,4 | 0.1 | 0 | 0 | 0
52332 | ПАО "Россети Сибирь" | "Хакасэнерго" | ТП 11-02-35 | 10/0,4 | 0.1 | 0 | 0 | 0
52333 | ПАО "Россети Сибирь" | "Хакасэнерго" | ТП-02-38-01 | 6/0,4 | 0.63 | 0.068534 | 0 | 0
52334 | ПАО "Россети Сибирь" | "Хакасэнерго" | ТП-30-21-68 | 10/0,4 | 0.63 | 0.16137 | 0.027 | 0.108
52335 | ПАО "Россети Сибирь" | "Хакасэнерго" | ТП 98-04-03 |  | 0.63 | 0 | 0 | 0
52336 | ПАО "Россети Сибирь" | "Хакасэнерго" | ТП 30-07-11 | 10/0,4 | 0.025 | 0.0085149 | 0 | 0
52337 | ПАО "Россети Сибирь" | "Хакасэнерго" | ТП 30-09-02 | 10/0,4 | 0.16 | 0.0087226 | 0 | 0
52338 | ПАО "Россети Сибирь" | "Хакасэнерго" | ТП 30-09-10 | 10/0,4 | 0.025 | 0.00062304 | 0 | 0
52339 | ПАО "Россети Сибирь" | "Хакасэнерго" | ТП 30-10-03 | 10/0,4 | 0.1 | 0.0083072 | 0 | 0
52340 | ПАО "Россети Сибирь" | "Хакасэнерго" | ТП 30-10-11 | 10/0,4 | 0.1 | 0.017445 | 0 | 0
52341 | ПАО "Россети Сибирь" | "Хакасэнерго" | ТП 30-21-36 | 10/0,4 | 0.4 | 0.10093 | 0 | 0.0963
52342 | ПАО "Россети Сибирь" | "Хакасэнерго" | ТП 30-21-37 | 10/0,4 | 0.4 | 0.20913 | 0 | 0.1971
52343 | ПАО "Россети Сибирь" | "Хакасэнерго" | ТП 30-21-39 | 10/0,4 | 0.4 | 0.18878 | 0 | 0.054
52344 | ПАО "Россети Сибирь" | "Хакасэнерго" | ТП 30-21-40 | 10/0,4 | 0.63 | 0.37777 | 0 | 0.1134
52345 | ПАО "Россети Сибирь" | "Хакасэнерго" | ТП 30-21-45 | 10/0,4 | 0.25 | 0.092625 | 0 | 0.1485
52346 | ПАО "Россети Сибирь" | "Хакасэнерго" | ТП 30-21-46 | 10/0,4 | 0.4 | 0.26791 | 0 | 0.3681
52347 | ПАО "Россети Сибирь" | "Хакасэнерго" | ТП 30-21-47 | 10/0,4 | 0.4 | 0.21453 | 0 | 0.09
52348 | ПАО "Россети Сибирь" | "Хакасэнерго" | ТП 30-21-48 | 10/0,4 | 0.63 | 0.33 | 0.027 | 0.1566
52349 | ПАО "Россети Сибирь" | "Хакасэнерго" | ТП 30-21-49 | 10/0,4 | 0.4 | 0.031567 | 0 | 0.3417
52350 | ПАО "Россети Сибирь" | "Хакасэнерго" | ТП 30-21-50 | 10/0,4 | 0.4 | 0.12191 | 0 | 0.4203
52351 | ПАО "Россети Сибирь" | "Хакасэнерго" | ТП 30-21-56 | 10/0,4 | 0.4 | 0.24195 | 0 | 0.20583
52352 | ПАО "Россети Сибирь" | "Хакасэнерго" | ТП 30-21-59 | 10/0,4 | 0.4 | 0.23966 | 0 | 0.081
52353 | ПАО "Россети Сибирь" | "Хакасэнерго" | ТП 20-68-58 | 10/0,4 | 0.63 | 0.26313 | 0.0135 | 0.0225
52354 | ПАО "Россети Сибирь" | "Хакасэнерго" | ТП 20-68-58а | 10/0,4 | 0.4 | 0.18421 | 0 | 0.045
52355 | ПАО "Россети Сибирь" | "Хакасэнерго" | ТП 20-68-60 | 10/0,4 | 0.63 | 0.31256 | 0.018 | 0.2601
52356 | ПАО "Россети Сибирь" | "Хакасэнерго" | ТП 20-68-55 | 10/0,4 | 0.63 | 0.30861 | 0 | 0.1233
52357 | ПАО "Россети Сибирь" | "Хакасэнерго" | ТП 20-68-62 | 10/0,4 | 0.4 | 0.13748 | 0 | 0.054
52358 | ПАО "Россети Сибирь" | "Хакасэнерго" | ТП 20-68-66 | 10/0,4 | 0.1 | 0.024091 | 0 | 0.1395
52359 | ПАО "Россети Сибирь" | "Хакасэнерго" | ТП 20-68-61 | 10/0,4 | 0.63 | 0.45918 | 0 | 0.2142
52360 | ПАО "Россети Сибирь" | "Хакасэнерго" | ТП 20-68-64 | 10/0,4 | 0.63 | 0.15742 | 0 | 0.1458
52361 | ПАО "Россети Сибирь" | "Хакасэнерго" | ТП 20-68-64а | 10/0,4 | 0.63 | 0.09844 | 0 | 0.0693
52362 | ПАО "Россети Сибирь" | "Хакасэнерго" | ТП 20-68-63 | 10/0,4 | 0.25 | 0.015576 | 0 | 0.0567
52363 | ПАО "Россети Сибирь" | "Хакасэнерго" | ТП 20-68-65 | 10/0,4 | 0.4 | 0.087226 | 0 | 0.0135
52364 | ПАО "Россети Сибирь" | "Хакасэнерго" | ТП 20-68-67 | 10/0,4 | 0.25 | 0.16241 | 0 | 0.1179
52365 | ПАО "Россети Сибирь" | "Хакасэнерго" | ТП 30-10-02 | 10/0,4 | 0.1 | 0.023883 | 0 | 0
52366 | ПАО "Россети Сибирь" | "Хакасэнерго" | ТП 30-10-01 | 10/0,4 | 0.16 | 0.0035306 | 0 | 0
52367 | ПАО "Россети Сибирь" | "Хакасэнерго" | ТП 30-12-05 | 10/0,4 | 0.4 | 0.048389 | 0 | 0
52368 | ПАО "Россети Сибирь" | "Хакасэнерго" | ТП 30-12-03 | 10/0,4 | 0.25 | 0.040498 | 0 | 0
52369 | ПАО "Россети Сибирь" | "Хакасэнерго" | ТП 30-12-04 | 10/0,4 | 0.16 | 0.0078918 | 0 | 0
52370 | ПАО "Россети Сибирь" | "Хакасэнерго" | ТП 30-12-09 | 10/0,4 | 0.25 | 0.011215 | 0 | 0.0045
52371 | ПАО "Россети Сибирь" | "Хакасэнерго" | ТП 30-12-101 | 10/0,4 | 0.25 | 0.010592 | 0 | 0
52372 | ПАО "Россети Сибирь" | "Хакасэнерго" | ТП 30-12-102 | 10/0,4 | 0.16 | 0.017445 | 0 | 0
52373 | ПАО "Россети Сибирь" | "Хакасэнерго" | ТП 30-12-12 | 10/0,4 | 0.025 | 0.00062304 | 0 | 0
52374 | ПАО "Россети Сибирь" | "Хакасэнерго" | ТП 30-14-14 | 10/0,4 | 0.4 | 0.035098 | 0 | 0.0045
52375 | ПАО "Россети Сибирь" | "Хакасэнерго" | ТП 30-14-10 | 10/0,4 | 0.16 | 0.01973 | 0 | 0
52376 | ПАО "Россети Сибирь" | "Хакасэнерго" | ТП 30-14-11 | 10/0,4 | 0.4 | 0.022637 | 0 | 0
52377 | ПАО "Россети Сибирь" | "Хакасэнерго" | ТП 30-14-12 | 10/0,4 | 0.25 | 0.032606 | 0 | 0.063
52378 | ПАО "Россети Сибирь" | "Хакасэнерго" | ТП 30-14-05 | 10/0,4 | 0.04 | 0.00062304 | 0 | 0
52379 | ПАО "Россети Сибирь" | "Хакасэнерго" | ТП 30-14-13 | 10/0,4 | 0.16 | 0.024091 | 0 | 0
52380 | ПАО "Россети Сибирь" | "Хакасэнерго" | ТП 30-14-15 | 10/0,4 | 0.1 | 0.047766 | 0 | 0.0153
52381 | ПАО "Россети Сибирь" | "Хакасэнерго" | ТП 30-14-06 | 10/0,4 | 0.25 | 0.038628 | 0 | 0
52382 | ПАО "Россети Сибирь" | "Хакасэнерго" | ТП 30-14-04 | 10/0,4 | 0.25 | 0.030321 | 0 | 0
52383 | ПАО "Россети Сибирь" | "Хакасэнерго" | ТП 30-14-01 | 10/0,4 | 0.4 | 0.0074765 | 0 | 0
52384 | ПАО "Россети Сибирь" | "Хакасэнерго" | ТП 30-14-09 | 10/0,4 | 0.25 | 0.017653 | 0.0045 | 0
52385 | ПАО "Россети Сибирь" | "Хакасэнерго" | ТП 30-18-09 | 10/0,4 | 0.063 | 0.023052 | 0 | 0
52386 | ПАО "Россети Сибирь" | "Хакасэнерго" | ТП 30-18-02 | 10/0,4 | 0.04 | 0.012876 | 0 | 0
52387 | ПАО "Россети Сибирь" | "Хакасэнерго" | ТП 30-18-06 | 10/0,4 | 0.063 | 0.0033229 | 0 | 0
52388 | ПАО "Россети Сибирь" | "Хакасэнерго" | ТП 30-18-101 | 10/0,4 | 0.04 | 0.0039459 | 0 | 0
52389 | ПАО "Россети Сибирь" | "Хакасэнерго" | ТП 32-05-04 | 10/0,4 | 0.4 | 0.056489 | 0 | 0.009
52390 | ПАО "Россети Сибирь" | "Хакасэнерго" | ТП 32-05-101 | 10/0,4 | 0.063 | 0.0039459 | 0 | 0
52391 | ПАО "Россети Сибирь" | "Хакасэнерго" | ТП 32-05-06 | 10/0,4 | 0.1 | 0.0031152 | 0 | 0.04815
52392 | ПАО "Россети Сибирь" | "Хакасэнерго" | ТП 32-05-07 | 10/0,4 | 0.063 | 0.011838 | 0 | 0.0225
52393 | ПАО "Россети Сибирь" | "Хакасэнерго" | ТП 32-05-08 | 10/0,4 | 0.16 | 0.00062304 | 0 | 0
52394 | ПАО "Россети Сибирь" | "Хакасэнерго" | ТП 32-05-102 | 10/0,4 | 0.025 | 0 | 0 | 0
52395 | ПАО "Россети Сибирь" | "Хакасэнерго" | ТП 32-05-104 | 10/0,4 | 0.16 | 0.016822 | 0 | 0.054
52396 | ПАО "Россети Сибирь" | "Хакасэнерго" | ТП 32-06-03 | 10/0,4 | 0.4 | 0.22949 | 0 | 0.0819
52397 | ПАО "Россети Сибирь" | "Хакасэнерго" | ТП 32-06-24 | 10/0,4 | 0.4 | 0.26396 | 0 | 0.09405
52398 | ПАО "Россети Сибирь" | "Хакасэнерго" | ТП 32-06-02 | 10/0,4 | 0.25 | 0.041951 | 0 | 0.0198
52399 | ПАО "Россети Сибирь" | "Хакасэнерго" | ТП 32-06-01 | 10/0,4 | 0.1 | 0.043197 | 0 | 0
52400 | ПАО "Россети Сибирь" | "Хакасэнерго" | ТП 32-06-07 | 10/0,4 | 0.4 | 0.15804 | 0 | 0.0351
52401 | ПАО "Россети Сибирь" | "Хакасэнерго" | ТП 32-06-23 | 10/0,4 | 0.4 | 0.31609 | 0.027 | 0.0801
52402 | ПАО "Россети Сибирь" | "Хакасэнерго" | ТП 32-08-01 | 10/0,4 | 0.1 | 0.0080995 | 0 | 0
52403 | ПАО "Россети Сибирь" | "Хакасэнерго" | ТП 32-09-31 | 10/0,4 | 0.4 | 0.18255 | 0 | 0.0414
52404 | ПАО "Россети Сибирь" | "Хакасэнерго" | ТП 32-09-01 | 10/0,4 | 0.4 | 0.12938 | 0 | 0
52405 | ПАО "Россети Сибирь" | "Хакасэнерго" | ТП 32-09-02 | 10/0,4 | 0.4 | 0.04922 | 0 | 0
52406 | ПАО "Россети Сибирь" | "Хакасэнерго" | ТП 32-10-02 | 10/0,4 | 0.16 | 0.0076842 | 0 | 0
52407 | ПАО "Россети Сибирь" | "Хакасэнерго" | ТП 54-06-08 | 10/0,4 | 0.25 | 0.00062304 | 0 | 0
52408 | ПАО "Россети Сибирь" | "Хакасэнерго" | ТП 54-06-02 | 10/0,4 | 0.063 | 0 | 0 | 0
52409 | ПАО "Россети Сибирь" | "Хакасэнерго" | ТП 54-06-12 | 10/0,4 | 0.1 | 0.012668 | 0 | 0
52410 | ПАО "Россети Сибирь" | "Хакасэнерго" | ТП 54-06-04 | 10/0,4 | 0.1 | 0.0018691 | 0 | 0
52411 | ПАО "Россети Сибирь" | "Хакасэнерго" | ТП 54-06-01 | 10/0,4 | 0.1 | 0.0012461 | 0 | 0
52412 | ПАО "Россети Сибирь" | "Хакасэнерго" | ТП 54-06-14 | 10/0,4 | 0.063 | 0.0029075 | 0 | 0
52413 | ПАО "Россети Сибирь" | "Хакасэнерго" | ТП 54-06-15 | 10/0,4 | 0.025 | 0 | 0 | 0
52414 | ПАО "Россети Сибирь" | "Хакасэнерго" | ТП 65-15-01 | 10/0,4 | 0.5 | 0.0039459 | 0 | 0
52415 | ПАО "Россети Сибирь" | "Хакасэнерго" | ТП 20-03-01 | 10/0,4 | 0.5 | 0 | 0 | 0
52416 | ПАО "Россети Сибирь" | "Хакасэнерго" | ТП-36-03-21 | 10/0,4 | 0.16 | 0 | 0 | 0
52417 | ПАО "Россети Сибирь" | "Хакасэнерго" | ТП-11-03-08 | 10/0,4 | 0.1 | 0.022429 | 0 | 0
52418 | ПАО "Россети Сибирь" | "Хакасэнерго" | ТП-11-03-15 | 10/0,4 | 0.25 | 0.033229 | 0 | 0.009
52419 | ПАО "Россети Сибирь" | "Хакасэнерго" | ТП-11-14-02 | 10/0,4 | 0.16 | 0.014662 | 0 | 0
52420 | ПАО "Россети Сибирь" | "Хакасэнерго" | ТП-11-14-05 | 10/0,4 | 0.25 | 0.037071 | 0 | 0
52421 | ПАО "Россети Сибирь" | "Хакасэнерго" | ТП 29-19-123 | 6/0,4 | 0.1 | 0 | 0 | 0
52422 | ПАО "Россети Сибирь" | "Хакасэнерго" | ТП-11-14-06 | 10/0,4 | 0.4 | 0.01568 | 0.0135 | 0
52423 | ПАО "Россети Сибирь" | "Хакасэнерго" | ТП-14-08-05 | 6/0,4 | 0.32 | 0.021806 | 0 | 0
52424 | ПАО "Россети Сибирь" | "Хакасэнерго" | ТП-48-02-02 | 6/0,4 | 0.16 | 0.027642 | 0 | 0.036
52425 | ПАО "Россети Сибирь" | "Хакасэнерго" | ТП-48-02-01 | 6/0,4 | 0.16 | 0.027684 | 0 | 0
52426 | ПАО "Россети Сибирь" | "Хакасэнерго" | ТП-123-10-01 | 10/0,4 | 0.063 | 0.0066458 | 0 | 0.0135
52427 | ПАО "Россети Сибирь" | "Хакасэнерго" | ТП-123-05-01 | 10/0,4 | 0.25 | 0.00020768 | 0 | 0
52428 | ПАО "Россети Сибирь" | "Хакасэнерго" | ТП-123-03-02 | 10/0,4 | 0.1 | 0.038213 | 0 | 0
52429 | ПАО "Россети Сибирь" | "Хакасэнерго" | ТП-123-03-12 | 10/0,4 | 0.063 | 0.0011007 | 0 | 0
52430 | ПАО "Россети Сибирь" | "Хакасэнерго" | ТП-48-01-02 | 6/0,4 | 0.16 | 0.013541 | 0 | 0
52431 | ПАО "Россети Сибирь" | "Хакасэнерго" | ТП-48-01-01 | 6/0,4 | 0.16 | 0.019667 | 0 | 0
52432 | ПАО "Россети Сибирь" | "Хакасэнерго" | ТП 03А-08-246 | 10/0,4 | 0.4 | 0.14081 | 0 | 0.153
52433 | ПАО "Россети Сибирь" | "Читаэнерго" | ТП-23376 | 6/0,4 | 0.56 | 0 | 0 | 0
52434 | ПАО "Россети Сибирь" | "Читаэнерго" | КТП-122А Островки | 10/0,4 | 0.1 | 0.00077484 | 0 | 0
52435 | ПАО "Россети Сибирь" | "Читаэнерго" | ТП-675 | 6/0,4 | 0.4 | 0.057757 | 0 | 0
52436 | ПАО "Россети Сибирь" | "Читаэнерго" | КТП-110 В.Хила | 10/0,4 | 0.1 | 0.0085734 | 0 | 0
52437 | ПАО "Россети Сибирь" | "Читаэнерго" | КТП-111 В.Хила | 10/0,4 | 0.25 | 0.027453 | 0 | 0
52438 | ПАО "Россети Сибирь" | "Читаэнерго" | КТП-115 В.Хила | 10/0,4 | 0.1 | 0.02486 | 0 | 0
52439 | ПАО "Россети Сибирь" | "Читаэнерго" | ЗТП-0037 "ПТУ" | 6/0,4 | 1.03 | 0.1812 | 0 | 0.009
52440 | ПАО "Россети Сибирь" | "Читаэнерго" | ТП-00322 "ул.Юбилейная" | 6/0,4 | 0.16 | 0.050749 | 0 | 0
52441 | ПАО "Россети Сибирь" | "Читаэнерго" | ТП: 031 Вед - У-Теленгуй КТП №9 | 10/0,4 | 0.063 | 0.0088415 | 0 | 0
52442 | ПАО "Россети Сибирь" | "Читаэнерго" | СТП-750 10/0,4 кВ "ИП Пальманова" | 10 | 0.025 | 0 | 0 | 0
52443 | ПАО "Россети Сибирь" | "Читаэнерго" | КТП-119 Ульяновка | 10/0,4 | 0.1 | 0.0057678 | 0 | 0
52444 | ПАО "Россети Сибирь" | "Читаэнерго" | КТП-695 | 6/0,4 | 0.16 | 0.14692 | 0 | 0
52445 | ПАО "Россети Сибирь" | "Читаэнерго" | КТП-697 | 10/0,4 | 0.1 | 0.00081184 | 0 | 0.0675
52446 | ПАО "Россети Сибирь" | "Читаэнерго" | КТП-125 с.Васильевка | 10/0,4 | 0.1 | 0.010558 | 0 | 0
52447 | ПАО "Россети Сибирь" | "Читаэнерго" | КТП-126А Богомягково | 10/0,4 | 0.1 | 0 | 0 | 0
52448 | ПАО "Россети Сибирь" | "Читаэнерго" | КТП-127А с.Васильевка | 10/0,4 | 0.25 | 0.033946 | 0 | 0
52449 | ПАО "Россети Сибирь" | "Читаэнерго" | КТП-149 А БССС «Средняя Кия» ведом.отп | 10/0,4 | 0.04 | 0.0060529 | 0 | 0
52450 | ПАО "Россети Сибирь" | "Читаэнерго" | ТП-663 АСКУЭ | 6/0,4 | 0.4 | 0.26965 | 0.0135 | 0.0576
52451 | ПАО "Россети Сибирь" | "Читаэнерго" | ТП-56 ф.Судунтуй | 10/0,4 | 0.025 | 0.0022323 | 0 | 0
52452 | ПАО "Россети Сибирь" | "Читаэнерго" | КТП - 6/0,4 кВ №21398 | 6/0,4 | 0.4 | 0 | 0.0135 | 0.027
52453 | ПАО "Россети Сибирь" | "Читаэнерго" | ТП-23078 | 10/0,4 | 0.063 | 0 | 0 | 0
52454 | ПАО "Россети Сибирь" | "Читаэнерго" | ТП-23319 | 10/0,4 | 0.16 | 0 | 0 | 0
52455 | ПАО "Россети Сибирь" | "Читаэнерго" | ТП-23125 | 10/0,4 | 0.16 | 0 | 0 | 0
52456 | ПАО "Россети Сибирь" | "Читаэнерго" | ТП-3-137 ВЛ-10-АКША-2 | 10/0,4 | 0.25 | 0.16544 | 0 | 0
52457 | ПАО "Россети Сибирь" | "Читаэнерго" | СТП 24264 40/6 от оп.48 ф.2 Серебр. бор | 6/0,4 | 0.04 | 0 | 0 | 0
52458 | ПАО "Россети Сибирь" | "Читаэнерго" | ТП-3-136 ВЛ-10-АКША-2 | 10/0,4 | 0.16 | 0.10345 | 0 | 0.00189
52459 | ПАО "Россети Сибирь" | "Читаэнерго" | СТП 24368 | 6/0,4 | 0.04 | 0 | 0 | 0
52460 | ПАО "Россети Сибирь" | "Читаэнерго" | СТП - 81 | 6/0,4 | 0.16 | 0 | 0 | 0
52461 | ПАО "Россети Сибирь" | "Читаэнерго" | СТП-24147 | 6/0,4 | 0.04 | 0 | 0 | 0
52462 | ПАО "Россети Сибирь" | "Читаэнерго" | СТП-24148 | 6/0,4 | 0.04 | 0 | 0 | 0
52463 | ПАО "Россети Сибирь" | "Читаэнерго" | СТП 24373 | 6/0,4 | 0.063 | 0 | 0 | 0.0225
52464 | ПАО "Россети Сибирь" | "Читаэнерго" | ТП-200 (016) - Школа (Холбон) - 250 кВА | 10/0,4 | 0.25 | 0.015633 | 0 | 0
52465 | ПАО "Россети Сибирь" | "Читаэнерго" | СТП - 6 кВ № 21266 | 6/0,4 | 0.1 | 0 | 0 | 0.0135
52466 | ПАО "Россети Сибирь" | "Читаэнерго" | ЗТП-24365 | 6/0,4 | 0.25 | 0 | 0 | 0
52467 | ПАО "Россети Сибирь" | "Читаэнерго" | КТП - 80 | 6/0,4 | 0.25 | 0 | 0 | 0
52468 | ПАО "Россети Сибирь" | "Читаэнерго" | ТП-"Журавлева" ПС 110/35/10 Б-В | 10/0,4 | 0.4 | 0 | 0 | 0
52469 | ПАО "Россети Сибирь" | "Читаэнерго" | ТП-0811 База уч-ка РЭС Досатуй | 10/0,4 | 0.1 | 0.0042867 | 0 | 0
52470 | ПАО "Россети Сибирь" | "Читаэнерго" | СТП - 82 Разрезуголь | 6/0,4 | 0.025 | 0 | 0 | 0
52471 | ПАО "Россети Сибирь" | "Читаэнерго" | ТП-90 Чебурашка | 6/0,4 | 0.4 | 0 | 0 | 0
52472 | ПАО "Россети Сибирь" | "Читаэнерго" | СТП - 21284 | 6/0,4 | 0.1 | 0 | 0 | 0.0225
52473 | ПАО "Россети Сибирь" | "Читаэнерго" | СТП - 24377 | 6/0,4 | 0.1 | 0 | 0 | 0.08145
52474 | ПАО "Россети Сибирь" | "Читаэнерго" | СТП №792 п.Чернышевск Кибирев | 10/0,4 | 0.025 | 0.0019541 | 0 | 0
52475 | ПАО "Россети Сибирь" | "Читаэнерго" | ТП-89 Детский сад №1 | 6/0,4 | 0.4 | 0 | 0 | 0
52476 | ПАО "Россети Сибирь" | "Читаэнерго" | КТП-691 | 6/0,4 | 0.25 | 0.14278 | 0 | 0.0135
52477 | ПАО "Россети Сибирь" | "Читаэнерго" | КТП-21510 | 6/0,4 | 0.4 | 0 | 0 | 0.027
52478 | ПАО "Россети Сибирь" | "Читаэнерго" | ТП-60 п.Первомайский (Вед) | 6/0,4 | 0.1 | 0.016312 | 0 | 0
52479 | ПАО "Россети Сибирь" | "Читаэнерго" | ТП-641 | 10/0,4 | 0.5 | 0.050306 | 0 | 0
52480 | ПАО "Россети Сибирь" | "Читаэнерго" | КТПН-436 ВЛ 10 кВ ф.Поселок-4 | 10/0,4 | 0.63 | 0 | 0 | 0
52481 | ПАО "Россети Сибирь" | "Читаэнерго" | КТПН-437 ВЛ 10 кВ ф.Поселок-3 | 10/0,4 | 0.63 | 0 | 0 | 0
52482 | ПАО "Россети Сибирь" | "Читаэнерго" | ТП-5 ф.Жарань | 10/0,4 | 0.025 | 0.00043235 | 0 | 0
52483 | ПАО "Россети Сибирь" | "Читаэнерго" | ЗТП-18 п.Первомайский | 6/0,4 | 1.26 | 0.11355 | 0 | 0
52484 | ПАО "Россети Сибирь" | "Читаэнерго" | ЗТП-36 Первомайск | 6/0,4 | 1.26 | 0.17154 | 0 | 0
52485 | ПАО "Россети Сибирь" | "Читаэнерго" | ТП-172 ВЛ-10кВ ф. Челутай | 10/0,4 | 0.063 | 0.0018578 | 0 | 0
52486 | ПАО "Россети Сибирь" | "Читаэнерго" | КТП-Гостиница от оп.№77 ВЛ-10 кВ ф.Посел |  | 0.25 | 0 | 0 | 0
52487 | ПАО "Россети Сибирь" | "Читаэнерго" | ТП-3-45 ВЛ-10-УРЕЙСК | 10/0,4 | 0.16 | 0.10288 | 0 | 0
52488 | ПАО "Россети Сибирь" | "Читаэнерго" | ТП-303 РТРС ПС Мирная ф.3 | 6/0,4 | 0.025 | 0 | 0 | 0
52489 | ПАО "Россети Сибирь" | "Читаэнерго" | СТП - 21411 | 10/0,4 | 0.04 | 0 | 0 | 0
52490 | ПАО "Россети Сибирь" | "Читаэнерго" | СТ-24411 | 10/0,4 | 0.025 | 0 | 0 | 0
52491 | ПАО "Россети Сибирь" | "Читаэнерго" | ТП 512 | 10 | 0.25 | 0 | 0 | 0
52492 | ПАО "Россети Сибирь" | "Читаэнерго" | ТП-071 | 6/0,4 | 0.63 | 0.26293 | 0 | 0
52493 | ПАО "Россети Сибирь" | "Читаэнерго" | ТП-093 | 6/0,4 | 0.4 | 0.21796 | 0 | 0.0108
52494 | ПАО "Россети Сибирь" | "Читаэнерго" | ТП-313 | 10/0,4 | 0.8 | 0.084169 | 0 | 0
52495 | ПАО "Россети Сибирь" | "Читаэнерго" | ТП-517 | 6/0,4 | 0.63 | 0.28905 | 0 | 0.045
52496 | ПАО "Россети Сибирь" | "Читаэнерго" | РП-52 | 10/0,4 | 4 | 0.26915 | 0 | 0
52497 | ПАО "Россети Сибирь" | "Читаэнерго" | ЗТП-16 пгт.Кокуй | 6/0,4 | 0.56 | 0.10791 | 0 | 0
52498 | ПАО "Россети Сибирь" | "Читаэнерго" | ТП-3-105 ВЛ-10-МОГОЙТУЙ | 10/0,4 | 0.063 | 0.021975 | 0 | 0
52499 | ПАО "Россети Сибирь" | "Читаэнерго" | ТП-543 | 6/0,4 | 0.4 | 0.09927 | 0 | 0
52500 | ПАО "Россети Сибирь" | "Читаэнерго" | ТП-23336 | 10/0,4 | 0.25 | 0 | 0 | 0
52501 | ПАО "Россети Сибирь" | "Читаэнерго" | МТП-717 | 6/0,4 | 0.16 | 0.023846 | 0 | 0.027
52502 | ПАО "Россети Сибирь" | "Читаэнерго" | КТП-699 | 6/0,4 | 0.25 | 0.1681 | 0 | 0.0135
52503 | ПАО "Россети Сибирь" | "Читаэнерго" | МТП-24407 |  | 0.025 | 0 | 0 | 0.0135
52504 | ПАО "Россети Сибирь" | "Читаэнерго" | КТП-622 | 6/0,4 | 0.4 | 0.23985 | 0 | 0
52505 | ПАО "Россети Сибирь" | "Читаэнерго" | СТП 10/0,4 кВ №43 Бурдинский | 10/0,4 | 0.025 | 0.0060152 | 0 | 0
52506 | ПАО "Россети Сибирь" | "Читаэнерго" | РП-59 6 кВ | 6/0,4 | 3.2 | 0.15392 | 0 | 0
52507 | ПАО "Россети Сибирь" | "Читаэнерго" | КТП № 3108 "Уметов", ВЛ №31 Хада-Булак | 10/0,4 | 0.1 | 0 | 0 | 0
52508 | ПАО "Россети Сибирь" | "Читаэнерго" | ЗТП-19 Первомайск | 6/0,4 | 0.8 | 0.14242 | 0 | 0
52509 | ПАО "Россети Сибирь" | "Читаэнерго" | КТПН-21297 | 6/0,4 | 0.63 | 0 | 0 | 0.0945
52510 | ПАО "Россети Сибирь" | "Читаэнерго" | ТП 12213 МТМ | 10/0,4 | 0.16 | 0 | 0 | 0
52511 | ПАО "Россети Сибирь" | "Читаэнерго" | КТП-6кВ 21426 | 6/0,4 | 0.4 | 0 | 0 | 0.1215
52512 | ПАО "Россети Сибирь" | "Читаэнерго" | КТП-16 (БФО) | 10/0,4 | 0.1 | 6.042e-05 | 0 | 0.018
52513 | ПАО "Россети Сибирь" | "Читаэнерго" | ТП-229 | 10/0,4 | 1.26 | 0.29848 | 0 | 0.0027
52514 | ПАО "Россети Сибирь" | "Читаэнерго" | КТП-428 г.Балей АСКУЭ | 6/0,4 | 0.063 | 0.0061049 | 0 | 0
52515 | ПАО "Россети Сибирь" | "Читаэнерго" | КТП-334 с.Нижний Кокуй | 6/0,4 | 0.18 | 0.013027 | 0 | 0
52516 | ПАО "Россети Сибирь" | "Читаэнерго" | КТПН-370 г.Балей | 10/0,4 | 0.25 | 0.054204 | 0 | 0
52517 | ПАО "Россети Сибирь" | "Читаэнерго" | КТПН-374 г.Балей | 10/0,4 | 0.25 | 0.038047 | 0 | 0
52518 | ПАО "Россети Сибирь" | "Читаэнерго" | СТП-762 | 6/0,4 | 0.16 | 0.024974 | 0 | 0.027
52519 | ПАО "Россети Сибирь" | "Читаэнерго" | ЗТП-375 г.Балей АСКУЭ | 10/0,4 | 0.4 | 0.083876 | 0 | 0
52520 | ПАО "Россети Сибирь" | "Читаэнерго" | КТПН-378 г.Балей АСКУЭ | 10/0,4 | 0.1 | 0.023468 | 0 | 0
52521 | ПАО "Россети Сибирь" | "Читаэнерго" | КТПН-380 г.Балей | 10/0,4 | 0.25 | 0.10827 | 0 | 0
52522 | ПАО "Россети Сибирь" | "Читаэнерго" | ЗТП-381 г.Балей АСКУЭ | 10/0,4 | 0.25 | 0.050087 | 0 | 0
52523 | ПАО "Россети Сибирь" | "Читаэнерго" | КТП-326 с.Подойницыно | 10/0,4 | 0.05 | 0.040356 | 0 | 0
52524 | ПАО "Россети Сибирь" | "Читаэнерго" | КТП-296 с.Лесково | 10/0,4 | 0.063 | 0.023996 | 0 | 0
52525 | ПАО "Россети Сибирь" | "Читаэнерго" | КТП-299 с.Б-Казаково | 10/0,4 | 0.063 | 0.027612 | 0 | 0
52526 | ПАО "Россети Сибирь" | "Читаэнерго" | КТП-124 с.Ундино-Поселье | 10/0,4 | 0.1 | 0.026791 | 0 | 0
52527 | ПАО "Россети Сибирь" | "Читаэнерго" | КТП-120 с.Ундино-Поселье | 10/0,4 | 0.16 | 0.043197 | 0 | 0
52528 | ПАО "Россети Сибирь" | "Читаэнерго" | КТП-122 с.Ундино-Поселье | 10/0,4 | 0.16 | 0.060435 | 0 | 0
52529 | ПАО "Россети Сибирь" | "Читаэнерго" | КТПН-328 с.Подойницыно | 10/0,4 | 0.16 | 0.024952 | 0 | 0
52530 | ПАО "Россети Сибирь" | "Читаэнерго" | КТП-115 с.Ундино-Поселье | 10/0,4 | 0.04 | 0.0082468 | 0 | 0
52531 | ПАО "Россети Сибирь" | "Читаэнерго" | КТП-119 с.Ундино-Поселье | 10/0,4 | 0.1 | 0.057789 | 0 | 0
52532 | ПАО "Россети Сибирь" | "Читаэнерго" | КТП-131 с.Матусово | 10/0,4 | 0.04 | 0.0088245 | 0 | 0
52533 | ПАО "Россети Сибирь" | "Читаэнерго" | КТП-139 с.Сарбактуй | 10/0,4 | 0.1 | 0.042159 | 0 | 0
52534 | ПАО "Россети Сибирь" | "Читаэнерго" | КТП-143 с.Новоивановка | 10/0,4 | 0.025 | 0.014081 | 0 | 0
52535 | ПАО "Россети Сибирь" | "Читаэнерго" | КТП-144 с.Новоивановка | 10/0,4 | 0.1 | 0.027701 | 0 | 0
52536 | ПАО "Россети Сибирь" | "Читаэнерго" | КТП-602 с.Шелопугино | 10/0,4 | 0.1 | 0.075662 | 0 | 0
52537 | ПАО "Россети Сибирь" | "Читаэнерго" | КТП-657 с.Копунь | 10/0,4 | 0.1 | 0.039172 | 0 | 0
52538 | ПАО "Россети Сибирь" | "Читаэнерго" | КТП-660 с.Копунь | 10/0,4 | 0.16 | 0.014828 | 0 | 0
52539 | ПАО "Россети Сибирь" | "Читаэнерго" | КТП-661 с.Чонгуль | 10/0,4 | 0.04 | 0.012264 | 0 | 0
52540 | ПАО "Россети Сибирь" | "Читаэнерго" | КТП-663 с.Ишикан | 10/0,4 | 0.16 | 0.0063154 | 0 | 0
52541 | ПАО "Россети Сибирь" | "Читаэнерго" | КТП-664 с.Ишикан | 10/0,4 | 0.1 | 0.00735 | 0 | 0
52542 | ПАО "Россети Сибирь" | "Читаэнерго" | КТП-668 с.Шивия | 10/0,4 | 0.1 | 0.0080353 | 0 | 0
52543 | ПАО "Россети Сибирь" | "Читаэнерго" | КТП-669 с.Шивия | 10/0,4 | 0.1 | 0.017281 | 0 | 0
52544 | ПАО "Россети Сибирь" | "Читаэнерго" | КТП-671 с.Шивия | 10/0,4 | 0.1 | 0.030392 | 0 | 0
52545 | ПАО "Россети Сибирь" | "Читаэнерго" | КТП-673 с.Даякон | 10/0,4 | 0.16 | 0.043754 | 0 | 0
52546 | ПАО "Россети Сибирь" | "Читаэнерго" | КТП-674 с.Дая | 10/0,4 | 0.1 | 0.028801 | 0 | 0
52547 | ПАО "Россети Сибирь" | "Читаэнерго" | КТП-675 с.Селекционная | 10/0,4 | 0.1 | 0.0081788 | 0 | 0
52548 | ПАО "Россети Сибирь" | "Читаэнерго" | ТП № 203 Данзанов с.Приозерное, АСКУЭ | 10/0,4 | 0.1 | 0 | 0 | 0
52549 | ПАО "Россети Сибирь" | "Читаэнерго" | КТП-670 с.Шивия | 10/0,4 | 0.16 | 0.089671 | 0 | 0
52550 | ПАО "Россети Сибирь" | "Читаэнерго" | ТП № 204 Шестакова с.Приозерное, АСКУЭ | 10/0,4 | 0.063 | 0 | 0 | 0
52551 | ПАО "Россети Сибирь" | "Читаэнерго" | ТП № 205 Томашева с.Приозерное | 10/0,4 | 0.063 | 0 | 0 | 0
52552 | ПАО "Россети Сибирь" | "Читаэнерго" | ТП № 206 Пашинова с.Приозерное АСКУЭ | 10/0,4 | 0.063 | 0 | 0 | 0
52553 | ПАО "Россети Сибирь" | "Читаэнерго" | ТП № 207 Ушакова с.Приозерное, АСКУЭ | 10/0,4 | 0.1 | 0 | 0 | 0
52554 | ПАО "Россети Сибирь" | "Читаэнерго" | ТП № 208 Баралдуев с.Приозерное, АСКУЭ | 10/0,4 | 0.1 | 0 | 0 | 0
52555 | ПАО "Россети Сибирь" | "Читаэнерго" | ТП-1051 | 6/0,4 | 0.04 | 0 | 0 | 0
52556 | ПАО "Россети Сибирь" | "Читаэнерго" | КТП №1706 Дурдом Хада-БУлак | 10/0,4 | 0.25 | 0 | 0 | 0
52557 | ПАО "Россети Сибирь" | "Читаэнерго" | КТП 620 "Джавадов" м-н Море | 10/0,4 | 0.1 | 0 | 0 | 0
52558 | ПАО "Россети Сибирь" | "Читаэнерго" | ТП 1528 | 10 | 0.4 | 0.039327 | 0 | 0
52559 | ПАО "Россети Сибирь" | "Читаэнерго" | ЗТП-407 г.Нерчинск | 6/0,4 | 0.63 | 0.35849 | 0 | 0
52560 | ПАО "Россети Сибирь" | "Читаэнерго" | КТП-497 г.Нерчинск | 6/0,4 | 0.25 | 0.10381 | 0 | 0
52561 | ПАО "Россети Сибирь" | "Читаэнерго" | КТП-445 г.Нерчинск | 6/0,4 | 0.16 | 0.094543 | 0.0189 | 0
52562 | ПАО "Россети Сибирь" | "Читаэнерго" | ЗТП-466 мкр.Ленский | 6/0,4 | 0.25 | 0.21363 | 0 | 0
52563 | ПАО "Россети Сибирь" | "Читаэнерго" | КТП-445 с.Зюльзя | 10/0,4 | 0.1 | 0.024624 | 0 | 0
52564 | ПАО "Россети Сибирь" | "Читаэнерго" | КТП-520 п.Заречный | 10/0,4 | 0.16 | 0.05482 | 0.009 | 0
52565 | ПАО "Россети Сибирь" | "Читаэнерго" | КТП-522 п.Заречный | 10/0,4 | 0.1 | 0.030392 | 0 | 0
52566 | ПАО "Россети Сибирь" | "Читаэнерго" | СТП 10/0,4 кВ 911 "Нурписов" | 10 | 0.025 | 0 | 0 | 0
52567 | ПАО "Россети Сибирь" | "Читаэнерго" | ТП-1071 | 10/0,4 | 0.4 | 0 | 0 | 0
52568 | ПАО "Россети Сибирь" | "Читаэнерго" | СТП-21525 |  | 0.25 | 0 | 0 | 0.0135
52569 | ПАО "Россети Сибирь" | "Читаэнерго" | ТП-1049 2 сек. | 6/0,4 | 1 | 0 | 0 | 0
52570 | ПАО "Россети Сибирь" | "Читаэнерго" | ТП-1059 (2 сек) | 6/0,4 | 1 | 0 | 0 | 0
52571 | ПАО "Россети Сибирь" | "Читаэнерго" | ТП-1059 (1 сек) | 6/0,4 | 1 | 0 | 0 | 0
52572 | ПАО "Россети Сибирь" | "Читаэнерго" | КТП-591 Станция водоподготовки | 10 | 0.25 | 0.013475 | 0 | 0
52573 | ПАО "Россети Сибирь" | "Читаэнерго" | ТП-25045 | 10/0,4 | 0.25 | 0 | 0 | 0
52574 | ПАО "Россети Сибирь" | "Читаэнерго" | ТП-25016 | 10/0,4 | 0.16 | 0 | 0 | 0
52575 | ПАО "Россети Сибирь" | "Читаэнерго" | КТПН-1 с.Нуринск | 10/0,4 | 0.4 | 0 | 0 | 0
52576 | ПАО "Россети Сибирь" | "Читаэнерго" | ТП-24322 | 6/0,4 | 0.16 | 0 | 0 | 0
52577 | ПАО "Россети Сибирь" | "Читаэнерго" | КТПМ-2 с.Нуринск | 10/0,4 | 0.25 | 0 | 0 | 0
52578 | ПАО "Россети Сибирь" | "Читаэнерго" | КТПМ-3 с.Нуринск | 10/0,4 | 0.16 | 0 | 0 | 0
52579 | ПАО "Россети Сибирь" | "Читаэнерго" | СТП-942 | 10/0,4 | 0.063 | 0 | 0 | 0
52580 | ПАО "Россети Сибирь" | "Читаэнерго" | КТПМ-Зерноток с.Нуринск | 10/0,4 | 0.063 | 0 | 0 | 0
52581 | ПАО "Россети Сибирь" | "Читаэнерго" | ТП-1067 1сш | 10/0,4 | 0.63 | 0 | 0 | 0
52582 | ПАО "Россети Сибирь" | "Читаэнерго" | ТП-1067 2сш | 10/0,4 | 0.63 | 0 | 0 | 0
52583 | ПАО "Россети Сибирь" | "Читаэнерго" | ТП-24286 | 6/0,4 | 0.16 | 0 | 0 | 0
52584 | ПАО "Россети Сибирь" | "Читаэнерго" | КТПМ-МТФ (Ерама) с.Нуринск | 10/0,4 | 0.063 | 0 | 0 | 0
52585 | ПАО "Россети Сибирь" | "Читаэнерго" | Ингодинский уч-к. ТП-21152 | 10/0,4 | 0.315 | 0 | 0 | 0.054
52586 | ПАО "Россети Сибирь" | "Читаэнерго" | ТП-1066 (1сш) | 6/0,4 | 0.4 | 0 | 0 | 0
52587 | ПАО "Россети Сибирь" | "Читаэнерго" | ТП-1066 (2сш) | 6/0,4 | 0.4 | 0 | 0 | 0
52588 | ПАО "Россети Сибирь" | "Читаэнерго" | КТП 21524 |  | 0.4 | 0 | 0 | 0
52589 | ПАО "Россети Сибирь" | "Читаэнерго" | СТП-22023 | 10 | 0.025 | 0.0042779 | 0 | 0
52590 | ПАО "Россети Сибирь" | "Читаэнерго" | ТП-011 (вед) В-Теленгуй КТП № 11 | 10/0,4 | 0.25 | 0 | 0 | 0
52591 | ПАО "Россети Сибирь" | "Читаэнерго" | ТП-18-10 ф.Ушарбай | 10/0,4 | 0.16 | 0 | 0 | 0
52592 | ПАО "Россети Сибирь" | "Читаэнерго" | ТП-464 | 6/0,4 | 0.16 | 0 | 0 | 0
52593 | ПАО "Россети Сибирь" | "Читаэнерго" | КТП-22212 | 10/0,4 | 0.25 | 0.073013 | 0 | 0
52594 | ПАО "Россети Сибирь" | "Читаэнерго" | КТП-422 |  | 0.04 | 0 | 0 | 0
52595 | ПАО "Россети Сибирь" | "Читаэнерго" | СТП 10/0,4 №3124 Зеленый бор |  | 0.025 | 0 | 0 | 0
52596 | ПАО "Россети Сибирь" | "Читаэнерго" | МТП-21478 6/0,4 кВ |  | 0.025 | 0 | 0 | 0.0603
52597 | ПАО "Россети Сибирь" | "Читаэнерго" | КТП-526 п.Заречный | 10/0,4 | 0.16 | 0.066054 | 0 | 0
52598 | ПАО "Россети Сибирь" | "Читаэнерго" | Новинский уч-к ТП-24315 | 10/0,4 | 0.4 | 0 | 0 | 0.0135
52599 | ПАО "Россети Сибирь" | "Читаэнерго" | КТП 404 ОТФ ф.4 Усть Борзя |  | 0.0025 | 0 | 0 | 0
52600 | ПАО "Россети Сибирь" | "Читаэнерго" | КТП 1121 ОТФ ф.11 Кулусутай |  | 0.04 | 0 | 0 | 0
52601 | ПАО "Россети Сибирь" | "Читаэнерго" | КТП 1120 ОТФ ф.11 Кулусутай |  | 0.025 | 0 | 0 | 0
52602 | ПАО "Россети Сибирь" | "Читаэнерго" | КТП 1119 ОТФ ф. 11 Кулусутай |  | 0.063 | 0 | 0 | 0
52603 | ПАО "Россети Сибирь" | "Читаэнерго" | КТП 1112 ОТФ ф.11 Кулусутай |  | 0.04 | 0 | 0 | 0
52604 | ПАО "Россети Сибирь" | "Читаэнерго" | КТП 403 ОТФ ф.4 Усть Борзя |  | 0.063 | 0 | 0 | 0
52605 | ПАО "Россети Сибирь" | "Читаэнерго" | ТП-1069 | 6/0,4 | 0.16 | 0 | 0 | 0
52606 | ПАО "Россети Сибирь" | "Читаэнерго" | ЗТП-80 шилка АСКУЭ | 6/0,4 | 0.25 | 0.074942 | 0 | 0
52607 | ПАО "Россети Сибирь" | "Читаэнерго" | ЗТП-306 Арбагар | 10/0,4 | 0.25 | 0.016427 | 0 | 0
52608 | ПАО "Россети Сибирь" | "Читаэнерго" | ЗТП-216 Арбагар | 10/0,4 | 0.25 | 0.026791 | 0 | 0
52609 | ПАО "Россети Сибирь" | "Читаэнерго" | ТП-44/1 ВЛ-10кВ ф. Поселок-3 | 10/0,4 | 0.4 | 0.21955 | 0 | 0.1161
52610 | ПАО "Россети Сибирь" | "Читаэнерго" | ТП-36/1 ВЛ-10кВ ф. Поселок-3 | 10/0,4 | 0.16 | 0.1291 | 0 | 0
52611 | ПАО "Россети Сибирь" | "Читаэнерго" | КТП-21531 | 6/0,4 | 0.4 | 0 | 0 | 0.0855
52612 | ПАО "Россети Сибирь" | "Читаэнерго" | ТП-44 Ф: Поселок 3 | 10/0,4 | 0.4 | 0.29261 | 0 | 0.1089
52613 | ПАО "Россети Сибирь" | "Читаэнерго" | ТП-1050 РУС (630 кВА) | 10 | 1.26 | 0.0099318 | 0 | 0.4752
52614 | ПАО "Россети Сибирь" | "Читаэнерго" | ТП-64 ф. Поселок-3 | 10/0,4 | 0.4 | 0.2263 | 0 | 0.0684
52615 | ПАО "Россети Сибирь" | "Читаэнерго" | ТП-659 ф.Дачи | 6/0,4 | 0.25 | 0.077701 | 0 | 0
52616 | ПАО "Россети Сибирь" | "Читаэнерго" | ТП-20 СМП | 6/0,4 | 0.1 | 0 | 0 | 0
52617 | ПАО "Россети Сибирь" | "Читаэнерго" | СТП-781 Чернышевск ФОК | 10/0,4 | 0.1 | 0.0060482 | 0 | 0
52618 | ПАО "Россети Сибирь" | "Читаэнерго" | КТП-523 с.Заречное | 10/0,4 | 0.1 | 0.011838 | 0 | 0
52619 | ПАО "Россети Сибирь" | "Читаэнерго" | КТП-527 с.Нагорное, Школа | 10/0,4 | 0.063 | 0.054595 | 0 | 0
52620 | ПАО "Россети Сибирь" | "Читаэнерго" | КТП-549 с.Верх.Ключи | 10/0,4 | 0.04 | 0.0089019 | 0 | 0
52621 | ПАО "Россети Сибирь" | "Читаэнерго" | КТП-576 с.Шивки | 10/0,4 | 0.063 | 0.01751 | 0 | 0
52622 | ПАО "Россети Сибирь" | "Читаэнерго" | КТП-578 с.Шивки | 10/0,4 | 0.04 | 0.028653 | 0 | 0
52623 | ПАО "Россети Сибирь" | "Читаэнерго" | КТП-584 В. Ключи | 10/0,4 | 0.025 | 0.013976 | 0 | 0
52624 | ПАО "Россети Сибирь" | "Читаэнерго" | КТП-233 с.Кулаково | 10/0,4 | 0.04 | 0.021075 | 0 | 0
52625 | ПАО "Россети Сибирь" | "Читаэнерго" | КТП-241 с.Савватеево | 10/0,4 | 0.063 | 0.029657 | 0 | 0
52626 | ПАО "Россети Сибирь" | "Читаэнерго" | КТП-245 с.Котельниково | 10/0,4 | 0.04 | 0.020807 | 0 | 0
52627 | ПАО "Россети Сибирь" | "Читаэнерго" | КТП-246 с.Зайково | 10/0,4 | 0.025 | 0.0089491 | 0 | 0
52628 | ПАО "Россети Сибирь" | "Читаэнерго" | КТП-247 с.Андронниково | 10/0,4 | 0.1 | 0.032859 | 0 | 0
52629 | ПАО "Россети Сибирь" | "Читаэнерго" | КТП-250 с.Андронниково | 10/0,4 | 0.063 | 0.032167 | 0 | 0
52630 | ПАО "Россети Сибирь" | "Читаэнерго" | КТП-251 с.Волочаевка | 10/0,4 | 0.063 | 0.020187 | 0 | 0
52631 | ПАО "Россети Сибирь" | "Читаэнерго" | КТП-253 с.Бишигино | 10/0,4 | 0.1 | 0.058788 | 0 | 0
52632 | ПАО "Россети Сибирь" | "Читаэнерго" | КТП-254 с.Бишигино | 10/0,4 | 0.063 | 0.034678 | 0 | 0
52633 | ПАО "Россети Сибирь" | "Читаэнерго" | МТП-255 с.Бишигино | 10/0,4 | 0.1 | 0.020187 | 0 | 0
52634 | ПАО "Россети Сибирь" | "Читаэнерго" | КТП-429 с.Олекан | 10/0,4 | 0.1 | 0.030586 | 0 | 0
52635 | ПАО "Россети Сибирь" | "Читаэнерго" | КТП-434 с.Олекан | 10/0,4 | 0.063 | 0.039824 | 0 | 0
52636 | ПАО "Россети Сибирь" | "Читаэнерго" | КТП-441 с.Большой Луг | 10/0,4 | 0.04 | 0.01737 | 0 | 0
52637 | ПАО "Россети Сибирь" | "Читаэнерго" | ЗТП-553 г.Нерчинск | 6/0,4 | 0.16 | 0.12673 | 0 | 0
52638 | ПАО "Россети Сибирь" | "Читаэнерго" | КТП-470 г.Нерчинск | 6/0,4 | 0.16 | 0.06861 | 0 | 0.0108
52639 | ПАО "Россети Сибирь" | "Читаэнерго" | КТП-452 с.Зюльзя | 10/0,4 | 0.25 | 0.03745 | 0 | 0
52640 | ПАО "Россети Сибирь" | "Читаэнерго" | КТП-416 с.Березово | 10/0,4 | 0.1 | 0.053245 | 0 | 0
52641 | ПАО "Россети Сибирь" | "Читаэнерго" | КТП-412 с.Знаменка | 10/0,4 | 0.04 | 0.017816 | 0 | 0
52642 | ПАО "Россети Сибирь" | "Читаэнерго" | КТП-507 З/Т Марчиха | 10/0,4 | 0.1 | 0.015157 | 0 | 0
52643 | ПАО "Россети Сибирь" | "Читаэнерго" | КТП-401 с.Знаменка | 10/0,4 | 0.25 | 0.037269 | 0 | 0
52644 | ПАО "Россети Сибирь" | "Читаэнерго" | КТП-444 с.Крупянка | 10/0,4 | 0.063 | 0.045284 | 0 | 0
52645 | ПАО "Россети Сибирь" | "Читаэнерго" | ЗТП-485 База ДЭУ | 6/0,4 | 0.16 | 0.11003 | 0 | 0
52646 | ПАО "Россети Сибирь" | "Читаэнерго" | КТП-457 с.Илим | 10/0,4 | 0.1 | 0.012107 | 0 | 0
52647 | ПАО "Россети Сибирь" | "Читаэнерго" | КТП-472 г.Нерчинск | 6/0,4 | 0.16 | 0.076623 | 0 | 0
52648 | ПАО "Россети Сибирь" | "Читаэнерго" | ЗТП-478 г.Нерчинск | 6/0,4 | 0.63 | 0.17481 | 0 | 0
52649 | ПАО "Россети Сибирь" | "Читаэнерго" | КТП-446 с.Зюльзя | 10/0,4 | 0.16 | 0.047252 | 0 | 0
52650 | ПАО "Россети Сибирь" | "Читаэнерго" | КТП-465 ОТФ с.Знаменка | 10/0,4 | 0.04 | 0.0075992 | 0 | 0
52651 | ПАО "Россети Сибирь" | "Читаэнерго" | КТП-509 ОТФ | 10/0,4 | 0.025 | 0.007434 | 0 | 0
52652 | ПАО "Россети Сибирь" | "Читаэнерго" | КТП-546 с.Верх.Ключи | 10/0,4 | 0.03 | 0.0096836 | 0 | 0
52653 | ПАО "Россети Сибирь" | "Читаэнерго" | КТП-503 с.Л-Кумаки | 10/0,4 | 0.1 | 0.033471 | 0 | 0
52654 | ПАО "Россети Сибирь" | "Читаэнерго" | КТП-558 с.Нижние Ключи | 10/0,4 | 0.063 | 0.019828 | 0 | 0
52655 | ПАО "Россети Сибирь" | "Читаэнерго" | КТП-421 с.Знаменка | 10/0,4 | 0.1 | 0.052129 | 0 | 0
52656 | ПАО "Россети Сибирь" | "Читаэнерго" | КТП-403 с.Знаменка | 10/0,4 | 0.16 | 0.094726 | 0 | 0
52657 | ПАО "Россети Сибирь" | "Читаэнерго" | КТП-436 с.Олинск | 10/0,4 | 0.16 | 0.06389 | 0 | 0
52658 | ПАО "Россети Сибирь" | "Читаэнерго" | КТП-437 с.Олинск | 10/0,4 | 0.16 | 0.0579 | 0 | 0
52659 | ПАО "Россети Сибирь" | "Читаэнерго" | КТП-439 с.Олинск | 10/0,4 | 0.063 | 0.057537 | 0 | 0
52660 | ПАО "Россети Сибирь" | "Читаэнерго" | КТП-440 с.Олинск | 10/0,4 | 0.04 | 0.016284 | 0 | 0
52661 | ПАО "Россети Сибирь" | "Читаэнерго" | КТП-462 с.Илим | 10/0,4 | 0.1 | 0.081415 | 0 | 0
52662 | ПАО "Россети Сибирь" | "Читаэнерго" | КТП-501 с.Л-Кумаки | 10/0,4 | 0.1 | 0.039294 | 0 | 0
52663 | ПАО "Россети Сибирь" | "Читаэнерго" | ТП-562 | 6/0,4 | 0.16 | 0.020017 | 0 | 0
52664 | ПАО "Россети Сибирь" | "Читаэнерго" | КТП-504 с.П-Кумаки | 10/0,4 | 0.25 | 0.03843 | 0 | 0
52665 | ПАО "Россети Сибирь" | "Читаэнерго" | КТП-448 с.Зюльзя | 10/0,4 | 0.2 | 0.032353 | 0 | 0
52666 | ПАО "Россети Сибирь" | "Читаэнерго" | КТП-413 с.Верхний-Умыкей | 10/0,4 | 0.16 | 0.032993 | 0 | 0.00675
52667 | ПАО "Россети Сибирь" | "Читаэнерго" | КТП-420 с.Умыкей | 10/0,4 | 0.18 | 0.017969 | 0 | 0
52668 | ПАО "Россети Сибирь" | "Читаэнерго" | КТП-435 с.Олинск | 10/0,4 | 0.063 | 0.032568 | 0 | 0
52669 | ПАО "Россети Сибирь" | "Читаэнерго" | КТП-438 с.Олекан | 10/0,4 | 0.16 | 0.031482 | 0 | 0
52670 | ПАО "Россети Сибирь" | "Читаэнерго" | КТП-468 с.Илим | 10/0,4 | 0.04 | 0.0044802 | 0 | 0
52671 | ПАО "Россети Сибирь" | "Читаэнерго" | КТП-402 с.Беломестново | 10/0,4 | 0.1 | 0.048996 | 0 | 0
52672 | ПАО "Россети Сибирь" | "Читаэнерго" | КТП-410 с.Кангил | 10/0,4 | 0.1 | 0.051027 | 0 | 0
52673 | ПАО "Россети Сибирь" | "Читаэнерго" | КТП-454 с.Олинск | 10/0,4 | 0.1 | 0.058566 | 0 | 0
52674 | ПАО "Россети Сибирь" | "Читаэнерго" | КТП-460 с.Илим | 10/0,4 | 0.1 | 0.052576 | 0 | 0
52675 | ПАО "Россети Сибирь" | "Читаэнерго" | КТП-471 с.Знаменка | 10/0,4 | 0.1 | 0.065499 | 0 | 0
52676 | ПАО "Россети Сибирь" | "Читаэнерго" | КТП-502 с.Л-Кумаки | 10/0,4 | 0.16 | 0.030705 | 0 | 0
52677 | ПАО "Россети Сибирь" | "Читаэнерго" | КТП-449 с.Зюльзя | 10/0,4 | 0.1 | 0.053008 | 0 | 0
52678 | ПАО "Россети Сибирь" | "Читаэнерго" | КТП-450 с.Зюльзикан | 10/0,4 | 0.063 | 0.041612 | 0 | 0
52679 | ПАО "Россети Сибирь" | "Читаэнерго" | КТП-487 г.Нерчинск | 6/0,4 | 0.025 | 0.013381 | 0 | 0
52680 | ПАО "Россети Сибирь" | "Читаэнерго" | КТП-506 с.Сенная | 10/0,4 | 0.1 | 0.013806 | 0 | 0
52681 | ПАО "Россети Сибирь" | "Читаэнерго" | КТП-447 с.Зюльзя | 10/0,4 | 0.1 | 0.050801 | 0 | 0
52682 | ПАО "Россети Сибирь" | "Читаэнерго" | ЗТП-1 г.Сретенск | 10/0,4 | 0.25 | 0.08422 | 0 | 0
52683 | ПАО "Россети Сибирь" | "Читаэнерго" | ТП-4 г.Сретенск | 10/0,4 | 0.16 | 0.043226 | 0 | 0
52684 | ПАО "Россети Сибирь" | "Читаэнерго" | ЗТП-12 г.Сретенск | 10/0,4 | 0.2 | 0.13652 | 0 | 0
52685 | ПАО "Россети Сибирь" | "Читаэнерго" | ТП-11 г.Сретенск | 10/0,4 | 0.25 | 0.071242 | 0 | 0
52686 | ПАО "Россети Сибирь" | "Читаэнерго" | КТП-700 | 6/0,4 | 0.25 | 0.24242 | 0 | 0
52687 | ПАО "Россети Сибирь" | "Читаэнерго" | ТП-156 ф. УООС | 10/0,4 | 0.1 | 0.025671 | 0 | 0
52688 | ПАО "Россети Сибирь" | "Читаэнерго" | ТП-694 | 10/0,4 | 0.16 | 0.038365 | 0 | 0.13518
52689 | ПАО "Россети Сибирь" | "Читаэнерго" | ЗТП-22308 | 10/0,4 | 0.63 | 0.093713 | 0 | 0
52690 | ПАО "Россети Сибирь" | "Читаэнерго" | МТП-486 с.Илим школа | 10/0,4 | 0.25 | 0.043481 | 0 | 0
52691 | ПАО "Россети Сибирь" | "Читаэнерго" | КТП-351 от ПС Степь | 10/0,4 | 0.4 | 0 | 0 | 0
52692 | ПАО "Россети Сибирь" | "Читаэнерго" | CТП 10/0,4 кВ №151 Платон | 10/0,4 | 0.025 | 0.00066835 | 0 | 0
52693 | ПАО "Россети Сибирь" | "Читаэнерго" | CТП-8 Бородин У-Теленгуй | 10/0,4 | 0.025 | 0.00080334 | 0 | 0
52694 | ПАО "Россети Сибирь" | "Читаэнерго" | CТП-10 кВ Даширинчинов ТП-155 | 10/0,4 | 25 | 0.0010809 | 0 | 0
52695 | ПАО "Россети Сибирь" | "Читаэнерго" | КТП-20 с. У Теленгуй 40 кВа | 10/0,4 | 0.04 | 0.01056 | 0 | 0
52696 | ПАО "Россети Сибирь" | "Читаэнерго" | CТП-216 с.Унда | 10/0,4 | 0.16 | 0.05058 | 0 | 0
52697 | ПАО "Россети Сибирь" | "Читаэнерго" | КТП-64 АСКУЭ Кибасово | 6/0,4 | 0.1 | 0.039667 | 0 | 0
52698 | ПАО "Россети Сибирь" | "Читаэнерго" | ТП 36 10 кВ След.изолятор Дарасун | 10/0,4 | 0.25 | 0.047917 | 0 | 0
52699 | ПАО "Россети Сибирь" | "Читаэнерго" | СТП-45 Освещение УПРДОР | 6/0,4 | 0.025 | 0.0031541 | 0 | 0
52700 | ПАО "Россети Сибирь" | "Читаэнерго" | КТП-302 с.Казаковский Промысел | 10/0,4 | 0.063 | 0.027824 | 0 | 0
52701 | ПАО "Россети Сибирь" | "Читаэнерго" | КТП №812 (018 ОТФ ГПЗ «Комсомолец») | 10/0,4 | 0.025 | 0.0029604 | 0 | 0
52702 | ПАО "Россети Сибирь" | "Читаэнерго" | СТП 44 п.А-Зилово Суворов | 10/0,4 | 0.025 | 0.00086848 | 0 | 0.0135
52703 | ПАО "Россети Сибирь" | "Читаэнерго" | СТП-516 Бутин АА | 10/0,4 | 0.025 | 0.0046105 | 0 | 0
52704 | ПАО "Россети Сибирь" | "Читаэнерго" | КТП-282(03) Больница с.Размахнино | 10/0,4 | 0.25 | 0.035683 | 0 | 0
52705 | ПАО "Россети Сибирь" | "Читаэнерго" | КТПН-23 Первомайск | 6/0,4 | 0.4 | 0.017672 | 0 | 0
52706 | ПАО "Россети Сибирь" | "Читаэнерго" | КТПН-28 Первомайск | 6/0,4 | 0.63 | 0.075531 | 0 | 0
52707 | ПАО "Россети Сибирь" | "Читаэнерго" | КТПН-37 Первомайск | 6/0,4 | 0.25 | 0.04569 | 0 | 0
52708 | ПАО "Россети Сибирь" | "Читаэнерго" | КТПН-53 Первомайск | 6/0,4 | 0.4 | 0.013499 | 0 | 0
52709 | ПАО "Россети Сибирь" | "Читаэнерго" | КТПН-54 Первомайск | 6/0,4 | 0.16 | 0.0092956 | 0 | 0
52710 | ПАО "Россети Сибирь" | "Читаэнерго" | КТПН-57 Первомайск | 6/0,4 | 0.25 | 0.069436 | 0 | 0
52711 | ПАО "Россети Сибирь" | "Читаэнерго" | КТПН-69 Первомайск | 6/0,4 | 0.4 | 0 | 0 | 0
52712 | ПАО "Россети Сибирь" | "Читаэнерго" | КТПН-32 п.Первомайский | 6/0,4 | 0.4 | 0.074358 | 0 | 0
52713 | ПАО "Россети Сибирь" | "Читаэнерго" | КТПН-604 с.Шелопугино | 10/0,4 | 0.25 | 0.062531 | 0 | 0
52714 | ПАО "Россети Сибирь" | "Читаэнерго" | КТП-281 с.Красноярово | 10/0,4 | 0.1 | 0.0014868 | 0 | 0
52715 | ПАО "Россети Сибирь" | "Читаэнерго" | ТП-533 | 6/0,4 | 0.18 | 0.033281 | 0 | 0
52716 | ПАО "Россети Сибирь" | "Читаэнерго" | ЗТП-11 пгт.Кокуй | 6/0,4 | 0.4 | 0.095938 | 0 | 0
52717 | ПАО "Россети Сибирь" | "Читаэнерго" | ЗТП-40 Первомайск | 6/0,4 | 0.8 | 0.10546 | 0 | 0
52718 | ПАО "Россети Сибирь" | "Читаэнерго" | ТП-260 Казаново | 10/0,4 | 0.063 | 0.0040951 | 0 | 0
52719 | ПАО "Россети Сибирь" | "Читаэнерго" | КТП-128 Богомягково | 10/0,4 | 0.1 | 0.0012574 | 0 | 0
52720 | ПАО "Россети Сибирь" | "Читаэнерго" | ТП-295 Казаново | 10/0,4 | 0.1 | 0.015214 | 0 | 0
52721 | ПАО "Россети Сибирь" | "Читаэнерго" | ТП-299 Казаново | 10/0,4 | 0.16 | 0.0067062 | 0 | 0
52722 | ПАО "Россети Сибирь" | "Читаэнерго" | ТП-17 Шилка 10/0,4 кВ Детская деревня | 10/0,4 | 0.1 | 0.0015361 | 0 | 0
52723 | ПАО "Россети Сибирь" | "Читаэнерго" | ТП-124 А БССС «Островки» ведом.отп | 10/0,4 | 0.04 | 0.0043046 | 0 | 0
52724 | ПАО "Россети Сибирь" | "Читаэнерго" | ТП-29 Дарасун | 10/0,4 | 0.16 | 0.022114 | 0 | 0
52725 | ПАО "Россети Сибирь" | "Читаэнерго" | ТП-8 В.Дарасун | 10/0,4 | 0.25 | 0.093871 | 0 | 0
52726 | ПАО "Россети Сибирь" | "Читаэнерго" | ТП-10 В.Дарасун | 10/0,4 | 0.1 | 0.0025941 | 0 | 0
52727 | ПАО "Россети Сибирь" | "Читаэнерго" | ТП-49 Шилка АСКУЭ | 6/0,4 | 0.25 | 0.076121 | 0 | 0
52728 | ПАО "Россети Сибирь" | "Читаэнерго" | ТП-28 Зилово ведомст отп | 10/0,4 | 0.1 | 0.042541 | 0 | 0
52729 | ПАО "Россети Сибирь" | "Читаэнерго" | ТП-27 Зилово ведомст отп | 10/0,4 | 0.16 | 0.010755 | 0 | 0
52730 | ПАО "Россети Сибирь" | "Читаэнерго" | ТП-24 Зилово ведомст отп | 10/0,4 | 0.16 | 0.076506 | 0 | 0
52731 | ПАО "Россети Сибирь" | "Читаэнерго" | ТП-25 Зилово ведомст отп | 10/0,4 | 0.25 | 0.031175 | 0 | 0
52732 | ПАО "Россети Сибирь" | "Читаэнерго" | ТП-26 Зилово ведомст отп | 10/0,4 | 0.1 | 0.035017 | 0 | 0
52733 | ПАО "Россети Сибирь" | "Читаэнерго" | ТП-40 БССС "Джелонда" | 10/0,4 | 0.04 | 0.0026017 | 0 | 0
52734 | ПАО "Россети Сибирь" | "Читаэнерго" | ТП-23 БССС «Бушулей» Жирекен | 10/0,4 | 0.04 | 0.0023585 | 0 | 0
52735 | ПАО "Россети Сибирь" | "Читаэнерго" | ТП-19 БССС «Кавекта» Жирекен | 10/0,4 | 0.04 | 0.0026248 | 0 | 0
52736 | ПАО "Россети Сибирь" | "Читаэнерго" | ТП-18 БССС «Урюм» Жирекен | 10/0,4 | 0.04 | 0.0029313 | 0 | 0
52737 | ПАО "Россети Сибирь" | "Читаэнерго" | ТП-10 Н.Усугли | 10/0,4 | 0.4 | 0.028082 | 0 | 0
52738 | ПАО "Россети Сибирь" | "Читаэнерго" | ТП-278 Размахнино | 10/0,4 | 0.18 | 0.053312 | 0 | 0
52739 | ПАО "Россети Сибирь" | "Читаэнерго" | ТП-166 Халтуй | 10/0,4 | 0.1 | 0.015 | 0 | 0
52740 | ПАО "Россети Сибирь" | "Читаэнерго" | ТП-13 п.Жирекен | 10/0,4 | 0.4 | 0.029209 | 0 | 0
52741 | ПАО "Россети Сибирь" | "Читаэнерго" | ТП-14 п.Жирекен | 10/0,4 | 0.1 | 0.0064996 | 0 | 0
52742 | ПАО "Россети Сибирь" | "Читаэнерго" | ТП-15 п.Жирекен | 10/0,4 | 0.4 | 0.01752 | 0 | 0
52743 | ПАО "Россети Сибирь" | "Читаэнерго" | ТП-756 Чернышевск (ТП-014 с.Комсомольск) | 10/0,4 | 0.25 | 0.036084 | 0 | 0.0072
52744 | ПАО "Россети Сибирь" | "Читаэнерго" | ТП-163 Халтуй | 10/0,4 | 0.025 | 0.0059387 | 0 | 0
52745 | ПАО "Россети Сибирь" | "Читаэнерго" | ТП-29 Сбега | 10/0,4 | 0.1 | 0.041097 | 0 | 0
52746 | ПАО "Россети Сибирь" | "Читаэнерго" | ТП-30 Сбега | 10/0,4 | 0.25 | 0.062249 | 0 | 0
52747 | ПАО "Россети Сибирь" | "Читаэнерго" | ТП-31 Сбега | 10/0,4 | 0.4 | 0.037205 | 0 | 0
52748 | ПАО "Россети Сибирь" | "Читаэнерго" | ТП-32 Джелонда | 10/0,4 | 0.25 | 0.012204 | 0 | 0
52749 | ПАО "Россети Сибирь" | "Читаэнерго" | ТП-277А с.Размахнино ведом.отп | 10/0,4 | 0.1 | 0.022837 | 0 | 0
52750 | ПАО "Россети Сибирь" | "Читаэнерго" | ТП-254 ОБВЛ №2 | 10/0,4 | 0.4 | 0.026394 | 0 | 0
52751 | ПАО "Россети Сибирь" | "Читаэнерго" | ТП-322 Шилка АСКУЭ | 10/0,4 | 0.25 | 0.088107 | 0.009 | 0.0045
52752 | ПАО "Россети Сибирь" | "Читаэнерго" | ТП-330 Шилка АСКУЭ | 10/0,4 | 0.25 | 0.11016 | 0 | 0.0495
52753 | ПАО "Россети Сибирь" | "Читаэнерго" | ТП-43 Шилка АСКУЭ | 10/0,4 | 0.8 | 0.24469 | 0 | 0
52754 | ПАО "Россети Сибирь" | "Читаэнерго" | ТП-23 Семиозерный | 10/0,4 | 0.25 | 0.023014 | 0 | 0
52755 | ПАО "Россети Сибирь" | "Читаэнерго" | ТП-25 Семиозерный | 10/0,4 | 0.25 | 0.038783 | 0 | 0.009
52756 | ПАО "Россети Сибирь" | "Читаэнерго" | ТП-27 Таптугары | 10/0,4 | 0.1 | 0.026556 | 0 | 0
52757 | ПАО "Россети Сибирь" | "Читаэнерго" | ТП-28 Ксеньевка | 10/0,4 | 0.25 | 0.051937 | 0 | 0
52758 | ПАО "Россети Сибирь" | "Читаэнерго" | ТП-8 ведомст отп п.Жирекен | 10/0,4 | 0.4 | 0.0057298 | 0 | 0
52759 | ПАО "Россети Сибирь" | "Читаэнерго" | ТП-152 Халтуй | 10/0,4 | 0.16 | 0.0086518 | 0 | 0
52760 | ПАО "Россети Сибирь" | "Читаэнерго" | ТП-141 Н.Стан | 10/0,4 | 0.16 | 0.058507 | 0 | 0
52761 | ПАО "Россети Сибирь" | "Читаэнерго" | ТП-144 Н.Стан | 10/0,4 | 0.025 | 0.0012801 | 0 | 0
52762 | ПАО "Россети Сибирь" | "Читаэнерго" | ТП-14 В.Усугли | 6/0,4 | 0.25 | 0.074591 | 0 | 0
52763 | ПАО "Россети Сибирь" | "Читаэнерго" | ТП-24 В.Усугли АСКУЭ | 6/0,4 | 0.16 | 0.037713 | 0 | 0
52764 | ПАО "Россети Сибирь" | "Читаэнерго" | ТП-293 ведом.отп Казаново | 10/0,4 | 0.025 | 0.0067968 | 0 | 0.00306
52765 | ПАО "Россети Сибирь" | "Читаэнерго" | ТП-284 Казаново | 10/0,4 | 0.025 | 0.0079636 | 0 | 0
52766 | ПАО "Россети Сибирь" | "Читаэнерго" | ТП-274 Казаново | 10/0,4 | 0.25 | 0.010856 | 0 | 0
52767 | ПАО "Россети Сибирь" | "Читаэнерго" | ТП-268 Казаново | 10/0,4 | 0.063 | 0.023572 | 0 | 0
52768 | ПАО "Россети Сибирь" | "Читаэнерго" | ТП-326 Казаново | 10/0,4 | 0.025 | 0.0093362 | 0 | 0
52769 | ПАО "Россети Сибирь" | "Читаэнерго" | ТП-270 Митрофаново | 10/0,4 | 0.063 | 0.026734 | 0 | 0
52770 | ПАО "Россети Сибирь" | "Читаэнерго" | ТП-2 Н.Усугли | 10/0,4 | 0.1 | 0.015177 | 0 | 0.0027
52771 | ПАО "Россети Сибирь" | "Читаэнерго" | ТП-3 с.Новое | 10/0,4 | 0.063 | 0.0066777 | 0 | 0
52772 | ПАО "Россети Сибирь" | "Читаэнерго" | ТП-4 Н.Усугли | 10/0,4 | 0.1 | 0.0087858 | 0 | 0
52773 | ПАО "Россети Сибирь" | "Читаэнерго" | ТП-12 Н.Усугли | 10/0,4 | 0.1 | 0.031893 | 0 | 0.0135
52774 | ПАО "Россети Сибирь" | "Читаэнерго" | ТП-5 с.Усть-Теленгуй | 10/0,4 | 0.16 | 0.036947 | 0 | 0
52775 | ПАО "Россети Сибирь" | "Читаэнерго" | ТП-6 Н.Усугли | 10/0,4 | 0.16 | 0.0051023 | 0 | 0
52776 | ПАО "Россети Сибирь" | "Читаэнерго" | ТП-8 Ульдурга | 10/0,4 | 0.25 | 0.0073179 | 0 | 0
52777 | ПАО "Россети Сибирь" | "Читаэнерго" | ТП-9 Ульдурга | 10/0,4 | 0.1 | 0.011362 | 0 | 0
52778 | ПАО "Россети Сибирь" | "Читаэнерго" | ТП-12 В.Дарасун | 10/0,4 | 0.063 | 0.017816 | 0 | 0
52779 | ПАО "Россети Сибирь" | "Читаэнерго" | ТП-13 В.Дарасун | 10/0,4 | 0.25 | 0.031854 | 0 | 0
52780 | ПАО "Россети Сибирь" | "Читаэнерго" | ТП-20 В.Дарасун | 10/0,4 | 0.4 | 0.16144 | 0 | 0.0135
52781 | ПАО "Россети Сибирь" | "Читаэнерго" | ТП-154 Н. Стан | 10/0,4 | 0.063 | 0.0096779 | 0 | 0
52782 | ПАО "Россети Сибирь" | "Читаэнерго" | ТП-168 Н.Стан | 10/0,4 | 0.16 | 0.024428 | 0 | 0
52783 | ПАО "Россети Сибирь" | "Читаэнерго" | ТП-1 В.Дарасун | 10/0,4 | 0.1 | 0.042959 | 0 | 0
52784 | ПАО "Россети Сибирь" | "Читаэнерго" | ТП-3 В.Дарасун | 10/0,4 | 0.25 | 0.062242 | 0 | 0
52785 | ПАО "Россети Сибирь" | "Читаэнерго" | ТП-6 В.Дарасун | 10/0,4 | 0.1 | 0.018972 | 0 | 0
52786 | ПАО "Россети Сибирь" | "Читаэнерго" | ТП-5 Н.Усугли | 10/0,4 | 0.1 | 0.0078163 | 0 | 0
52787 | ПАО "Россети Сибирь" | "Читаэнерго" | ТП-7 В.Дарасун | 10/0,4 | 0.025 | 0.010714 | 0 | 0
52788 | ПАО "Россети Сибирь" | "Читаэнерго" | ТП-138 Бутиха | 10/0,4 | 0.063 | 0.016137 | 0 | 0
52789 | ПАО "Россети Сибирь" | "Читаэнерго" | ТП-140 Н.Стан | 10/0,4 | 0.25 | 0.032572 | 0 | 0.00675
52790 | ПАО "Россети Сибирь" | "Читаэнерго" | ТП-150 Н.Стан | 10/0,4 | 0.16 | 0.0061322 | 0 | 0
52791 | ПАО "Россети Сибирь" | "Читаэнерго" | ТП-1 Усть-Ножовая | 10/0,4 | 0.063 | 0.030592 | 0 | 0
52792 | ПАО "Россети Сибирь" | "Читаэнерго" | ТП-5 В.Дарасун | 10/0,4 | 0.16 | 0.0082147 | 0 | 0
52793 | ПАО "Россети Сибирь" | "Читаэнерго" | ТП-7 с.Усть-Теленгуй | 10/0,4 | 0.25 | 0.0040664 | 0 | 0
52794 | ПАО "Россети Сибирь" | "Читаэнерго" | ТП-10 с.В.Теленгуй | 10/0,4 | 0.063 | 0.0075313 | 0 | 0
52795 | ПАО "Россети Сибирь" | "Читаэнерго" | ТП-12 с.Усть-Ага | 10/0,4 | 0.16 | 0.0053891 | 0 | 0
52796 | ПАО "Россети Сибирь" | "Читаэнерго" | ТП-14 с.Кироча | 10/0,4 | 0.16 | 0.0054488 | 0 | 0
52797 | ПАО "Россети Сибирь" | "Читаэнерго" | ТП-33 ОПХ | 10/0,4 | 0.25 | 0.02193 | 0 | 0
52798 | ПАО "Россети Сибирь" | "Читаэнерго" | ТП-129 Ср.Кия | 10/0,4 | 0.063 | 0.0038355 | 0 | 0
52799 | ПАО "Россети Сибирь" | "Читаэнерго" | ТП-164 Кыэкен | 10/0,4 | 0.063 | 0.0074142 | 0 | 0
52800 | ПАО "Россети Сибирь" | "Читаэнерго" | ТП-19 АСКУЭ Кибасово | 6/0,4 | 0.1 | 0.036227 | 0 | 0.0045
52801 | ПАО "Россети Сибирь" | "Читаэнерго" | ТП-7 Шилка АСКУЭ | 6/0,4 | 0.25 | 0.079862 | 0 | 0
52802 | ПАО "Россети Сибирь" | "Читаэнерго" | ТП-45 Шилка АСКУЭ | 6/0,4 | 0.25 | 0.1221 | 0 | 0
52803 | ПАО "Россети Сибирь" | "Читаэнерго" | ТП-67 Шилка АСКУЭ | 6/0,4 | 0.25 | 0.055436 | 0 | 0
52804 | ПАО "Россети Сибирь" | "Читаэнерго" | ТП-58 Шилка АСКУЭ | 6/0,4 | 0.4 | 0.066001 | 0 | 0
52805 | ПАО "Россети Сибирь" | "Читаэнерго" | ТП-2 шилка АСКУЭ | 6/0,4 | 0.1 | 0.039542 | 0 | 0
52806 | ПАО "Россети Сибирь" | "Читаэнерго" | ТП-53 Шилка АСКУЭ | 6/0,4 | 0.25 | 0.043958 | 0 | 0
52807 | ПАО "Россети Сибирь" | "Читаэнерго" | ТП-20 шилка АСКУЭ | 6/0,4 | 0.16 | 0.024402 | 0 | 0
52808 | ПАО "Россети Сибирь" | "Читаэнерго" | ТП-15 В.Усугли | 6/0,4 | 0.25 | 0.049072 | 0 | 0
52809 | ПАО "Россети Сибирь" | "Читаэнерго" | ТП-6 шилка АСКУЭ | 6/0,4 | 0.16 | 0.054133 | 0 | 0.009
52810 | ПАО "Россети Сибирь" | "Читаэнерго" | ТП-24026 АСКУЭ | 6/0,4 | 0.25 | 0 | 0 | 0
52811 | ПАО "Россети Сибирь" | "Читаэнерго" | ТП-11 В.Дарасун | 10/0,4 | 0.25 | 0.053525 | 0 | 0
52812 | ПАО "Россети Сибирь" | "Читаэнерго" | КТП - 6 кВ №803 "Пождепо" | 6 | 0.16 | 0 | 0 | 0
52813 | ПАО "Россети Сибирь" | "Читаэнерго" | КТП-22045 ф. Адриановка яч.9 (БФО) | 10/0,4 | 0.63 | 0.015058 | 0 | 0
52814 | ПАО "Россети Сибирь" | "Читаэнерго" | ТП-671 | 10/0,4 | 0.4 | 0.2001 | 0 | 0.027
52815 | ПАО "Россети Сибирь" | "Читаэнерго" | ТП-0855 "Сельпо" | 10/0,4 | 0.4 | 0.086257 | 0 | 0
52816 | ПАО "Россети Сибирь" | "Читаэнерго" | ТП-20197 | 10/0,4 | 0.16 | 0.020266 | 0 | 0
52817 | ПАО "Россети Сибирь" | "Читаэнерго" | ТП-323 АСКУЭ | 6/0,4 | 1.26 | 0.22284 | 0 | 0.0855
52818 | ПАО "Россети Сибирь" | "Читаэнерго" | ТП-48 г.Шилка АСКУЭ | 10/0,4 | 0.1 | 0.027119 | 0 | 0
52819 | ПАО "Россети Сибирь" | "Читаэнерго" | ТП-00211 ул.Партизанская" АСКУЭ | 6/0,4 | 0.04 | 0.032693 | 0 | 0
52820 | ПАО "Россети Сибирь" | "Читаэнерго" | ТП-0026"МТФ" | 6/0,4 | 0.06 | 0.076016 | 0 | 0
52821 | ПАО "Россети Сибирь" | "Читаэнерго" | ТП-0084 "ул. Электрическая,коттеджи" | 6/0,4 | 0.1 | 0.052148 | 0 | 0
52822 | ПАО "Россети Сибирь" | "Читаэнерго" | ТП-585 | 10/0,4 | 1.26 | 0.18498 | 0 | 0
52823 | ПАО "Россети Сибирь" | "Читаэнерго" | CТП №21454 6 кВ | 6/0,4 | 0.1 | 0 | 0 | 0
52824 | ПАО "Россети Сибирь" | "Читаэнерго" | Новинский уч-к ТП-24313 | 10/0,4 | 0.25 | 0 | 0 | 0.0135
52825 | ПАО "Россети Сибирь" | "Читаэнерго" | Новинский уч-к ТП-24314 | 10/0,4 | 0.16 | 0 | 0 | 0
52826 | ПАО "Россети Сибирь" | "Читаэнерго" | СТП - 1146-геологи отключено | 10/0,4 | 0.025 | 6.74e-05 | 0 | 0
52827 | ПАО "Россети Сибирь" | "Читаэнерго" | СТП-826 10 кВ | 10/0,4 | 0.063 | 0.002461 | 0 | 0.0135
52828 | ПАО "Россети Сибирь" | "Читаэнерго" | ЗТП Кооператор | 10 | 0.4 | 0 | 0 | 0
52829 | ПАО "Россети Сибирь" | "Читаэнерго" | ТП-38 Шилка АСКУЭ | 10/0,4 | 0.25 | 0.036482 | 0 | 0
52830 | ПАО "Россети Сибирь" | "Читаэнерго" | СТП-22145 Шохин | 10/0,4 | 0.025 | 0.010335 | 0 | 0
52831 | ПАО "Россети Сибирь" | "Читаэнерго" | ТП-6 | 6/0,4 | 0.4 | 0 | 0 | 0
52832 | ПАО "Россети Сибирь" | "Читаэнерго" | СТП №728 "Борзинская | 10/0,4 | 0.16 | 0.074982 | 0 | 0.0657
52833 | ПАО "Россети Сибирь" | "Читаэнерго" | ТП-287 | 6/0,4 | 1.63 | 0.21881 | 0 | 0
52834 | ПАО "Россети Сибирь" | "Читаэнерго" | ТП-4 ф.Усть-Нарин | 10/0,4 | 0.1 | 0.010667 | 0 | 0
52835 | ПАО "Россети Сибирь" | "Читаэнерго" | ТП-1-01 ф.Пищекомбинат | 10/0,4 | 0.25 | 0.11165 | 0 | 0
52836 | ПАО "Россети Сибирь" | "Читаэнерго" | ТП-1-02 ф.Пищекомбинат | 10/0,4 | 0.16 | 0.099949 | 0 | 0
52837 | ПАО "Россети Сибирь" | "Читаэнерго" | ТП-1-05 ф.Пищекомбинат | 10/0,4 | 0.25 | 0.20162 | 0 | 0.01008
52838 | ПАО "Россети Сибирь" | "Читаэнерго" | ТП-3-01 ф.Поселок-1 | 10/0,4 | 0.063 | 0.025692 | 0 | 0
52839 | ПАО "Россети Сибирь" | "Читаэнерго" | ТП-3-02 ф.Поселок-1 | 10/0,4 | 0.1 | 0.028125 | 0 | 0
52840 | ПАО "Россети Сибирь" | "Читаэнерго" | ТП-3-03 ф.Поселок-1 | 10/0,4 | 0.25 | 0.073846 | 0 | 0.0171
52841 | ПАО "Россети Сибирь" | "Читаэнерго" | ТП-3-04 ф.Поселок-1 | 10/0,4 | 0.25 | 0.042284 | 0 | 0
52842 | ПАО "Россети Сибирь" | "Читаэнерго" | ТП-3-05 ф.Поселок-1 | 10/0,4 | 0.4 | 0.24208 | 0.08325 | 0.0441
52843 | ПАО "Россети Сибирь" | "Читаэнерго" | ТП-3-06 ф.Поселок-1 | 10/0,4 | 0.4 | 0.30749 | 0 | 0.0054
52844 | ПАО "Россети Сибирь" | "Читаэнерго" | ТП-3-07 ф.Поселок-1 | 10/0,4 | 0.1 | 0.079041 | 0 | 0
52845 | ПАО "Россети Сибирь" | "Читаэнерго" | ТП-3-08 ф.Поселок-1 | 10/0,4 | 0.1 | 0.046748 | 0 | 0
52846 | ПАО "Россети Сибирь" | "Читаэнерго" | ТП-3-09 ф.Поселок-1 | 10/0,4 | 0.1 | 0.08502 | 0 | 0.0045
52847 | ПАО "Россети Сибирь" | "Читаэнерго" | ТП-6-01 ф.ОГОК | 10/0,4 | 0.4 | 0.12601 | 0 | 0
52848 | ПАО "Россети Сибирь" | "Читаэнерго" | ТП-6-02 ф.ОГОК | 10/0,4 | 0.25 | 0.14981 | 0 | 0.02115
52849 | ПАО "Россети Сибирь" | "Читаэнерго" | ТП-12-01 ф.Кусочи | 10/0,4 | 0.16 | 0.054524 | 0 | 0
52850 | ПАО "Россети Сибирь" | "Читаэнерго" | ТП-12-02 ф.Кусочи | 10/0,4 | 0.4 | 0.1653 | 0 | 0
52851 | ПАО "Россети Сибирь" | "Читаэнерго" | ТП-12-03 ф.Кусочи | 10/0,4 | 0.4 | 0.14307 | 0 | 0
52852 | ПАО "Россети Сибирь" | "Читаэнерго" | ТП-18-17 ф.Ушарбай | 10/0,4 | 0.01 | 0.00021618 | 0 | 0
52853 | ПАО "Россети Сибирь" | "Читаэнерго" | ТП-12-07 ф.Кусочи | 10/0,4 | 0.04 | 0.0098482 | 0 | 0
52854 | ПАО "Россети Сибирь" | "Читаэнерго" | ТП-12-06 ф.Хлебозавод АСКУЭ | 10/0,4 | 0.16 | 0.13063 | 0 | 0
52855 | ПАО "Россети Сибирь" | "Читаэнерго" | ТП-12-07 ф.Хлебозавод АСКУЭ | 10/0,4 | 0.4 | 0.21662 | 0 | 0
52856 | ПАО "Россети Сибирь" | "Читаэнерго" | КТПН-1304"Армянская" ПС Калангуй ф.13 | 3/0,4 | 0.16 | 0 | 0 | 0
52857 | ПАО "Россети Сибирь" | "Читаэнерго" | ЗТП-1305"Микрорайон" ПС "Калангуй" ф.13 | 3/0,4 | 0.65 | 0 | 0 | 0
52858 | ПАО "Россети Сибирь" | "Читаэнерго" | КТПН-1307"Поликлиника" ПС Калангуй ф.13 | 3/0,4 | 0.4 | 0 | 0 | 0
52859 | ПАО "Россети Сибирь" | "Читаэнерго" | ЗТП-307"Школа" ПС Оловянная ф.3 | 6/0,4 | 0.4 | 0 | 0 | 0
52860 | ПАО "Россети Сибирь" | "Читаэнерго" | КТП-306"Котельная завода ПТО" ПС Оловянн | 6/0,4 | 0.4 | 0 | 0 | 0
52861 | ПАО "Россети Сибирь" | "Читаэнерго" | ТП-310"Автоколонна" ПС Оловянная ф.3 | 6/0,4 | 0.16 | 0 | 0 | 0
52862 | ПАО "Россети Сибирь" | "Читаэнерго" | ЗТП-321"Каменная" ПС Оловянная ф.3 | 6/0,4 | 0.4 | 0 | 0 | 0
52863 | ПАО "Россети Сибирь" | "Читаэнерго" | ТП-2001"Пождепо" ПС Турга ф.5-20 | 6/0,4 | 0.4 | 0 | 0 | 0
52864 | ПАО "Россети Сибирь" | "Читаэнерго" | ЗТП-16 ПС Турга ф.5-20 | 6/0,4 | 0.41 | 0 | 0 | 0
52865 | ПАО "Россети Сибирь" | "Читаэнерго" | ЗТП-17 ПС Турга ф.5-20 | 6/0,4 | 0.32 | 0 | 0 | 0.0045
52866 | ПАО "Россети Сибирь" | "Читаэнерго" | ЗТП-18 ПС Турга ф.5-20 | 6/0,4 | 0.41 | 0 | 0 | 0
52867 | ПАО "Россети Сибирь" | "Читаэнерго" | ЗТП-10 ПС Турга ф.5-20 | 6/0,4 | 1.03 | 0 | 0 | 0.036
52868 | ПАО "Россети Сибирь" | "Читаэнерго" | ЗТП-15 ПС Турга ф.5-20 | 6/0,4 | 1.26 | 0 | 0 | 0
52869 | ПАО "Россети Сибирь" | "Читаэнерго" | ЗТП-14 ПС Турга ф.5-20 | 6/0,4 | 1.26 | 0 | 0 | 0
52870 | ПАО "Россети Сибирь" | "Читаэнерго" | ЗТП-7 ПС Турга ф.5-20 | 6/0,4 | 1.26 | 0 | 0 | 0
52871 | ПАО "Россети Сибирь" | "Читаэнерго" | ЗТП-12 ПС Турга ф.5-20 | 6/0,4 | 1.26 | 0 | 0 | 0.0072
52872 | ПАО "Россети Сибирь" | "Читаэнерго" | ТП-8 ф.АВМ | 10/0,4 | 0.063 | 0 | 0 | 0
52873 | ПАО "Россети Сибирь" | "Читаэнерго" | ТП-64 ф.АВМ | 10/0,4 | 0.063 | 0 | 0 | 0
52874 | ПАО "Россети Сибирь" | "Читаэнерго" | ТП-65 ф.АВМ | 10/0,4 | 0.025 | 0 | 0 | 0
52875 | ПАО "Россети Сибирь" | "Читаэнерго" | ТП 88 ф.Будалан | 10/0,4 | 0.025 | 0 | 0 | 0
52876 | ПАО "Россети Сибирь" | "Читаэнерго" | ТП 90 ф.Будалан | 10/0,4 | 0.063 | 0 | 0 | 0
52877 | ПАО "Россети Сибирь" | "Читаэнерго" | ТП 91 ф.Будалан | 10/0,4 | 0.025 | 0 | 0 | 0
52878 | ПАО "Россети Сибирь" | "Читаэнерго" | ТП 92 ф.Будалан | 10/0,4 | 0.025 | 0 | 0 | 0
52879 | ПАО "Россети Сибирь" | "Читаэнерго" | ТП 93 ф.Будалан | 10/0,4 | 0.063 | 0 | 0 | 0
52880 | ПАО "Россети Сибирь" | "Читаэнерго" | ТП 94 ф.Будалан | 10/0,4 | 0.025 | 0 | 0 | 0
52881 | ПАО "Россети Сибирь" | "Читаэнерго" | ТП 95 ф.Будалан | 10/0,4 | 0.1 | 0 | 0 | 0
52882 | ПАО "Россети Сибирь" | "Читаэнерго" | ТП 96 ф.Будалан | 10/0,4 | 0.063 | 0 | 0 | 0
52883 | ПАО "Россети Сибирь" | "Читаэнерго" | ТП 97 ф.Будалан | 10/0,4 | 0.063 | 0 | 0 | 0
52884 | ПАО "Россети Сибирь" | "Читаэнерго" | ТП 99 ф.Будалан | 10/0,4 | 0.063 | 0 | 0 | 0
52885 | ПАО "Россети Сибирь" | "Читаэнерго" | ТП 101 ф.Будалан | 10/0,4 | 0.25 | 0 | 0 | 0
52886 | ПАО "Россети Сибирь" | "Читаэнерго" | ТП 103 ф.Будалан | 10/0,4 | 0.1 | 0 | 0 | 0
52887 | ПАО "Россети Сибирь" | "Читаэнерго" | ТП 104 ф.Будалан | 10/0,4 | 0.1 | 0 | 0 | 0
52888 | ПАО "Россети Сибирь" | "Читаэнерго" | ТП 106 ф.Будалан | 10/0,4 | 0.1 | 0 | 0 | 0
52889 | ПАО "Россети Сибирь" | "Читаэнерго" | ТП 109 ф.Будалан | 10/0,4 | 0.1 | 0 | 0 | 0
52890 | ПАО "Россети Сибирь" | "Читаэнерго" | ТП 11 ф.Булактуй | 10/0,4 | 0.1 | 0 | 0 | 0
52891 | ПАО "Россети Сибирь" | "Читаэнерго" | ТП-13 ф.Булактуй | 10/0,4 | 0.063 | 0 | 0 | 0
52892 | ПАО "Россети Сибирь" | "Читаэнерго" | ТП-14 ф.Булактуй | 10/0,4 | 0.025 | 0 | 0 | 0
52893 | ПАО "Россети Сибирь" | "Читаэнерго" | ТП-18 ф.Булактуй | 10/0,4 | 0.025 | 0 | 0 | 0
52894 | ПАО "Россети Сибирь" | "Читаэнерго" | ТП-19 ф.Булактуй | 10/0,4 | 0.025 | 0 | 0 | 0
52895 | ПАО "Россети Сибирь" | "Читаэнерго" | ТП-20 ф.Булактуй | 10/0,4 | 0.063 | 0 | 0 | 0
52896 | ПАО "Россети Сибирь" | "Читаэнерго" | ТП-21 ф.Булактуй | 10/0,4 | 0.025 | 0 | 0 | 0
52897 | ПАО "Россети Сибирь" | "Читаэнерго" | ТП-22 ф.Булактуй | 10/0,4 | 0.063 | 0 | 0 | 0
52898 | ПАО "Россети Сибирь" | "Читаэнерго" | ТП-23 ф.Булактуй | 10/0,4 | 0.025 | 0 | 0 | 0
52899 | ПАО "Россети Сибирь" | "Читаэнерго" | ТП-42 ф.Культбаза | 10/0,4 | 0.04 | 0 | 0 | 0
52900 | ПАО "Россети Сибирь" | "Читаэнерго" | ТП-44 ф.Культбаза | 10/0,4 | 0.063 | 0 | 0 | 0
52901 | ПАО "Россети Сибирь" | "Читаэнерго" | ТП-48 ф.Культбаза | 10/0,4 | 0.025 | 0 | 0 | 0
52902 | ПАО "Россети Сибирь" | "Читаэнерго" | ТП-49 ф.Культбаза | 10/0,4 | 0.063 | 0 | 0 | 0
52903 | ПАО "Россети Сибирь" | "Читаэнерго" | ТП-55 ф.Культбаза | 10/0,4 | 0.25 | 0 | 0 | 0
52904 | ПАО "Россети Сибирь" | "Читаэнерго" | ТП-56 ф.Культбаза | 10/0,4 | 0.063 | 0 | 0 | 0
52905 | ПАО "Россети Сибирь" | "Читаэнерго" | ТП-57 ф.Культбаза | 10/0,4 | 0.063 | 0 | 0 | 0
52906 | ПАО "Россети Сибирь" | "Читаэнерго" | ТП-151 ф. Кункур | 10/0,4 | 0.063 | 0 | 0 | 0
52907 | ПАО "Россети Сибирь" | "Читаэнерго" | ТП-29 ф. Ульба | 10/0,4 | 0.025 | 0 | 0 | 0
52908 | ПАО "Россети Сибирь" | "Читаэнерго" | ТП-31 ф. Ульба | 10/0,4 | 0.025 | 0 | 0 | 0
52909 | ПАО "Россети Сибирь" | "Читаэнерго" | ТП-32 ф. Ульба | 10/0,4 | 0.025 | 0 | 0 | 0
52910 | ПАО "Россети Сибирь" | "Читаэнерго" | ТП-35 ф. Ульба | 10/0,4 | 0.025 | 0 | 0 | 0
52911 | ПАО "Россети Сибирь" | "Читаэнерго" | ТП-36 ф. Ульба | 10/0,4 | 0.025 | 0 | 0 | 0
52912 | ПАО "Россети Сибирь" | "Читаэнерго" | ТП-37 ф. Ульба | 10/0,4 | 0.063 | 0 | 0 | 0
52913 | ПАО "Россети Сибирь" | "Читаэнерго" | ТП-38 ф. Ульба | 10/0,4 | 0.04 | 0 | 0 | 0
52914 | ПАО "Россети Сибирь" | "Читаэнерго" | ТП-40 ф. Ульба | 10/0,4 | 0.063 | 0 | 0 | 0
52915 | ПАО "Россети Сибирь" | "Читаэнерго" | ТП 1 ф. Поселок | 10/0,4 | 0.1 | 0 | 0 | 0
52916 | ПАО "Россети Сибирь" | "Читаэнерго" | ТП-2 ф. Поселок | 10/0,4 | 0.25 | 0 | 0 | 0
52917 | ПАО "Россети Сибирь" | "Читаэнерго" | ТП-3 ф. Поселок | 10/0,4 | 0.063 | 0 | 0 | 0
52918 | ПАО "Россети Сибирь" | "Читаэнерго" | ТП-4 ф. Поселок | 10/0,4 | 0.16 | 0 | 0 | 0
52919 | ПАО "Россети Сибирь" | "Читаэнерго" | ТП-5 ф. Поселок | 10/0,4 | 0.1 | 0 | 0 | 0
52920 | ПАО "Россети Сибирь" | "Читаэнерго" | ТП-6 ф. Поселок | 10/0,4 | 0.063 | 0 | 0 | 0
52921 | ПАО "Россети Сибирь" | "Читаэнерго" | ТП-7 ф. Поселок | 10/0,4 | 0.25 | 0 | 0 | 0
52922 | ПАО "Россети Сибирь" | "Читаэнерго" | ТП-70 ф.Кункур | 10/0,4 | 0.1 | 0 | 0 | 0
52923 | ПАО "Россети Сибирь" | "Читаэнерго" | ТП 72 ф.Кункур | 10/0,4 | 0.063 | 0 | 0 | 0
52924 | ПАО "Россети Сибирь" | "Читаэнерго" | ТП-77 ф.Кункур | 10/0,4 | 0.063 | 0 | 0 | 0
52925 | ПАО "Россети Сибирь" | "Читаэнерго" | ТП-79 Зерноток ф.Кункур | 10/0,4 | 0.1 | 0 | 0 | 0
52926 | ПАО "Россети Сибирь" | "Читаэнерго" | ТП-80 ф.Кункур | 10/0,4 | 0.025 | 0 | 0 | 0
52927 | ПАО "Россети Сибирь" | "Читаэнерго" | ТП 85 ф.Кункур | 10/0,4 | 0.063 | 0 | 0 | 0
52928 | ПАО "Россети Сибирь" | "Читаэнерго" | ТП 87 ф.Кункур | 10/0,4 | 0.025 | 0 | 0 | 0
52929 | ПАО "Россети Сибирь" | "Читаэнерго" | ТП-132 ф.Кункур | 10/0,4 | 0.025 | 0 | 0 | 0
52930 | ПАО "Россети Сибирь" | "Читаэнерго" | ТП-112 ф.Кункур | 10/0,4 | 0.025 | 0 | 0 | 0
52931 | ПАО "Россети Сибирь" | "Читаэнерго" | ТП-113 ф.Кункур | 10/0,4 | 0.025 | 0 | 0 | 0
52932 | ПАО "Россети Сибирь" | "Читаэнерго" | ТП-114 ф.Кункур | 10/0,4 | 0.04 | 0 | 0 | 0
52933 | ПАО "Россети Сибирь" | "Читаэнерго" | ТП-115 ф.Кункур | 10/0,4 | 0.4 | 0 | 0 | 0
52934 | ПАО "Россети Сибирь" | "Читаэнерго" | ТП-116 ф.Кункур | 10/0,4 | 0.063 | 0 | 0 | 0.0216
52935 | ПАО "Россети Сибирь" | "Читаэнерго" | ТП-117 ф.Кункур | 10/0,4 | 0.1 | 0 | 0 | 0
52936 | ПАО "Россети Сибирь" | "Читаэнерго" | ТП-120 ф.Кункур | 10/0,4 | 0.16 | 0 | 0 | 0
52937 | ПАО "Россети Сибирь" | "Читаэнерго" | ТП-121 ф.Кункур | 10/0,4 | 0.1 | 0 | 0 | 0.0135
52938 | ПАО "Россети Сибирь" | "Читаэнерго" | ТП-123 ф.Кункур | 10/0,4 | 0.1 | 0 | 0 | 0
52939 | ПАО "Россети Сибирь" | "Читаэнерго" | ТП-125 ф.Кункур | 10/0,4 | 0.25 | 0 | 0 | 0
52940 | ПАО "Россети Сибирь" | "Читаэнерго" | ТП-2302 "Дальний" ПС 110/35/10 Б-З | 10/0,4 | 0.16 | 0 | 0 | 0
52941 | ПАО "Россети Сибирь" | "Читаэнерго" | ТП-"Нагорная-1" ПС 110/35/10 Б-З | 10/0,4 | 0.4 | 0 | 0 | 0
52942 | ПАО "Россети Сибирь" | "Читаэнерго" | ТП-"Нагорная-2" ПС 110/35/10 Б-З | 10/0,4 | 0.16 | 0 | 0 | 0
52943 | ПАО "Россети Сибирь" | "Читаэнерго" | ТП-1701 "Хлебозавод", ВЛ №17 "Город-2" | 10/0,4 | 0.1 | 0 | 0 | 0
52944 | ПАО "Россети Сибирь" | "Читаэнерго" | ТП-3007 "Соловьевская", ВЛ №30 "К-700" | 10/0,4 | 0.1 | 0 | 0 | 0
52945 | ПАО "Россети Сибирь" | "Читаэнерго" | ТП- 3009 "Военторг" АСКУЭ МАТРИЦА | 10/0,4 | 0.25 | 0 | 0 | 0
52946 | ПАО "Россети Сибирь" | "Читаэнерго" | ТП-3013 "Товарная" ПС 110/35/10 Б-З | 10/0,4 | 0.25 | 0 | 0 | 0
52947 | ПАО "Россети Сибирь" | "Читаэнерго" | КТП-"Ветлечебница", ВЛ №3 Автомобильный | 10/0,4 | 1 | 0 | 0 | 0
52948 | ПАО "Россети Сибирь" | "Читаэнерго" | ТП "Автомобильная", ВЛ №3 Автомобильный | 10/0,4 | 0.25 | 0 | 0 | 0
52949 | ПАО "Россети Сибирь" | "Читаэнерго" | ТП-"Оздоровительная" ПС 110/35/10 Б-В | 10/0,4 | 0.25 | 0 | 0 | 0.0135
52950 | ПАО "Россети Сибирь" | "Читаэнерго" | ТП-"Савватеевская" ПС 110/35/10 Б-В | 10/0,4 | 0.4 | 0 | 0 | 0.099
52951 | ПАО "Россети Сибирь" | "Читаэнерго" | ТП-"Партизанская", ВЛ №26 Савватеевский | 10/0,4 | 0.25 | 0 | 0 | 0
52952 | ПАО "Россети Сибирь" | "Читаэнерго" | ТП 1708 "Дет Комплекс" ПС 110/35/10 Б-В | 10/0,4 | 0.4 | 0 | 0 | 0
52953 | ПАО "Россети Сибирь" | "Читаэнерго" | ТП- №1601 "Жил масив", Борзя-2 ПС Б-З | 10/0,4 | 0.63 | 0 | 0 | 0.0009
52954 | ПАО "Россети Сибирь" | "Читаэнерго" | ТП "Промышленная",ВЛ № 23 Город-1 | 10/0,4 | 0.4 | 0 | 0 | 0
52955 | ПАО "Россети Сибирь" | "Читаэнерго" | ТП-"Забхлеб", ВЛ №10 Бульварная | 10/0,4 | 0.4 | 0 | 0 | 0
52956 | ПАО "Россети Сибирь" | "Читаэнерго" | ТП-"Ломоносова", ВЛ №10 Бульварная | 10/0,4 | 0.16 | 0 | 0 | 0
52957 | ПАО "Россети Сибирь" | "Читаэнерго" | ТП-2401 "Ведерникова", ВЛ №24 Восточный | 10/0,4 | 0.25 | 0 | 0 | 0.0009
52958 | ПАО "Россети Сибирь" | "Читаэнерго" | КТП-1302 "8 марта" ПС 110/35/10 Б-З | 10/0,4 | 0.25 | 0 | 0 | 0
52959 | ПАО "Россети Сибирь" | "Читаэнерго" | ЗТП-1301 "Водозабор" ПС 110/35/10 Б-З | 10/0,4 | 1.63 | 0 | 0 | 0
52960 | ПАО "Россети Сибирь" | "Читаэнерго" | ТП-1904 "ЮЭС-2" ПС 110/35/10 Б-З | 10/0,4 | 0.63 | 0 | 0 | 0
52961 | ПАО "Россети Сибирь" | "Читаэнерго" | ТП-"Победа"(Котельная) ПС 110/35/10 Б-З | 10/0,4 | 0.25 | 0 | 0 | 0
52962 | ПАО "Россети Сибирь" | "Читаэнерго" | ЗТП №1304 "Аэропорт", ВЛ №13 Водозабор | 10/0,4 | 0.063 | 0 | 0 | 0
52963 | ПАО "Россети Сибирь" | "Читаэнерго" | ТП-"Метеостанция" ПС 110/35/10 Б.-В | 10/0,4 | 0.063 | 0 | 0 | 0
52964 | ПАО "Россети Сибирь" | "Читаэнерго" | ТП 3106 "ОТФ Баранов", ВЛ №31 Хада-Булак | 10/0,4 | 0.063 | 0 | 0 | 0
52965 | ПАО "Россети Сибирь" | "Читаэнерго" | ТП-3114 Дмитриев Хада-Булак | 10/0,4 | 0.1 | 0 | 0 | 0
52966 | ПАО "Россети Сибирь" | "Читаэнерго" | КТП № 3117 "ОТФ", ВЛ №31 Х-Булак | 10/0,4 | 0.025 | 0 | 0 | 0
52967 | ПАО "Россети Сибирь" | "Читаэнерго" | ТП-3120 ПС 110/35/10 Борзя-Западная | 10/0,4 | 0.063 | 0 | 0 | 0
52968 | ПАО "Россети Сибирь" | "Читаэнерго" | КТП 3121 "ОТФ ", ВЛ №31 Х-Булак | 10/0,4 | 0.063 | 0 | 0 | 0
52969 | ПАО "Россети Сибирь" | "Читаэнерго" | +ТП №1204 Поселок, ВЛ №12 Новоборзинское | 10/0,4 | 0.25 | 0 | 0 | 0
52970 | ПАО "Россети Сибирь" | "Читаэнерго" | ТП №1209 Школа №12 Новоборзинское | 10/0,4 | 0.16 | 0 | 0 | 0
52971 | ПАО "Россети Сибирь" | "Читаэнерго" | ТП №1208 "МРМ", ВЛ №12 Новоборзинское | 10/0,4 | 0.16 | 0 | 0 | 0
52972 | ПАО "Россети Сибирь" | "Читаэнерго" | ТП №1207 "Поселок№12 Новоборзинское | 10/0,4 | 0.25 | 0 | 0 | 0
52973 | ПАО "Россети Сибирь" | "Читаэнерго" | ТП №1210 Поселок, ВЛ №12 Новоборзинское | 10/0,4 | 0.1 | 0 | 0 | 0
52974 | ПАО "Россети Сибирь" | "Читаэнерго" | ТП №1101 "ОТФ" от ВЛ-10 кВ №11 Дурбачи" | 10/0,4 | 0.04 | 0 | 0 | 0
52975 | ПАО "Россети Сибирь" | "Читаэнерго" | КТП № 1102 "ОТФ" от ВЛ-10 кВ №11 Дурбачи | 10/0,4 | 0.1 | 0 | 0 | 0
52976 | ПАО "Россети Сибирь" | "Читаэнерго" | ТП-1501 c.Ключевское | 10/0,4 | 0.04 | 0 | 0 | 0
52977 | ПАО "Россети Сибирь" | "Читаэнерго" | ТП-1502 с.Ключевское | 10/0,4 | 0.1 | 0 | 0 | 0
52978 | ПАО "Россети Сибирь" | "Читаэнерго" | ТП-1505 с.Ключевское | 10/0,4 | 0.025 | 0 | 0 | 0
52979 | ПАО "Россети Сибирь" | "Читаэнерго" | ТП-1506 ПС 110/35/10 Борзя-Восточная | 10/0,4 | 0.25 | 0 | 0 | 0
52980 | ПАО "Россети Сибирь" | "Читаэнерго" | КТП 204 МРМ Передняя Бырка | 10/0,4 | 0.1 | 0 | 0 | 0
52981 | ПАО "Россети Сибирь" | "Читаэнерго" | ТП-1508 с.Ключевское | 10/0,4 | 0.1 | 0 | 0 | 0
52982 | ПАО "Россети Сибирь" | "Читаэнерго" | ТП-1509 с.Ключевское | 10/0,4 | 0.04 | 0 | 0 | 0
52983 | ПАО "Россети Сибирь" | "Читаэнерго" | ТП №3504 Поселок-2, ВЛ №35 Оросительная | 10/0,4 | 0.25 | 0 | 0 | 0
52984 | ПАО "Россети Сибирь" | "Читаэнерго" | ТП-3505 ПС 110/35/10 Борзя-Западная | 10/0,4 | 0.16 | 0 | 0 | 0
52985 | ПАО "Россети Сибирь" | "Читаэнерго" | ТП №3511 Полев стан, ВЛ №35 Оросительная | 10/0,4 | 0.025 | 0 | 0 | 0
52986 | ПАО "Россети Сибирь" | "Читаэнерго" | ТП №3512 "ОТФ, ВЛ №35 Оросительная | 10/0,4 | 0.04 | 0 | 0 | 0
52987 | ПАО "Россети Сибирь" | "Читаэнерго" | ТП №3513 "ОТФ", ВЛ №35 Оросительная | 10/0,4 | 0.04 | 0 | 0 | 0
52988 | ПАО "Россети Сибирь" | "Читаэнерго" | ТП №3514 "ОТФ", ВЛ №35 Оросительная | 10/0,4 | 0.025 | 0 | 0 | 0
52989 | ПАО "Россети Сибирь" | "Читаэнерго" | ТП № 1902 от ВЛ-10кВ №19 "Поселок" | 10/0,4 | 0.4 | 0 | 0 | 0
52990 | ПАО "Россети Сибирь" | "Читаэнерго" | ТП №1906, ВЛ №19 Поселок | 10/0,4 | 0.16 | 0 | 0 | 0
52991 | ПАО "Россети Сибирь" | "Читаэнерго" | ТП №1907, ВЛ №19 Поселок | 10/0,4 | 0.25 | 0 | 0 | 0
52992 | ПАО "Россети Сибирь" | "Читаэнерго" | КТП №1615 от ВЛ-10 кВ ф.№16 "Заводский" | 10/0,4 | 0.4 | 0 | 0 | 0
52993 | ПАО "Россети Сибирь" | "Читаэнерго" | ТП-1702 ПС 35/6 Шерловая ССК | 10/0,4 | 0.4 | 0 | 0 | 0
52994 | ПАО "Россети Сибирь" | "Читаэнерго" | КТП №1704 АСКУЭ | 10/0,4 | 0.25 | 0 | 0 | 0
52995 | ПАО "Россети Сибирь" | "Читаэнерго" | ТП №1001, ВЛ №10 Чаб.стоянка, ПС У-Озерн | 10/0,4 | 0.025 | 0 | 0 | 0
52996 | ПАО "Россети Сибирь" | "Читаэнерго" | ТП-1003 ПС 35/10 Усть-Озерное | 10/0,4 | 0.063 | 0 | 0 | 0
52997 | ПАО "Россети Сибирь" | "Читаэнерго" | ТП-304 СПТУ ПС 110/10 Харанор | 10/0,4 | 0.16 | 0 | 0 | 0
52998 | ПАО "Россети Сибирь" | "Читаэнерго" | ТП-403 ПС 35/10 Курунзулай | 10/0,4 | 0.16 | 0 | 0 | 0
52999 | ПАО "Россети Сибирь" | "Читаэнерго" | ТП-404 ПС 35/10 Курунзулай | 10/0,4 | 0.1 | 0 | 0 | 0
53000 | ПАО "Россети Сибирь" | "Читаэнерго" | ТП-101 ПС 35/10 Усть-Озерное | 10/0,4 | 0.25 | 0 | 0 | 0
53001 | ПАО "Россети Сибирь" | "Читаэнерго" | ТП-102 ПС 35/10 Курунзулай | 10/0,4 | 0.1 | 0 | 0 | 0
53002 | ПАО "Россети Сибирь" | "Читаэнерго" | ТП-103 ПС 35/10 Курунзулай | 10/0,4 | 0.16 | 0 | 0 | 0
53003 | ПАО "Россети Сибирь" | "Читаэнерго" | ТП-208 Шоноктуй | 10/0,4 | 0.1 | 0 | 0 | 0
53004 | ПАО "Россети Сибирь" | "Читаэнерго" | ТП-1503 с.Акурай | 10/0,4 | 0.063 | 0 | 0 | 0
53005 | ПАО "Россети Сибирь" | "Читаэнерго" | ТП-1504 с.Акурай | 10/0,4 | 0.04 | 0 | 0 | 0
53006 | ПАО "Россети Сибирь" | "Читаэнерго" | ТП-1505 с.Акурай | 10/0,4 | 0.063 | 0 | 0 | 0
53007 | ПАО "Россети Сибирь" | "Читаэнерго" | ТП-1506 с.Акурай | 10/0,4 | 0.16 | 0 | 0 | 0
53008 | ПАО "Россети Сибирь" | "Читаэнерго" | ТП-1509 с.Акурай | 10/0,4 | 0.025 | 0 | 0 | 0
53009 | ПАО "Россети Сибирь" | "Читаэнерго" | ТП-501 с.Биликтуй | 10/0,4 | 0.04 | 0 | 0 | 0
53010 | ПАО "Россети Сибирь" | "Читаэнерго" | ТП-502 с. Биликтуй | 10/0,4 | 0.16 | 0 | 0 | 0
53011 | ПАО "Россети Сибирь" | "Читаэнерго" | ТП-503 с.Биликтуй | 10/0,4 | 0.16 | 0 | 0 | 0
53012 | ПАО "Россети Сибирь" | "Читаэнерго" | ТП-504 с.Биликтуй | 10/0,4 | 0.1 | 0 | 0 | 0
53013 | ПАО "Россети Сибирь" | "Читаэнерго" | ТП-506 с. Биликтуй | 10/0,4 | 0.025 | 0 | 0 | 0
53014 | ПАО "Россети Сибирь" | "Читаэнерго" | ТП-207 Магазин Шоноктуй | 10/0,4 | 0.1 | 0 | 0 | 0
53015 | ПАО "Россети Сибирь" | "Читаэнерго" | ТП-201 Школа с.Приозерное, АСКУЭ | 10/0,4 | 0.4 | 0 | 0 | 0
53016 | ПАО "Россети Сибирь" | "Читаэнерго" | ТП-202 Поселок с.Приозерное, АСКУЭ | 10/0,4 | 0.25 | 0 | 0 | 0
53017 | ПАО "Россети Сибирь" | "Читаэнерго" | ТП-208 ПС 35/10 Усть-Озерная | 10/0,4 | 0.25 | 0 | 0 | 0
53018 | ПАО "Россети Сибирь" | "Читаэнерго" | ТП-211 ПС 35/10 Усть-Озерная ф. Передняя | 10/0,4 | 0.063 | 0 | 0 | 0
53019 | ПАО "Россети Сибирь" | "Читаэнерго" | ТП-606 "ЖД" | 10/0,4 | 0.63 | 0 | 0 | 0.0135
53020 | ПАО "Россети Сибирь" | "Читаэнерго" | ТП-701 "Сафронов" | 10/0,4 | 0.025 | 0 | 0 | 0
53021 | ПАО "Россети Сибирь" | "Читаэнерго" | ТП-614 Нагадан | 10/0,4 | 0.1 | 0 | 0 | 0
53022 | ПАО "Россети Сибирь" | "Читаэнерго" | ТП-717 "Южный" | 10/0,4 | 0.16 | 0 | 0 | 0.0261
53023 | ПАО "Россети Сибирь" | "Читаэнерго" | ТП-702 "Саетгараев" | 10/0,4 | 0.063 | 0 | 0 | 0
53024 | ПАО "Россети Сибирь" | "Читаэнерго" | ТП-705 "Микрорайон" | 10/0,4 | 0.4 | 0 | 0 | 0
53025 | ПАО "Россети Сибирь" | "Читаэнерго" | ТП-1910 | 10/0,4 | 0.063 | 0 | 0 | 0
53026 | ПАО "Россети Сибирь" | "Читаэнерго" | ТП-502 "Контора", ВЛ 10 №5 Степное | 10/0,4 | 0.16 | 0 | 0 | 0
53027 | ПАО "Россети Сибирь" | "Читаэнерго" | ТП-503 "Водокачка" | 10/0,4 | 0.25 | 0 | 0 | 0
53028 | ПАО "Россети Сибирь" | "Читаэнерго" | ТП №1005 Поселок 2, ВЛ №10 Соктуй | 10/0,4 | 0.16 | 0 | 0 | 0
53029 | ПАО "Россети Сибирь" | "Читаэнерго" | ТП-1007 "Школа", ВЛ №10 Соктуй | 10/0,4 | 0.25 | 0 | 0 | 0
53030 | ПАО "Россети Сибирь" | "Читаэнерго" | ТП-1008 поселок Соктуй | 10/0,4 | 0.25 | 0 | 0 | 0.0027
53031 | ПАО "Россети Сибирь" | "Читаэнерго" | ТП-1502 "Зерноток" | 10/0,4 | 0.1 | 0 | 0 | 0
53032 | ПАО "Россети Сибирь" | "Читаэнерго" | ТП-705 "Бирюков" | 10/0,4 | 0.16 | 0 | 0 | 0
53033 | ПАО "Россети Сибирь" | "Читаэнерго" | ТП-1204 поселок 3 | 10/0,4 | 0.16 | 0 | 0 | 0
53034 | ПАО "Россети Сибирь" | "Читаэнерго" | ТП-905 ОТФ, ВЛ №9 Шахалинор | 10/0,4 | 0.063 | 0 | 0 | 0
53035 | ПАО "Россети Сибирь" | "Читаэнерго" | ТП-501 "Хоз. нужды" | 10/0,4 | 0.4 | 0 | 0 | 0
53036 | ПАО "Россети Сибирь" | "Читаэнерго" | ТП-505 "Аксенова" | 10/0,4 | 0.063 | 0 | 0 | 0
53037 | ПАО "Россети Сибирь" | "Читаэнерго" | ТП-302 Кооперативная с. Харанор | 10/0,4 | 0.16 | 0 | 0 | 0
53038 | ПАО "Россети Сибирь" | "Читаэнерго" | ТП-303 ПУ Холмогоры | 10/0,4 | 0.063 | 0 | 0 | 0
53039 | ПАО "Россети Сибирь" | "Читаэнерго" | ТП-603 | 10/0,4 | 0.063 | 0 | 0 | 0
53040 | ПАО "Россети Сибирь" | "Читаэнерго" | ТП-709 Амбулаторная Даурия | 10/0,4 | 0.4 | 0 | 0 | 0
53041 | ПАО "Россети Сибирь" | "Читаэнерго" | ТП-708 п.Даурия | 10/0,4 | 0.4 | 0 | 0 | 0
53042 | ПАО "Россети Сибирь" | "Читаэнерго" | ТП-907 ОТФ, ВЛ №9 Шахалинор | 10/0,4 | 0.063 | 0 | 0 | 0
53043 | ПАО "Россети Сибирь" | "Читаэнерго" | ТП-908 ОТФ, ВЛ №9 Шахалинор | 10/0,4 | 0.04 | 0 | 0 | 0
53044 | ПАО "Россети Сибирь" | "Читаэнерго" | ТП-909 ОТФ, ВЛ №9 Шахалинор | 10/0,4 | 0.04 | 0 | 0 | 0
53045 | ПАО "Россети Сибирь" | "Читаэнерго" | ТП-807 "Школа", ВЛ №8 Кр.великан | 10/0,4 | 0.4 | 0 | 0 | 0
53046 | ПАО "Россети Сибирь" | "Читаэнерго" | КТПН-701"РЭС" ПС Калангуй ф.7 РЭС | 10/0,4 | 0.4 | 0 | 0 | 0
53047 | ПАО "Россети Сибирь" | "Читаэнерго" | КТП-704"Бережок" ПС Калангуй ф.7 РЭС | 10/0,4 | 0.16 | 0 | 0 | 0
53048 | ПАО "Россети Сибирь" | "Читаэнерго" | КТП-705"Ст.пилорама" ПС Калангуй ф.7 РЭС | 10/0,4 | 0.18 | 0 | 0 | 0
53049 | ПАО "Россети Сибирь" | "Читаэнерго" | КТПН-707"ШРМ" ПС Калангуй ф.7 РЭС | 10/0,4 | 0.4 | 0 | 0 | 0
53050 | ПАО "Россети Сибирь" | "Читаэнерго" | КТП-402"Школа" ПС Калангуй ф.4 Булум | 10/0,4 | 0.25 | 0 | 0 | 0
53051 | ПАО "Россети Сибирь" | "Читаэнерго" | КТП-403"Зерноток" ПС Калангуй ф.4 Булум | 10/0,4 | 0.063 | 0 | 0 | 0
53052 | ПАО "Россети Сибирь" | "Читаэнерго" | КТП-404"МТМ " ПС Калангуй ф.4 Булум | 10/0,4 | 0.063 | 0 | 0 | 0
53053 | ПАО "Россети Сибирь" | "Читаэнерго" | КТП-405"Почта" ПС Калангуй ф.4 Булум | 10/0,4 | 0.1 | 0 | 0 | 0
53054 | ПАО "Россети Сибирь" | "Читаэнерго" | КТП-407"Землянки" ПС Калангуй ф.4 Булум | 10/0,4 | 0.1 | 0 | 0 | 0
53055 | ПАО "Россети Сибирь" | "Читаэнерго" | КТП-408"Пилорама" ПС Калангуй ф.4 Булум | 10/0,4 | 0.063 | 0 | 0 | 0
53056 | ПАО "Россети Сибирь" | "Читаэнерго" | КТП-410"Баня" ПС Калангуй ф.4 Булум | 10/0,4 | 0.1 | 0 | 0 | 0
53057 | ПАО "Россети Сибирь" | "Читаэнерго" | КТП-417"Жапов" ПС Калангуй ф.4 Булум | 10/0,4 | 0.025 | 0 | 0 | 0
53058 | ПАО "Россети Сибирь" | "Читаэнерго" | КТП-601"Ст.зерноток" ПСКалангуй ф.6Турга | 10/0,4 | 0.16 | 0 | 0 | 0
53059 | ПАО "Россети Сибирь" | "Читаэнерго" | КТП-602"Школа" ПС Калангуй ф.6 Турга | 10/0,4 | 0.25 | 0 | 0 | 0
53060 | ПАО "Россети Сибирь" | "Читаэнерго" | КТП-605"Пилорама" ПС Калангуй ф.6 Турга | 10/0,4 | 0.4 | 0 | 0 | 0
53061 | ПАО "Россети Сибирь" | "Читаэнерго" | КТП-802"Гаглоев" ПС Долгокыча ф.8 Ключев | 10/0,4 | 0.04 | 0 | 0 | 0
53062 | ПАО "Россети Сибирь" | "Читаэнерго" | КТПН-124"ЖКХ" ПС Золотореченск ф.12 | 10/0,4 | 0.4 | 0 | 0 | 0
53063 | ПАО "Россети Сибирь" | "Читаэнерго" | КТПН-123"Центральная" ПС Золотореченск | 10/0,4 | 0.4 | 0 | 0 | 0
53064 | ПАО "Россети Сибирь" | "Читаэнерго" | КТПН-100"Котельная КЕВ" ПС Золотореченск | 10/0,4 | 1.26 | 0 | 0 | 0
53065 | ПАО "Россети Сибирь" | "Читаэнерго" | КТПН-107"Водозабор" ПС Золотореченск | 10/0,4 | 0.4 | 0 | 0 | 0
53066 | ПАО "Россети Сибирь" | "Читаэнерго" | КТП-502"с.Ложниково" ПС35/10 с.Жетково | 10/0,4 | 0.063 | 0 | 0 | 0
53067 | ПАО "Россети Сибирь" | "Читаэнерго" | КТП-102"Школа" ПС35/10 с.Жетково ф.1 | 10/0,4 | 0.063 | 0 | 0 | 0
53068 | ПАО "Россети Сибирь" | "Читаэнерго" | КТП-305"Школа" ПС Долгокыча ф.3 | 10/0,4 | 0.1 | 0 | 0 | 0
53069 | ПАО "Россети Сибирь" | "Читаэнерго" | КТП-307"Почта" ПС Долгокыча ф.3 | 10/0,4 | 0.1 | 0 | 0 | 0
53070 | ПАО "Россети Сибирь" | "Читаэнерго" | КТП-308"Контора" ПС Долгокыча ф.3 | 10/0,4 | 0.1 | 0 | 0 | 0
53071 | ПАО "Россети Сибирь" | "Читаэнерго" | КТП-309"Клуб" ПС Долгокыча ф.3 | 10/0,4 | 0.1 | 0 | 0 | 0
53072 | ПАО "Россети Сибирь" | "Читаэнерго" | КТП-310"Поселок" ПС Долгокыча ф.3 | 10/0,4 | 0.063 | 0 | 0 | 0
53073 | ПАО "Россети Сибирь" | "Читаэнерго" | КТП-601"Стройцех" ПС Долгокыча ф.6 Бурул | 10/0,4 | 0.1 | 0 | 0 | 0
53074 | ПАО "Россети Сибирь" | "Читаэнерго" | КТП-602"Магазин" ПС Долгокыча ф.6 Бурул | 10/0,4 | 0.16 | 0 | 0 | 0
53075 | ПАО "Россети Сибирь" | "Читаэнерго" | КТП-603"Центральная" ПС Долгокыча ф.6 Бу | 10/0,4 | 0.1 | 0 | 0 | 0
53076 | ПАО "Россети Сибирь" | "Читаэнерго" | КТП-604" Садовая" ПС Долгокыча ф.6 Бурул | 10/0,4 | 0.1 | 0 | 0 | 0
53077 | ПАО "Россети Сибирь" | "Читаэнерго" | КТП-605" Детский дом" ПС Долгокыча ф.6 | 10/0,4 | 0.1 | 0 | 0 | 0
53078 | ПАО "Россети Сибирь" | "Читаэнерго" | КТПН-606"Котельная" ПС Долгокыча ф.6 | 10/0,4 | 0.1 | 0 | 0 | 0
53079 | ПАО "Россети Сибирь" | "Читаэнерго" | ТП-1303"Закалетуй" ПС Улятуй ф.13 Улан-Ц | 10/0,4 | 0.04 | 0 | 0 | 0
53080 | ПАО "Россети Сибирь" | "Читаэнерго" | КТП-1309"Рыбкин" ПС Улятуй ф.13 Улан-Цац | 10/0,4 | 0.04 | 0 | 0 | 0
53081 | ПАО "Россети Сибирь" | "Читаэнерго" | КТП-1310"Новая МТМ" ПС Улятуй ф.13 | 10/0,4 | 0.25 | 0 | 0 | 0
53082 | ПАО "Россети Сибирь" | "Читаэнерго" | КТП-1311"Школа" ПС Улятуй ф.13 | 10/0,4 | 0.25 | 0 | 0 | 0
53083 | ПАО "Россети Сибирь" | "Читаэнерго" | КТП-1313"Поселок" ПС Улятуй ф.13 | 10/0,4 | 0.063 | 0 | 0 | 0
53084 | ПАО "Россети Сибирь" | "Читаэнерго" | КТП-1314"Баня" ПС Улятуй ф.13 | 10/0,4 | 0.063 | 0 | 0 | 0
53085 | ПАО "Россети Сибирь" | "Читаэнерго" | КТП-1315"Сампилов" ПС Улятуй ф.13 | 10/0,4 | 0.25 | 0 | 0 | 0
53086 | ПАО "Россети Сибирь" | "Читаэнерго" | ТП-1316"Рабданов" ПС Улятуй ф.13 Улан-Ц | 10/0,4 | 0.063 | 0 | 0 | 0
53087 | ПАО "Россети Сибирь" | "Читаэнерго" | КТП-211"Пляскин" ПС Улятуй ф.2 Шивия | 10/0,4 | 0.04 | 0 | 0 | 0
53088 | ПАО "Россети Сибирь" | "Читаэнерго" | КТП-214"Коврижка" ПС Улятуй ф.2 Шивия | 10/0,4 | 0.04 | 0 | 0 | 0
53089 | ПАО "Россети Сибирь" | "Читаэнерго" | ТП-501 Хоз.нужды | 10/0,4 | 0.063 | 0.00068251 | 0 | 0
53090 | ПАО "Россети Сибирь" | "Читаэнерго" | ТП-407 Зимовьинская | 10/0,4 | 0.04 | 0 | 0 | 0
53091 | ПАО "Россети Сибирь" | "Читаэнерго" | ТП-411 Хлебозавод | 10/0,4 | 0.063 | 0 | 0 | 0
53092 | ПАО "Россети Сибирь" | "Читаэнерго" | ТП-412 Ключевая | 10/0,4 | 0.063 | 0 | 0 | 0
53093 | ПАО "Россети Сибирь" | "Читаэнерго" | ТП-506 Пилорама | 10/0,4 | 0.1 | 0 | 0 | 0
53094 | ПАО "Россети Сибирь" | "Читаэнерго" | ТП-507 Школа | 10/0,4 | 0.25 | 0 | 0 | 0
53095 | ПАО "Россети Сибирь" | "Читаэнерго" | ТП-508 Детский сад | 10/0,4 | 0.1 | 0 | 0 | 0
53096 | ПАО "Россети Сибирь" | "Читаэнерго" | ТП-509 Андросюк | 10/0,4 | 0.025 | 0 | 0 | 0
53097 | ПАО "Россети Сибирь" | "Читаэнерго" | ТП-510 Деревянко | 10/0,4 | 0.04 | 0 | 0 | 0
53098 | ПАО "Россети Сибирь" | "Читаэнерго" | ТП-511 Леонов | 10/0,4 | 0.063 | 0 | 0 | 0
53099 | ПАО "Россети Сибирь" | "Читаэнерго" | ТП-512 Школа | 10/0,4 | 0.25 | 0 | 0 | 0
53100 | ПАО "Россети Сибирь" | "Читаэнерго" | ТП-514 Мост | 10/0,4 | 0.1 | 0 | 0 | 0
53101 | ПАО "Россети Сибирь" | "Читаэнерго" | ТП-1202"Караксар" ф.12 Караксар | 10/0,4 | 0.1 | 0 | 0 | 0
53102 | ПАО "Россети Сибирь" | "Читаэнерго" | КТП-608"Клубная" ПС Оловянная ф.6 | 10/0,4 | 0.16 | 0 | 0 | 0
53103 | ПАО "Россети Сибирь" | "Читаэнерго" | КТПН-609 "Кулинда" ПС Оловянная ф.6 | 10/0,4 | 0.16 | 0 | 0 | 0
53104 | ПАО "Россети Сибирь" | "Читаэнерго" | КТП-610"АЗС 272 км" ПС Оловянная ф.6 | 10/0,4 | 0.04 | 0 | 0 | 0
53105 | ПАО "Россети Сибирь" | "Читаэнерго" | КТП-612"Освещение моста"ПС Оловянная ф.6 | 10/0,4 | 0.063 | 0 | 0 | 0
53106 | ПАО "Россети Сибирь" | "Читаэнерго" | КТП-304"Сельхозбаза"ПС Оловянная ф.3 Кур | 10/0,4 | 0.16 | 0 | 0 | 0
53107 | ПАО "Россети Сибирь" | "Читаэнерго" | ТП-702 Зерноток ПС Хара-Бырка | 10/0,4 | 0.25 | 0 | 0 | 0
53108 | ПАО "Россети Сибирь" | "Читаэнерго" | ТП-204 Поселок В.Цасучей | 10/0,4 | 0.25 | 0 | 0 | 0
53109 | ПАО "Россети Сибирь" | "Читаэнерго" | ТП-206 Поселок В.Цасучей | 10/0,4 | 0.1 | 0 | 0 | 0
53110 | ПАО "Россети Сибирь" | "Читаэнерго" | ТП-207 Школа В.Цасучей | 10/0,4 | 0.16 | 0 | 0 | 0
53111 | ПАО "Россети Сибирь" | "Читаэнерго" | ТП-211 МСО с.Н.Цасучей | 10/0,4 | 0.1 | 0 | 0 | 0
53112 | ПАО "Россети Сибирь" | "Читаэнерго" | ТП-607 Детсад с.Кубухай | 10/0,4 | 0.16 | 0 | 0 | 0
53113 | ПАО "Россети Сибирь" | "Читаэнерго" | ТП 617 Урта-Харгана | 10/0,4 | 0.063 | 0 | 0 | 0
53114 | ПАО "Россети Сибирь" | "Читаэнерго" | ТП-618 Поселок с.Большевик | 10/0,4 | 0.16 | 0 | 0 | 0
53115 | ПАО "Россети Сибирь" | "Читаэнерго" | ТП-620 Гараж с.Большевик | 10/0,4 | 0.25 | 0 | 0 | 0
53116 | ПАО "Россети Сибирь" | "Читаэнерго" | ТП-622 Школа с.Большевик | 10/0,4 | 0.1 | 0 | 0 | 0
53117 | ПАО "Россети Сибирь" | "Читаэнерго" | ТП-623 Контора с.Большевик | 10/0,4 | 0.16 | 0 | 0 | 0.0135
53118 | ПАО "Россети Сибирь" | "Читаэнерго" | ТП-624 Поселок с.Большевик | 10/0,4 | 0.025 | 0 | 0 | 0
53119 | ПАО "Россети Сибирь" | "Читаэнерго" | ТП-625 Поселок с.Большевик | 10/0,4 | 0.1 | 0 | 0 | 0
53120 | ПАО "Россети Сибирь" | "Читаэнерго" | ТП-809 Банк | 10/0,4 | 0.16 | 0.057924 | 0 | 0
53121 | ПАО "Россети Сибирь" | "Читаэнерго" | ТП-812 Детсад | 10/0,4 | 0.4 | 0 | 0 | 0
53122 | ПАО "Россети Сибирь" | "Читаэнерго" | ТП-813 Поселок | 10/0,4 | 0.16 | 0 | 0 | 0
53123 | ПАО "Россети Сибирь" | "Читаэнерго" | ТП 1101 ОТФ от ф.11 Кулусутай | 10/0,4 | 0.025 | 0 | 0 | 0
53124 | ПАО "Россети Сибирь" | "Читаэнерго" | ТП-1301 Поселок | 10/0,4 | 0.25 | 0 | 0.009 | 0
53125 | ПАО "Россети Сибирь" | "Читаэнерго" | ТП-1303 Поселок с.Н.Цасучей | 10/0,4 | 0.25 | 0 | 0 | 0
53126 | ПАО "Россети Сибирь" | "Читаэнерго" | ТП-1304 с.Н.Цасучей | 10/0,4 | 0.25 | 0 | 0 | 0.009
53127 | ПАО "Россети Сибирь" | "Читаэнерго" | ТП-1305 ГРП | 10/0,4 | 0.25 | 0 | 0 | 0
53128 | ПАО "Россети Сибирь" | "Читаэнерго" | ТП-1501 ОТФ ф. Усть Лиска | 10/0,4 | 0.025 | 0 | 0 | 0
53129 | ПАО "Россети Сибирь" | "Читаэнерго" | ТП-1308 Ветлечебница | 10/0,4 | 0.16 | 0 | 0 | 0
53130 | ПАО "Россети Сибирь" | "Читаэнерго" | ТП-1309 МУП с.Н.Цасучей | 10/0,4 | 0.16 | 0 | 0 | 0
53131 | ПАО "Россети Сибирь" | "Читаэнерго" | ТП-1402 Население с.Икарал | 10/0,4 | 0.063 | 0 | 0 | 0
53132 | ПАО "Россети Сибирь" | "Читаэнерго" | ТП-1403 ОТФ П.Чиндант | 10/0,4 | 0.025 | 0 | 0 | 0
53133 | ПАО "Россети Сибирь" | "Читаэнерго" | ТП 1405 ОТФ ф.Чиндант | 10/0,4 | 0.025 | 0 | 0 | 0
53134 | ПАО "Россети Сибирь" | "Читаэнерго" | ТП-1406 Население с.П.Чиндант | 10/0,4 | 0.4 | 0 | 0 | 0
53135 | ПАО "Россети Сибирь" | "Читаэнерго" | ТП-1407 Почта с.П.Чиндант | 10/0,4 | 0.1 | 0 | 0 | 0
53136 | ПАО "Россети Сибирь" | "Читаэнерго" | ТП-1409 Школа с.П.Чиндант | 10/0,4 | 0.1 | 0 | 0 | 0
53137 | ПАО "Россети Сибирь" | "Читаэнерго" | ТП 101 Поселок ф.1 Старый Дурулгуй | 10/0,4 | 0.063 | 0 | 0 | 0
53138 | ПАО "Россети Сибирь" | "Читаэнерго" | ТП 104 Поселок от ф.1 Старый Дурулгуй | 10/0,4 | 0.063 | 0 | 0 | 0
53139 | ПАО "Россети Сибирь" | "Читаэнерго" | ТП 108 Поселок Тут-Халтуй | 10/0,4 | 0.063 | 0 | 0 | 0
53140 | ПАО "Россети Сибирь" | "Читаэнерго" | ТП 109 Поселок с.Тут-Халтуй | 10/0,4 | 0.1 | 0 | 0 | 0
53141 | ПАО "Россети Сибирь" | "Читаэнерго" | ТП-114 Поселок с.Куранжа | 10/0,4 | 0.063 | 0 | 0 | 0
53142 | ПАО "Россети Сибирь" | "Читаэнерго" | ТП-115 с.Куранжа | 10/0,4 | 0.063 | 0 | 0 | 0
53143 | ПАО "Россети Сибирь" | "Читаэнерго" | ТП-116 с. Куранжа | 10/0,4 | 0.063 | 0 | 0 | 0
53144 | ПАО "Россети Сибирь" | "Читаэнерго" | ТП-602 Поселок с.Новый Дурулгуй | 10/0,4 | 0.16 | 0 | 0 | 0
53145 | ПАО "Россети Сибирь" | "Читаэнерго" | ТП-603 МТМ с.Новый Дурулгуй | 10/0,4 | 0.063 | 0 | 0 | 0
53146 | ПАО "Россети Сибирь" | "Читаэнерго" | ТП-604 Поселок с.Новый Дурулгуй | 10/0,4 | 0.16 | 0 | 0 | 0
53147 | ПАО "Россети Сибирь" | "Читаэнерго" | ТП-605 Поселок с.Н.Дурулгуй | 10/0,4 | 0.16 | 0 | 0 | 0
53148 | ПАО "Россети Сибирь" | "Читаэнерго" | ТП-609 Школа с.Н.Дурулгуй | 10/0,4 | 0.063 | 0 | 0 | 0
53149 | ПАО "Россети Сибирь" | "Читаэнерго" | ТП-611 Поселок Н.Дурулгуй | 10/0,4 | 0.1 | 0 | 0 | 0
53150 | ПАО "Россети Сибирь" | "Читаэнерго" | ТП 1101 ОТФ ф.11 Ононские чаб.стоянки | 10/0,4 | 0.025 | 0 | 0 | 0
53151 | ПАО "Россети Сибирь" | "Читаэнерго" | ТП 1102 ОТФ Жигмитов А | 10/0,4 | 0.063 | 0 | 0 | 0
53152 | ПАО "Россети Сибирь" | "Читаэнерго" | ТП 1103 ОТФ Жигмитов В | 10/0,4 | 0.025 | 0 | 0 | 0
53153 | ПАО "Россети Сибирь" | "Читаэнерго" | ТП 1105 ОТФ ф.11 Ононские чаб.стоянки | 10/0,4 | 0.063 | 0 | 0 | 0
53154 | ПАО "Россети Сибирь" | "Читаэнерго" | ТП 1108 ОТФ Карасев | 10/0,4 | 0.063 | 0 | 0 | 0
53155 | ПАО "Россети Сибирь" | "Читаэнерго" | ТП-1109 ОТФ Федоров | 10/0,4 | 0.025 | 0 | 0 | 0
53156 | ПАО "Россети Сибирь" | "Читаэнерго" | ТП-1111 ОТФ ф.11 Ононские чаб.стоянки | 10/0,4 | 0.025 | 0 | 0 | 0
53157 | ПАО "Россети Сибирь" | "Читаэнерго" | ТП-1112 ОТФ ф.11 Ононские чаб.стоянки | 10/0,4 | 0.025 | 0 | 0 | 0
53158 | ПАО "Россети Сибирь" | "Читаэнерго" | ТП-1502 Поселок с. Усть Лиска | 10/0,4 | 0.1 | 0 | 0 | 0
53159 | ПАО "Россети Сибирь" | "Читаэнерго" | ТП-1503 Поселок с. Усть Лиска | 10/0,4 | 0.063 | 0 | 0 | 0
53160 | ПАО "Россети Сибирь" | "Читаэнерго" | ТП 104 ОТФ от ф.1 Буйлэсан | 10/0,4 | 0.025 | 0 | 0 | 0
53161 | ПАО "Россети Сибирь" | "Читаэнерго" | ТП 105 ОТФ от ф.1 Буйлэсан | 10/0,4 | 0.025 | 0 | 0 | 0
53162 | ПАО "Россети Сибирь" | "Читаэнерго" | ТП 106 ОТФ от ф.1 Буйлэсан | 10/0,4 | 0.04 | 0 | 0 | 0
53163 | ПАО "Россети Сибирь" | "Читаэнерго" | ТП 107 ОТФ от ф.1 Буйлэсан | 10/0,4 | 0.025 | 0 | 0 | 0
53164 | ПАО "Россети Сибирь" | "Читаэнерго" | ТП 109 ОТФ от ф.1 Буйлэсан | 10/0,4 | 0.025 | 0 | 0 | 0
53165 | ПАО "Россети Сибирь" | "Читаэнерго" | ТП 110 ОТФ от ф.1 Буйлэсан | 10/0,4 | 0.025 | 0 | 0 | 0
53166 | ПАО "Россети Сибирь" | "Читаэнерго" | ТП-115 Поселок с.БуйлэсанТП-115 Поселок | 10/0,4 | 0.25 | 0 | 0 | 0
53167 | ПАО "Россети Сибирь" | "Читаэнерго" | ТП-401 Поселок Красная Ималка | 10/0,4 | 0.1 | 0 | 0 | 0
53168 | ПАО "Россети Сибирь" | "Читаэнерго" | ТП-402 Хозмаг с. Красная Ималка | 10/0,4 | 0.16 | 0 | 0 | 0
53169 | ПАО "Россети Сибирь" | "Читаэнерго" | ТП-403 Школа с. Красная Ималка | 10/0,4 | 0.16 | 0 | 0 | 0
53170 | ПАО "Россети Сибирь" | "Читаэнерго" | ТП-404 Клуб с. Красная Ималка | 10/0,4 | 0.1 | 0 | 0 | 0
53171 | ПАО "Россети Сибирь" | "Читаэнерго" | ТП-405 Поселок с.Красная Ималка | 10/0,4 | 0.25 | 0 | 0 | 0
53172 | ПАО "Россети Сибирь" | "Читаэнерго" | ТП-406 Зерноток с. Красная Ималка | 10/0,4 | 0.1 | 0 | 0 | 0
53173 | ПАО "Россети Сибирь" | "Читаэнерго" | ТП-603 ОТФ ф. Усть Ималка | 10/0,4 | 0.025 | 0 | 0 | 0
53174 | ПАО "Россети Сибирь" | "Читаэнерго" | ТП-610 Баня с. Усть Ималка | 10/0,4 | 0.1 | 0 | 0 | 0
53175 | ПАО "Россети Сибирь" | "Читаэнерго" | ТП-612 Поселок с. Усть Ималка | 10/0,4 | 0.063 | 0 | 0 | 0
53176 | ПАО "Россети Сибирь" | "Читаэнерго" | ТП-616 КФХ ф.Усть Ималка | 10/0,4 | 0.04 | 0 | 0 | 0
53177 | ПАО "Россети Сибирь" | "Читаэнерго" | ТП-617 ОТФ ф.Усть Ималка | 10/0,4 | 0.04 | 0 | 0 | 0
53178 | ПАО "Россети Сибирь" | "Читаэнерго" | ТП-618 ОТФ ф.Усть Ималка | 10/0,4 | 0.04 | 0 | 0 | 0
53179 | ПАО "Россети Сибирь" | "Читаэнерго" | ТП 1102 ОТФ от ф.11 Кулусутай | 10/0,4 | 0.1 | 0 | 0 | 0
53180 | ПАО "Россети Сибирь" | "Читаэнерго" | ТП 1104 ОТФ от ф.11 Кулусутай | 10/0,4 | 0.025 | 0 | 0 | 0
53181 | ПАО "Россети Сибирь" | "Читаэнерго" | ТП 1105 ОТФ от ф.11 Кулусутай | 10/0,4 | 0.025 | 0 | 0 | 0
53182 | ПАО "Россети Сибирь" | "Читаэнерго" | ТП 1106 ОТФ от ф.11 Кулусутай | 10/0,4 | 0.025 | 0 | 0 | 0
53183 | ПАО "Россети Сибирь" | "Читаэнерго" | ТП-1109 с.Кулусутай | 10/0,4 | 0.63 | 0 | 0 | 0
53184 | ПАО "Россети Сибирь" | "Читаэнерго" | ТП-1114 Население с. Кулусутай | 10/0,4 | 0.16 | 0 | 0 | 0
53185 | ПАО "Россети Сибирь" | "Читаэнерго" | ТП-1116 Поселок с. Кулусутай | 10/0,4 | 0.16 | 0 | 0 | 0
53186 | ПАО "Россети Сибирь" | "Читаэнерго" | ТП-1117 Школа с.Кулусутай | 10/0,4 | 0.1 | 0 | 0 | 0
53187 | ПАО "Россети Сибирь" | "Читаэнерго" | ТП-1122 ОТФ ф.11 Кулусутай | 10/0,4 | 0.025 | 0 | 0 | 0
53188 | ПАО "Россети Сибирь" | "Читаэнерго" | ТП-1123 ОТФ ф.11 Кулусутай | 10/0,4 | 0.04 | 0 | 0 | 0
53189 | ПАО "Россети Сибирь" | "Читаэнерго" | ТП-1124 ОТФ ф.11 Кулусутай | 10/0,4 | 0.025 | 0 | 0 | 0
53190 | ПАО "Россети Сибирь" | "Читаэнерго" | ТП-1125 ОТФ ф.Кулусутай | 10/0,4 | 0.063 | 0 | 0 | 0
53191 | ПАО "Россети Сибирь" | "Читаэнерго" | ТП-1403 ОТФ от ф.14 Баин-Цаган | 10/0,4 | 0.04 | 0 | 0 | 0
53192 | ПАО "Россети Сибирь" | "Читаэнерго" | ТП-1404 ОТФ ф. Баин Цаган | 10/0,4 | 0.025 | 0 | 0 | 0
53193 | ПАО "Россети Сибирь" | "Читаэнерго" | ТП-1405 ОТФ ф. Баин Цаган | 10/0,4 | 0.025 | 0 | 0 | 0
53194 | ПАО "Россети Сибирь" | "Читаэнерго" | ТП-1406 ОТФ ф. Баин Цаган | 10/0,4 | 0.025 | 0 | 0 | 0
53195 | ПАО "Россети Сибирь" | "Читаэнерго" | ТП-1409 ОТФ ф. Баин Цаган | 10/0,4 | 0.025 | 0 | 0 | 0
53196 | ПАО "Россети Сибирь" | "Читаэнерго" | ТП-1410 Поселок Баин Цаган | 10/0,4 | 0.1 | 0 | 0 | 0
53197 | ПАО "Россети Сибирь" | "Читаэнерго" | ТП 103 ОТФ Старый Чиндант | 10/0,4 | 0.025 | 0 | 0 | 0
53198 | ПАО "Россети Сибирь" | "Читаэнерго" | ТП 104 ОТФ от ф.1 Старый Чиндант | 10/0,4 | 0.025 | 0 | 0 | 0
53199 | ПАО "Россети Сибирь" | "Читаэнерго" | ТП-405 ОТФ ф.4 Усть Борзя | 10/0,4 | 0.025 | 0 | 0 | 0
53200 | ПАО "Россети Сибирь" | "Читаэнерго" | ТП-601 ОТФ ф.6 Лаха | 10/0,4 | 0.025 | 0 | 0 | 0
53201 | ПАО "Россети Сибирь" | "Читаэнерго" | ТП-602 ОТФ Леонтьев ф.6 Лаха | 10/0,4 | 0.04 | 0 | 0 | 0
53202 | ПАО "Россети Сибирь" | "Читаэнерго" | ТП-605 ОТФ Надцалов ф.6 Лаха | 10/0,4 | 0.1 | 0 | 0 | 0
53203 | ПАО "Россети Сибирь" | "Читаэнерго" | ТП-607 ОТФ Будуев ф.6 Лаха | 10/0,4 | 0.063 | 0 | 0 | 0
53204 | ПАО "Россети Сибирь" | "Читаэнерго" | ТП-613 Стрижка ф.Лаха | 10/0,4 | 0.025 | 0 | 0 | 0
53205 | ПАО "Россети Сибирь" | "Читаэнерго" | ТП-614 ОТФ ф.Лаха | 10/0,4 | 0.04 | 0 | 0 | 0
53206 | ПАО "Россети Сибирь" | "Читаэнерго" | ТП-622 Поселок с.Холуй База | 10/0,4 | 0.1 | 0 | 0 | 0
53207 | ПАО "Россети Сибирь" | "Читаэнерго" | ТП-624 МТМ с. Холуй База | 10/0,4 | 0.25 | 0 | 0 | 0
53208 | ПАО "Россети Сибирь" | "Читаэнерго" | ТП-625 Контора с.Холуй База | 10/0,4 | 0.16 | 0 | 0 | 0
53209 | ПАО "Россети Сибирь" | "Читаэнерго" | ТП-626 Холуй База | 10/0,4 | 0.25 | 0 | 0 | 0
53210 | ПАО "Россети Сибирь" | "Читаэнерго" | ТП 1102 ОТФ от ф.11 Новая Заря | 10/0,4 | 0.04 | 0 | 0 | 0
53211 | ПАО "Россети Сибирь" | "Читаэнерго" | ТП 1107 ОТФ ф.Новая Заря | 10/0,4 | 0.025 | 0 | 0 | 0
53212 | ПАО "Россети Сибирь" | "Читаэнерго" | ТП-1108 ОТФ ф. Новая Заря | 10/0,4 | 0.063 | 0 | 0 | 0
53213 | ПАО "Россети Сибирь" | "Читаэнерго" | ТП-1109 ОТФ ф.Новая Заря | 10/0,4 | 0.025 | 0 | 0 | 0
53214 | ПАО "Россети Сибирь" | "Читаэнерго" | ТП-1110 ОТФ ф. Новая Заря | 10/0,4 | 0.025 | 0 | 0 | 0
53215 | ПАО "Россети Сибирь" | "Читаэнерго" | ТП-1111 ОТФ ф. Новая Заря | 10/0,4 | 0.025 | 0 | 0 | 0
53216 | ПАО "Россети Сибирь" | "Читаэнерго" | ТП-1112 ОТФ ф. Новая Заря | 10/0,4 | 0.063 | 0 | 0 | 0
53217 | ПАО "Россети Сибирь" | "Читаэнерго" | ТП-1113 ОТФ ф.Новая Заря | 10/0,4 | 0.025 | 0 | 0 | 0
53218 | ПАО "Россети Сибирь" | "Читаэнерго" | ТП-1115 ОТФ ф. Новая Заря | 10/0,4 | 0.1 | 0 | 0 | 0
53219 | ПАО "Россети Сибирь" | "Читаэнерго" | ТП-1116 ОТФ ф. Новая Заря | 10/0,4 | 0.1 | 0 | 0 | 0
53220 | ПАО "Россети Сибирь" | "Читаэнерго" | ТП-1120 Клуб с.Новая Заря | 10/0,4 | 0.4 | 0 | 0 | 0.0315
53221 | ПАО "Россети Сибирь" | "Читаэнерго" | ТП-2542"ОТФ ЛСП,ул.Аргунская,Погранич-я" | 10/0,4 | 0.1 | 0.027381 | 0 | 0
53222 | ПАО "Россети Сибирь" | "Читаэнерго" | ТП-07412 | 10/0,4 | 0.1 | 0.020171 | 0 | 0
53223 | ПАО "Россети Сибирь" | "Читаэнерго" | ТП-12-08 ф.Хлебозавод АСКУЭ | 10/0,4 | 0.16 | 0.12579 | 0 | 0.009
53224 | ПАО "Россети Сибирь" | "Читаэнерго" | ТП-12-09 ф.Хлебозавод АСКУЭ | 10/0,4 | 0.25 | 0.17978 | 0 | 0.0045
53225 | ПАО "Россети Сибирь" | "Читаэнерго" | ТП-12-10 ф.Хлебозавод АСКУЭ | 10/0,4 | 0.4 | 0.07787 | 0 | 0.0045
53226 | ПАО "Россети Сибирь" | "Читаэнерго" | ТП-12-11 ф.Хлебозавод АСКУЭ | 10/0,4 | 0.4 | 0.15795 | 0 | 0.03537
53227 | ПАО "Россети Сибирь" | "Читаэнерго" | ТП-12-12 ф.Хлебозавод АСКУЭ | 10/0,4 | 0.25 | 0.055735 | 0.009 | 0
53228 | ПАО "Россети Сибирь" | "Читаэнерго" | ТП-17-01 ф.Поселок-2 АСКУЭ | 10/0,4 | 0.25 | 0.13837 | 0 | 0
53229 | ПАО "Россети Сибирь" | "Читаэнерго" | ТП-17-02 ф.Поселок-2 | 10/0,4 | 0.25 | 0.22038 | 0 | 0
53230 | ПАО "Россети Сибирь" | "Читаэнерго" | ТП-17-03 ф.Поселок-2 | 10/0,4 | 0.4 | 0.040821 | 0 | 0
53231 | ПАО "Россети Сибирь" | "Читаэнерго" | ТП-17-04 ф.Поселок-2 АСКУЭ | 10/0,4 | 0.25 | 0.16805 | 0 | 0.0315
53232 | ПАО "Россети Сибирь" | "Читаэнерго" | ТП-17-05 ф.Поселок-2 АСКУЭ | 10/0,4 | 0.4 | 0.20437 | 0 | 0.0135
53233 | ПАО "Россети Сибирь" | "Читаэнерго" | ТП-12-18 ф.Хлебозавод | 10/0,4 | 0.25 | 0.036894 | 0 | 0.0234
53234 | ПАО "Россети Сибирь" | "Читаэнерго" | ТП-17 ф.Хара-Шибирь | 10/0,4 | 0.025 | 0.0053043 | 0 | 0
53235 | ПАО "Россети Сибирь" | "Читаэнерго" | ТП-18-01 ф.Ушарбай | 10/0,4 | 0.1 | 0.0012194 | 0 | 0
53236 | ПАО "Россети Сибирь" | "Читаэнерго" | ТП-18-11 ф.Ушарбай | 10/0,4 | 0.04 | 0.0010382 | 0 | 0
53237 | ПАО "Россети Сибирь" | "Читаэнерго" | ТП-18-12 ф.Ушарбай | 10/0,4 | 0.063 | 0.0029712 | 0 | 0
53238 | ПАО "Россети Сибирь" | "Читаэнерго" | ТП-18-14 ф.Ушарбай | 10/0,4 | 0.04 | 0.0032317 | 0 | 0
53239 | ПАО "Россети Сибирь" | "Читаэнерго" | ТП-18-15 ф.Ушарбай | 10/0,4 | 0.04 | 0.0043339 | 0 | 0
53240 | ПАО "Россети Сибирь" | "Читаэнерго" | ТП-18-16 ф.Ушарбай | 10/0,4 | 0.025 | 0.00021429 | 0 | 0
53241 | ПАО "Россети Сибирь" | "Читаэнерго" | ТП-18-18 ф.Ушарбай | 10/0,4 | 0.025 | 0.0019247 | 0 | 0
53242 | ПАО "Россети Сибирь" | "Читаэнерго" | ТП-18-56 ф.Ушарбай | 10/0,4 | 0.1 | 0.0090063 | 0 | 0
53243 | ПАО "Россети Сибирь" | "Читаэнерго" | ТП-18-44 ф.Ушарбай | 10/0,4 | 0.063 | 0.00054044 | 0 | 0
53244 | ПАО "Россети Сибирь" | "Читаэнерго" | ТП-18-45 ф.Ушарбай | 10/0,4 | 0.04 | 0.0095507 | 0 | 0
53245 | ПАО "Россети Сибирь" | "Читаэнерго" | ТП-18-46 ф.Ушарбай | 10/0,4 | 0.025 | 0.0003489 | 0 | 0
53246 | ПАО "Россети Сибирь" | "Читаэнерго" | ТП-18-47 ф.Ушарбай | 10/0,4 | 0.025 | 0.00067307 | 0 | 0
53247 | ПАО "Россети Сибирь" | "Читаэнерго" | ТП-18-50 ф.Ушарбай | 10/0,4 | 0.063 | 0.00039252 | 0 | 0
53248 | ПАО "Россети Сибирь" | "Читаэнерго" | ТП-18-54 ф.Ушарбай | 10/0,4 | 0.1 | 0.0018841 | 0 | 0
53249 | ПАО "Россети Сибирь" | "Читаэнерго" | ТП-18-37 ф.Ушарбай | 10/0,4 | 0.04 | 0.00050749 | 0 | 0
53250 | ПАО "Россети Сибирь" | "Читаэнерго" | ТП-18-39 ф.Ушарбай | 10/0,4 | 0.04 | 0.00054044 | 0 | 0
53251 | ПАО "Россети Сибирь" | "Читаэнерго" | ТП-18-40 ф.Ушарбай | 10/0,4 | 0.004 | 0.00045595 | 0 | 0
53252 | ПАО "Россети Сибирь" | "Читаэнерго" | ТП-18-42 ф.Ушарбай | 10/0,4 | 0.025 | 0.00053808 | 0 | 0
53253 | ПАО "Россети Сибирь" | "Читаэнерго" | ТП-18-41 ф.Ушарбай | 10/0,4 | 0.063 | 0.0009255 | 0 | 0
53254 | ПАО "Россети Сибирь" | "Читаэнерго" | ТП-18-03 ф.Ушарбай | 10/0,4 | 0.4 | 0.13226 | 0 | 0
53255 | ПАО "Россети Сибирь" | "Читаэнерго" | ТП-18-04 ф.Ушарбай | 10/0,4 | 0.4 | 0.13822 | 0 | 0
53256 | ПАО "Россети Сибирь" | "Читаэнерго" | ТП-18-20 ф.Ушарбай | 10/0,4 | 0.04 | 0.0036738 | 0 | 0
53257 | ПАО "Россети Сибирь" | "Читаэнерго" | ТП-18-22 ф.Ушарбай | 10/0,4 | 0.025 | 0.00066429 | 0 | 0
53258 | ПАО "Россети Сибирь" | "Читаэнерго" | ТП-18-24 ф.Ушарбай | 10/0,4 | 0.04 | 0.00088632 | 0 | 0
53259 | ПАО "Россети Сибирь" | "Читаэнерго" | ТП-18-23 ф.Ушарбай | 10/0,4 | 0.025 | 0.00081429 | 0 | 0
53260 | ПАО "Россети Сибирь" | "Читаэнерго" | ТП-18-29 ф.Ушарбай | 10/0,4 | 0.04 | 0.0003 | 0 | 0
53261 | ПАО "Россети Сибирь" | "Читаэнерго" | ТП-18-30 ф.Ушарбай | 10/0,4 | 0.04 | 0.014978 | 0 | 0
53262 | ПАО "Россети Сибирь" | "Читаэнерго" | ТП-21 ф.Хара-Шибирь | 10/0,4 | 0.025 | 0.0043849 | 0 | 0
53263 | ПАО "Россети Сибирь" | "Читаэнерго" | ТП-18-35 ф.Ушарбай | 10/0,4 | 0.025 | 0.00068874 | 0 | 0
53264 | ПАО "Россети Сибирь" | "Читаэнерго" | ТП-6 ф.Усть-Нарин | 10/0,4 | 0.25 | 0.0097166 | 0 | 0
53265 | ПАО "Россети Сибирь" | "Читаэнерго" | ТП-4 ф.Цаган-Оль | 10/0,4 | 0.1 | 0.048127 | 0 | 0
53266 | ПАО "Россети Сибирь" | "Читаэнерго" | ТП-3 ф.Цаган-Оль | 10/0,4 | 0.16 | 0.020445 | 0 | 0
53267 | ПАО "Россети Сибирь" | "Читаэнерго" | ТП-2 ф.Жарань | 10/0,4 | 0.025 | 0.005951 | 0 | 0
53268 | ПАО "Россети Сибирь" | "Читаэнерго" | ТП-6 ф.Цаган-Оль | 10/0,4 | 0.25 | 0.052998 | 0 | 0
53269 | ПАО "Россети Сибирь" | "Читаэнерго" | ТП-4 ф.Жарань | 10/0,4 | 0.025 | 0.0063673 | 0 | 0
53270 | ПАО "Россети Сибирь" | "Читаэнерго" | ТП-3 ф.Жарань | 10/0,4 | 0.025 | 0.0077512 | 0 | 0
53271 | ПАО "Россети Сибирь" | "Читаэнерго" | ТП-1 ф.Цаган-Оль | 10/0,4 | 0.1 | 0.030216 | 0 | 0
53272 | ПАО "Россети Сибирь" | "Читаэнерго" | ТП-5 ф.Соел | 10/0,4 | 0.025 | 0.0068421 | 0 | 0
53273 | ПАО "Россети Сибирь" | "Читаэнерго" | ТП-4 ф.Хатькин | 10/0,4 | 0.025 | 0.0049579 | 0 | 0
53274 | ПАО "Россети Сибирь" | "Читаэнерго" | ТП-3 ф.Соел | 10/0,4 | 0.025 | 0.0084092 | 0 | 0
53275 | ПАО "Россети Сибирь" | "Читаэнерго" | ТП-2 ф.Соел | 10/0,4 | 0.063 | 0.0075208 | 0 | 0
53276 | ПАО "Россети Сибирь" | "Читаэнерго" | ТП-1 ф.Соел | 10/0,4 | 0.025 | 0.0053081 | 0 | 0
53277 | ПАО "Россети Сибирь" | "Читаэнерго" | ТП-11 ф.Хатькин | 10/0,4 | 0.025 | 0.0026073 | 0 | 0
53278 | ПАО "Россети Сибирь" | "Читаэнерго" | ТП-12 ф.Хатькин | 10/0,4 | 0.025 | 0.0044264 | 0 | 0
53279 | ПАО "Россети Сибирь" | "Читаэнерго" | ТП-9 ф.Хатькин | 10/0,4 | 0.025 | 0.0045793 | 0 | 0
53280 | ПАО "Россети Сибирь" | "Читаэнерго" | ТП-7 ф.Хатькин | 10/0,4 | 0.025 | 0.0034248 | 0 | 0
53281 | ПАО "Россети Сибирь" | "Читаэнерго" | ТП-4 ф.Соел | 10/0,4 | 0.025 | 0.0068346 | 0 | 0
53282 | ПАО "Россети Сибирь" | "Читаэнерго" | ТП-3 ф.Хатькин | 10/0,4 | 0.025 | 0.0032068 | 0 | 0
53283 | ПАО "Россети Сибирь" | "Читаэнерго" | ТП-2 ф.Хатькин | 10/0,4 | 0.025 | 0.0036495 | 0 | 0
53284 | ПАО "Россети Сибирь" | "Читаэнерго" | ТП-1 ф.Хатькин | 10/0,4 | 0.025 | 0.002562 | 0 | 0
53285 | ПАО "Россети Сибирь" | "Читаэнерго" | ТП-8 ф.Боржигантай | 10/0,4 | 0.25 | 0.03631 | 0 | 0
53286 | ПАО "Россети Сибирь" | "Читаэнерго" | ТП-7 ф.Боржигантай | 10/0,4 | 0.1 | 0.023464 | 0 | 0
53287 | ПАО "Россети Сибирь" | "Читаэнерго" | ТП-6 ф.Боржигантай | 10/0,4 | 0.4 | 0.012312 | 0 | 0
53288 | ПАО "Россети Сибирь" | "Читаэнерго" | ТП-5 ф.Боржигантай | 10/0,4 | 0.063 | 0.015375 | 0 | 0
53289 | ПАО "Россети Сибирь" | "Читаэнерго" | ТП-3 ф.Боржигантай | 10/0,4 | 0.063 | 0.010148 | 0 | 0
53290 | ПАО "Россети Сибирь" | "Читаэнерго" | ТП-2 ф.Боржигантай | 10/0,4 | 0.4 | 0.0099875 | 0 | 0
53291 | ПАО "Россети Сибирь" | "Читаэнерго" | ТП-1 ф.Боржигантай | 10/0,4 | 0.1 | 0.0099007 | 0 | 0
53292 | ПАО "Россети Сибирь" | "Читаэнерго" | ТП-3 ф.Усть-Нарин | 10/0,4 | 0.063 | 0.01302 | 0 | 0
53293 | ПАО "Россети Сибирь" | "Читаэнерго" | ТП-2 ф.Усть-Нарин | 10/0,4 | 0.25 | 0.030216 | 0 | 0.009
53294 | ПАО "Россети Сибирь" | "Читаэнерго" | ТП-1 ф.Усть-Нарин | 10/0,4 | 0.1 | 0.0010828 | 0 | 0
53295 | ПАО "Россети Сибирь" | "Читаэнерго" | ТП-20-09 ф.Ага-Хангил | 10/0,4 | 0.16 | 0.066954 | 0 | 0
53296 | ПАО "Россети Сибирь" | "Читаэнерго" | ТП-20 ф.Булактуй | 10/0,4 | 0.025 | 0.0031133 | 0 | 0
53297 | ПАО "Россети Сибирь" | "Читаэнерго" | ТП-20-20 ф.Ага-Хангил | 10/0,4 | 0.4 | 0.021014 | 0 | 0
53298 | ПАО "Россети Сибирь" | "Читаэнерго" | ТП-19 ф.Булактуй | 10/0,4 | 0.025 | 0.0030737 | 0 | 0
53299 | ПАО "Россети Сибирь" | "Читаэнерго" | ТП-18 ф.Булактуй | 10/0,4 | 0.025 | 0.0036958 | 0 | 0
53300 | ПАО "Россети Сибирь" | "Читаэнерго" | ТП-17 ф.Булактуй | 10/0,4 | 0.063 | 0.0032936 | 0 | 0
53301 | ПАО "Россети Сибирь" | "Читаэнерго" | ТП-16 ф.Булактуй | 10/0,4 | 0.025 | 0.0011319 | 0 | 0
53302 | ПАО "Россети Сибирь" | "Читаэнерго" | ТП-14 ф.Булактуй | 10/0,4 | 0.025 | 0.0047559 | 0 | 0
53303 | ПАО "Россети Сибирь" | "Читаэнерго" | ТП-20-11 ф.Ага-Хангил | 10/0,4 | 0.16 | 0.073051 | 0 | 0
53304 | ПАО "Россети Сибирь" | "Читаэнерго" | ТП-13 ф.Булактуй | 10/0,4 | 0.025 | 0.0038968 | 0 | 0
53305 | ПАО "Россети Сибирь" | "Читаэнерго" | ТП-20-08 ф.Ага-Хангил | 10/0,4 | 0.25 | 0.02881 | 0 | 0
53306 | ПАО "Россети Сибирь" | "Читаэнерго" | ТП-11 ф.Булактуй | 10/0,4 | 0.04 | 0.0017398 | 0 | 0
53307 | ПАО "Россети Сибирь" | "Читаэнерго" | ТП-10 ф.Булактуй | 10/0,4 | 0.025 | 0.0024468 | 0 | 0
53308 | ПАО "Россети Сибирь" | "Читаэнерго" | ТП-9-05 ф.Ага | 10/0,4 | 0.25 | 0.13738 | 0 | 0.0135
53309 | ПАО "Россети Сибирь" | "Читаэнерго" | ТП-9-06 ф.Ага | 10/0,4 | 0.1 | 0.047132 | 0 | 0
53310 | ПАО "Россети Сибирь" | "Читаэнерго" | ТП-9-07 ф.Ага | 10/0,4 | 0.16 | 0.077411 | 0 | 0
53311 | ПАО "Россети Сибирь" | "Читаэнерго" | ТП-9-08 ф.Ага | 10/0,4 | 0.16 | 0.093811 | 0 | 0
53312 | ПАО "Россети Сибирь" | "Читаэнерго" | ТП-9-10 ф.Ага | 10/0,4 | 0.1 | 0.00033946 | 0 | 0
53313 | ПАО "Россети Сибирь" | "Читаэнерго" | ТП-9-12 ф.Ага | 10/0,4 | 0.063 | 0.00053808 | 0 | 0
53314 | ПАО "Россети Сибирь" | "Читаэнерго" | ТП-9-15 ф.Ага | 10/0,4 | 0.04 | 0.00041073 | 0 | 0
53315 | ПАО "Россети Сибирь" | "Читаэнерго" | ТП-9-16 ф.Ага | 10/0,4 | 0.063 | 0.0012752 | 0 | 0
53316 | ПАО "Россети Сибирь" | "Читаэнерго" | ТП-9-20 ф.Ага | 10/0,4 | 0.025 | 0.00057962 | 0 | 0
53317 | ПАО "Россети Сибирь" | "Читаэнерго" | ТП-9-22 ф.Ага | 10/0,4 | 0.063 | 0.00090161 | 0 | 0
53318 | ПАО "Россети Сибирь" | "Читаэнерго" | ТП-9-26 ф.Ага | 10/0,4 | 0.025 | 0.0012752 | 0 | 0
53319 | ПАО "Россети Сибирь" | "Читаэнерго" | ТП-9-27 ф.Ага | 10/0,4 | 0.025 | 0.00034739 | 0 | 0
53320 | ПАО "Россети Сибирь" | "Читаэнерго" | ТП-9-29 ф.Ага | 10/0,4 | 0.025 | 0.0011588 | 0 | 0
53321 | ПАО "Россети Сибирь" | "Читаэнерго" | ТП-9-30 ф.Ага | 10/0,4 | 0.025 | 0.00025941 | 0 | 0
53322 | ПАО "Россети Сибирь" | "Читаэнерго" | ТП-9-31 ф.Ага | 10/0,4 | 0.025 | 0.0012752 | 0 | 0
53323 | ПАО "Россети Сибирь" | "Читаэнерго" | ТП-9-33 ф.Ага | 10/0,4 | 0.025 | 0.00030132 | 0 | 0
53324 | ПАО "Россети Сибирь" | "Читаэнерго" | ТП-12-01 ф.Хлебозавод АСКУЭ | 10/0,4 | 0.25 | 0.079043 | 0.009 | 0.045
53325 | ПАО "Россети Сибирь" | "Читаэнерго" | ТП-12-02 ф.Хлебозавод | 10/0,4 | 0.1 | 0.070212 | 0 | 0.0135
53326 | ПАО "Россети Сибирь" | "Читаэнерго" | ТП-12-04 ф.Хлебозавод АСКУЭ | 10/0,4 | 0.25 | 0.21693 | 0.0099 | 0.012006
53327 | ПАО "Россети Сибирь" | "Читаэнерго" | ТП-12-05 ф.Хлебозавод АСКУЭ | 10/0,4 | 0.4 | 0.16177 | 0 | 0.0045
53328 | ПАО "Россети Сибирь" | "Читаэнерго" | ТП-12-05 ф.Кусочи | 10/0,4 | 0.1 | 0.008934 | 0 | 0
53329 | ПАО "Россети Сибирь" | "Читаэнерго" | ТП-12-08 ф.Кусочи | 10/0,4 | 0.063 | 0.0078114 | 0 | 0
53330 | ПАО "Россети Сибирь" | "Читаэнерго" | ТП-79 ф.Зугалай | 10/0,4 | 0.25 | 0.029576 | 0 | 0
53331 | ПАО "Россети Сибирь" | "Читаэнерго" | ТП-81 ф.Зугалай | 10/0,4 | 0.063 | 0.018295 | 0 | 0
53332 | ПАО "Россети Сибирь" | "Читаэнерго" | ТП-78 ф.Зугалай | 10/0,4 | 0.25 | 0.074686 | 0 | 0
53333 | ПАО "Россети Сибирь" | "Читаэнерго" | ТП-77 ф.Зугалай | 10/0,4 | 0.1 | 0.058077 | 0 | 0
53334 | ПАО "Россети Сибирь" | "Читаэнерго" | ТП-76 ф.Зугалай | 10/0,4 | 0.1 | 0.025867 | 0 | 0
53335 | ПАО "Россети Сибирь" | "Читаэнерго" | ТП-75 ф.Зугалай | 10/0,4 | 0.4 | 0.072346 | 0 | 0
53336 | ПАО "Россети Сибирь" | "Читаэнерго" | ТП-74 ф.Зугалай | 10/0,4 | 0.1 | 0.027936 | 0 | 0
53337 | ПАО "Россети Сибирь" | "Читаэнерго" | ТП-80 ф.Зугалай | 10/0,4 | 0.1 | 0.040776 | 0 | 0
53338 | ПАО "Россети Сибирь" | "Читаэнерго" | ТП-73 ф.Зугалай | 10/0,4 | 0.063 | 0.0091002 | 0 | 0
53339 | ПАО "Россети Сибирь" | "Читаэнерго" | ТП-15 ф.Зугалай | 10/0,4 | 0.025 | 0.0023487 | 0 | 0
53340 | ПАО "Россети Сибирь" | "Читаэнерго" | ТП-14 ф.Зугалай | 10/0,4 | 0.025 | 0.0010771 | 0 | 0
53341 | ПАО "Россети Сибирь" | "Читаэнерго" | ТП-13 ф.Зугалай | 10/0,4 | 0.025 | 0.0030992 | 0 | 0
53342 | ПАО "Россети Сибирь" | "Читаэнерго" | ТП-12 ф.Зугалай | 10/0,4 | 0.025 | 0.0031832 | 0 | 0
53343 | ПАО "Россети Сибирь" | "Читаэнерго" | ТП-9 ф.Зугалай | 10/0,4 | 0.025 | 0.001314 | 0 | 0
53344 | ПАО "Россети Сибирь" | "Читаэнерго" | ТП-7 ф.Зугалай | 10/0,4 | 0.025 | 0.0036854 | 0 | 0
53345 | ПАО "Россети Сибирь" | "Читаэнерго" | ТП-4 ф.Зугалай | 10/0,4 | 0.025 | 0.0019871 | 0 | 0
53346 | ПАО "Россети Сибирь" | "Читаэнерго" | ТП-3 ф.Зугалай | 10/0,4 | 0.025 | 0.0015368 | 0 | 0
53347 | ПАО "Россети Сибирь" | "Читаэнерго" | ТП-2 ф.Зугалай | 10/0,4 | 0.025 | 0.0019475 | 0 | 0
53348 | ПАО "Россети Сибирь" | "Читаэнерго" | ТП-33 ф.Номоконово | 10/0,4 | 0.1 | 0.01217 | 0 | 0
53349 | ПАО "Россети Сибирь" | "Читаэнерго" | ТП-32 ф.Номоконово | 10/0,4 | 0.1 | 0.0049003 | 0 | 0
53350 | ПАО "Россети Сибирь" | "Читаэнерго" | ТП-24 ф.Номоконово | 10/0,4 | 0.1 | 0.016622 | 0 | 0
53351 | ПАО "Россети Сибирь" | "Читаэнерго" | ТП-23 ф.Номоконово | 10/0,4 | 0.4 | 0.042719 | 0 | 0
53352 | ПАО "Россети Сибирь" | "Читаэнерго" | ТП-12 ф.Номоконово | 10/0,4 | 0.1 | 0.031104 | 0 | 0
53353 | ПАО "Россети Сибирь" | "Читаэнерго" | ТП-17 ф.Номоконово | 10/0,4 | 0.025 | 0.0064343 | 0 | 0
53354 | ПАО "Россети Сибирь" | "Читаэнерго" | ТП-16 ф.Номоконово | 10/0,4 | 0.025 | 0.0068912 | 0 | 0
53355 | ПАО "Россети Сибирь" | "Читаэнерго" | ТП-15 ф.Номоконово | 10/0,4 | 0.025 | 0.0046832 | 0 | 0
53356 | ПАО "Россети Сибирь" | "Читаэнерго" | ТП-21 ф.Булактуй | 10/0,4 | 0.25 | 0.0041376 | 0 | 0
53357 | ПАО "Россети Сибирь" | "Читаэнерго" | ТП-14 ф.Номоконово | 10/0,4 | 0.025 | 0.0047087 | 0 | 0
53358 | ПАО "Россети Сибирь" | "Читаэнерго" | ТП-13 ф.Номоконово | 10/0,4 | 0.025 | 0.015394 | 0 | 0
53359 | ПАО "Россети Сибирь" | "Читаэнерго" | ТП-11 ф.Номоконово | 10/0,4 | 0.063 | 0.0054308 | 0 | 0
53360 | ПАО "Россети Сибирь" | "Читаэнерго" | ТП-9 ф.Номоконово | 10/0,4 | 0.063 | 0.0050353 | 0 | 0
53361 | ПАО "Россети Сибирь" | "Читаэнерго" | ТП-8 ф.Номоконово | 10/0,4 | 0.025 | 0.0045737 | 0 | 0
53362 | ПАО "Россети Сибирь" | "Читаэнерго" | ТП-7 ф.Номоконово | 10/0,4 | 0.025 | 0.0023619 | 0 | 0
53363 | ПАО "Россети Сибирь" | "Читаэнерго" | ТП-5 ф.Номоконово | 10/0,4 | 0.025 | 0.0040771 | 0 | 0
53364 | ПАО "Россети Сибирь" | "Читаэнерго" | ТП-4 ф.Номоконово | 10/0,4 | 0.025 | 0.0041357 | 0 | 0
53365 | ПАО "Россети Сибирь" | "Читаэнерго" | ТП-3 ф.Номоконово | 10/0,4 | 0.025 | 0.0031775 | 0 | 0
53366 | ПАО "Россети Сибирь" | "Читаэнерго" | ТП-13 ф.Хара-Шибирь | 10/0,4 | 0.025 | 0.0062691 | 0 | 0
53367 | ПАО "Россети Сибирь" | "Читаэнерго" | ТП-20 ф.Хара-Шибирь | 10/0,4 | 0.025 | 0.0046992 | 0 | 0
53368 | ПАО "Россети Сибирь" | "Читаэнерго" | ТП-19 ф.Хара-Шибирь | 10/0,4 | 0.063 | 0.0078824 | 0 | 0
53369 | ПАО "Россети Сибирь" | "Читаэнерго" | ТП-18 ф.Хара-Шибирь | 10/0,4 | 0.063 | 0.0085611 | 0 | 0
53370 | ПАО "Россети Сибирь" | "Читаэнерго" | ТП-16 ф.Хара-Шибирь | 10/0,4 | 0.025 | 0.0038997 | 0 | 0
53371 | ПАО "Россети Сибирь" | "Читаэнерго" | ТП-14 ф.Хара-Шибирь | 10/0,4 | 0.025 | 0.0047021 | 0 | 0
53372 | ПАО "Россети Сибирь" | "Читаэнерго" | ТП-9 ф.Хара-Шибирь | 10/0,4 | 0.25 | 0.064892 | 0 | 0
53373 | ПАО "Россети Сибирь" | "Читаэнерго" | ТП-8 ф.Хара-Шибирь | 10/0,4 | 0.063 | 0.017351 | 0 | 0
53374 | ПАО "Россети Сибирь" | "Читаэнерго" | ТП-7 ф.Хара-Шибирь | 10/0,4 | 0.16 | 0.036991 | 0 | 0
53375 | ПАО "Россети Сибирь" | "Читаэнерго" | ТП-5 ф.Хара-Шибирь | 10/0,4 | 0.25 | 0.065433 | 0 | 0
53376 | ПАО "Россети Сибирь" | "Читаэнерго" | ТП-4 ф.Хара-Шибирь | 10/0,4 | 0.25 | 0.037365 | 0 | 0
53377 | ПАО "Россети Сибирь" | "Читаэнерго" | ТП-3 ф.Хара-Шибирь | 10/0,4 | 0.16 | 0.016772 | 0 | 0
53378 | ПАО "Россети Сибирь" | "Читаэнерго" | ТП-14 ф.Курульжа | 10/0,4 | 0.04 | 0.00045793 | 0 | 0
53379 | ПАО "Россети Сибирь" | "Читаэнерго" | ТП-11 ф.Курульжа | 10/0,4 | 0.063 | 0.00075662 | 0 | 0
53380 | ПАО "Россети Сибирь" | "Читаэнерго" | ТП-10 ф.Курульжа | 10/0,4 | 0.063 | 0.00052335 | 0 | 0
53381 | ПАО "Россети Сибирь" | "Читаэнерго" | ТП-9 ф.Курульжа | 10/0,4 | 0.04 | 0.00052109 | 0 | 0
53382 | ПАО "Россети Сибирь" | "Читаэнерго" | ТП-8 ф.Курульжа | 10/0,4 | 0.025 | 0.00074142 | 0 | 0
53383 | ПАО "Россети Сибирь" | "Читаэнерго" | ТП-7 ф.Курульжа | 10/0,4 | 0.04 | 0.00057188 | 0 | 0
53384 | ПАО "Россети Сибирь" | "Читаэнерго" | ТП-6 ф.Курульжа | 10/0,4 | 0.04 | 0.0010402 | 0 | 0
53385 | ПАО "Россети Сибирь" | "Читаэнерго" | ТП-5 ф.Курульжа | 10/0,4 | 0.04 | 0.001189 | 0 | 0
53386 | ПАО "Россети Сибирь" | "Читаэнерго" | ТП-4 ф.Курульжа | 10/0,4 | 0.025 | 0.0015663 | 0 | 0
53387 | ПАО "Россети Сибирь" | "Читаэнерго" | ТП-2 ф.Курульжа | 10/0,4 | 0.16 | 0.042289 | 0 | 0
53388 | ПАО "Россети Сибирь" | "Читаэнерго" | ТП-1 ф.Курульжа | 10/0,4 | 0.025 | 0.00099752 | 0 | 0
53389 | ПАО "Россети Сибирь" | "Читаэнерго" | ТП-4-01 ф.Улан-Одон | 10/0,4 | 0.1 | 0.0013426 | 0 | 0
53390 | ПАО "Россети Сибирь" | "Читаэнерго" | ТП-4-02 ф.Улан-Одон | 10/0,4 | 0.025 | 0.0026838 | 0 | 0
53391 | ПАО "Россети Сибирь" | "Читаэнерго" | ТП-4-03 ф.Улан-Одон | 10/0,4 | 0.16 | 0.006806 | 0 | 0
53392 | ПАО "Россети Сибирь" | "Читаэнерго" | ТП-4-05 ф.Улан-Одон | 10/0,4 | 0.4 | 0.051825 | 0 | 0
53393 | ПАО "Россети Сибирь" | "Читаэнерго" | ТП-4-07 ф.Улан-Одон | 10/0,4 | 0.4 | 0.072857 | 0 | 0
53394 | ПАО "Россети Сибирь" | "Читаэнерго" | ТП-4-08 ф.Улан-Одон | 10/0,4 | 0.25 | 0.04734 | 0 | 0
53395 | ПАО "Россети Сибирь" | "Читаэнерго" | ТП-4-09 ф.Улан-Одон | 10/0,4 | 0.1 | 0.020397 | 0 | 0
53396 | ПАО "Россети Сибирь" | "Читаэнерго" | ТП-4-10 ф.Улан-Одон | 10/0,4 | 0.16 | 0.06967 | 0 | 0
53397 | ПАО "Россети Сибирь" | "Читаэнерго" | ТП-4-11 ф.Улан-Одон | 10/0,4 | 0.16 | 0.062039 | 0 | 0.08685
53398 | ПАО "Россети Сибирь" | "Читаэнерго" | ТП-9 ВЛ-6кВ ф. Поселок-2 Ст.Орловск | 6/0,4 | 0.25 | 0.029202 | 0 | 0
53399 | ПАО "Россети Сибирь" | "Читаэнерго" | ТП-18 ВЛ-6кВ ф. Поселок-1 Н-Орловск | 6/0,4 | 0.25 | 0.014339 | 0 | 0
53400 | ПАО "Россети Сибирь" | "Читаэнерго" | ТП-10 ВЛ-6кВ ф. Поселок-1 Н.Орловск | 6/0,4 | 0.4 | 0.085816 | 0 | 0
53401 | ПАО "Россети Сибирь" | "Читаэнерго" | ТП-11 ВЛ-6кВ ф. Поселок-1 Н-Орловск | 6/0,4 | 0.4 | 0.0031692 | 0 | 0.0027
53402 | ПАО "Россети Сибирь" | "Читаэнерго" | ТП-13 ВЛ-6кВ ф. Поселок-1 Н-Орловск | 6/0,4 | 0.4 | 0.10165 | 0 | 0
53403 | ПАО "Россети Сибирь" | "Читаэнерго" | ТП-21 ВЛ-6кВ ф. Поселок-1 | 6/0,4 | 0.16 | 0.024918 | 0 | 0
53404 | ПАО "Россети Сибирь" | "Читаэнерго" | ТП-5 ВЛ-6кВ ф. Поселок-2 Н-Орловск | 6/0,4 | 0.25 | 0.071291 | 0 | 0
53405 | ПАО "Россети Сибирь" | "Читаэнерго" | ТП-3 ВЛ-6кВ ф. Поселок-1 Ст.Орловск | 6/0,4 | 0.16 | 0.066149 | 0 | 0
53406 | ПАО "Россети Сибирь" | "Читаэнерго" | ТП-2 ВЛ-6кВ ф. Очистные | 6/0,4 | 0.18 | 0.027788 | 0 | 0
53407 | ПАО "Россети Сибирь" | "Читаэнерго" | ТП-15 ВЛ-6кВ ф. Водовод | 6/0,4 | 0.4 | 0.10174 | 0 | 0
53408 | ПАО "Россети Сибирь" | "Читаэнерго" | ТП-16 ВЛ-6кВ Водовод | 6/0,4 | 0.25 | 0.069177 | 0 | 0
53409 | ПАО "Россети Сибирь" | "Читаэнерго" | ТП-17 ВЛ-6кВ ф. поселок-2 Ст.Орловск | 6/0,4 | 0.25 | 0.048175 | 0 | 0
53410 | ПАО "Россети Сибирь" | "Читаэнерго" | ТП-1 ВЛ-6кВ ф. Поселок-1 Ст.Орловск | 6/0,4 | 0.25 | 0.031554 | 0 | 0
53411 | ПАО "Россети Сибирь" | "Читаэнерго" | ТП-2 ВЛ-6кВ ф. Поселок-1 Ст. Орловск | 6/0,4 | 0.16 | 0.06359 | 0 | 0
53412 | ПАО "Россети Сибирь" | "Читаэнерго" | ТП-4 ВЛ-6кВ ф. Очистные | 6/0,4 | 0.4 | 0.0092197 | 0 | 0
53413 | ПАО "Россети Сибирь" | "Читаэнерго" | ТП-9 ВЛ-6кВ ф. Поселок-1 Н-Орловск | 6/0,4 | 0.25 | 0.021356 | 0 | 0
53414 | ПАО "Россети Сибирь" | "Читаэнерго" | ТП-11 ВЛ-6кВ ф. Поселок-2 Ст.Орловск | 6/0,4 | 0.25 | 0.07236 | 0 | 0.009
53415 | ПАО "Россети Сибирь" | "Читаэнерго" | ТП-15 ВЛ-6кВ ф. Поселок-2 Ст.Орловск | 6/0,4 | 0.25 | 0.018523 | 0 | 0
53416 | ПАО "Россети Сибирь" | "Читаэнерго" | ТП-17 ВЛ-6кВ ф. Водовод | 6/0,4 | 0.4 | 0.094241 | 0 | 0
53417 | ПАО "Россети Сибирь" | "Читаэнерго" | ТП-10 ВЛ-6кВ ф. Поселок-2 Ст.Орловск | 6/0,4 | 0.25 | 0.036867 | 0 | 0
53418 | ПАО "Россети Сибирь" | "Читаэнерго" | ТП-58 ВЛ-10кВ ф. Поселок-1 | 10/0,4 | 0.25 | 0.16418 | 0 | 0.0045
53419 | ПАО "Россети Сибирь" | "Читаэнерго" | ТП-90 ВЛ-10кВ ф. Поселок-1 АСКУЭ | 10/0,4 | 0.16 | 0.070617 | 0 | 0.009
53420 | ПАО "Россети Сибирь" | "Читаэнерго" | ТП-96 ВЛ-10кВ ф. Поселок-1 АСКУЭ | 10/0,4 | 0.1 | 0.038667 | 0 | 0.009
53421 | ПАО "Россети Сибирь" | "Читаэнерго" | ТП-67 ВЛ-10кВ ф. Нуртуй | 10/0,4 | 0.04 | 0.0015502 | 0 | 0
53422 | ПАО "Россети Сибирь" | "Читаэнерго" | ТП-1 ВЛ-10кВ ф. Поселок-1 АСКУЭ | 10/0,4 | 0.25 | 0.14496 | 0.009 | 0.027
53423 | ПАО "Россети Сибирь" | "Читаэнерго" | ТП-14 ВЛ-10кВ ф. Поселок-1 АСКУЭ | 10/0,4 | 0.4 | 0.31487 | 0 | 0
53424 | ПАО "Россети Сибирь" | "Читаэнерго" | ТП-102 ВЛ-10кВ ф. Поселок-2 | 10/0,4 | 0.1 | 0.022023 | 0 | 0
53425 | ПАО "Россети Сибирь" | "Читаэнерго" | ТП-74 ВЛ-10кВ ф. Поселок-2 | 10/0,4 | 0.25 | 0.068803 | 0.009 | 0
53426 | ПАО "Россети Сибирь" | "Читаэнерго" | ТП-69 ВЛ-10кВ ф. Поселок | 10/0,4 | 0.1 | 0.036656 | 0 | 0
53427 | ПАО "Россети Сибирь" | "Читаэнерго" | ТП-99 ВЛ-10кВ ф. Поселок-2 | 10/0,4 | 0.16 | 0.11176 | 0 | 0.0468
53428 | ПАО "Россети Сибирь" | "Читаэнерго" | ТП-28 ВЛ-10кВ ф. Поселок-3 АСКУЭ | 10/0,4 | 0.25 | 0.09073 | 0 | 0.0486
53429 | ПАО "Россети Сибирь" | "Читаэнерго" | ТП-32 ВЛ-10кВ ф. Хойто-Ага | 10/0,4 | 0.025 | 0.0023475 | 0 | 0
53430 | ПАО "Россети Сибирь" | "Читаэнерго" | ТП-108 ВЛ-10кВ ф. Поселок-3 АСКУЭ | 10/0,4 | 0.16 | 0.069837 | 0.009 | 0.0135
53431 | ПАО "Россети Сибирь" | "Читаэнерго" | ТП-27 ВЛ-10кВ ф. Хойто-Ага | 10/0,4 | 0.4 | 0.053584 | 0 | 0
53432 | ПАО "Россети Сибирь" | "Читаэнерго" | ТП-19 ВЛ-10кВ ф. Поселок-3 АСКУЭ | 10/0,4 | 0.25 | 0.10431 | 0 | 0.0225
53433 | ПАО "Россети Сибирь" | "Читаэнерго" | ТП-26 ВЛ-10кВ ф. Поселок-3 АСКУЭ | 10/0,4 | 0.1 | 0.026064 | 0 | 0
53434 | ПАО "Россети Сибирь" | "Читаэнерго" | ТП-17 ВЛ-10кВ ф. Агинск | 10/0,4 | 0.063 | 0.001359 | 0 | 0
53435 | ПАО "Россети Сибирь" | "Читаэнерго" | ТП-16 ВЛ-10кВ ф. Агинск | 10/0,4 | 0.063 | 0.0015818 | 0 | 0
53436 | ПАО "Россети Сибирь" | "Читаэнерго" | ТП-10 ВЛ-10 ф. Сахюрта | 10/0,4 | 0.25 | 0.020531 | 0 | 0
53437 | ПАО "Россети Сибирь" | "Читаэнерго" | ТП-40 ВЛ-10кВ ф. Поселок-3 АСКУЭ | 10/0,4 | 0.25 | 0.15939 | 0 | 0.1026
53438 | ПАО "Россети Сибирь" | "Читаэнерго" | ТП-12 ВЛ-10кВ ф. Хойто-Ага | 10/0,4 | 0.25 | 0.0011009 | 0 | 0
53439 | ПАО "Россети Сибирь" | "Читаэнерго" | ТП-401 ВЛ-10кВ ф. Цокто-Хангил | 10/0,4 | 0.025 | 0.0013367 | 0 | 0
53440 | ПАО "Россети Сибирь" | "Читаэнерго" | ТП-15 ВЛ-10кВ ф. Хойто-Ага | 10/0,4 | 0.063 | 0.0080089 | 0 | 0
53441 | ПАО "Россети Сибирь" | "Читаэнерго" | ТП-13 ВЛ-10кВ ф. Хилинский | 10/0,4 | 0.063 | 0.0036405 | 0 | 0
53442 | ПАО "Россети Сибирь" | "Читаэнерго" | ТП-104 ВЛ-10кВ ф. Поселок-4 АСКУЭ | 10/0,4 | 0.25 | 0.18176 | 0 | 0
53443 | ПАО "Россети Сибирь" | "Читаэнерго" | ТП-111 ВЛ-10кВ ф. Поселок-4 АСКУЭ | 10/0,4 | 0.25 | 0.10743 | 0 | 0.0459
53444 | ПАО "Россети Сибирь" | "Читаэнерго" | ТП-80 ВЛ-10кВ ф.Cортоучасток АСКУЭ | 10/0,4 | 0.25 | 0.037055 | 0 | 0
53445 | ПАО "Россети Сибирь" | "Читаэнерго" | ТП-3 ВЛ-10кВ ф. Сахюрта | 10/0,4 | 0.4 | 0.059623 | 0 | 0
53446 | ПАО "Россети Сибирь" | "Читаэнерго" | ТП-100 ВЛ-10кВ ф. Поселок-4 АСКУЭ | 10/0,4 | 0.25 | 0.055981 | 0.0225 | 0.0081
53447 | ПАО "Россети Сибирь" | "Читаэнерго" | ТП-9 ВЛ-10кВ ф. Агинск | 10/0,4 | 0.025 | 0.0019828 | 0 | 0
53448 | ПАО "Россети Сибирь" | "Читаэнерго" | ТП-11 ВЛ-10кВ ф. Агинск | 10/0,4 | 0.025 | 0.0017304 | 0 | 0
53449 | ПАО "Россети Сибирь" | "Читаэнерго" | ТП-38 ВЛ-10кВ ф. Поселок-4 АСКУЭ | 10/0,4 | 0.25 | 0.074286 | 0 | 0.0126
53450 | ПАО "Россети Сибирь" | "Читаэнерго" | ТП-8 ВЛ-10кВ ф. Сахюрта | 10/0,4 | 0.4 | 0.031449 | 0 | 0
53451 | ПАО "Россети Сибирь" | "Читаэнерго" | ТП-133 ВЛ-10кВ ф.Челутай | 10/0,4 | 0.1 | 0.0013478 | 0 | 0
53452 | ПАО "Россети Сибирь" | "Читаэнерго" | ТП-171 ВЛ-10кВ ф. Челутай | 10/0,4 | 0.063 | 0.0013086 | 0 | 0
53453 | ПАО "Россети Сибирь" | "Читаэнерго" | ТП-121 ВЛ-10кВ ф. Челутай | 10/0,4 | 0.04 | 0.00145 | 0 | 0
53454 | ПАО "Россети Сибирь" | "Читаэнерго" | ТП-119 ВЛ-10кВ ф. Челутай | 10/0,4 | 0.025 | 0.0011908 | 0 | 0
53455 | ПАО "Россети Сибирь" | "Читаэнерго" | ТП-117 ВЛ-10кВ ф. Челутай | 10/0,4 | 0.025 | 0.0011101 | 0 | 0
53456 | ПАО "Россети Сибирь" | "Читаэнерго" | ТП-118 ВЛ-10кВ ф. Челутай | 10/0,4 | 0.1 | 0.0016626 | 0 | 0
53457 | ПАО "Россети Сибирь" | "Читаэнерго" | ТП-173 ВЛ-10кВ ф. Челутай | 10/0,4 | 0.025 | 0.0010965 | 0 | 0
53458 | ПАО "Россети Сибирь" | "Читаэнерго" | ТП-131 ВЛ-10кВ ф. Челутай | 10/0,4 | 0.25 | 0.0016244 | 0 | 0
53459 | ПАО "Россети Сибирь" | "Читаэнерго" | ТП-134 ВЛ-10кВ ф. Челутай | 10/0,4 | 0.25 | 0.052797 | 0 | 0
53460 | ПАО "Россети Сибирь" | "Читаэнерго" | ТП-226 ВЛ-10кВ ф. Челутай | 10/0,4 | 0.16 | 0.016081 | 0 | 0
53461 | ПАО "Россети Сибирь" | "Читаэнерго" | ТП-137 ВЛ-10кВ ф. Челутай | 10/0,4 | 0.04 | 0.0078384 | 0 | 0
53462 | ПАО "Россети Сибирь" | "Читаэнерго" | ТП-136 ВЛ-10кВ ф. Челутай | 10/0,4 | 0.16 | 0.03458 | 0 | 0
53463 | ПАО "Россети Сибирь" | "Читаэнерго" | ТП-135 ВЛ-10кВ ф. Челутай | 10/0,4 | 0.16 | 0.027304 | 0 | 0
53464 | ПАО "Россети Сибирь" | "Читаэнерго" | ТП-123 ВЛ-10кВ ф. Челутай | 10/0,4 | 0.025 | 0.0011506 | 0 | 0
53465 | ПАО "Россети Сибирь" | "Читаэнерго" | ТП-222 ВЛ-10кВ ф. Челутай | 10/0,4 | 0.025 | 0.0013086 | 0 | 0
53466 | ПАО "Россети Сибирь" | "Читаэнерго" | ТП-140 ВЛ-10кВ ф. Челутай | 10/0,4 | 0.025 | 0.0013367 | 0 | 0
53467 | ПАО "Россети Сибирь" | "Читаэнерго" | ТП-106 ВЛ-10кВ ф. Челутай | 10/0,4 | 0.025 | 0.0011781 | 0 | 0
53468 | ПАО "Россети Сибирь" | "Читаэнерго" | ТП-142 ВЛ-10кВ ф. Челутай | 10/0,4 | 0.025 | 0.0013871 | 0 | 0
53469 | ПАО "Россети Сибирь" | "Читаэнерго" | ТП-127 ВЛ-10кВ ф. Челутай | 10/0,4 | 0.1 | 0.0013478 | 0 | 0
53470 | ПАО "Россети Сибирь" | "Читаэнерго" | ТП-128 ВЛ-10кВ ф. Челутай | 10/0,4 | 0.1 | 0.0013763 | 0 | 0
53471 | ПАО "Россети Сибирь" | "Читаэнерго" | ТП-129 ВЛ10кВ ф. Челутай | 10/0,4 | 0.1 | 0.027416 | 0 | 0
53472 | ПАО "Россети Сибирь" | "Читаэнерго" | ТП-139 ВЛ-10кВ ф. Челутай | 10/0,4 | 0.025 | 0.00094759 | 0 | 0
53473 | ПАО "Россети Сибирь" | "Читаэнерго" | ТП-145 ВЛ-10кВ ф. Южный-Аргалей | 10/0,4 | 0.025 | 0.0014766 | 0 | 0
53474 | ПАО "Россети Сибирь" | "Читаэнерго" | ТП-146 ВЛ-10кВ ф. Южный-Аргалей | 10/0,4 | 0.025 | 0.0015535 | 0 | 0
53475 | ПАО "Россети Сибирь" | "Читаэнерго" | ТП-149 ВЛ-10кВ ф. Южный-Аргалей | 10/0,4 | 0.25 | 0.0475 | 0 | 0
53476 | ПАО "Россети Сибирь" | "Читаэнерго" | ТП-153 ВЛ-10кВ ф. Южный-Аргалей | 10/0,4 | 0.025 | 0.007269 | 0 | 0
53477 | ПАО "Россети Сибирь" | "Читаэнерго" | ТП-154 ВЛ-10кВ ф. Южный-Аргалей | 10/0,4 | 0.025 | 0.0035806 | 0 | 0
53478 | ПАО "Россети Сибирь" | "Читаэнерго" | ТП-159 ВЛ-10кВ ф. Южный-Аргалей | 10/0,4 | 0.025 | 0.0014665 | 0 | 0
53479 | ПАО "Россети Сибирь" | "Читаэнерго" | ТП-158 ВЛ-10кВ ф. Южный-Аргалей | 10/0,4 | 0.025 | 0.0017362 | 0 | 0
53480 | ПАО "Россети Сибирь" | "Читаэнерго" | ТП-101 ВЛ-10кВ ф.Южный-Аргалей | 10/0,4 | 0.025 | 0.001325 | 0 | 0
53481 | ПАО "Россети Сибирь" | "Читаэнерго" | ТП-147 ВЛ-10кВ ф. Южный-Аргалей | 10/0,4 | 0.025 | 0.0013988 | 0 | 0
53482 | ПАО "Россети Сибирь" | "Читаэнерго" | ТП-150 ВЛ-10кВ ф. Южный-Аргалей | 10/0,4 | 0.4 | 0.079974 | 0 | 0
53483 | ПАО "Россети Сибирь" | "Читаэнерго" | ТП-157 ВЛ-10кВ ф. Южный-Аргалей | 10/0,4 | 0.1 | 0.0050656 | 0 | 0
53484 | ПАО "Россети Сибирь" | "Читаэнерго" | ТП-160 ВЛ-10кВ ф. Южный-Аргалей | 10/0,4 | 0.025 | 0.0016086 | 0 | 0
53485 | ПАО "Россети Сибирь" | "Читаэнерго" | ТП-5/1 ВЛ-10кВ ф. Поселок-4 | 10/0,4 | 0.4 | 0.063332 | 0 | 0.0315
53486 | ПАО "Россети Сибирь" | "Читаэнерго" | ТП-83 ВЛ-10кВ ф. Цокто-Хангил | 10/0,4 | 0.025 | 0.0011683 | 0 | 0
53487 | ПАО "Россети Сибирь" | "Читаэнерго" | ТП-86 ВЛ-10кВ ф. Урдо-Ага | 10/0,4 | 0.1 | 0.044294 | 0 | 0
53488 | ПАО "Россети Сибирь" | "Читаэнерго" | ТП-105 ВЛ-10кВ ф. Цокто-Хангил | 10/0,4 | 0.025 | 0.0013256 | 0 | 0
53489 | ПАО "Россети Сибирь" | "Читаэнерго" | ТП-81 ВЛ-10кВ ф. Харганаши | 10/0,4 | 0.063 | 0.0015904 | 0 | 0
53490 | ПАО "Россети Сибирь" | "Читаэнерго" | ТП-47 ВЛ-10кВ ф. Хотогор | 10/0,4 | 0.025 | 0.0014604 | 0 | 0
53491 | ПАО "Россети Сибирь" | "Читаэнерго" | ТП-48 ВЛ-10кВ ф. Цокто-Хангил | 10/0,4 | 0.025 | 0.0017598 | 0 | 0
53492 | ПАО "Россети Сибирь" | "Читаэнерго" | ТП-85 ВЛ-10кВ ф. Урдо-Ага | 10/0,4 | 0.25 | 0.055392 | 0 | 0
53493 | ПАО "Россети Сибирь" | "Читаэнерго" | ТП-50 ВЛ-10кВ ф. Цокто-Хангил | 10/0,4 | 0.25 | 0.0027952 | 0 | 0
53494 | ПАО "Россети Сибирь" | "Читаэнерго" | ТП-51 ВЛ-10 ф. Хотогор | 10/0,4 | 0.025 | 0.0015972 | 0 | 0
53495 | ПАО "Россети Сибирь" | "Читаэнерго" | ТП-262 ВЛ-10кВ ф. Булактуй | 10/0,4 | 0.25 | 0.089564 | 0 | 0.0045
53496 | ПАО "Россети Сибирь" | "Читаэнерго" | ТП-168 ВЛ-10кВ ф. Булактуй АСКУЭ | 10/0,4 | 0.16 | 0.079645 | 0 | 0
53497 | ПАО "Россети Сибирь" | "Читаэнерго" | ТП-221 ВЛ-10кВ ф. Булактуй АСКУЭ | 10/0,4 | 0.25 | 0.13161 | 0 | 0.018
53498 | ПАО "Россети Сибирь" | "Читаэнерго" | ТП-65 ВЛ-10кВ ф. Поселок | 10/0,4 | 0.25 | 0.063337 | 0 | 0
53499 | ПАО "Россети Сибирь" | "Читаэнерго" | ТП-66 ВЛ-10кВ ф. Улан-Туя | 10/0,4 | 0.025 | 0.0018113 | 0 | 0
53500 | ПАО "Россети Сибирь" | "Читаэнерго" | ТП-167 ВЛ-10кВ ф. Булактуй АСКУЭ | 10/0,4 | 0.25 | 0.09837 | 0 | 0.009
53501 | ПАО "Россети Сибирь" | "Читаэнерго" | ТП-263 ВЛ-10кВ ф. Булактуй | 10/0,4 | 0.25 | 0.085725 | 0 | 0
53502 | ПАО "Россети Сибирь" | "Читаэнерго" | ТП-169 ВЛ-10кВ ф. Булактуй АСКУЭ | 10/0,4 | 0.16 | 0.1358 | 0 | 0.0045
53503 | ПАО "Россети Сибирь" | "Читаэнерго" | ТП-52 ВЛ-10кВ ф. Булактуй | 10/0,4 | 0.063 | 0.05138 | 0 | 0
53504 | ПАО "Россети Сибирь" | "Читаэнерго" | ТП-166 ВЛ-10кВ ф. Булактуй АСКУЭ | 10/0,4 | 0.25 | 0.16645 | 0 | 0.0099
53505 | ПАО "Россети Сибирь" | "Читаэнерго" | ТП-28 ВЛ-10 ф. Улан-Туя | 10/0,4 | 0.025 | 0.0013475 | 0 | 0
53506 | ПАО "Россети Сибирь" | "Читаэнерго" | ТП-37 ВЛ-10кВ ф. Хойто-Ага | 10/0,4 | 0.025 | 0.0019322 | 0 | 0
53507 | ПАО "Россети Сибирь" | "Читаэнерго" | ТП-29 ВЛ-10кВ ф. Поселок-3 АСКУЭ | 10/0,4 | 0.25 | 0.16479 | 0 | 0.0396
53508 | ПАО "Россети Сибирь" | "Читаэнерго" | ТП-216 ВЛ-10кВ ф. Улан-Туя | 10/0,4 | 0.025 | 0.0016244 | 0 | 0
53509 | ПАО "Россети Сибирь" | "Читаэнерго" | ТП-32 ВЛ-10кВ ф. Улан-Туя | 10/0,4 | 0.025 | 0.0010515 | 0 | 0
53510 | ПАО "Россети Сибирь" | "Читаэнерго" | ТП-36 ВЛ-10кВ ф. Улан-Туя | 10/0,4 | 0.025 | 0.0012921 | 0 | 0
53511 | ПАО "Россети Сибирь" | "Читаэнерго" | ТП-22 ВЛ-10кВ ф. Хойто-Ага | 10/0,4 | 0.025 | 0.0015698 | 0 | 0
53512 | ПАО "Россети Сибирь" | "Читаэнерго" | ТП-33 ВЛ-10кВ ф. Хойто-Ага | 10/0,4 | 0.16 | 0.0017445 | 0 | 0
53513 | ПАО "Россети Сибирь" | "Читаэнерго" | ТП-322 ВЛ-10кВ ф. Улан-Туя | 10/0,4 | 0.025 | 0.0018696 | 0 | 0
53514 | ПАО "Россети Сибирь" | "Читаэнерго" | TТП-113 ВЛ-10кВ ф. Харганаши | 10/0,4 | 0.1 | 0.0018937 | 0 | 0
53515 | ПАО "Россети Сибирь" | "Читаэнерго" | ТП-120 ВЛ-10кВ ф. Челутай | 10/0,4 | 0.04 | 0.0015278 | 0 | 0
53516 | ПАО "Россети Сибирь" | "Читаэнерго" | ТП-115 ВЛ-10кВ ф. Харганаши | 10/0,4 | 0.025 | 0.0012529 | 0 | 0
53517 | ПАО "Россети Сибирь" | "Читаэнерго" | ТП-112 ВЛ-10кВ ф. Харганаши | 10/0,4 | 0.1 | 0.0015437 | 0 | 0
53518 | ПАО "Россети Сибирь" | "Читаэнерго" | ТП-114 ВЛ-10кВ ф. Харганаши | 10/0,4 | 0.025 | 0.0015437 | 0 | 0
53519 | ПАО "Россети Сибирь" | "Читаэнерго" | ТП-111 ВЛ-10кВ ф. Харганаши | 10/0,4 | 0.04 | 0.0015952 | 0 | 0
53520 | ПАО "Россети Сибирь" | "Читаэнерго" | ТП-68 ВЛ-10кВ ф. Булактуй АСКУЭ | 10/0,4 | 0.25 | 0.23946 | 0 | 0.07218
53521 | ПАО "Россети Сибирь" | "Читаэнерго" | ТП-20 ВЛ-10кВ ф. Поселок | 10/0,4 | 0.25 | 0.096121 | 0 | 0
53522 | ПАО "Россети Сибирь" | "Читаэнерго" | ТП-22 ВЛ-10кВ ф. Улан-Туя | 10/0,4 | 0.025 | 0.001678 | 0 | 0
53523 | ПАО "Россети Сибирь" | "Читаэнерго" | ТП-24 ВЛ-10кВ ф. Поселок | 10/0,4 | 0.063 | 0.057669 | 0 | 0
53524 | ПАО "Россети Сибирь" | "Читаэнерго" | ТП-65 ВЛ-10кВ ф. Нуртуй | 10/0,4 | 0.025 | 0.0013311 | 0 | 0
53525 | ПАО "Россети Сибирь" | "Читаэнерго" | ТП-21 ВЛ-10кВ ф. Хойто-Ага | 10/0,4 | 0.04 | 0.0014434 | 0 | 0
53526 | ПАО "Россети Сибирь" | "Читаэнерго" | ТП-23 ВЛ-10кВ ф. Хойто-Ага | 10/0,4 | 0.025 | 0.00116 | 0 | 0
53527 | ПАО "Россети Сибирь" | "Читаэнерго" | ТП-59 ВЛ-10кВ ф. Хилинский | 10/0,4 | 0.025 | 0.0015021 | 0 | 0
53528 | ПАО "Россети Сибирь" | "Читаэнерго" | ТП-201 ВЛ-10кВ ф. Хилинский | 10/0,4 | 0.025 | 0.0011536 | 0 | 0
53529 | ПАО "Россети Сибирь" | "Читаэнерго" | ТП-202 ВЛ-10кВ ф. Хилинский | 10/0,4 | 0.1 | 0.0012976 | 0 | 0
53530 | ПАО "Россети Сибирь" | "Читаэнерго" | ТП-215 ВЛ-10кВ ф. Хилинский | 10/0,4 | 0.025 | 0.0012976 | 0 | 0.0135
53531 | ПАО "Россети Сибирь" | "Читаэнерго" | ТП-213 ВЛ-10кВ ф. Хилинский | 10/0,4 | 0.025 | 0.0020583 | 0 | 0
53532 | ПАО "Россети Сибирь" | "Читаэнерго" | ТП-212 ВЛ-10кВ ф. Хилинский | 10/0,4 | 0.025 | 0.0019828 | 0 | 0
53533 | ПАО "Россети Сибирь" | "Читаэнерго" | ТП-205 ВЛ-10кВ ф. Хилинский | 10/0,4 | 0.025 | 0.0015372 | 0 | 0
53534 | ПАО "Россети Сибирь" | "Читаэнерго" | ТП-303 ВЛ-10кВ ф. Хилинский | 10/0,4 | 0.25 | 0.0012149 | 0 | 0.0045
53535 | ПАО "Россети Сибирь" | "Читаэнерго" | ТП-208 ВЛ-10кВ ф. Хилинский | 10/0,4 | 0.025 | 0.00193 | 0 | 0
53536 | ПАО "Россети Сибирь" | "Читаэнерго" | ТП-207 ВЛ-10кВ ф. Хилинский | 10/0,4 | 0.025 | 0.0020583 | 0 | 0
53537 | ПАО "Россети Сибирь" | "Читаэнерго" | ТП-203 ВЛ-10кВ ф. Хилинский | 10/0,4 | 0.1 | 0.0011634 | 0 | 0
53538 | ПАО "Россети Сибирь" | "Читаэнерго" | ТП-194 ВЛ-10кВ ф. Хилинский | 10/0,4 | 0.16 | 0.00038742 | 0 | 0
53539 | ПАО "Россети Сибирь" | "Читаэнерго" | ТП-198 ВЛ-10кВ ф. Хилинский | 10/0,4 | 0.1 | 0.00026734 | 0 | 0
53540 | ПАО "Россети Сибирь" | "Читаэнерго" | ТП-245 ВЛ-10кВ ф. Хилинский | 10/0,4 | 0.025 | 0.0018122 | 0 | 0
53541 | ПАО "Россети Сибирь" | "Читаэнерго" | ТП-237 ВЛ-10кВ ф. Ножей | 10/0,4 | 0.04 | 0.0014957 | 0 | 0
53542 | ПАО "Россети Сибирь" | "Читаэнерго" | ТП-43 ВЛ-10кВ ф. Хойто-Ага | 10/0,4 | 0.025 | 0.0011928 | 0 | 0
53543 | ПАО "Россети Сибирь" | "Читаэнерго" | ТП-44 ВЛ-10кВ ф. Ножей | 10/0,4 | 0.1 | 0.0013754 | 0 | 0
53544 | ПАО "Россети Сибирь" | "Читаэнерго" | ТП-42 ВЛ-10кВ ф. Хойто-Ага | 10/0,4 | 0.025 | 0.00017219 | 0 | 0
53545 | ПАО "Россети Сибирь" | "Читаэнерго" | ТП-236 ВЛ-10кВ ф. Ножей | 10/0,4 | 0.04 | 0.0013089 | 0 | 0
53546 | ПАО "Россети Сибирь" | "Читаэнерго" | ТП-81 ВЛ-10кВ ф. Цокто-Хангил | 10/0,4 | 0.063 | 0 | 0 | 0
53547 | ПАО "Россети Сибирь" | "Читаэнерго" | ТП-80 ВЛ-10кВ ф. Харганаши | 10/0,4 | 0.025 | 0.0018423 | 0 | 0
53548 | ПАО "Россети Сибирь" | "Читаэнерго" | ТП-85 ВЛ-10кВ ф. Цокто--Хангил | 10/0,4 | 0.025 | 0.0016364 | 0 | 0
53549 | ПАО "Россети Сибирь" | "Читаэнерго" | ТП-87 ВЛ-10кВ ф. Харганаши | 10/0,4 | 0.04 | 0.0019912 | 0 | 0
53550 | ПАО "Россети Сибирь" | "Читаэнерго" | ТП-88 ВЛ-10кВ ф. Харганаши | 10/0,4 | 0.1 | 0.0013144 | 0 | 0
53551 | ПАО "Россети Сибирь" | "Читаэнерго" | ТП-86 ВЛ-10кВ ф. Харганаши | 10/0,4 | 0.04 | 0.0014641 | 0 | 0
53552 | ПАО "Россети Сибирь" | "Читаэнерго" | ТП-83 ВЛ-10кВ ф. Харганаши | 10/0,4 | 0.04 | 0.0012357 | 0 | 0
53553 | ПАО "Россети Сибирь" | "Читаэнерго" | ТП-82 ВЛ-10кВ Харганаши | 10/0,4 | 0.025 | 0.00024506 | 0 | 0
53554 | ПАО "Россети Сибирь" | "Читаэнерго" | ТП-8 ВЛ-10кВ ф. Поселок-4 АСКУЭ | 10/0,4 | 0.25 | 0.097457 | 0 | 0.0045
53555 | ПАО "Россети Сибирь" | "Читаэнерго" | ТП-9 ВЛ-10кВ ф. Поселок-4 | 10/0,4 | 1 | 0.17149 | 0 | 0.0225
53556 | ПАО "Россети Сибирь" | "Читаэнерго" | ТП-15 ВЛ-10кВ ф. Агинск | 10/0,4 | 0.025 | 0.0018937 | 0 | 0
53557 | ПАО "Россети Сибирь" | "Читаэнерго" | ТП-16 ВЛ-10кВ ф. Поселок-3 АСКУЭ | 10/0,4 | 0.25 | 0.09186 | 0 | 0.045
53558 | ПАО "Россети Сибирь" | "Читаэнерго" | ТП-17 ВЛ-10кВ ф. Поселок-3 АСКУЭ | 10/0,4 | 0.4 | 0.29258 | 0 | 0.0126
53559 | ПАО "Россети Сибирь" | "Читаэнерго" | ТП-19 ВЛ-10кВ ф. Агинск | 10/0,4 | 0.1 | 0.0011487 | 0 | 0
53560 | ПАО "Россети Сибирь" | "Читаэнерго" | ТП-12 ВЛ-10кВ ф. Агинск | 10/0,4 | 0.025 | 0.0014579 | 0 | 0
53561 | ПАО "Россети Сибирь" | "Читаэнерго" | ТП-83 ВЛ-10кВ ф. Урдо-Ага | 10/0,4 | 0.25 | 0.036428 | 0 | 0
53562 | ПАО "Россети Сибирь" | "Читаэнерго" | ТП-85 ВЛ-10кВ ф. Харганаши | 10/0,4 | 0.04 | 0.0014481 | 0 | 0
53563 | ПАО "Россети Сибирь" | "Читаэнерго" | ТП-82 ВЛ-10кВ ф. Урдо-Ага | 10/0,4 | 0.1 | 0.034946 | 0 | 0.009
53564 | ПАО "Россети Сибирь" | "Читаэнерго" | ТП-88 ВЛ-10кВ ф. Урдо-Ага | 10/0,4 | 0.4 | 0.040857 | 0 | 0.0045
53565 | ПАО "Россети Сибирь" | "Читаэнерго" | ТП-89 ВЛ-10кВ ф. Поселок-2 | 10/0,4 | 0.16 | 0 | 0 | 0
53566 | ПАО "Россети Сибирь" | "Читаэнерго" | ТП-3 ВЛ-10кВ Поселок-4 АСКУЭ | 10/0,4 | 0.25 | 0.085824 | 0 | 0
53567 | ПАО "Россети Сибирь" | "Читаэнерго" | ТП-45 ВЛ-10кв ф. Хотогор | 10/0,4 | 0.063 | 0.0019771 | 0 | 0
53568 | ПАО "Россети Сибирь" | "Читаэнерго" | ТП-48 ВЛ-10кВ ф. Хотогор | 10/0,4 | 0.025 | 0.0017749 | 0 | 0
53569 | ПАО "Россети Сибирь" | "Читаэнерго" | ТП-50 ВЛ-10кВ ф. Хотогор | 10/0,4 | 0.025 | 0.0011536 | 0 | 0
53570 | ПАО "Россети Сибирь" | "Читаэнерго" | ТП-53 ВЛ-10кВ ф. Хотогор | 10/0,4 | 0.1 | 0.0019828 | 0 | 0
53571 | ПАО "Россети Сибирь" | "Читаэнерго" | ТП-56 ВЛ-10кВ ф. Агинск | 10/0,4 | 0.025 | 0.00027074 | 0 | 0
53572 | ПАО "Россети Сибирь" | "Читаэнерго" | ТП-58 ТП-10кВ ф. Хотогор | 10/0,4 | 0.04 | 0.0014035 | 0 | 0
53573 | ПАО "Россети Сибирь" | "Читаэнерго" | ТП-62 ВЛ-10кВ ф. Хотогор | 10/0,4 | 0.025 | 0.001393 | 0 | 0
53574 | ПАО "Россети Сибирь" | "Читаэнерго" | ТП-63 ВЛ-10кВ ф. Хотогор | 10/0,4 | 0.063 | 0.0012461 | 0 | 0
53575 | ПАО "Россети Сибирь" | "Читаэнерго" | ТП-61 ВЛ-10кВ ф. Хотогор | 10/0,4 | 0.04 | 0.0013647 | 0 | 0
53576 | ПАО "Россети Сибирь" | "Читаэнерго" | ТП-57 ВЛ-10кВ ф. Хотогор | 10/0,4 | 0.025 | 0.0018346 | 0 | 0
53577 | ПАО "Россети Сибирь" | "Читаэнерго" | ТП-54 ВЛ-10кВ ф. Хотогор | 10/0,4 | 0.025 | 0.0021901 | 0 | 0
53578 | ПАО "Россети Сибирь" | "Читаэнерго" | ТП-51 ВЛ-10кВ ф. Цокто-Хангил | 10/0,4 | 0.025 | 0.0015214 | 0 | 0
53579 | ПАО "Россети Сибирь" | "Читаэнерго" | ТП-46 ВЛ-10кВ ф.Хотогор | 10/0,4 | 0.025 | 0.0013871 | 0 | 0
53580 | ПАО "Россети Сибирь" | "Читаэнерго" | ТП-2 ВЛ-10кВ ф. Сахюрта | 10/0,4 | 0.1 | 0.032959 | 0 | 0
53581 | ПАО "Россети Сибирь" | "Читаэнерго" | ТП-4 ВЛ-10кВ ф. Поселок-1 АСКУЭ | 10/0,4 | 0.16 | 0.11595 | 0 | 0.0378
53582 | ПАО "Россети Сибирь" | "Читаэнерго" | ТП-7 ВЛ-10кВ ф. Сахюрта | 10/0,4 | 0.1 | 0.04526 | 0 | 0
53583 | ПАО "Россети Сибирь" | "Читаэнерго" | ТП-8 ВЛ-10кВ ф. Агинск | 10/0,4 | 0.063 | 0.00024402 | 0 | 0
53584 | ПАО "Россети Сибирь" | "Читаэнерго" | ТП-6 ВЛ-10кВ ф. Сахюрта | 10/0,4 | 0.4 | 0.026703 | 0 | 0
53585 | ПАО "Россети Сибирь" | "Читаэнерго" | ТП-9 ВЛ-10кВ ф. Сахюрта | 10/0,4 | 0.025 | 0.0074882 | 0 | 0
53586 | ПАО "Россети Сибирь" | "Читаэнерго" | ТП-10 ВЛ-10кВ ф. Поселок-3 АСКУЭ | 10/0,4 | 0.16 | 0.10292 | 0 | 0.0405
53587 | ПАО "Россети Сибирь" | "Читаэнерго" | ТП-5 ВЛ-10кВ ф. Поселок-4 | 10/0,4 | 0.25 | 0.15507 | 0.018 | 0.0765
53588 | ПАО "Россети Сибирь" | "Читаэнерго" | ТП-35 ВЛ-10кВ ф. Поселок-4 АСКУЭ | 10/0,4 | 0.1 | 0.047725 | 0.009 | 0.0045
53589 | ПАО "Россети Сибирь" | "Читаэнерго" | ТП-65 ВЛ-10кВ ф. Булактуй АСКУЭ | 10/0,4 | 0.25 | 0.069392 | 0 | 0.0117
53590 | ПАО "Россети Сибирь" | "Читаэнерго" | ТП-73 ВЛ-10кВ ф. Нуртуй | 10/0,4 | 0.04 | 0.0014047 | 0 | 0
53591 | ПАО "Россети Сибирь" | "Читаэнерго" | ТП-72 ВЛ-10кВ ф. Поселок-2 | 10/0,4 | 0.25 | 0.099644 | 0 | 0
53592 | ПАО "Россети Сибирь" | "Читаэнерго" | ТП-75 ВЛ-10кВ ф. Поселок-2 | 10/0,4 | 0.25 | 0.22444 | 0 | 0.0171
53593 | ПАО "Россети Сибирь" | "Читаэнерго" | ТП-68 ВЛ-10кВ ф. Нуртуй | 10/0,4 | 0.063 | 0.0016244 | 0 | 0
53594 | ПАО "Россети Сибирь" | "Читаэнерго" | ТП-71 ВЛ-10кВ ф. Нуртуй | 10/0,4 | 0.025 | 0.0015342 | 0 | 0
53595 | ПАО "Россети Сибирь" | "Читаэнерго" | ТП-19 ВЛ-10кВ ф. Хойто-Ага | 10/0,4 | 0.025 | 0.00010762 | 0 | 0
53596 | ПАО "Россети Сибирь" | "Читаэнерго" | ТП-20 ВЛ-10кВ ф. Хойто-Ага | 10/0,4 | 0.025 | 0.0011781 | 0 | 0
53597 | ПАО "Россети Сибирь" | "Читаэнерго" | ТП-18 ВЛ-10кВ ф. Хойто-Ага | 10/0,4 | 0.025 | 0.0010153 | 0 | 0
53598 | ПАО "Россети Сибирь" | "Читаэнерго" | ТП-22 ВЛ-10кВ ф. Поселок | 10/0,4 | 0.4 | 0.016612 | 0 | 0
53599 | ПАО "Россети Сибирь" | "Читаэнерго" | ТП-24 ВЛ-10кВ ф. Хойто-Ага | 10/0,4 | 0.25 | 0.025183 | 0 | 0
53600 | ПАО "Россети Сибирь" | "Читаэнерго" | ТП-26 ВЛ-10кВ ф. Хойто-Ага | 10/0,4 | 0.16 | 0.066926 | 0 | 0
53601 | ПАО "Россети Сибирь" | "Читаэнерго" | ТП-29 ВЛ-10кВ ф. Хойто-Ага | 10/0,4 | 0.025 | 0.0015567 | 0 | 0
53602 | ПАО "Россети Сибирь" | "Читаэнерго" | ТП-30 ВЛ-10кВ ф. Хойто-Ага | 10/0,4 | 0.025 | 0.001083 | 0 | 0
53603 | ПАО "Россети Сибирь" | "Читаэнерго" | ТП-32 ВЛ-10кВ ф. Поселок-3 АСКУЭ | 10/0,4 | 0.25 | 0.079402 | 0 | 0.027585
53604 | ПАО "Россети Сибирь" | "Читаэнерго" | ТП-37 ВЛ-10кВ ф. Поселок-4 АСКУЭ | 10/0,4 | 0.25 | 0.1395 | 0.027 | 0.018
53605 | ПАО "Россети Сибирь" | "Читаэнерго" | ТП-15 ВЛ-10кВ ф. Поселок-3 АСКУЭ | 10/0,4 | 0.4 | 0.27025 | 0 | 0.063
53606 | ПАО "Россети Сибирь" | "Читаэнерго" | ТП-23 ВЛ-10кВ ф. Поселок | 10/0,4 | 0.1 | 0.032145 | 0 | 0
53607 | ПАО "Россети Сибирь" | "Читаэнерго" | ТП-39 ВЛ-10кВ ф. Хойто-Ага | 10/0,4 | 0.063 | 0.001604 | 0 | 0
53608 | ПАО "Россети Сибирь" | "Читаэнерго" | ТП-38 ВЛ-10кВ ф. Хойто-Ага | 10/0,4 | 0.04 | 0.0011732 | 0 | 0
53609 | ПАО "Россети Сибирь" | "Читаэнерго" | ТП-40 ВЛ-10кВ ф. Хойто-Ага | 10/0,4 | 0.025 | 0.0014137 | 0 | 0
53610 | ПАО "Россети Сибирь" | "Читаэнерго" | ТП-42 ВЛ-10кВ ф. Ножей | 10/0,4 | 0.04 | 0.0019522 | 0 | 0
53611 | ПАО "Россети Сибирь" | "Читаэнерго" | ТП-43 ВЛ-10кВ ф. Ножей | 10/0,4 | 0.1 | 0.001604 | 0 | 0
53612 | ПАО "Россети Сибирь" | "Читаэнерго" | ТП-31 ВЛ-10кВ ф. Хойто-Ага | 10/0,4 | 0.025 | 0.00132 | 0 | 0
53613 | ПАО "Россети Сибирь" | "Читаэнерго" | ТП-36 ВЛ-10кВ ф. Хойто-Ага | 10/0,4 | 0.025 | 0.0014105 | 0 | 0
53614 | ПАО "Россети Сибирь" | "Читаэнерго" | ТП-33 ВЛ-10кВ ф. Улан-Туя | 10/0,4 | 0.04 | 0.0015751 | 0 | 0
53615 | ПАО "Россети Сибирь" | "Читаэнерго" | ТП-35 ВЛ-10кВ ф. Улан-Туя | 10/0,4 | 0.04 | 0.00132 | 0 | 0
53616 | ПАО "Россети Сибирь" | "Читаэнерго" | ТП-34 ВЛ-10кВ ф. Поселок-1 АСКУЭ | 10/0,4 | 0.63 | 0.35675 | 0 | 0.0432
53617 | ПАО "Россети Сибирь" | "Читаэнерго" | ТП-82 ВЛ-10кВ ф. Жимбира Кордон | 10/0,4 | 0.1 | 0.004858 | 0 | 0
53618 | ПАО "Россети Сибирь" | "Читаэнерго" | ТП-4 ф. Дульдурга | 10/0,4 | 0.1 | 0.065078 | 0.0135 | 0
53619 | ПАО "Россети Сибирь" | "Читаэнерго" | ТП-26304 | 10/0,4 | 0.25 | 0 | 0 | 0.0045
53620 | ПАО "Россети Сибирь" | "Читаэнерго" | ТП-26306 | 10/0,4 | 0.4 | 0 | 0 | 0
53621 | ПАО "Россети Сибирь" | "Читаэнерго" | ТП-26314 | 10/0,4 | 0.4 | 0 | 0 | 0
53622 | ПАО "Россети Сибирь" | "Читаэнерго" | ТП-26322 | 10/0,4 | 0.16 | 0 | 0 | 0.0045
53623 | ПАО "Россети Сибирь" | "Читаэнерго" | ТП-26324 | 10/0,4 | 0.1 | 0 | 0 | 0.0135
53624 | ПАО "Россети Сибирь" | "Читаэнерго" | ТП-26336 | 10/0,4 | 0.4 | 0 | 0 | 0.09
53625 | ПАО "Россети Сибирь" | "Читаэнерго" | ТП-26338 АСКУЭ | 10/0,4 | 0.063 | 0 | 0 | 0
53626 | ПАО "Россети Сибирь" | "Читаэнерго" | ТП-26321 | 10/0,4 | 0.1 | 0 | 0 | 0
53627 | ПАО "Россети Сибирь" | "Читаэнерго" | ТП-26042 | 10/0,4 | 0.16 | 0 | 0 | 0
53628 | ПАО "Россети Сибирь" | "Читаэнерго" | ТП-26353 | 10/0,4 | 0.25 | 0 | 0 | 0.0135
53629 | ПАО "Россети Сибирь" | "Читаэнерго" | ТП-26286 | 10/0,4 | 0.063 | 0 | 0 | 0
53630 | ПАО "Россети Сибирь" | "Читаэнерго" | ТП-26016 | 10/0,4 | 0.16 | 0 | 0 | 0
53631 | ПАО "Россети Сибирь" | "Читаэнерго" | ТП-26017 | 10/0,4 | 0.1 | 0 | 0 | 0.0135
53632 | ПАО "Россети Сибирь" | "Читаэнерго" | ТП-26018 | 10/0,4 | 0.16 | 0 | 0 | 0
53633 | ПАО "Россети Сибирь" | "Читаэнерго" | ТП-26095 | 10/0,4 | 0.25 | 0 | 0 | 0
53634 | ПАО "Россети Сибирь" | "Читаэнерго" | ТП-26019 | 10/0,4 | 0.1 | 0 | 0 | 0
53635 | ПАО "Россети Сибирь" | "Читаэнерго" | ТП-26076 | 10/0,4 | 0.063 | 0 | 0 | 0
53636 | ПАО "Россети Сибирь" | "Читаэнерго" | ТП-26069 | 10/0,4 | 0.025 | 0 | 0 | 0
53637 | ПАО "Россети Сибирь" | "Читаэнерго" | ТП-26071 | 10/0,4 | 0.4 | 0 | 0 | 0
53638 | ПАО "Россети Сибирь" | "Читаэнерго" | ТП-26079 | 10/0,4 | 0.16 | 0 | 0 | 0
53639 | ПАО "Россети Сибирь" | "Читаэнерго" | ТП-26099 | 10/0,4 | 0.1 | 0 | 0 | 0
53640 | ПАО "Россети Сибирь" | "Читаэнерго" | ТП-26012 | 10/0,4 | 0.1 | 0 | 0 | 0
53641 | ПАО "Россети Сибирь" | "Читаэнерго" | ТП-26009 | 10/0,4 | 0.025 | 0 | 0 | 0
53642 | ПАО "Россети Сибирь" | "Читаэнерго" | ТП-26014 | 10/0,4 | 0.063 | 0 | 0 | 0
53643 | ПАО "Россети Сибирь" | "Читаэнерго" | ТП-26015 | 10/0,4 | 0.25 | 0 | 0 | 0
53644 | ПАО "Россети Сибирь" | "Читаэнерго" | ТП-26043 | 10/0,4 | 0.1 | 0 | 0 | 0
53645 | ПАО "Россети Сибирь" | "Читаэнерго" | ТП-26044 | 10/0,4 | 0.04 | 0 | 0 | 0
53646 | ПАО "Россети Сибирь" | "Читаэнерго" | ТП-26037 | 10/0,4 | 0.25 | 0 | 0 | 0
53647 | ПАО "Россети Сибирь" | "Читаэнерго" | ТП-26039 | 10/0,4 | 0.1 | 0 | 0 | 0
53648 | ПАО "Россети Сибирь" | "Читаэнерго" | ТП-26041 | 10/0,4 | 0.1 | 0 | 0 | 0
53649 | ПАО "Россети Сибирь" | "Читаэнерго" | ТП-26051 | 10/0,4 | 0.1 | 0 | 0 | 0
53650 | ПАО "Россети Сибирь" | "Читаэнерго" | ТП-26052 | 10/0,4 | 0.1 | 0 | 0 | 0
53651 | ПАО "Россети Сибирь" | "Читаэнерго" | ТП-26055 | 10/0,4 | 0.025 | 0 | 0 | 0
53652 | ПАО "Россети Сибирь" | "Читаэнерго" | ТП-26105 | 10/0,4 | 0.063 | 0 | 0 | 0
53653 | ПАО "Россети Сибирь" | "Читаэнерго" | ТП-26106 | 10/0,4 | 0.04 | 0 | 0 | 0
53654 | ПАО "Россети Сибирь" | "Читаэнерго" | ТП-26108 | 10/0,4 | 0.1 | 0 | 0 | 0
53655 | ПАО "Россети Сибирь" | "Читаэнерго" | ТП-26107 | 10/0,4 | 0.063 | 0 | 0 | 0
53656 | ПАО "Россети Сибирь" | "Читаэнерго" | ТП-26045 | 10/0,4 | 0.1 | 0 | 0 | 0
53657 | ПАО "Россети Сибирь" | "Читаэнерго" | ТП-26175 | 10/0,4 | 0.1 | 0 | 0 | 0
53658 | ПАО "Россети Сибирь" | "Читаэнерго" | ТП-26176 | 10/0,4 | 0.1 | 0 | 0 | 0
53659 | ПАО "Россети Сибирь" | "Читаэнерго" | ТП-26177 | 10/0,4 | 0.025 | 0 | 0 | 0
53660 | ПАО "Россети Сибирь" | "Читаэнерго" | ТП-26213 | 10/0,4 | 0.16 | 0 | 0 | 0
53661 | ПАО "Россети Сибирь" | "Читаэнерго" | ТП-26180 | 10/0,4 | 0.1 | 0 | 0 | 0
53662 | ПАО "Россети Сибирь" | "Читаэнерго" | ТП-26185 | 10/0,4 | 0.1 | 0 | 0 | 0
53663 | ПАО "Россети Сибирь" | "Читаэнерго" | ТП-26186 | 10/0,4 | 0.04 | 0 | 0 | 0
53664 | ПАО "Россети Сибирь" | "Читаэнерго" | ТП-26200 | 10/0,4 | 0.025 | 0 | 0 | 0
53665 | ПАО "Россети Сибирь" | "Читаэнерго" | ТП-26217 | 10/0,4 | 0.063 | 0 | 0 | 0
53666 | ПАО "Россети Сибирь" | "Читаэнерго" | ТП-26218 | 10/0,4 | 0.16 | 0 | 0 | 0
53667 | ПАО "Россети Сибирь" | "Читаэнерго" | ТП-26221 | 10/0,4 | 0.1 | 0 | 0 | 0
53668 | ПАО "Россети Сибирь" | "Читаэнерго" | ТП-26205 | 10/0,4 | 0.063 | 0 | 0 | 0
53669 | ПАО "Россети Сибирь" | "Читаэнерго" | ТП-26144 | 10/0,4 | 0.1 | 0 | 0 | 0
53670 | ПАО "Россети Сибирь" | "Читаэнерго" | ТП-26252 | 10/0,4 | 0.16 | 0 | 0 | 0
53671 | ПАО "Россети Сибирь" | "Читаэнерго" | ТП-26249 | 10/0,4 | 0.1 | 0 | 0 | 0
53672 | ПАО "Россети Сибирь" | "Читаэнерго" | ТП-26250 | 10/0,4 | 0.04 | 0 | 0 | 0
53673 | ПАО "Россети Сибирь" | "Читаэнерго" | ТП-26236 | 10/0,4 | 0.04 | 0 | 0 | 0
53674 | ПАО "Россети Сибирь" | "Читаэнерго" | ТП-26243 | 10/0,4 | 0.16 | 0 | 0 | 0
53675 | ПАО "Россети Сибирь" | "Читаэнерго" | ТП-26245 | 10/0,4 | 0.04 | 0 | 0 | 0
53676 | ПАО "Россети Сибирь" | "Читаэнерго" | ТП-26258 | 10/0,4 | 0.16 | 0 | 0 | 0
53677 | ПАО "Россети Сибирь" | "Читаэнерго" | ТП-26241 | 10/0,4 | 0.16 | 0 | 0 | 0
53678 | ПАО "Россети Сибирь" | "Читаэнерго" | ТП-26237 | 10/0,4 | 0.04 | 0 | 0 | 0
53679 | ПАО "Россети Сибирь" | "Читаэнерго" | ТП-26239 | 10/0,4 | 0.04 | 0 | 0 | 0
53680 | ПАО "Россети Сибирь" | "Читаэнерго" | ТП-26238 | 10/0,4 | 0.16 | 0 | 0 | 0
53681 | ПАО "Россети Сибирь" | "Читаэнерго" | ТП-26234 | 10/0,4 | 0.063 | 0 | 0 | 0
53682 | ПАО "Россети Сибирь" | "Читаэнерго" | ТП-26235 | 10/0,4 | 0.16 | 0 | 0 | 0
53683 | ПАО "Россети Сибирь" | "Читаэнерго" | ТП-26143 | 10/0,4 | 0.063 | 0 | 0 | 0
53684 | ПАО "Россети Сибирь" | "Читаэнерго" | ТП-26141 | 10/0,4 | 0.063 | 0 | 0 | 0
53685 | ПАО "Россети Сибирь" | "Читаэнерго" | ТП-26148 | 10/0,4 | 0.1 | 0 | 0 | 0
53686 | ПАО "Россети Сибирь" | "Читаэнерго" | ТП-26109 | 10/0,4 | 0.16 | 0 | 0 | 0
53687 | ПАО "Россети Сибирь" | "Читаэнерго" | ТП-26110 | 10/0,4 | 0.1 | 0 | 0 | 0
53688 | ПАО "Россети Сибирь" | "Читаэнерго" | ТП-26111 | 10/0,4 | 0.1 | 0 | 0 | 0
53689 | ПАО "Россети Сибирь" | "Читаэнерго" | ТП-26113 | 10/0,4 | 0.04 | 0 | 0 | 0
53690 | ПАО "Россети Сибирь" | "Читаэнерго" | ТП-26118 | 10/0,4 | 0.063 | 0 | 0 | 0
53691 | ПАО "Россети Сибирь" | "Читаэнерго" | ТП-26119 | 10/0,4 | 0.1 | 0 | 0 | 0
53692 | ПАО "Россети Сибирь" | "Читаэнерго" | ТП-26120 | 10/0,4 | 0.063 | 0 | 0 | 0
53693 | ПАО "Россети Сибирь" | "Читаэнерго" | ТП-26121 | 10/0,4 | 0.063 | 0 | 0 | 0
53694 | ПАО "Россети Сибирь" | "Читаэнерго" | ТП-26363 | 10/0,4 | 0.16 | 0 | 0 | 0
53695 | ПАО "Россети Сибирь" | "Читаэнерго" | ТП-26365 | 10/0,4 | 0.1 | 0 | 0 | 0.0072
53696 | ПАО "Россети Сибирь" | "Читаэнерго" | ТП-26360 | 10/0,4 | 0.04 | 0 | 0 | 0
53697 | ПАО "Россети Сибирь" | "Читаэнерго" | ТП-26361 | 10/0,4 | 0.025 | 0 | 0 | 0
53698 | ПАО "Россети Сибирь" | "Читаэнерго" | ТП-26379 | 10/0,4 | 0.16 | 0 | 0 | 0
53699 | ПАО "Россети Сибирь" | "Читаэнерго" | ТП-26380 | 10/0,4 | 0.16 | 0 | 0 | 0
53700 | ПАО "Россети Сибирь" | "Читаэнерго" | ТП-26364 | 10/0,4 | 0.063 | 0 | 0 | 0
53701 | ПАО "Россети Сибирь" | "Читаэнерго" | ТП-26370 | 10/0,4 | 0.16 | 0 | 0 | 0
53702 | ПАО "Россети Сибирь" | "Читаэнерго" | ТП-26371 | 10/0,4 | 0.1 | 0 | 0 | 0
53703 | ПАО "Россети Сибирь" | "Читаэнерго" | ТП-26372 | 10/0,4 | 0.063 | 0 | 0 | 0
53704 | ПАО "Россети Сибирь" | "Читаэнерго" | ТП-26373 | 10/0,4 | 0.1 | 0 | 0 | 0
53705 | ПАО "Россети Сибирь" | "Читаэнерго" | ТП-26366 | 10/0,4 | 0.025 | 0 | 0 | 0
53706 | ПАО "Россети Сибирь" | "Читаэнерго" | ТП-26375 | 10/0,4 | 0.063 | 0 | 0 | 0.0045
53707 | ПАО "Россети Сибирь" | "Читаэнерго" | ТП-26376 | 10/0,4 | 0.063 | 0 | 0 | 0
53708 | ПАО "Россети Сибирь" | "Читаэнерго" | ТП-26378 | 10/0,4 | 0.063 | 0 | 0 | 0
53709 | ПАО "Россети Сибирь" | "Читаэнерго" | ТП-26130 | 10/0,4 | 0.04 | 0 | 0 | 0
53710 | ПАО "Россети Сибирь" | "Читаэнерго" | ТП-26131 | 10/0,4 | 0.1 | 0 | 0 | 0
53711 | ПАО "Россети Сибирь" | "Читаэнерго" | ТП-26132 | 10/0,4 | 0.1 | 0 | 0 | 0
53712 | ПАО "Россети Сибирь" | "Читаэнерго" | ТП-26135 | 10/0,4 | 0.1 | 0 | 0 | 0
53713 | ПАО "Россети Сибирь" | "Читаэнерго" | ТП-26137 | 10/0,4 | 0.063 | 0 | 0 | 0
53714 | ПАО "Россети Сибирь" | "Читаэнерго" | ТП-74 | 6/0,4 | 0.16 | 0 | 0 | 0
53715 | ПАО "Россети Сибирь" | "Читаэнерго" | ТП-72 | 6/0,4 | 0.1 | 0 | 0 | 0
53716 | ПАО "Россети Сибирь" | "Читаэнерго" | ТП-602 | 10/0,4 | 0.16 | 0 | 0 | 0
53717 | ПАО "Россети Сибирь" | "Читаэнерго" | ТП-603 | 10/0,4 | 0.4 | 0 | 0 | 0
53718 | ПАО "Россети Сибирь" | "Читаэнерго" | ТП-604 | 10/0,4 | 0.16 | 0 | 0 | 0
53719 | ПАО "Россети Сибирь" | "Читаэнерго" | ТП-1(повышающая) | 10/0,4 | 0.25 | 0 | 0 | 0
53720 | ПАО "Россети Сибирь" | "Читаэнерго" | ТП-2 Укурик | 10/0,4 | 0.1 | 0 | 0 | 0.0189
53721 | ПАО "Россети Сибирь" | "Читаэнерго" | ТП-101А | 10/0,4 | 0.1 | 0 | 0 | 0
53722 | ПАО "Россети Сибирь" | "Читаэнерго" | ТП-089 | 6/0,4 | 1.26 | 0.18533 | 0 | 0
53723 | ПАО "Россети Сибирь" | "Читаэнерго" | ТП-25027 | 10/0,4 | 0.1 | 0 | 0 | 0
53724 | ПАО "Россети Сибирь" | "Читаэнерго" | ТП-25053 | 10/0,4 | 0.04 | 0 | 0 | 0
53725 | ПАО "Россети Сибирь" | "Читаэнерго" | ТП-25056 | 10/0,4 | 0.063 | 0 | 0 | 0
53726 | ПАО "Россети Сибирь" | "Читаэнерго" | ТП-25062 | 10/0,4 | 0.1 | 0 | 0 | 0
53727 | ПАО "Россети Сибирь" | "Читаэнерго" | ТП-25068 | 10/0,4 | 0.1 | 0 | 0 | 0
53728 | ПАО "Россети Сибирь" | "Читаэнерго" | ТП-25069 | 10/0,4 | 0.1 | 0 | 0 | 0
53729 | ПАО "Россети Сибирь" | "Читаэнерго" | ТП-418 | 10/0,4 | 0.25 | 0 | 0 | 0
53730 | ПАО "Россети Сибирь" | "Читаэнерго" | ТП-419 | 10/0,4 | 0.25 | 0 | 0.0054 | 0
53731 | ПАО "Россети Сибирь" | "Читаэнерго" | ТП-403 | 10/0,4 | 0.4 | 0 | 0 | 0
53732 | ПАО "Россети Сибирь" | "Читаэнерго" | ТП-404 | 10/0,4 | 0.25 | 0 | 0 | 0
53733 | ПАО "Россети Сибирь" | "Читаэнерго" | ТП-406 | 10/0,4 | 0.1 | 0 | 0 | 0
53734 | ПАО "Россети Сибирь" | "Читаэнерго" | ТП-414 | 10/0,4 | 0.16 | 0 | 0 | 0
53735 | ПАО "Россети Сибирь" | "Читаэнерго" | ТП-415 | 10/0,4 | 0.4 | 0 | 0 | 0
53736 | ПАО "Россети Сибирь" | "Читаэнерго" | ТП-416 | 10/0,4 | 0.1 | 0 | 0 | 0
53737 | ПАО "Россети Сибирь" | "Читаэнерго" | ТП-417 | 10/0,4 | 0.25 | 0 | 0 | 0
53738 | ПАО "Россети Сибирь" | "Читаэнерго" | ТП-407 А | 10/0,4 | 0.63 | 0 | 0 | 0
53739 | ПАО "Россети Сибирь" | "Читаэнерго" | ТП-407 | 10/0,4 | 0.63 | 0 | 0 | 0
53740 | ПАО "Россети Сибирь" | "Читаэнерго" | ТП-408 | 10/0,4 | 0.4 | 0 | 0 | 0
53741 | ПАО "Россети Сибирь" | "Читаэнерго" | ТП-409 | 10/0,4 | 0.63 | 0 | 0 | 0
53742 | ПАО "Россети Сибирь" | "Читаэнерго" | ТП-410 | 10/0,4 | 0.063 | 0 | 0 | 0
53743 | ПАО "Россети Сибирь" | "Читаэнерго" | ТП-420 | 10/0,4 | 0.063 | 0 | 0 | 0
53744 | ПАО "Россети Сибирь" | "Читаэнерго" | ТП-0445 Гидромехцех | 6/0,4 | 0.16 | 0.11125 | 0 | 0
53745 | ПАО "Россети Сибирь" | "Читаэнерго" | ТП-0431 Детсад | 6/0,4 | 0.16 | 0.00030699 | 0 | 0
53746 | ПАО "Россети Сибирь" | "Читаэнерго" | ТП-0444 Мастерские | 6/0,4 | 0.4 | 0 | 0 | 0
53747 | ПАО "Россети Сибирь" | "Читаэнерго" | ТП-0436 Выселки | 6/0,4 | 0.16 | 0.0091765 | 0 | 0
53748 | ПАО "Россети Сибирь" | "Читаэнерго" | ТП-0411 Низовская | 6/0,4 | 0.1 | 0.0015677 | 0 | 0
53749 | ПАО "Россети Сибирь" | "Читаэнерго" | ТП-0414 МТФ | 6/0,4 | 0.063 | 0 | 0 | 0
53750 | ПАО "Россети Сибирь" | "Читаэнерго" | ТП-0418 Село | 6/0,4 | 0.16 | 0.022374 | 0 | 0
53751 | ПАО "Россети Сибирь" | "Читаэнерго" | ТП-0519 Школьная | 6/0,4 | 0.4 | 0.028477 | 0 | 0
53752 | ПАО "Россети Сибирь" | "Читаэнерго" | ТП-0517 Продснаб | 6/0,4 | 0.16 | 0.002801 | 0 | 0
53753 | ПАО "Россети Сибирь" | "Читаэнерго" | ТП-0521 Лесхоз | 6/0,4 | 0.4 | 0.028565 | 0 | 0
53754 | ПАО "Россети Сибирь" | "Читаэнерго" | ТП-0522 Дучар | 6/0,4 | 0.25 | 0.0092979 | 0 | 0
53755 | ПАО "Россети Сибирь" | "Читаэнерго" | ТП-0591 Благодатка | 6/0,4 | 0.1 | 0.0011347 | 0 | 0
53756 | ПАО "Россети Сибирь" | "Читаэнерго" | ТП-0593 Черемушки | 6/0,4 | 0.16 | 0.009162 | 0 | 0
53757 | ПАО "Россети Сибирь" | "Читаэнерго" | ТП-0592 Фингородок | 6/0,4 | 0.16 | 0.0010696 | 0 | 0
53758 | ПАО "Россети Сибирь" | "Читаэнерго" | ТП-0594 Центральная | 6/0,4 | 0.4 | 0.02753 | 0 | 0
53759 | ПАО "Россети Сибирь" | "Читаэнерго" | ТП-1223 Село | 10/0,4 | 0.25 | 0.018635 | 0 | 0
53760 | ПАО "Россети Сибирь" | "Читаэнерго" | ТП-2446 ФКРС | 10/0,4 | 0.06 | 0 | 0 | 0
53761 | ПАО "Россети Сибирь" | "Читаэнерго" | ТП-2449 Клуб | 10/0,4 | 0.1 | 0.04211 | 0 | 0
53762 | ПАО "Россети Сибирь" | "Читаэнерго" | ТП-12102 Аэропорт | 10/0,4 | 0.063 | 0.00027489 | 0 | 0
53763 | ПАО "Россети Сибирь" | "Читаэнерго" | ТП-12101 РЭС | 10/0,4 | 0.16 | 0.013418 | 0 | 0
53764 | ПАО "Россети Сибирь" | "Читаэнерго" | TП-12103 Милиция | 10/0,4 | 0.1 | 0.024071 | 0 | 0
53765 | ПАО "Россети Сибирь" | "Читаэнерго" | ТП-12104 Заготконтора | 10/0,4 | 0.16 | 0.043976 | 0 | 0
53766 | ПАО "Россети Сибирь" | "Читаэнерго" | ТП-121011 Микрорайон | 10/0,4 | 0.25 | 0.069632 | 0 | 0
53767 | ПАО "Россети Сибирь" | "Читаэнерго" | ТП-2451 Школа | 10/0,4 | 0.25 | 0.020348 | 0 | 0
53768 | ПАО "Россети Сибирь" | "Читаэнерго" | ТП-0326 Пилорама | 10/0,4 | 0.063 | 0.0050584 | 0 | 0
53769 | ПАО "Россети Сибирь" | "Читаэнерго" | ТП-03212 Набережная | 10/0,4 | 0.063 | 0.0056701 | 0 | 0
53770 | ПАО "Россети Сибирь" | "Читаэнерго" | ТП-03213 Зерноток | 10/0,4 | 0.16 | 0.0083661 | 0 | 0
53771 | ПАО "Россети Сибирь" | "Читаэнерго" | ТП-03215 Школа | 10/0,4 | 0.1 | 0.0095736 | 0 | 0
53772 | ПАО "Россети Сибирь" | "Читаэнерго" | ТП-1829 Ферма | 10/0,4 | 0.16 | 0.0020501 | 0 | 0
53773 | ПАО "Россети Сибирь" | "Читаэнерго" | ТП-0357 Нагорная | 10/0,4 | 0.4 | 0.035417 | 0 | 0
53774 | ПАО "Россети Сибирь" | "Читаэнерго" | ТП-0358 Клуб | 10/0,4 | 0.4 | 0.035942 | 0 | 0
53775 | ПАО "Россети Сибирь" | "Читаэнерго" | ТП-0359 Набережная | 10/0,4 | 0.16 | 0.0048978 | 0 | 0
53776 | ПАО "Россети Сибирь" | "Читаэнерго" | ТП-1237 Село | 10/0,4 | 0.16 | 0.0085912 | 0 | 0
53777 | ПАО "Россети Сибирь" | "Читаэнерго" | ТП-1236 Зерноток | 10/0,4 | 0.25 | 0.0047245 | 0 | 0
53778 | ПАО "Россети Сибирь" | "Читаэнерго" | ТП-1245 Пекарня | 10/0,4 | 0.16 | 0.041168 | 0 | 0
53779 | ПАО "Россети Сибирь" | "Читаэнерго" | ТП-1253 Зерноток | 10/0,4 | 0.16 | 0.015421 | 0 | 0
53780 | ПАО "Россети Сибирь" | "Читаэнерго" | ТП-1272 Автоколонна | 10/0,4 | 0.1 | 0.0082576 | 0 | 0
53781 | ПАО "Россети Сибирь" | "Читаэнерго" | ТП-1273 Детсад | 10/0,4 | 0.16 | 0.0055516 | 0 | 0
53782 | ПАО "Россети Сибирь" | "Читаэнерго" | ТП-1275 Советская | 10/0,4 | 0.1 | 0.012597 | 0 | 0
53783 | ПАО "Россети Сибирь" | "Читаэнерго" | ТП-1276 Красноармейская | 10/0,4 | 0.1 | 0.017762 | 0 | 0
53784 | ПАО "Россети Сибирь" | "Читаэнерго" | ТП-1278 Микрорайон | 10/0,4 | 0.16 | 0.029425 | 0 | 0
53785 | ПАО "Россети Сибирь" | "Читаэнерго" | ТП-1279 Ветбаклаборатория | 10/0,4 | 0.16 | 0.015528 | 0 | 0
53786 | ПАО "Россети Сибирь" | "Читаэнерго" | ТП-12712 Нагорная | 10/0,4 | 0.1 | 0.033526 | 0 | 0
53787 | ПАО "Россети Сибирь" | "Читаэнерго" | ТП-12713 Жилой массив | 10/0,4 | 0.25 | 0.026168 | 0 | 0
53788 | ПАО "Россети Сибирь" | "Читаэнерго" | ТП-1282 Склад РайПО | 10/0,4 | 0.16 | 0.015639 | 0 | 0
53789 | ПАО "Россети Сибирь" | "Читаэнерго" | ТП-1283 Савватеева | 10/0,4 | 0.25 | 0.037656 | 0 | 0
53790 | ПАО "Россети Сибирь" | "Читаэнерго" | ТП-1286 Универмаг | 10/0,4 | 0.25 | 0.036453 | 0 | 0
53791 | ПАО "Россети Сибирь" | "Читаэнерго" | ТП-1287 РВК | 10/0,4 | 0.16 | 0.084904 | 0 | 0
53792 | ПАО "Россети Сибирь" | "Читаэнерго" | ТП-1288 Клуб | 10/0,4 | 0.16 | 0.035493 | 0 | 0
53793 | ПАО "Россети Сибирь" | "Читаэнерго" | ТП-2419 Кузница | 10/0,4 | 0.1 | 0.0006958 | 0 | 0
53794 | ПАО "Россети Сибирь" | "Читаэнерго" | ТП-24112 Речка | 10/0,4 | 0.16 | 0.0029515 | 0 | 0
53795 | ПАО "Россети Сибирь" | "Читаэнерго" | ТП-2425 Низ села | 10/0,4 | 0.1 | 0.013679 | 0 | 0
53796 | ПАО "Россети Сибирь" | "Читаэнерго" | ТП-2426 Мельница | 10/0,4 | 0.1 | 0.010908 | 0 | 0
53797 | ПАО "Россети Сибирь" | "Читаэнерго" | ТП-2411 Богословка | 10/0,4 | 0.063 | 0.009365 | 0 | 0
53798 | ПАО "Россети Сибирь" | "Читаэнерго" | ТП-1277 БМТС | 10/0,4 | 0.25 | 0.024487 | 0 | 0
53799 | ПАО "Россети Сибирь" | "Читаэнерго" | ТП-1291 МСО | 10/0,4 | 0.25 | 0.023273 | 0 | 0
53800 | ПАО "Россети Сибирь" | "Читаэнерго" | ТП-1294 Новая | 10/0,4 | 0.1 | 0.027787 | 0 | 0
53801 | ПАО "Россети Сибирь" | "Читаэнерго" | ТП-1343 Пионер лагерь | 10/0,4 | 0.1 | 0.009443 | 0 | 0
53802 | ПАО "Россети Сибирь" | "Читаэнерго" | ТП-1349 МТФ | 10/0,4 | 0.063 | 0.00010667 | 0 | 0
53803 | ПАО "Россети Сибирь" | "Читаэнерго" | ТП-13411 Школа | 10/0,4 | 0.25 | 0.024843 | 0 | 0
53804 | ПАО "Россети Сибирь" | "Читаэнерго" | ТП-13413 Пекарня | 10/0,4 | 0.1 | 0.010088 | 0 | 0
53805 | ПАО "Россети Сибирь" | "Читаэнерго" | ТП-0023 "ул. Спортивная" АСКУЭ | 6/0,4 | 0.1 | 0.050901 | 0 | 0
53806 | ПАО "Россети Сибирь" | "Читаэнерго" | ТП-0024 "Школа" АСКУЭ | 6/0,4 | 0.4 | 0.10376 | 0 | 0
53807 | ПАО "Россети Сибирь" | "Читаэнерго" | ТП-00214 "Детсад" АСКУЭ | 6/0,4 | 0.4 | 0.078711 | 0 | 0
53808 | ПАО "Россети Сибирь" | "Читаэнерго" | ТП-0025 "ул.Федорова" АСКУЭ | 6/0,4 | 0.18 | 0.05504 | 0 | 0
53809 | ПАО "Россети Сибирь" | "Читаэнерго" | ТП-00315 "ул.Баженова" | 6/0,4 | 0.16 | 0.020361 | 0 | 0
53810 | ПАО "Россети Сибирь" | "Читаэнерго" | ТП-0036 "Рыбзавод" | 6/0,4 | 0.25 | 0.095491 | 0 | 0
53811 | ПАО "Россети Сибирь" | "Читаэнерго" | ТП-0039 "жилые дома Кирзавод" | 6/0,4 | 0.025 | 0.0099866 | 0 | 0
53812 | ПАО "Россети Сибирь" | "Читаэнерго" | ТП-00316 "п/лагерь Хомутинка районо" | 6/0,4 | 0.1 | 0.021073 | 0 | 0
53813 | ПАО "Россети Сибирь" | "Читаэнерго" | ТП-0094 "Военторг" | 6/0,4 | 0.16 | 0.039739 | 0 | 0
53814 | ПАО "Россети Сибирь" | "Читаэнерго" | ТП-0099 "РПО ЖКХ" | 6/0,4 | 0.16 | 0.050377 | 0 | 0.018
53815 | ПАО "Россети Сибирь" | "Читаэнерго" | ТП-0096 "Ч/п Васканян" | 6/0,4 | 0.63 | 0.0676 | 0 | 0
53816 | ПАО "Россети Сибирь" | "Читаэнерго" | ТП-6234 "Заречная" | 6/0,4 | 0.16 | 0.030554 | 0 | 0
53817 | ПАО "Россети Сибирь" | "Читаэнерго" | ТП-6235 "Село" | 6/0,4 | 0.25 | 0.059411 | 0 | 0
53818 | ПАО "Россети Сибирь" | "Читаэнерго" | ТП-62310 "Гаражи" | 6/0,4 | 0.1 | 0.045795 | 0 | 0
53819 | ПАО "Россети Сибирь" | "Читаэнерго" | ТП-62311 "Верхняя база" | 6/0,4 | 0.1 | 0.03084 | 0 | 0
53820 | ПАО "Россети Сибирь" | "Читаэнерго" | ТП-6137 "Степная" | 6/0,4 | 0.4 | 0.11215 | 0 | 0
53821 | ПАО "Россети Сибирь" | "Читаэнерго" | ТП-0123 "Село" | 6/0,4 | 0.16 | 0.038915 | 0 | 0
53822 | ПАО "Россети Сибирь" | "Читаэнерго" | ТП-0117 "Клуб" | 6/0,4 | 0.1 | 0.023643 | 0 | 0
53823 | ПАО "Россети Сибирь" | "Читаэнерго" | ТП-01110 "Зерноток" | 6/0,4 | 0.1 | 0.024704 | 0 | 0
53824 | ПАО "Россети Сибирь" | "Читаэнерго" | ТП-01112 "Село" | 6/0,4 | 0.16 | 0.036291 | 0 | 0
53825 | ПАО "Россети Сибирь" | "Читаэнерго" | ЗТП-6134 "Школа" | 6/0,4 | 0.4 | 0.032654 | 0 | 0
53826 | ПАО "Россети Сибирь" | "Читаэнерго" | ТП-01117 "МТФ" | 6/0,4 | 0.04 | 0 | 0 | 0
53827 | ПАО "Россети Сибирь" | "Читаэнерго" | ТП-01114 "Село" | 6/0,4 | 0.1 | 0.068631 | 0 | 0
53828 | ПАО "Россети Сибирь" | "Читаэнерго" | ТП-01118 "Зерноток" | 6/0,4 | 0.25 | 0 | 0 | 0
53829 | ПАО "Россети Сибирь" | "Читаэнерго" | ТП-2713"МЖК" | 10/0,4 | 0.16 | 0.036049 | 0 | 0.0045
53830 | ПАО "Россети Сибирь" | "Читаэнерго" | ТП-27110 "(Гаражи) Кооператив " | 10/0,4 | 0.16 | 0.025322 | 0 | 0
53831 | ПАО "Россети Сибирь" | "Читаэнерго" | ТП-0014 "Детсад" | 10/0,4 | 0.16 | 0.065779 | 0 | 0
53832 | ПАО "Россети Сибирь" | "Читаэнерго" | ЗТП-0012 "ЭТУС" | 10/0,4 | 1.26 | 0.34567 | 0 | 0
53833 | ПАО "Россети Сибирь" | "Читаэнерго" | ТП-2614 "Аргуньстрой" | 10/0,4 | 0.16 | 0.042995 | 0 | 0
53834 | ПАО "Россети Сибирь" | "Читаэнерго" | ТП-2613"Аэропорт" | 10/0,4 | 0.1 | 0.039198 | 0 | 0
53835 | ПАО "Россети Сибирь" | "Читаэнерго" | ТП-0624 "Верхняя" | 10/0,4 | 0.063 | 0.016063 | 0 | 0
53836 | ПАО "Россети Сибирь" | "Читаэнерго" | ТП-06216 "Заправка" | 10/0,4 | 0.1 | 0.028171 | 0 | 0
53837 | ПАО "Россети Сибирь" | "Читаэнерго" | ТП-06214 "Клуб, Школа"" | 10/0,4 | 0.063 | 0.015053 | 0 | 0.00675
53838 | ПАО "Россети Сибирь" | "Читаэнерго" | ТП-06215 "ул.Школьная" | 10/0,4 | 0.16 | 0.025297 | 0 | 0
53839 | ПАО "Россети Сибирь" | "Читаэнерго" | ТП-0628 "Зерноток" | 10/0,4 | 0.25 | 0.031065 | 0 | 0
53840 | ПАО "Россети Сибирь" | "Читаэнерго" | ТП-06217 "Новая улица" | 10/0,4 | 0.1 | 0.020536 | 0 | 0
53841 | ПАО "Россети Сибирь" | "Читаэнерго" | ТП-0633 "Село" | 10/0,4 | 0.1 | 0.016061 | 0 | 0
53842 | ПАО "Россети Сибирь" | "Читаэнерго" | ТП-0638 "ЭТУС" | 10/0,4 | 0.063 | 0.019573 | 0 | 0
53843 | ПАО "Россети Сибирь" | "Читаэнерго" | ТП-0651 "Клуб" | 10/0,4 | 0.1 | 0.024232 | 0 | 0
53844 | ПАО "Россети Сибирь" | "Читаэнерго" | ТП-0652 "ул.Новая" | 10/0,4 | 0.025 | 0.0072858 | 0 | 0
53845 | ПАО "Россети Сибирь" | "Читаэнерго" | ТП-0653 "МТМ" | 10/0,4 | 0.25 | 0 | 0 | 0
53846 | ПАО "Россети Сибирь" | "Читаэнерго" | ТП-06615 "МТМ" | 10/0,4 | 0.1 | 0 | 0 | 0
53847 | ПАО "Россети Сибирь" | "Читаэнерго" | ТП-0669 "Село" | 10/0,4 | 0.063 | 0.023248 | 0 | 0
53848 | ПАО "Россети Сибирь" | "Читаэнерго" | ТП-06610 "Село" | 10/0,4 | 0.1 | 0.013696 | 0 | 0
53849 | ПАО "Россети Сибирь" | "Читаэнерго" | ТП-06614 "Зерноток" | 10/0,4 | 0.1 | 0.019586 | 0 | 0
53850 | ПАО "Россети Сибирь" | "Читаэнерго" | ТП-0671 "Гараж участка ЮВЭС" | 10/0,4 | 0.04 | 0 | 0 | 0
53851 | ПАО "Россети Сибирь" | "Читаэнерго" | ТП-0672 "Партизан" | 10/0,4 | 0.1 | 0.04491 | 0 | 0
53852 | ПАО "Россети Сибирь" | "Читаэнерго" | ТП-0689 "Котельная" | 10/0,4 | 0.1 | 0.024999 | 0 | 0
53853 | ПАО "Россети Сибирь" | "Читаэнерго" | ТП-0687 "ДК" | 10/0,4 | 0.1 | 0.020129 | 0 | 0
53854 | ПАО "Россети Сибирь" | "Читаэнерго" | ТП-0688 "Село" | 10/0,4 | 0.1 | 0.050512 | 0 | 0
53855 | ПАО "Россети Сибирь" | "Читаэнерго" | ТП-0685 "Зерноток" | 10/0,4 | 0.16 | 0.018525 | 0 | 0
53856 | ПАО "Россети Сибирь" | "Читаэнерго" | ТП-08220 "Село" | 10/0,4 | 0.25 | 0.036323 | 0 | 0
53857 | ПАО "Россети Сибирь" | "Читаэнерго" | ТП-08222 "Село (д/сад, школа, водокачка) | 10/0,4 | 0.16 | 0.072542 | 0 | 0
53858 | ПАО "Россети Сибирь" | "Читаэнерго" | ТП-0823 "село ул.Центральная,Набережная" | 10/0,4 | 0.25 | 0.028507 | 0 | 0
53859 | ПАО "Россети Сибирь" | "Читаэнерго" | ТП-08238 "Школа" | 10/0,4 | 0.25 | 0.033454 | 0 | 0
53860 | ПАО "Россети Сибирь" | "Читаэнерго" | ТП-08219 "Село" | 10/0,4 | 0.025 | 0.032925 | 0 | 0
53861 | ПАО "Россети Сибирь" | "Читаэнерго" | ТП-08218 "Гараж" | 10/0,4 | 0.16 | 0.03644 | 0 | 0.00675
53862 | ПАО "Россети Сибирь" | "Читаэнерго" | ТП-08212 "Бузулук" | 10/0,4 | 0.025 | 0.012492 | 0 | 0
53863 | ПАО "Россети Сибирь" | "Читаэнерго" | ТП-0829 "ОТФ" | 10/0,4 | 0.025 | 0.0076775 | 0 | 0
53864 | ПАО "Россети Сибирь" | "Читаэнерго" | ТП-08510 "ул.Советская" | 10/0,4 | 0.16 | 0.036018 | 0 | 0
53865 | ПАО "Россети Сибирь" | "Читаэнерго" | ТП-0864 "МТМ" | 10/0,4 | 0.25 | 0.055573 | 0 | 0
53866 | ПАО "Россети Сибирь" | "Читаэнерго" | ТП-0869 "ГСМ" | 10/0,4 | 0.04 | 0.022492 | 0 | 0
53867 | ПАО "Россети Сибирь" | "Читаэнерго" | ТП-08610 "ул.Гранитная" | 10/0,4 | 0.1 | 0.035773 | 0 | 0
53868 | ПАО "Россети Сибирь" | "Читаэнерго" | ТП-0867 "ул.Кооперативная" | 10/0,4 | 0.16 | 0.034307 | 0 | 0
53869 | ПАО "Россети Сибирь" | "Читаэнерго" | ТП-08718 "Село" | 10/0,4 | 0.16 | 0.039938 | 0 | 0
53870 | ПАО "Россети Сибирь" | "Читаэнерго" | ТП-08715 "Детсад" | 10/0,4 | 0.4 | 0.074804 | 0 | 0
53871 | ПАО "Россети Сибирь" | "Читаэнерго" | ТП-0911 "Село" | 10/0,4 | 0.063 | 0.015406 | 0 | 0
53872 | ПАО "Россети Сибирь" | "Читаэнерго" | ТП-1039 "Зерноток2" | 10/0,4 | 0.16 | 0.030958 | 0 | 0
53873 | ПАО "Россети Сибирь" | "Читаэнерго" | ТП-1041 "Село-ул.Мира, ул.Новая" | 10/0,4 | 0.16 | 0.052796 | 0 | 0
53874 | ПАО "Россети Сибирь" | "Читаэнерго" | ТП-1042 "ул.Нагорная,Пионерская,Северная | 10/0,4 | 0.4 | 0.056891 | 0 | 0
53875 | ПАО "Россети Сибирь" | "Читаэнерго" | ТП-1715 "Село ул.Юбилейная" | 10/0,4 | 0.063 | 0.014017 | 0 | 0
53876 | ПАО "Россети Сибирь" | "Читаэнерго" | ТП-1712 "Село" | 10/0,4 | 0.1 | 0.01352 | 0 | 0
53877 | ПАО "Россети Сибирь" | "Читаэнерго" | ТП-1714 "Школа" | 10/0,4 | 0.25 | 0.039454 | 0 | 0
53878 | ПАО "Россети Сибирь" | "Читаэнерго" | ТП-1711"Детсад" | 10/0,4 | 0.16 | 0.026817 | 0 | 0
53879 | ПАО "Россети Сибирь" | "Читаэнерго" | ТП-17212 "Заречная" | 10/0,4 | 0.1 | 0.023656 | 0 | 0
53880 | ПАО "Россети Сибирь" | "Читаэнерго" | ТП-2528 "Водокачка" | 10/0,4 | 0.063 | 0.018187 | 0 | 0
53881 | ПАО "Россети Сибирь" | "Читаэнерго" | ТП-2573 "Зерноток Абрамово" | 10/0,4 | 0.1 | 0.029441 | 0 | 0
53882 | ПАО "Россети Сибирь" | "Читаэнерго" | ТП-2585 "Село" | 10/0,4 | 0.1 | 0.027603 | 0 | 0
53883 | ПАО "Россети Сибирь" | "Читаэнерго" | ТП-07324 "Зерноток" | 10/0,4 | 0.16 | 0.025698 | 0 | 0
53884 | ПАО "Россети Сибирь" | "Читаэнерго" | ТП-07318 "Водокачка" | 10/0,4 | 0.16 | 0 | 0 | 0
53885 | ПАО "Россети Сибирь" | "Читаэнерго" | ТП-07329 "Детсад" | 10/0,4 | 0.25 | 0.037362 | 0 | 0
53886 | ПАО "Россети Сибирь" | "Читаэнерго" | ТП-19110 "Село(Курлыча)" | 10/0,4 | 0.1 | 0.027017 | 0 | 0
53887 | ПАО "Россети Сибирь" | "Читаэнерго" | ТП-1918 "Село (ГСМ)" | 10/0,4 | 0.063 | 0.017577 | 0 | 0
53888 | ПАО "Россети Сибирь" | "Читаэнерго" | ТП-19218 "ГСМ" | 10/0,4 | 0.1 | 0.024604 | 0 | 0
53889 | ПАО "Россети Сибирь" | "Читаэнерго" | ТП-19216 "Детсад" | 10/0,4 | 0.4 | 0.051057 | 0 | 0
53890 | ПАО "Россети Сибирь" | "Читаэнерго" | ТП-19211 "Село" | 10/0,4 | 0.1 | 0.032825 | 0 | 0
53891 | ПАО "Россети Сибирь" | "Читаэнерго" | ТП-19219 "Школа" | 10/0,4 | 0.25 | 0.03331 | 0 | 0
53892 | ПАО "Россети Сибирь" | "Читаэнерго" | ТП-0742 "МТМ" | 10/0,4 | 0.25 | 0.028784 | 0 | 0
53893 | ПАО "Россети Сибирь" | "Читаэнерго" | ТП-0745 "Село " | 10/0,4 | 0.1 | 0.0054894 | 0 | 0
53894 | ПАО "Россети Сибирь" | "Читаэнерго" | ТП-07413 "ФКРС" | 10/0,4 | 0.1 | 0.0029415 | 0 | 0
53895 | ПАО "Россети Сибирь" | "Читаэнерго" | ТП-1523 "МТМ" | 10/0,4 | 0.63 | 0.084509 | 0 | 0
53896 | ПАО "Россети Сибирь" | "Читаэнерго" | ТП-108 "Школа" | 10/0,4 | 0.16 | 0.018744 | 0 | 0
53897 | ПАО "Россети Сибирь" | "Читаэнерго" | ТП-109 "Нагорная" | 10/0,4 | 0.063 | 0.013501 | 0 | 0
53898 | ПАО "Россети Сибирь" | "Читаэнерго" | ТП-111"МТМ" | 10/0,4 | 0.1 | 0.022822 | 0 | 0
53899 | ПАО "Россети Сибирь" | "Читаэнерго" | ТП-113 "Село" | 10/0,4 | 0.1 | 0.023759 | 0 | 0
53900 | ПАО "Россети Сибирь" | "Читаэнерго" | ТП-115 "Стрижка" | 10/0,4 | 0.063 | 0 | 0 | 0
53901 | ПАО "Россети Сибирь" | "Читаэнерго" | ТП-116 "КФХ Чинам" | 10/0,4 | 0.25 | 0.054525 | 0 | 0
53902 | ПАО "Россети Сибирь" | "Читаэнерго" | ТП-305 "ОТФ" | 10/0,4 | 0.1 | 0.023076 | 0 | 0
53903 | ПАО "Россети Сибирь" | "Читаэнерго" | ТП-309 "ОТФ З.Нарын" | 10/0,4 | 0.04 | 0.016312 | 0 | 0
53904 | ПАО "Россети Сибирь" | "Читаэнерго" | ТП-320 "Бородин" | 10/0,4 | 0.16 | 0.024922 | 0 | 0
53905 | ПАО "Россети Сибирь" | "Читаэнерго" | ТП-310 "Копчил" | 10/0,4 | 0.1 | 0 | 0 | 0
53906 | ПАО "Россети Сибирь" | "Читаэнерго" | ТП-307 "Золотая" | 10/0,4 | 0.063 | 0.043686 | 0 | 0
53907 | ПАО "Россети Сибирь" | "Читаэнерго" | ТП-313 "Стрижка" | 10/0,4 | 0.063 | 0.016792 | 0 | 0
53908 | ПАО "Россети Сибирь" | "Читаэнерго" | ТП-321 "Мыс" | 10/0,4 | 0.1 | 0.02839 | 0 | 0
53909 | ПАО "Россети Сибирь" | "Читаэнерго" | ТП-314 "Стрижка" | 10/0,4 | 0.1 | 0.050438 | 0 | 0
53910 | ПАО "Россети Сибирь" | "Читаэнерго" | ТП-316 "КРС" | 10/0,4 | 0.25 | 0.045193 | 0 | 0
53911 | ПАО "Россети Сибирь" | "Читаэнерго" | ТП-508 "Зерноток" | 10/0,4 | 0.25 | 0 | 0 | 0
53912 | ПАО "Россети Сибирь" | "Читаэнерго" | ТП-507 "Село" | 10/0,4 | 0.25 | 0.052645 | 0 | 0
53913 | ПАО "Россети Сибирь" | "Читаэнерго" | ТП-501 "МТМ" | 10/0,4 | 0.16 | 0.034519 | 0 | 0
53914 | ПАО "Россети Сибирь" | "Читаэнерго" | ТП-502 "Больница" | 10/0,4 | 0.1 | 0.024431 | 0 | 0
53915 | ПАО "Россети Сибирь" | "Читаэнерго" | ТП-104 "Арбулак" | 10/0,4 | 0.025 | 0.0008968 | 0 | 0
53916 | ПАО "Россети Сибирь" | "Читаэнерго" | ТП-26120 "ул.Энтузиастов" | 10/0,4 | 0.25 | 0.06847 | 0.045 | 0
53917 | ПАО "Россети Сибирь" | "Читаэнерго" | ТП-26113 "Коттеджи Военторг" | 10/0,4 | 0.25 | 0.069386 | 0 | 0
53918 | ПАО "Россети Сибирь" | "Читаэнерго" | ТП-00213 "ул.Содружества" АСКУЭ | 6/0,4 | 0.1 | 0.049207 | 0 | 0
53919 | ПАО "Россети Сибирь" | "Читаэнерго" | ТП-2526 "Пилорама" | 10/0,4 | 0.25 | 0.086946 | 0 | 0
53920 | ПАО "Россети Сибирь" | "Читаэнерго" | ТП-91 ф.Судунтуй | 10/0,4 | 0.025 | 0.0039625 | 0 | 0
53921 | ПАО "Россети Сибирь" | "Читаэнерго" | КТП-22039 | 10/0,4 | 0.04 | 0.0051429 | 0 | 0
53922 | ПАО "Россети Сибирь" | "Читаэнерго" | КТП-22015 | 10/0,4 | 0.025 | 0.00078022 | 0 | 0
53923 | ПАО "Россети Сибирь" | "Читаэнерго" | КТП-22332 | 10/0,4 | 0.16 | 0.019275 | 0 | 0
53924 | ПАО "Россети Сибирь" | "Читаэнерго" | КТП-22331 | 10/0,4 | 0.1 | 0.025552 | 0 | 0
53925 | ПАО "Россети Сибирь" | "Читаэнерго" | ЗТП-22329 | 10/0,4 | 0.16 | 0.036333 | 0 | 0.0135
53926 | ПАО "Россети Сибирь" | "Читаэнерго" | КТП-22341 | 10/0,4 | 0.25 | 0.055674 | 0 | 0
53927 | ПАО "Россети Сибирь" | "Читаэнерго" | КТП-22328 | 10/0,4 | 0.063 | 0.019817 | 0 | 0
53928 | ПАО "Россети Сибирь" | "Читаэнерго" | КТП-22116 | 10/0,4 | 0.1 | 0.020989 | 0 | 0
53929 | ПАО "Россети Сибирь" | "Читаэнерго" | КТП-22087 | 10/0,4 | 0.1 | 0.020195 | 0 | 0
53930 | ПАО "Россети Сибирь" | "Читаэнерго" | КТП-22089 | 10/0,4 | 0.04 | 0.0047871 | 0 | 0
53931 | ПАО "Россети Сибирь" | "Читаэнерго" | КТПН-22406 | 10/0,4 | 0.63 | 0.043462 | 0 | 0
53932 | ПАО "Россети Сибирь" | "Читаэнерго" | КТП-22421 | 10/0,4 | 0.25 | 0.042718 | 0 | 0
53933 | ПАО "Россети Сибирь" | "Читаэнерго" | КТП-22316 | 10/0,4 | 0.16 | 0.027075 | 0 | 0
53934 | ПАО "Россети Сибирь" | "Читаэнерго" | КТП-22203 | 10/0,4 | 0.025 | 0.014887 | 0 | 0
53935 | ПАО "Россети Сибирь" | "Читаэнерго" | ТП-78 ВЛ-10кВ ф. Поселок-1 АСКУЭ | 10/0,4 | 0.25 | 0.070163 | 0 | 0
53936 | ПАО "Россети Сибирь" | "Читаэнерго" | ТП-92 ВЛ-10кВ ф. Поселок-1 АСКУЭ | 10/0,4 | 0.25 | 0.041863 | 0 | 0
53937 | ПАО "Россети Сибирь" | "Читаэнерго" | ТП-4 ВЛ-10кВ ф. Сахюрта | 10/0,4 | 0.1 | 0.049455 | 0 | 0
53938 | ПАО "Россети Сибирь" | "Читаэнерго" | ТП-89 ВЛ-10кВ ф. Урдо-Ага | 10/0,4 | 0.1 | 0.020184 | 0 | 0
53939 | ПАО "Россети Сибирь" | "Читаэнерго" | ТП-39 ВЛ-10кВ ф. Поселок-3 АСКУЭ | 10/0,4 | 0.25 | 0.022814 | 0 | 0.0081
53940 | ПАО "Россети Сибирь" | "Читаэнерго" | ТП-29 ВЛ-10кВ ф. Улан-Туя | 10/0,4 | 0.04 | 0.0013144 | 0 | 0
53941 | ПАО "Россети Сибирь" | "Читаэнерго" | ТП-5 ВЛ-10кВ ф. Сахюрта | 10/0,4 | 0.1 | 0.026725 | 0 | 0
53942 | ПАО "Россети Сибирь" | "Читаэнерго" | ТП-126 ВЛ-10кВ ф. Челутай | 10/0,4 | 0.025 | 0.0010875 | 0 | 0
53943 | ПАО "Россети Сибирь" | "Читаэнерго" | ТП-202 | 10/0,4 | 0.025 | 0 | 0 | 0.018
53944 | ПАО "Россети Сибирь" | "Читаэнерго" | ТП-215 | 10/0,4 | 0.25 | 0 | 0 | 0
53945 | ПАО "Россети Сибирь" | "Читаэнерго" | ТП-25106 | 10/0,4 | 0.16 | 0 | 0 | 0
53946 | ПАО "Россети Сибирь" | "Читаэнерго" | ТП-201 Кули | 10/0,4 | 0.1 | 0 | 0 | 0
53947 | ПАО "Россети Сибирь" | "Читаэнерго" | ТП-321 | 6/0,4 | 0.4 | 0 | 0 | 0
53948 | ПАО "Россети Сибирь" | "Читаэнерго" | ТП-322 (2) | 6/0,4 | 0.63 | 0 | 0 | 0
53949 | ПАО "Россети Сибирь" | "Читаэнерго" | ТП-322 (1) | 6/0,4 | 1 | 0 | 0 | 0
53950 | ПАО "Россети Сибирь" | "Читаэнерго" | ТП-315 | 6/0,4 | 0.1 | 0 | 0 | 0
53951 | ПАО "Россети Сибирь" | "Читаэнерго" | ТП-316 | 6/0,4 | 0.1 | 0 | 0 | 0
53952 | ПАО "Россети Сибирь" | "Читаэнерго" | ТП-317 | 6/0,4 | 0.4 | 0 | 0 | 0
53953 | ПАО "Россети Сибирь" | "Читаэнерго" | ТП-318 | 6/0,4 | 0.1 | 0 | 0 | 0
53954 | ПАО "Россети Сибирь" | "Читаэнерго" | ТП-319 | 6/0,4 | 0.25 | 0 | 0 | 0
53955 | ПАО "Россети Сибирь" | "Читаэнерго" | ТП-324 | 6/0,4 | 0.25 | 0 | 0 | 0
53956 | ПАО "Россети Сибирь" | "Читаэнерго" | ТП-300 | 6/0,4 | 0.04 | 0 | 0 | 0
53957 | ПАО "Россети Сибирь" | "Читаэнерго" | ТП-302 | 6/0,4 | 0.1 | 0 | 0 | 0
53958 | ПАО "Россети Сибирь" | "Читаэнерго" | ТП-304 | 6/0,4 | 0.16 | 0 | 0 | 0
53959 | ПАО "Россети Сибирь" | "Читаэнерго" | ТП-305 | 6/0,4 | 0.18 | 0 | 0 | 0
53960 | ПАО "Россети Сибирь" | "Читаэнерго" | ТП-306 | 6/0,4 | 0.18 | 0 | 0 | 0
53961 | ПАО "Россети Сибирь" | "Читаэнерго" | ТП-307 | 6/0,4 | 0.63 | 0 | 0 | 0.0045
53962 | ПАО "Россети Сибирь" | "Читаэнерго" | ТП-308 | 6/0,4 | 0.18 | 0 | 0 | 0
53963 | ПАО "Россети Сибирь" | "Читаэнерго" | ТП-310 | 6/0,4 | 0.25 | 0 | 0 | 0
53964 | ПАО "Россети Сибирь" | "Читаэнерго" | ТП-311 | 6/0,4 | 0.18 | 0 | 0 | 0
53965 | ПАО "Россети Сибирь" | "Читаэнерго" | ТП-312 | 6/0,4 | 0.16 | 0 | 0 | 0
53966 | ПАО "Россети Сибирь" | "Читаэнерго" | ТП-325 | 6/0,4 | 0.063 | 0 | 0 | 0
53967 | ПАО "Россети Сибирь" | "Читаэнерго" | ТП-900 | 10/0,4 | 0.1 | 0 | 0 | 0
53968 | ПАО "Россети Сибирь" | "Читаэнерго" | ТП-901 | 10/0,4 | 0.4 | 0 | 0 | 0.013
53969 | ПАО "Россети Сибирь" | "Читаэнерго" | ТП-902 | 10/0,4 | 0.4 | 0 | 0 | 0
53970 | ПАО "Россети Сибирь" | "Читаэнерго" | ТП-903 | 10/0,4 | 0.1 | 0 | 0 | 0
53971 | ПАО "Россети Сибирь" | "Читаэнерго" | ТП-904 | 10/0,4 | 0.1 | 0 | 0 | 0
53972 | ПАО "Россети Сибирь" | "Читаэнерго" | ТП-905 | 10/0,4 | 0.1 | 0 | 0 | 0
53973 | ПАО "Россети Сибирь" | "Читаэнерго" | ТП-906 | 10/0,4 | 0.1 | 0 | 0 | 0
53974 | ПАО "Россети Сибирь" | "Читаэнерго" | ТП-908 | 10/0,4 | 0.1 | 0 | 0 | 0
53975 | ПАО "Россети Сибирь" | "Читаэнерго" | ТП-910 | 10/0,4 | 0.04 | 0 | 0 | 0
53976 | ПАО "Россети Сибирь" | "Читаэнерго" | ТП-913 | 10/0,4 | 0.16 | 0 | 0 | 0
53977 | ПАО "Россети Сибирь" | "Читаэнерго" | ТП-914 | 10/0,4 | 0.4 | 0 | 0 | 0
53978 | ПАО "Россети Сибирь" | "Читаэнерго" | ТП-915 | 10/0,4 | 0.1 | 0 | 0 | 0
53979 | ПАО "Россети Сибирь" | "Читаэнерго" | ТП-916 | 10/0,4 | 0.1 | 0 | 0 | 0
53980 | ПАО "Россети Сибирь" | "Читаэнерго" | ТП-917 | 10/0,4 | 0.16 | 0 | 0 | 0
53981 | ПАО "Россети Сибирь" | "Читаэнерго" | ТП-918 | 10/0,4 | 0.16 | 0 | 0 | 0
53982 | ПАО "Россети Сибирь" | "Читаэнерго" | ТП-919 | 10/0,4 | 0.025 | 0 | 0 | 0
53983 | ПАО "Россети Сибирь" | "Читаэнерго" | ТП-920 | 10/0,4 | 0.16 | 0 | 0 | 0
53984 | ПАО "Россети Сибирь" | "Читаэнерго" | ТП-921 | 10/0,4 | 0.4 | 0 | 0 | 0
53985 | ПАО "Россети Сибирь" | "Читаэнерго" | ТП-922 | 10/0,4 | 0.4 | 0 | 0 | 0
53986 | ПАО "Россети Сибирь" | "Читаэнерго" | ТП-925 | 10/0,4 | 0.1 | 0 | 0 | 0
53987 | ПАО "Россети Сибирь" | "Читаэнерго" | ТП-931 | 10/0,4 | 0.4 | 0 | 0 | 0
53988 | ПАО "Россети Сибирь" | "Читаэнерго" | ТП-933 | 10/0,4 | 0.4 | 0 | 0 | 0
53989 | ПАО "Россети Сибирь" | "Читаэнерго" | ТП-939 | 10/0,4 | 0.4 | 0 | 0 | 0
53990 | ПАО "Россети Сибирь" | "Читаэнерго" | ТП-924 | 10/0,4 | 0.4 | 0 | 0 | 0
53991 | ПАО "Россети Сибирь" | "Читаэнерго" | ТП-927 | 10/0,4 | 0.1 | 0 | 0 | 0
53992 | ПАО "Россети Сибирь" | "Читаэнерго" | ТП-935 | 10/0,4 | 0.4 | 0 | 0 | 0
53993 | ПАО "Россети Сибирь" | "Читаэнерго" | ТП-930 | 10/0,4 | 0.25 | 0 | 0 | 0
53994 | ПАО "Россети Сибирь" | "Читаэнерго" | ТП-24007 | 10/0,4 | 0.4 | 0 | 0 | 0
53995 | ПАО "Россети Сибирь" | "Читаэнерго" | ТП-24005 | 10/0,4 | 0.16 | 0 | 0 | 0
53996 | ПАО "Россети Сибирь" | "Читаэнерго" | ТП-811 | 6/0,4 | 0.25 | 0 | 0 | 0
53997 | ПАО "Россети Сибирь" | "Читаэнерго" | ТП-814 | 6/0,4 | 0.25 | 0 | 0 | 0
53998 | ПАО "Россети Сибирь" | "Читаэнерго" | ТП-802 | 6/0,4 | 0.063 | 0 | 0 | 0
53999 | ПАО "Россети Сибирь" | "Читаэнерго" | ТП-819 | 6/0,4 | 0.1 | 0 | 0 | 0
54000 | ПАО "Россети Сибирь" | "Читаэнерго" | ТП-209 | 10/0,4 | 0.25 | 0 | 0 | 0
54001 | ПАО "Россети Сибирь" | "Читаэнерго" | ТП-19 В.Усугли | 6/0,4 | 0.4 | 0.1293 | 0 | 0
54002 | ПАО "Россети Сибирь" | "Читаэнерго" | ТП-20 В.Усугли | 6/0,4 | 0.25 | 0.099096 | 0 | 0.0045
54003 | ПАО "Россети Сибирь" | "Читаэнерго" | ТП-21 В.Усугли | 6/0,4 | 0.25 | 0.086319 | 0 | 0
54004 | ПАО "Россети Сибирь" | "Читаэнерго" | ТП-22 В.Усугли | 6/0,4 | 0.25 | 0.043093 | 0 | 0
54005 | ПАО "Россети Сибирь" | "Читаэнерго" | ТП-23 В.Усугли | 6/0,4 | 0.1 | 0.025954 | 0 | 0
54006 | ПАО "Россети Сибирь" | "Читаэнерго" | ТП-7 Н.Усугли | 10/0,4 | 0.1 | 0.027635 | 0 | 0
54007 | ПАО "Россети Сибирь" | "Читаэнерго" | ТП-35 ОПХ | 10/0,4 | 0.16 | 0.043565 | 0 | 0
54008 | ПАО "Россети Сибирь" | "Читаэнерго" | ТП-34 ОПХ | 10/0,4 | 0.4 | 0.048151 | 0 | 0
54009 | ПАО "Россети Сибирь" | "Читаэнерго" | ТП-32 В.Дарасун | 10/0,4 | 0.4 | 0.055513 | 0 | 0
54010 | ПАО "Россети Сибирь" | "Читаэнерго" | ТП-31 В.Дарасун АСКУЭ | 10/0,4 | 0.16 | 0.028335 | 0 | 0
54011 | ПАО "Россети Сибирь" | "Читаэнерго" | ТП-28 В.Дарасун | 10/0,4 | 0.16 | 0.037975 | 0 | 0
54012 | ПАО "Россети Сибирь" | "Читаэнерго" | ТП-29 ОПХ | 10/0,4 | 0.025 | 0.0018268 | 0 | 0
54013 | ПАО "Россети Сибирь" | "Читаэнерго" | ТП-27 В.Дарасун | 10/0,4 | 0.16 | 0.027612 | 0 | 0
54014 | ПАО "Россети Сибирь" | "Читаэнерго" | ТП-24 В.Дарасун | 10/0,4 | 0.4 | 0.13416 | 0 | 0
54015 | ПАО "Россети Сибирь" | "Читаэнерго" | ТП-23 В.Дарасун | 10/0,4 | 0.25 | 0.077101 | 0 | 0
54016 | ПАО "Россети Сибирь" | "Читаэнерго" | ТП-16 В.Дарасун | 10/0,4 | 0.25 | 0.13165 | 0 | 0
54017 | ПАО "Россети Сибирь" | "Читаэнерго" | ТП-14 В.Дарасун | 10/0,4 | 0.25 | 0.042011 | 0 | 0
54018 | ПАО "Россети Сибирь" | "Читаэнерго" | ТП-9 В.Дарасун | 10/0,4 | 0.4 | 0.13635 | 0 | 0
54019 | ПАО "Россети Сибирь" | "Читаэнерго" | ТП-4 В.Дарасун | 10/0,4 | 0.1 | 0.048169 | 0 | 0
54020 | ПАО "Россети Сибирь" | "Читаэнерго" | ТП-3 Н.Усугли | 10/0,4 | 0.1 | 0.01399 | 0 | 0
54021 | ПАО "Россети Сибирь" | "Читаэнерго" | ТП-17 ОПХ | 10/0,4 | 0.1 | 0.00020768 | 0 | 0
54022 | ПАО "Россети Сибирь" | "Читаэнерго" | ТП-139 Сухайтуй | 10/0,4 | 0.025 | 0.0042508 | 0 | 0
54023 | ПАО "Россети Сибирь" | "Читаэнерго" | ТП-324 Шилка | 10/0,4 | 0.025 | 0.0060916 | 0 | 0
54024 | ПАО "Россети Сибирь" | "Читаэнерго" | ТП-54 Шилка АСКУЭ | 10/0,4 | 0.16 | 0.0028566 | 0 | 0
54025 | ПАО "Россети Сибирь" | "Читаэнерго" | ЗТП-493 п.Букачача | 6/0,4 | 0.1 | 0.011653 | 0 | 0
54026 | ПАО "Россети Сибирь" | "Читаэнерго" | ТП-32 ОПХ | 10/0,4 | 0.063 | 0.0042367 | 0 | 0
54027 | ПАО "Россети Сибирь" | "Читаэнерго" | ЗТП-495 п.Букачача | 6/0,4 | 0.25 | 0.022832 | 0 | 0
54028 | ПАО "Россети Сибирь" | "Читаэнерго" | ТП-29 г.Шилка АСКУЭ | 10/0,4 | 0.25 | 0.045349 | 0 | 0
54029 | ПАО "Россети Сибирь" | "Читаэнерго" | ТП-37 ОПХ | 10/0,4 | 0.063 | 0.00051203 | 0 | 0
54030 | ПАО "Россети Сибирь" | "Читаэнерго" | ТП-39 ОПХ | 10/0,4 | 0.025 | 0.00015859 | 0 | 0
54031 | ПАО "Россети Сибирь" | "Читаэнерго" | ТП-259 Уненкер | 10/0,4 | 0.4 | 0.013654 | 0 | 0
54032 | ПАО "Россети Сибирь" | "Читаэнерго" | ТП-247 Уненкер | 10/0,4 | 0.1 | 0.012537 | 0 | 0
54033 | ПАО "Россети Сибирь" | "Читаэнерго" | ТП-250 Уненкер | 10/0,4 | 0.25 | 0.018054 | 0 | 0
54034 | ПАО "Россети Сибирь" | "Читаэнерго" | ТП-79 ОПХ | 10/0,4 | 0.04 | 0.00165 | 0 | 0
54035 | ПАО "Россети Сибирь" | "Читаэнерго" | ТП-4 ведомст отп п.Жирекен | 10/0,4 | 0.4 | 0.012589 | 0 | 0
54036 | ПАО "Россети Сибирь" | "Читаэнерго" | ТП-9 ведомст отп п.Жирекен | 10/0,4 | 0.4 | 0.0058007 | 0 | 0
54037 | ПАО "Россети Сибирь" | "Читаэнерго" | ТП-10 ведомст отп п.Жирекен | 10/0,4 | 0.4 | 0.0080197 | 0 | 0
54038 | ПАО "Россети Сибирь" | "Читаэнерго" | ТП-16 п.Жирекен | 10/0,4 | 0.4 | 0.072878 | 0 | 0
54039 | ПАО "Россети Сибирь" | "Читаэнерго" | КТП-749 с.Укурей | 10/0,4 | 0.16 | 0.085229 | 0 | 0
54040 | ПАО "Россети Сибирь" | "Читаэнерго" | КТП-799 с.Гаур | 10/0,4 | 0.2 | 0.068373 | 0 | 0.0135
54041 | ПАО "Россети Сибирь" | "Читаэнерго" | КТП-755 с.Икшица | 10/0,4 | 0.1 | 0.020327 | 0 | 0
54042 | ПАО "Россети Сибирь" | "Читаэнерго" | КТП-764 с.Мильгидун | 10/0,4 | 0.16 | 0.03676 | 0 | 0
54043 | ПАО "Россети Сибирь" | "Читаэнерго" | КТП-713А п.Чернышевск АСКУЭ | 10/0,4 | 0.4 | 0.036805 | 0 | 0.0135
54044 | ПАО "Россети Сибирь" | "Читаэнерго" | КТП-716 с.Алеур | 10/0,4 | 0.1 | 0.039841 | 0 | 0
54045 | ПАО "Россети Сибирь" | "Читаэнерго" | КТП-744 п.Чернышевск | 10/0,4 | 0.16 | 0.028288 | 0 | 0.02205
54046 | ПАО "Россети Сибирь" | "Читаэнерго" | КТП-739 ведомст отп с.Старый Олов | 10/0,4 | 0.25 | 0.039301 | 0 | 0
54047 | ПАО "Россети Сибирь" | "Читаэнерго" | КТП-741А с.Новый Олов | 10/0,4 | 0.063 | 0.024967 | 0 | 0
54048 | ПАО "Россети Сибирь" | "Читаэнерго" | КТП-736 ведомст отп с.Новый Олов | 10/0,4 | 0.18 | 0.042432 | 0 | 0
54049 | ПАО "Россети Сибирь" | "Читаэнерго" | КТП-890 с.Байгул | 10/0,4 | 0.1 | 0.03644 | 0 | 0
54050 | ПАО "Россети Сибирь" | "Читаэнерго" | КТП-802 с.Комсомольское | 10/0,4 | 0.16 | 0.021242 | 0 | 0
54051 | ПАО "Россети Сибирь" | "Читаэнерго" | КТП-804 с.Комсомольское | 10/0,4 | 0.16 | 0.082929 | 0 | 0
54052 | ПАО "Россети Сибирь" | "Читаэнерго" | КТП-805 с.Комсомольское | 10/0,4 | 0.1 | 0.025417 | 0 | 0
54053 | ПАО "Россети Сибирь" | "Читаэнерго" | КТП-822 ОТФ | 10/0,4 | 0.04 | 0.0033134 | 0 | 0
54054 | ПАО "Россети Сибирь" | "Читаэнерго" | ТП-73 | 6/0,4 | 0.063 | 0 | 0 | 0
54055 | ПАО "Россети Сибирь" | "Читаэнерго" | ТП-Газозапрвка (ВЛ-0,4кв - абонент) | 10/0,4 | 0.1 | 0 | 0.0135 | 0
54056 | ПАО "Россети Сибирь" | "Читаэнерго" | ТП-47 ВЛ-10кВ ф. Цокто-Хангил | 10/0,4 | 0.1 | 0.027748 | 0 | 0
54057 | ПАО "Россети Сибирь" | "Читаэнерго" | ТП-64 ВЛ-10кВ ф. Поселок | 10/0,4 | 0.063 | 0.034202 | 0 | 0
54058 | ПАО "Россети Сибирь" | "Читаэнерго" | ТП-15-02 ф.Боршигорто | 10/0,4 | 0.04 | 0.00043046 | 0 | 0
54059 | ПАО "Россети Сибирь" | "Читаэнерго" | ТП-15-03 ф.Боршигорто | 10/0,4 | 0.04 | 0.00034437 | 0 | 0
54060 | ПАО "Россети Сибирь" | "Читаэнерго" | ТП-23182 | 10/0,4 | 0.1 | 0 | 0 | 0
54061 | ПАО "Россети Сибирь" | "Читаэнерго" | ТП-23110 | 10/0,4 | 0.4 | 0 | 0 | 0
54062 | ПАО "Россети Сибирь" | "Читаэнерго" | ТП-23054 | 10/0,4 | 0.04 | 0 | 0 | 0
54063 | ПАО "Россети Сибирь" | "Читаэнерго" | ТП-23318 | 10/0,4 | 0.25 | 0 | 0 | 0
54064 | ПАО "Россети Сибирь" | "Читаэнерго" | ТП-23335 | 10/0,4 | 0.063 | 0 | 0 | 0
54065 | ПАО "Россети Сибирь" | "Читаэнерго" | ТП-23337 | 10/0,4 | 0.25 | 0 | 0 | 0
54066 | ПАО "Россети Сибирь" | "Читаэнерго" | ТП-23310 | 10/0,4 | 0.16 | 0 | 0 | 0
54067 | ПАО "Россети Сибирь" | "Читаэнерго" | ТП-23321 | 10/0,4 | 0.16 | 0 | 0 | 0
54068 | ПАО "Россети Сибирь" | "Читаэнерго" | ТП-23328 | 10/0,4 | 0.315 | 0 | 0 | 0.0153
54069 | ПАО "Россети Сибирь" | "Читаэнерго" | ТП-23329 | 10/0,4 | 0.25 | 0 | 0 | 1e-07
54070 | ПАО "Россети Сибирь" | "Читаэнерго" | ТП-23330 | 10/0,4 | 0.4 | 0 | 0 | 0
54071 | ПАО "Россети Сибирь" | "Читаэнерго" | ТП-23365 | 6/0,4 | 0.16 | 0 | 0 | 0.0045
54072 | ПАО "Россети Сибирь" | "Читаэнерго" | ТП-23370 | 6/0,4 | 0.1 | 0 | 0 | 0
54073 | ПАО "Россети Сибирь" | "Читаэнерго" | ТП-23371 | 6/0,4 | 0.16 | 0 | 0 | 0
54074 | ПАО "Россети Сибирь" | "Читаэнерго" | ТП-23369 | 6/0,4 | 0.16 | 0 | 0 | 0
54075 | ПАО "Россети Сибирь" | "Читаэнерго" | ТП-23367 | 6/0,4 | 0.1 | 0 | 0 | 0
54076 | ПАО "Россети Сибирь" | "Читаэнерго" | ТП-23368 | 6/0,4 | 0.4 | 0 | 0 | 0
54077 | ПАО "Россети Сибирь" | "Читаэнерго" | ТП-23373 | 6/0,4 | 0.4 | 0 | 0 | 0
54078 | ПАО "Россети Сибирь" | "Читаэнерго" | ТП-23380 | 6/0,4 | 0.315 | 0 | 0 | 0
54079 | ПАО "Россети Сибирь" | "Читаэнерго" | ТП-23381 | 6/0,4 | 0.1 | 0 | 0 | 0
54080 | ПАО "Россети Сибирь" | "Читаэнерго" | ТП-23122 | 10/0,4 | 0.04 | 0 | 0 | 0.0135
54081 | ПАО "Россети Сибирь" | "Читаэнерго" | ТП-23126 | 10/0,4 | 0.063 | 0 | 0 | 0
54082 | ПАО "Россети Сибирь" | "Читаэнерго" | ТП-23128 | 10/0,4 | 0.025 | 0 | 0 | 0
54083 | ПАО "Россети Сибирь" | "Читаэнерго" | ТП-23130 | 10/0,4 | 0.04 | 0 | 0 | 0
54084 | ПАО "Россети Сибирь" | "Читаэнерго" | ТП-23131 | 10/0,4 | 0.063 | 0 | 0 | 0
54085 | ПАО "Россети Сибирь" | "Читаэнерго" | ТП-23171 | 10/0,4 | 0.04 | 0 | 0 | 0
54086 | ПАО "Россети Сибирь" | "Читаэнерго" | ТП-23151 | 10/0,4 | 0.06 | 0 | 0 | 0
54087 | ПАО "Россети Сибирь" | "Читаэнерго" | ТП-23155 | 10/0,4 | 0.04 | 0 | 0 | 0
54088 | ПАО "Россети Сибирь" | "Читаэнерго" | ТП-23156 | 10/0,4 | 0.063 | 0 | 0 | 0
54089 | ПАО "Россети Сибирь" | "Читаэнерго" | ТП-23160 | 10/0,4 | 0.25 | 0 | 0 | 0
54090 | ПАО "Россети Сибирь" | "Читаэнерго" | ТП-23161 | 10/0,4 | 0.1 | 0 | 0 | 0
54091 | ПАО "Россети Сибирь" | "Читаэнерго" | ТП-23162 | 10/0,4 | 0.04 | 0 | 0 | 0
54092 | ПАО "Россети Сибирь" | "Читаэнерго" | ТП-23338 | 10/0,4 | 0.16 | 0 | 0 | 0
54093 | ПАО "Россети Сибирь" | "Читаэнерго" | ТП-23214 | 10/0,4 | 0.025 | 0 | 0 | 0
54094 | ПАО "Россети Сибирь" | "Читаэнерго" | ТП-23218 | 10/0,4 | 0.063 | 0 | 0 | 0
54095 | ПАО "Россети Сибирь" | "Читаэнерго" | ТП-23258 | 10/0,4 | 0.1 | 0 | 0 | 0
54096 | ПАО "Россети Сибирь" | "Читаэнерго" | ТП-23260 | 10/0,4 | 0.25 | 0 | 0 | 0
54097 | ПАО "Россети Сибирь" | "Читаэнерго" | ТП-23261 | 10/0,4 | 0.25 | 0 | 0 | 0.0405
54098 | ПАО "Россети Сибирь" | "Читаэнерго" | ТП-23263 | 10/0,4 | 0.063 | 0 | 0 | 0
54099 | ПАО "Россети Сибирь" | "Читаэнерго" | ТП-11110ДК | 10/0,4 | 0.1 | 0.0056855 | 0 | 0
54100 | ПАО "Россети Сибирь" | "Читаэнерго" | ТП № 11323 «Школа» | 10/0,4 | 0.16 | 0.013791 | 0 | 0
54101 | ПАО "Россети Сибирь" | "Читаэнерго" | ТП № 11319 «Пилорама» | 10/0,4 | 0.063 | 0.00015708 | 0 | 0
54102 | ПАО "Россети Сибирь" | "Читаэнерго" | ТП-13421 Набережная | 10/0,4 | 0.063 | 0.014716 | 0 | 0
54103 | ПАО "Россети Сибирь" | "Читаэнерго" | ТП-1363 Школа | 10/0,4 | 0.4 | 0.027389 | 0 | 0
54104 | ПАО "Россети Сибирь" | "Читаэнерго" | ТП-1364 Зерноток | 10/0,4 | 0.25 | 0.0095366 | 0 | 0
54105 | ПАО "Россети Сибирь" | "Читаэнерго" | ТП-13619 Столярка | 10/0,4 | 0.1 | 0.016486 | 0 | 0
54106 | ПАО "Россети Сибирь" | "Читаэнерго" | ТП-1369 МТФ | 10/0,4 | 0.063 | 0.0030323 | 0 | 0
54107 | ПАО "Россети Сибирь" | "Читаэнерго" | ТП-13616 Школа | 10/0,4 | 0.25 | 0.0046342 | 0 | 0
54108 | ПАО "Россети Сибирь" | "Читаэнерго" | ТП-13617 МТФ | 10/0,4 | 0.16 | 0.0050768 | 0 | 0
54109 | ПАО "Россети Сибирь" | "Читаэнерго" | ТП-13622 Село | 10/0,4 | 0.1 | 0.030046 | 0 | 0
54110 | ПАО "Россети Сибирь" | "Читаэнерго" | ТП-14112 МТФ | 10/0,4 | 0.063 | 6.523e-05 | 0 | 0
54111 | ПАО "Россети Сибирь" | "Читаэнерго" | ТП-14123 Пилорама Лесхоз | 10/0,4 | 0.025 | 0.0047375 | 0 | 0.0135
54112 | ПАО "Россети Сибирь" | "Читаэнерго" | ТП-14122 Больница | 10/0,4 | 0.16 | 0.020471 | 0 | 0
54113 | ПАО "Россети Сибирь" | "Читаэнерго" | ТП-1418 Пекарня | 10/0,4 | 0.1 | 0.0086812 | 0 | 0
54114 | ПАО "Россети Сибирь" | "Читаэнерго" | ТП-1417 Школа | 10/0,4 | 0.16 | 0.010918 | 0 | 0
54115 | ПАО "Россети Сибирь" | "Читаэнерго" | ТП-14120 Центральная | 10/0,4 | 0.1 | 0.0057654 | 0 | 0
54116 | ПАО "Россети Сибирь" | "Читаэнерго" | ТП-14119 Село | 10/0,4 | 0.1 | 0.01494 | 0 | 0
54117 | ПАО "Россети Сибирь" | "Читаэнерго" | ТП-1412 Школа | 10/0,4 | 0.03 | 0.0024668 | 0 | 0
54118 | ПАО "Россети Сибирь" | "Читаэнерго" | ТП-1415 Магазин | 10/0,4 | 0.1 | 0.021633 | 0 | 0
54119 | ПАО "Россети Сибирь" | "Читаэнерго" | ТП-1424 Клуб | 10/0,4 | 0.25 | 0.013118 | 0 | 0
54120 | ПАО "Россети Сибирь" | "Читаэнерго" | ТП-1426 Таможня | 10/0,4 | 0.063 | 0.01131 | 0 | 9e-05
54121 | ПАО "Россети Сибирь" | "Читаэнерго" | ТП-1428 Зерноток | 10/0,4 | 0.25 | 0 | 0 | 0
54122 | ПАО "Россети Сибирь" | "Читаэнерго" | ТП-1422 МТФ | 10/0,4 | 0.4 | 0.012049 | 3.6e-05 | 0.0045
54123 | ПАО "Россети Сибирь" | "Читаэнерго" | ТП-1429 Село | 10/0,4 | 0.25 | 0.015378 | 0 | 0
54124 | ПАО "Россети Сибирь" | "Читаэнерго" | ТП-1822 Булдуруй-2 | 10/0,4 | 0.16 | 0.01397 | 0 | 0
54125 | ПАО "Россети Сибирь" | "Читаэнерго" | ТП-1826 Зерноток | 10/0,4 | 0.063 | 0 | 0 | 0
54126 | ПАО "Россети Сибирь" | "Читаэнерго" | ТП-1827 Село | 10/0,4 | 0.04 | 0.020397 | 0 | 0
54127 | ПАО "Россети Сибирь" | "Читаэнерго" | ТП-1828 Школа | 10/0,4 | 0.063 | 0.011489 | 0 | 0
54128 | ПАО "Россети Сибирь" | "Читаэнерго" | ТП-1835 Магазин | 10/0,4 | 0.16 | 0.014632 | 0 | 0
54129 | ПАО "Россети Сибирь" | "Читаэнерго" | ТП № 11316 «Село» | 10/0,4 | 0.04 | 0.0035452 | 0 | 0
54130 | ПАО "Россети Сибирь" | "Читаэнерго" | ТП-1132 | 10/0,4 | 0.25 | 0.003497 | 0 | 0
54131 | ПАО "Россети Сибирь" | "Читаэнерго" | ТП №1177 «Ветстанция» | 10/0,4 | 0.1 | 0.026421 | 0 | 0
54132 | ПАО "Россети Сибирь" | "Читаэнерго" | ТП №1197 «Село» | 10/0,4 | 0.1 | 0.005847 | 0 | 0
54133 | ПАО "Россети Сибирь" | "Читаэнерго" | ТП №1198 «Школа» | 10/0,4 | 0.16 | 0.020706 | 0 | 0
54134 | ПАО "Россети Сибирь" | "Читаэнерго" | ТП №1199 «МТМ» | 10/0,4 | 0.25 | 0.00063088 | 0 | 0
54135 | ПАО "Россети Сибирь" | "Читаэнерго" | ТП №11911 «Куликово» | 10/0,4 | 0.04 | 0.002998 | 0 | 0
54136 | ПАО "Россети Сибирь" | "Читаэнерго" | ТП №11916 «Кузница» | 10/0,4 | 0.1 | 0.0018783 | 0 | 0
54137 | ПАО "Россети Сибирь" | "Читаэнерго" | ТП №514 «Молокозавод» | 10/0,4 | 0.1 | 0.01126 | 0 | 0.0075
54138 | ПАО "Россети Сибирь" | "Читаэнерго" | ТП №517 «Пилорама» | 10/0,4 | 0.1 | 0.0058987 | 0 | 0
54139 | ПАО "Россети Сибирь" | "Читаэнерго" | ТП №518 «МТМ» | 10/0,4 | 0.25 | 0.010648 | 0 | 0
54140 | ПАО "Россети Сибирь" | "Читаэнерго" | ТП №520 «Школа» | 10/0,4 | 0.1 | 0.0076351 | 0 | 0
54141 | ПАО "Россети Сибирь" | "Читаэнерго" | ТП №56 «Поселок » | 10/0,4 | 0.1 | 0.0077287 | 0 | 0
54142 | ПАО "Россети Сибирь" | "Читаэнерго" | ТП №57 «Поселок » | 10/0,4 | 0.063 | 0.00013424 | 0 | 0
54143 | ПАО "Россети Сибирь" | "Читаэнерго" | ТП №58 «Водокачка» | 10/0,4 | 0.1 | 0.010956 | 0 | 0
54144 | ПАО "Россети Сибирь" | "Читаэнерго" | ТП №510 «Поселок» | 10/0,4 | 0.16 | 0.0071295 | 0 | 0
54145 | ПАО "Россети Сибирь" | "Читаэнерго" | ТП №511 «Поселок » | 10/0,4 | 0.1 | 0.015393 | 0 | 0
54146 | ПАО "Россети Сибирь" | "Читаэнерго" | ТП №512 «Поселок 2» | 10/0,4 | 0.1 | 0.0026105 | 0 | 0
54147 | ПАО "Россети Сибирь" | "Читаэнерго" | ТП №59 «Школа» | 10/0,4 | 0.1 | 0.0034189 | 0 | 0
54148 | ПАО "Россети Сибирь" | "Читаэнерго" | ТП-20111МТФ" | 10/0,4 | 0.1 | 0.028402 | 0 | 0
54149 | ПАО "Россети Сибирь" | "Читаэнерго" | ТП-20114"Село" | 10/0,4 | 0.1 | 0.0051681 | 0 | 0
54150 | ПАО "Россети Сибирь" | "Читаэнерго" | ТП-20174 ФКРС | 10/0,4 | 0.16 | 0.0035349 | 0 | 0
54151 | ПАО "Россети Сибирь" | "Читаэнерго" | ТП-20192 | 10/0,4 | 0.16 | 0.044338 | 0 | 0
54152 | ПАО "Россети Сибирь" | "Читаэнерго" | ТП-201910 АТК | 10/0,4 | 0.16 | 0.030586 | 0 | 0
54153 | ПАО "Россети Сибирь" | "Читаэнерго" | ТП-201918" Красная" | 10/0,4 | 0.16 | 0.10647 | 0 | 0
54154 | ПАО "Россети Сибирь" | "Читаэнерго" | Беклемишевский уч-к. ТП-21063 | 10/0,4 | 0.25 | 0 | 0 | 0
54155 | ПАО "Россети Сибирь" | "Читаэнерго" | Беклемишевский уч-к. ТП-21067 | 10/0,4 | 0.25 | 0 | 0 | 0
54156 | ПАО "Россети Сибирь" | "Читаэнерго" | Беклемишевский уч-к. ТП-21126 | 10/0,4 | 0.025 | 0 | 0 | 0
54157 | ПАО "Россети Сибирь" | "Читаэнерго" | Беклемишевский уч-к. ТП-21133 | 10/0,4 | 0.063 | 0 | 0 | 0
54158 | ПАО "Россети Сибирь" | "Читаэнерго" | Беклемишевский уч-к. ТП-21140 | 10/0,4 | 0.25 | 0 | 0 | 0
54159 | ПАО "Россети Сибирь" | "Читаэнерго" | Беклемишевский уч-к. ТП-21164 | 10/0,4 | 0.1 | 0 | 0 | 0
54160 | ПАО "Россети Сибирь" | "Читаэнерго" | Беклемишевский уч-к. ТП-21165 | 10/0,4 | 0.063 | 0 | 0 | 0
54161 | ПАО "Россети Сибирь" | "Читаэнерго" | Ингодинский уч-к. ТП-21035 | 10/0,4 | 0.25 | 0 | 0 | 0
54162 | ПАО "Россети Сибирь" | "Читаэнерго" | Беклемишевский уч-к. ТП-21080 | 10/0,4 | 0.04 | 0 | 0 | 0
54163 | ПАО "Россети Сибирь" | "Читаэнерго" | Беклемишевский уч-к. ТП-21082 | 10/0,4 | 0.1 | 0 | 0 | 0.001107
54164 | ПАО "Россети Сибирь" | "Читаэнерго" | ТП-400 | 10/0,4 | 2 | 0 | 0 | 0
54165 | ПАО "Россети Сибирь" | "Читаэнерго" | ТП-24028 | 6/0,4 | 0.4 | 0 | 0.0036 | 0.0756
54166 | ПАО "Россети Сибирь" | "Читаэнерго" | ТП-132 | 6/0,4 | 0.4 | 0.12908 | 0 | 0
54167 | ПАО "Россети Сибирь" | "Читаэнерго" | ТП №1183 «Райком» | 10/0,4 | 0.4 | 0.12799 | 0 | 0
54168 | ПАО "Россети Сибирь" | "Читаэнерго" | Читинский уч-к. ТП-21154 | 6/0,4 | 0.25 | 0 | 0 | 0.0135
54169 | ПАО "Россети Сибирь" | "Читаэнерго" | Читинский уч-к. ТП-21156 | 6/0,4 | 0.16 | 0 | 0 | 0
54170 | ПАО "Россети Сибирь" | "Читаэнерго" | Читинский уч-к. ТП-21163 | 6/0,4 | 0.063 | 0 | 0.0135 | 0.027
54171 | ПАО "Россети Сибирь" | "Читаэнерго" | Читинский уч-к. ТП-21187 | 10/0,4 | 0.1 | 0 | 0 | 0.0135
54172 | ПАО "Россети Сибирь" | "Читаэнерго" | Читинский уч-к. ТП-21022 | 10/0,4 | 0.063 | 0 | 0 | 0
54173 | ПАО "Россети Сибирь" | "Читаэнерго" | Читинский уч-к. ТП-21024 | 10/0,4 | 0.25 | 0 | 0 | 0.0225
54174 | ПАО "Россети Сибирь" | "Читаэнерго" | Читинский уч-к. ТП-21025 | 10/0,4 | 0.16 | 0 | 0 | 0.045
54175 | ПАО "Россети Сибирь" | "Читаэнерго" | Читинский уч-к. ТП-21137 | 10/0,4 | 0.063 | 0 | 0 | 0
54176 | ПАО "Россети Сибирь" | "Читаэнерго" | Читинский уч-к. ТП-21141 | 10/0,4 | 0.16 | 0 | 0 | 0
54177 | ПАО "Россети Сибирь" | "Читаэнерго" | Читинский уч-к. ТП-21044 | 10/0,4 | 0.16 | 0 | 0.0135 | 0.027
54178 | ПАО "Россети Сибирь" | "Читаэнерго" | Читинский уч-к. ТП-21047 | 10/0,4 | 0.1 | 0 | 0 | 0.02736
54179 | ПАО "Россети Сибирь" | "Читаэнерго" | ТП-24346 | 6/0,4 | 0.16 | 0 | 0 | 0
54180 | ПАО "Россети Сибирь" | "Читаэнерго" | Читинский уч-к. ТП-21261 | 6/0,4 | 0.25 | 0 | 0 | 0
54181 | ПАО "Россети Сибирь" | "Читаэнерго" | Новинский уч-к ТП-24192 | 10/0,4 | 0.25 | 0 | 0 | 0
54182 | ПАО "Россети Сибирь" | "Читаэнерго" | Новинский уч-к ТП-24193 | 10/0,4 | 0.25 | 0 | 0 | 0.0135
54183 | ПАО "Россети Сибирь" | "Читаэнерго" | Новинский уч-к ТП-24235 | 10/0,4 | 0.16 | 0 | 0 | 0
54184 | ПАО "Россети Сибирь" | "Читаэнерго" | Новинский уч-к ТП-24309 | 6/0,4 | 0.25 | 0 | 0 | 0
54185 | ПАО "Россети Сибирь" | "Читаэнерго" | Новинский уч-к ТП-24331 | 10/0,4 | 0.04 | 0 | 0 | 0
54186 | ПАО "Россети Сибирь" | "Читаэнерго" | КТП-1 Могоча АСКУЭ | 6/0,4 | 0.75 | 0.16031 | 0 | 0.0045
54187 | ПАО "Россети Сибирь" | "Читаэнерго" | ТП №11915 «Мельница» | 10/0,4 | 0.1 | 0.0096535 | 0 | 0
54188 | ПАО "Россети Сибирь" | "Читаэнерго" | ТП-601 | 6/0,4 | 0.25 | 0.030314 | 0 | 0
54189 | ПАО "Россети Сибирь" | "Читаэнерго" | ТП-601 | 10/0,4 | 0.16 | 0 | 0 | 0
54190 | ПАО "Россети Сибирь" | "Читаэнерго" | ТП-912 | 10/0,4 | 0.1 | 0 | 0 | 0.00495
54191 | ПАО "Россети Сибирь" | "Читаэнерго" | ТП-932 | 10/0,4 | 0.25 | 0 | 0 | 0
54192 | ПАО "Россети Сибирь" | "Читаэнерго" | ТП-320 | 6/0,4 | 0.063 | 0 | 0 | 0
54193 | ПАО "Россети Сибирь" | "Читаэнерго" | ТП-26310 | 10/0,4 | 0.25 | 0 | 0.0027 | 0
54194 | ПАО "Россети Сибирь" | "Читаэнерго" | ТП-26020 | 10/0,4 | 0.25 | 0 | 0 | 0
54195 | ПАО "Россети Сибирь" | "Читаэнерго" | ТП-26028 | 10/0,4 | 0.4 | 0 | 0 | 0
54196 | ПАО "Россети Сибирь" | "Читаэнерго" | ТП-26073 | 10/0,4 | 0.04 | 0 | 0 | 0
54197 | ПАО "Россети Сибирь" | "Читаэнерго" | ТП-26078 | 10/0,4 | 0.1 | 0 | 0 | 0
54198 | ПАО "Россети Сибирь" | "Читаэнерго" | ТП-26013 | 10/0,4 | 0.1 | 0 | 0 | 0
54199 | ПАО "Россети Сибирь" | "Читаэнерго" | ТП-26104 | 10/0,4 | 0.063 | 0 | 0 | 0
54200 | ПАО "Россети Сибирь" | "Читаэнерго" | ТП-26173 | 10/0,4 | 0.063 | 0 | 0 | 0
54201 | ПАО "Россети Сибирь" | "Читаэнерго" | TП-26199 | 10/0,4 | 0.16 | 0 | 0 | 0.0009
54202 | ПАО "Россети Сибирь" | "Читаэнерго" | ТП-26224 | 10/0,4 | 0.16 | 0 | 0 | 0
54203 | ПАО "Россети Сибирь" | "Читаэнерго" | ТП-26253 | 10/0,4 | 0.04 | 0 | 0 | 0
54204 | ПАО "Россети Сибирь" | "Читаэнерго" | ТП-1506 Анданов | 10/0,4 | 0.025 | 0 | 0 | 0
54205 | ПАО "Россети Сибирь" | "Читаэнерго" | ТП-23313 | 10/0,4 | 0.16 | 0 | 0.0027 | 0.0072
54206 | ПАО "Россети Сибирь" | "Читаэнерго" | ТП-26256 | 10/0,4 | 0.16 | 0 | 0 | 0
54207 | ПАО "Россети Сибирь" | "Читаэнерго" | ТП-26149 | 10/0,4 | 0.16 | 0 | 0 | 0
54208 | ПАО "Россети Сибирь" | "Читаэнерго" | ТП-13417 МТФ | 10/0,4 | 0.25 | 0.0011818 | 0 | 0
54209 | ПАО "Россети Сибирь" | "Читаэнерго" | ТП-14111 ОТФ | 10/0,4 | 0.025 | 0 | 0 | 0
54210 | ПАО "Россети Сибирь" | "Читаэнерго" | ТП-14114 Школа | 10/0,4 | 0.06 | 0.0055438 | 0 | 0
54211 | ПАО "Россети Сибирь" | "Читаэнерго" | ТП-23333 | 10/0,4 | 0.16 | 0 | 0 | 0
54212 | ПАО "Россети Сибирь" | "Читаэнерго" | ТП-26248 | 10/0,4 | 0.16 | 0 | 0 | 0
54213 | ПАО "Россети Сибирь" | "Читаэнерго" | ТП-26232 | 10/0,4 | 0.16 | 0 | 0 | 0
54214 | ПАО "Россети Сибирь" | "Читаэнерго" | ТП-26339 | 10/0,4 | 0.25 | 0 | 0 | 0
54215 | ПАО "Россети Сибирь" | "Читаэнерго" | ТП-26246 | 10/0,4 | 0.25 | 0 | 0 | 0
54216 | ПАО "Россети Сибирь" | "Читаэнерго" | ТП-26038 | 10/0,4 | 0.1 | 0 | 0 | 0
54217 | ПАО "Россети Сибирь" | "Читаэнерго" | ТП-23317 | 10/0,4 | 0.16 | 0 | 0 | 0
54218 | ПАО "Россети Сибирь" | "Читаэнерго" | ТП-23351 АСКУЭ | 10/0,4 | 0.1 | 0 | 0 | 0
54219 | ПАО "Россети Сибирь" | "Читаэнерго" | ТП-23001 | 10/0,4 | 0.1 | 0 | 0 | 0
54220 | ПАО "Россети Сибирь" | "Читаэнерго" | ТП-1-03 ф.Пищекомбинат | 10/0,4 | 0.16 | 0.10769 | 0 | 0
54221 | ПАО "Россети Сибирь" | "Читаэнерго" | ТП-26158 | 10/0,4 | 0.063 | 0 | 0 | 0.0063
54222 | ПАО "Россети Сибирь" | "Читаэнерго" | ТП-75 | 6/0,4 | 0.4 | 0 | 0 | 0
54223 | ПАО "Россети Сибирь" | "Читаэнерго" | ТП-26011 | 10/0,4 | 0.1 | 0 | 0 | 0
54224 | ПАО "Россети Сибирь" | "Читаэнерго" | ТП-26216 | 10/0,4 | 0.1 | 0 | 0 | 0
54225 | ПАО "Россети Сибирь" | "Читаэнерго" | ТП-413 | 10/0,4 | 0.4 | 0 | 0 | 0
54226 | ПАО "Россети Сибирь" | "Читаэнерго" | ТП-402 | 10/0,4 | 0.1 | 0 | 0 | 0.00045
54227 | ПАО "Россети Сибирь" | "Читаэнерго" | ТП-001 | 10/0,4 | 0.4 | 0 | 0 | 0
54228 | ПАО "Россети Сибирь" | "Читаэнерго" | ТП-26300 | 10/0,4 | 0.25 | 0 | 0 | 0
54229 | ПАО "Россети Сибирь" | "Читаэнерго" | ТП-412 | 10/0,4 | 0.16 | 0 | 0 | 0
54230 | ПАО "Россети Сибирь" | "Читаэнерго" | ТП-105 | 10/0,4 | 0.25 | 0 | 0 | 0
54231 | ПАО "Россети Сибирь" | "Читаэнерго" | ТП-101 | 10/0,4 | 0.1 | 0 | 0 | 0
54232 | ПАО "Россети Сибирь" | "Читаэнерго" | ТП-23100 | 10/0,4 | 0.25 | 0 | 0 | 0
54233 | ПАО "Россети Сибирь" | "Читаэнерго" | ТП-26128 | 10/0,4 | 0.1 | 0 | 0 | 0
54234 | ПАО "Россети Сибирь" | "Читаэнерго" | ТП-26129 | 10/0,4 | 0.1 | 0 | 0 | 0
54235 | ПАО "Россети Сибирь" | "Читаэнерго" | ТП-26021 | 10/0,4 | 0.25 | 0 | 0 | 0.009
54236 | ПАО "Россети Сибирь" | "Читаэнерго" | ТП-26333 | 10/0,4 | 0.25 | 0 | 0 | 0
54237 | ПАО "Россети Сибирь" | "Читаэнерго" | ТП-26337 | 10/0,4 | 0.16 | 0 | 0 | 0
54238 | ПАО "Россети Сибирь" | "Читаэнерго" | ТП-26351 | 10/0,4 | 0.4 | 0 | 0 | 0
54239 | ПАО "Россети Сибирь" | "Читаэнерго" | ТП-26319 | 10/0,4 | 0.4 | 0 | 0 | 0
54240 | ПАО "Россети Сибирь" | "Читаэнерго" | ТП-26323 | 10/0,4 | 0.25 | 0 | 0 | 0.0135
54241 | ПАО "Россети Сибирь" | "Читаэнерго" | ТП-84 ВЛ-10кВ ф. Цокто-Хангил | 10/0,4 | 0.025 | 0.001647 | 0 | 0
54242 | ПАО "Россети Сибирь" | "Читаэнерго" | ТП-26312 | 10/0,4 | 0.25 | 0 | 0 | 0
54243 | ПАО "Россети Сибирь" | "Читаэнерго" | ТП-2 В.Дарасун | 10/0,4 | 0.25 | 0.089038 | 0 | 0.0045
54244 | ПАО "Россети Сибирь" | "Читаэнерго" | ТП-26032 | 10/0,4 | 0.1 | 0 | 0 | 0
54245 | ПАО "Россети Сибирь" | "Читаэнерго" | ТП-26035 | 10/0,4 | 0.16 | 0 | 0 | 0
54246 | ПАО "Россети Сибирь" | "Читаэнерго" | ТП-26001 | 10/0,4 | 0.063 | 0 | 0 | 0
54247 | ПАО "Россети Сибирь" | "Читаэнерго" | ТП-26334 | 10/0,4 | 0.25 | 0 | 0 | 0
54248 | ПАО "Россети Сибирь" | "Читаэнерго" | ТП-26301 | 10/0,4 | 0.25 | 0 | 0 | 0
54249 | ПАО "Россети Сибирь" | "Читаэнерго" | ТП-26139 | 10/0,4 | 0.4 | 0 | 0 | 0
54250 | ПАО "Россети Сибирь" | "Читаэнерго" | ТП-26313 | 10/0,4 | 0.25 | 0 | 0 | 0.0063
54251 | ПАО "Россети Сибирь" | "Читаэнерго" | ТП-26034 | 10/0,4 | 0.063 | 0 | 0 | 0
54252 | ПАО "Россети Сибирь" | "Читаэнерго" | ТП-151 ВЛ-10кВ ф. Южный-Аргалей | 10/0,4 | 0.1 | 0.037879 | 0 | 0
54253 | ПАО "Россети Сибирь" | "Читаэнерго" | ТП-21 ВЛ-10кВ ф. Поселок | 10/0,4 | 0.16 | 0 | 0 | 0
54254 | ПАО "Россети Сибирь" | "Читаэнерго" | КТПС-12-20 ф.Хлебозавод | 10/0,4 | 0.063 | 0.022619 | 0 | 0.0036
54255 | ПАО "Россети Сибирь" | "Читаэнерго" | КТПС-12-19 ф.Хлебозавод | 10/0,4 | 0.063 | 0.016511 | 0 | 0.0396
54256 | ПАО "Россети Сибирь" | "Читаэнерго" | ТП-260-1 ВЛ-10кВ ф. Южный-Аргалей | 10/0,4 | 0.16 | 0.057456 | 0 | 0
54257 | ПАО "Россети Сибирь" | "Читаэнерго" | ТП-1202 "МТМ" с. Абагайтуй | 10/0,4 | 0.25 | 0 | 0 | 0.0072
54258 | ПАО "Россети Сибирь" | "Читаэнерго" | ТП-39 ф. Ульба | 10/0,4 | 0.025 | 0 | 0 | 0
54259 | ПАО "Россети Сибирь" | "Читаэнерго" | ТП-33 ф. Ульба | 10/0,4 | 0.063 | 0 | 0 | 0
54260 | ПАО "Россети Сибирь" | "Читаэнерго" | ТП 108 ОТФ от ф.1 Буйлэсан | 10/0,4 | 0.025 | 0 | 0 | 0
54261 | ПАО "Россети Сибирь" | "Читаэнерго" | ЗТП-30 В.Дарасун | 10/0,4 | 0.4 | 0.093888 | 0 | 0
54262 | ПАО "Россети Сибирь" | "Читаэнерго" | КТП-22026 | 10/0,4 | 0.16 | 0.011581 | 0 | 0
54263 | ПАО "Россети Сибирь" | "Читаэнерго" | КТП-33 В.Дарасун | 10/0,4 | 0.25 | 0.12008 | 0 | 0.126
54264 | ПАО "Россети Сибирь" | "Читаэнерго" | ТП-117 ВЛ-10кВ ф. Харганаши | 10/0,4 | 0.16 | 0.0005546 | 0 | 0
54265 | ПАО "Россети Сибирь" | "Читаэнерго" | КТП-12 Могоча | 6/0,4 | 0.4 | 0.15242 | 0 | 0
54266 | ПАО "Россети Сибирь" | "Читаэнерго" | КТП-2 Ключевский | 6/0,4 | 0.25 | 0.044684 | 0 | 0
54267 | ПАО "Россети Сибирь" | "Читаэнерго" | КТП-3 Ключевский | 6/0,4 | 0.25 | 0.038782 | 0 | 0
54268 | ПАО "Россети Сибирь" | "Читаэнерго" | КТП-4 Ключевский | 6/0,4 | 0.25 | 0.064507 | 0 | 0
54269 | ПАО "Россети Сибирь" | "Читаэнерго" | КТП-5 Ключевский | 6/0,4 | 0.25 | 0.13621 | 0 | 0
54270 | ПАО "Россети Сибирь" | "Читаэнерго" | КТП-6 Ключевский | 6/0,4 | 0.63 | 0.079795 | 0 | 0
54271 | ПАО "Россети Сибирь" | "Читаэнерго" | КТП-7 Ключевский | 6/0,4 | 0.4 | 0.050019 | 0 | 0
54272 | ПАО "Россети Сибирь" | "Читаэнерго" | КТП-2 Давенда | 6/0,4 | 0.4 | 0.080633 | 0 | 0
54273 | ПАО "Россети Сибирь" | "Читаэнерго" | КТП-3 Давенда | 6/0,4 | 0.4 | 0.016042 | 0 | 0
54274 | ПАО "Россети Сибирь" | "Читаэнерго" | КТП-5 Давенда | 6/0,4 | 0.063 | 0.0042439 | 0 | 0
54275 | ПАО "Россети Сибирь" | "Читаэнерго" | ТП-3508 ПС 110/35/10 Борзя-Западная | 10/0,4 | 0.063 | 0 | 0 | 0
54276 | ПАО "Россети Сибирь" | "Читаэнерго" | ТП-1502 с.Акурай | 10/0,4 | 0.04 | 0 | 0 | 0
54277 | ПАО "Россети Сибирь" | "Читаэнерго" | ТП-703 контора | 10/0,4 | 0.63 | 0 | 0 | 0
54278 | ПАО "Россети Сибирь" | "Читаэнерго" | ТП-1842 МТМ | 10/0,4 | 0.25 | 0.0001096 | 0 | 0
54279 | ПАО "Россети Сибирь" | "Читаэнерго" | ТП-327 | 6/0,4 | 0.63 | 0 | 0 | 0
54280 | ПАО "Россети Сибирь" | "Читаэнерго" | ТП-804 | 6/0,4 | 0.63 | 0 | 0 | 0
54281 | ПАО "Россети Сибирь" | "Читаэнерго" | ТП-18-08 ф.Ушарбай | 10/0,4 | 0.25 | 0.063912 | 0 | 0
54282 | ПАО "Россети Сибирь" | "Читаэнерго" | Читинский уч-к. ТП-21153 | 6/0,4 | 0.25 | 0 | 0 | 0
54283 | ПАО "Россети Сибирь" | "Читаэнерго" | ТП-21206 | 10/0,4 | 0.63 | 0 | 0 | 0
54284 | ПАО "Россети Сибирь" | "Читаэнерго" | Читинский уч-к. ТП-21048 | 10/0,4 | 0.1 | 0 | 0 | 0.027
54285 | ПАО "Россети Сибирь" | "Читаэнерго" | ТП №515 «Водокачка» | 10/0,4 | 0.063 | 0.0024015 | 0 | 0
54286 | ПАО "Россети Сибирь" | "Читаэнерго" | ТП №524 «Магазин» | 10/0,4 | 0.1 | 0.012716 | 0 | 0
54287 | ПАО "Россети Сибирь" | "Читаэнерго" | ТП №525 «МТФ» | 10/0,4 | 0.1 | 0.0043273 | 0 | 0
54288 | ПАО "Россети Сибирь" | "Читаэнерго" | ТП №55 «Пилорама » | 10/0,4 | 0.25 | 0.010604 | 0 | 0
54289 | ПАО "Россети Сибирь" | "Читаэнерго" | ТП-2025"с.Догъё" | 10/0,4 | 0.063 | 0.009153 | 0 | 0
54290 | ПАО "Россети Сибирь" | "Читаэнерго" | ТП-20146"Село-низ" | 10/0,4 | 0.16 | 0.034143 | 0 | 0.009
54291 | ПАО "Россети Сибирь" | "Читаэнерго" | ТП-20148"Столовая" | 10/0,4 | 0.1 | 0.025329 | 0 | 0
54292 | ПАО "Россети Сибирь" | "Читаэнерго" | ТП-201410"Село" | 10/0,4 | 0.1 | 0.034523 | 0 | 0
54293 | ПАО "Россети Сибирь" | "Читаэнерго" | ТП-201411 МТФ-3 | 10/0,4 | 0.1 | 0.007285 | 0 | 0
54294 | ПАО "Россети Сибирь" | "Читаэнерго" | ТП-201412 Гараж | 10/0,4 | 0.063 | 0.0069264 | 0 | 0
54295 | ПАО "Россети Сибирь" | "Читаэнерго" | ТП-201413"Село" | 10/0,4 | 0.06 | 0.0041007 | 0 | 0
54296 | ПАО "Россети Сибирь" | "Читаэнерго" | ТП-20181"СЕЛО" | 10/0,4 | 0.1 | 0.020232 | 0 | 0
54297 | ПАО "Россети Сибирь" | "Читаэнерго" | ТП-20182"Зерноток" | 10/0,4 | 0.1 | 0.0089644 | 0 | 0
54298 | ПАО "Россети Сибирь" | "Читаэнерго" | ТП-20184"Село" | 10/0,4 | 0.063 | 0.0079759 | 0 | 0
54299 | ПАО "Россети Сибирь" | "Читаэнерго" | ТП-201916 ЦК | 10/0,4 | 0.16 | 0.055326 | 0 | 0
54300 | ПАО "Россети Сибирь" | "Читаэнерго" | ТП-20202"Село" | 10/0,4 | 0.063 | 0.028252 | 0 | 0
54301 | ПАО "Россети Сибирь" | "Читаэнерго" | ТП-20212" Магазин" | 10/0,4 | 0.04 | 0.0024966 | 0 | 0
54302 | ПАО "Россети Сибирь" | "Читаэнерго" | ТП-20213" Зерноток" | 10/0,4 | 0.063 | 0.0046282 | 0 | 0
54303 | ПАО "Россети Сибирь" | "Читаэнерго" | ТП-20215" Крнтора" | 10/0,4 | 0.1 | 0.018816 | 0 | 0
54304 | ПАО "Россети Сибирь" | "Читаэнерго" | ТП-20216 МТМ | 10/0,4 | 0.063 | 0.0045765 | 0 | 0
54305 | ПАО "Россети Сибирь" | "Читаэнерго" | ТП-20218" Село" | 10/0,4 | 0.1 | 0.0053695 | 0 | 0
54306 | ПАО "Россети Сибирь" | "Читаэнерго" | ТП-20219" Соб/нужды" | 10/0,4 | 0.1 | 0.014364 | 0 | 0.063
54307 | ПАО "Россети Сибирь" | "Читаэнерго" | ТП №513 «МТФ» | 10/0,4 | 0.16 | 0.0010515 | 0 | 0
54308 | ПАО "Россети Сибирь" | "Читаэнерго" | ТП-27 ВЛ-10кВ ф. Поселок-3 АСКУЭ | 10/0,4 | 0.25 | 0.094354 | 0 | 0.018
54309 | ПАО "Россети Сибирь" | "Читаэнерго" | ТП- 603 Детский лагерь | 10/0,4 | 0.16 | 0 | 0 | 0
54310 | ПАО "Россети Сибирь" | "Читаэнерго" | ТП-11 ВЛ-10кВ ф. Поселок-4 АСКУЭ | 10/0,4 | 0.25 | 0.13488 | 0.009 | 0.0045
54311 | ПАО "Россети Сибирь" | "Читаэнерго" | ТП-12 ВЛ-6кВ ф. Поселок-1 | 6/0,4 | 0.25 | 0.0054242 | 0 | 0
54312 | ПАО "Россети Сибирь" | "Читаэнерго" | ТП-124 ф.Кункур | 10/0,4 | 0.1 | 0 | 0.009 | 0
54313 | ПАО "Россети Сибирь" | "Читаэнерго" | ТП-002 | 6/0,4 | 0.57 | 0.095683 | 0 | 0
54314 | ПАО "Россети Сибирь" | "Читаэнерго" | ТП-6 ВЛ-10кВ ф. Поселок-4 АСКУЭ | 10/0,4 | 0.4 | 0.24442 | 0 | 0.0243
54315 | ПАО "Россети Сибирь" | "Читаэнерго" | ТП-7 ВЛ-10кВ ф. Поселок-4 АСКУЭ | 10/0,4 | 0.4 | 0.24897 | 0.009 | 0.018
54316 | ПАО "Россети Сибирь" | "Читаэнерго" | ТП-26331 | 10/0,4 | 0.16 | 0 | 0 | 0.0135
54317 | ПАО "Россети Сибирь" | "Читаэнерго" | ТП-206 Стелла с.П-Бырка | 10/0,4 | 0.1 | 0 | 0 | 0
54318 | ПАО "Россети Сибирь" | "Читаэнерго" | ТП-0412 Почта | 6/0,4 | 0.16 | 0.02184 | 0 | 0
54319 | ПАО "Россети Сибирь" | "Читаэнерго" | ТП-2 ф. Дульдурга | 10/0,4 | 0.16 | 0.063491 | 0 | 0
54320 | ПАО "Россети Сибирь" | "Читаэнерго" | ТП "Зарубин" от ВЛ-10кВ №31 Хада-Булак | 10/0,4 | 0.04 | 0 | 0 | 0
54321 | ПАО "Россети Сибирь" | "Читаэнерго" | ТП-314 | 6/0,4 | 0.1 | 0 | 0 | 0
54322 | ПАО "Россети Сибирь" | "Читаэнерго" | ТП-24002 | 10/0,4 | 0.4 | 0 | 0 | 0
54323 | ПАО "Россети Сибирь" | "Читаэнерго" | ТП-24003 | 10/0,4 | 0.4 | 0 | 0 | 0
54324 | ПАО "Россети Сибирь" | "Читаэнерго" | ТП-24008 | 10/0,4 | 0.4 | 0 | 0 | 0
54325 | ПАО "Россети Сибирь" | "Читаэнерго" | МТП-32 пгт.Кокуй | 6/0,4 | 0.25 | 0.058528 | 0 | 0
54326 | ПАО "Россети Сибирь" | "Читаэнерго" | МТП-33 пгт.Кокуй | 6/0,4 | 0.25 | 0.059497 | 0 | 0
54327 | ПАО "Россети Сибирь" | "Читаэнерго" | МТП-34 пгт.Кокуй | 6/0,4 | 0.16 | 0.054805 | 0 | 0
54328 | ПАО "Россети Сибирь" | "Читаэнерго" | МТП-20 пгт.Кокуй | 6/0,4 | 0.4 | 0.14257 | 0 | 0
54329 | ПАО "Россети Сибирь" | "Читаэнерго" | ЗТП-21 пгт.Кокуй | 6/0,4 | 1.63 | 0.56912 | 0 | 0
54330 | ПАО "Россети Сибирь" | "Читаэнерго" | МТП-23 пгт.Кокуй | 6/0,4 | 0.4 | 0.14656 | 0 | 0
54331 | ПАО "Россети Сибирь" | "Читаэнерго" | МТП-26 пгт.Кокуй | 6/0,4 | 0.18 | 0.094884 | 0 | 0.0027
54332 | ПАО "Россети Сибирь" | "Читаэнерго" | МТП-27 пгт.Кокуй | 6/0,4 | 0.18 | 0.067192 | 0 | 0
54333 | ПАО "Россети Сибирь" | "Читаэнерго" | МТП-30 пгт.Кокуй | 6/0,4 | 0.32 | 0.068383 | 0 | 0
54334 | ПАО "Россети Сибирь" | "Читаэнерго" | ЗТП-503 п.Букачача | 6/0,4 | 0.1 | 0.022687 | 0 | 0
54335 | ПАО "Россети Сибирь" | "Читаэнерго" | ЗТП-504 п.Букачача | 6/0,4 | 0.63 | 0.013113 | 0 | 0
54336 | ПАО "Россети Сибирь" | "Читаэнерго" | МТП-506 п.Букачача | 6/0,4 | 0.16 | 0.018824 | 0 | 0
54337 | ПАО "Россети Сибирь" | "Читаэнерго" | ЗТП-507 п.Букачача | 6/0,4 | 0.63 | 0.038762 | 0 | 0
54338 | ПАО "Россети Сибирь" | "Читаэнерго" | ТП-23322 | 10/0,4 | 0.4 | 0 | 0 | 0.0495
54339 | ПАО "Россети Сибирь" | "Читаэнерго" | ТП-23325 | 10/0,4 | 0.25 | 0 | 0.027 | 0
54340 | ПАО "Россети Сибирь" | "Читаэнерго" | ТП-23332 | 10/0,4 | 0.4 | 0 | 0 | 0
54341 | ПАО "Россети Сибирь" | "Читаэнерго" | Ингодинский уч-к. ТП-21116 | 10/0,4 | 0.25 | 0 | 0 | 0
54342 | ПАО "Россети Сибирь" | "Читаэнерго" | ТП-242 | 6/0,4 | 0.4 | 0.14204 | 0 | 0
54343 | ПАО "Россети Сибирь" | "Читаэнерго" | ТП-24343 | 6/0,4 | 0.4 | 0 | 0 | 0
54344 | ПАО "Россети Сибирь" | "Читаэнерго" | ТП-7131 "Село" | 6/0,4 | 0.4 | 0.053021 | 0 | 0
54345 | ПАО "Россети Сибирь" | "Читаэнерго" | ТП-7132 "ФКРС" | 6/0,4 | 0.25 | 0.036601 | 0 | 0
54346 | ПАО "Россети Сибирь" | "Читаэнерго" | ТП-7133 "Село" | 6/0,4 | 0.16 | 0 | 0 | 0
54347 | ПАО "Россети Сибирь" | "Читаэнерго" | ТП-24336 | 6/0,4 | 2 | 0 | 0 | 0
54348 | ПАО "Россети Сибирь" | "Читаэнерго" | ТП-24349 | 6/0,4 | 0.4 | 0 | 0 | 0
54349 | ПАО "Россети Сибирь" | "Читаэнерго" | ТП-24344 | 6/0,4 | 0.4 | 0 | 0 | 0.0045
54350 | ПАО "Россети Сибирь" | "Читаэнерго" | Новинский уч-к ТП-24195 | 10/0,4 | 0.4 | 0 | 0 | 0.0135
54351 | ПАО "Россети Сибирь" | "Читаэнерго" | ТП-401 | 10/0,4 | 0.63 | 0 | 0 | 0.0036
54352 | ПАО "Россети Сибирь" | "Читаэнерго" | ТП-23375 | 6/0,4 | 0.8 | 0 | 0 | 0.0045
54353 | ПАО "Россети Сибирь" | "Читаэнерго" | ТП-26342 | 10/0,4 | 0.4 | 0 | 0 | 0
54354 | ПАО "Россети Сибирь" | "Читаэнерго" | ЗТП-12 пгт.Кокуй | 6/0,4 | 1.03 | 0.20184 | 0 | 0
54355 | ПАО "Россети Сибирь" | "Читаэнерго" | ЗТП-15 пгт.Кокуй | 6/0,4 | 0.4 | 0.21965 | 0 | 0
54356 | ПАО "Россети Сибирь" | "Читаэнерго" | ЗТП-26 В.Дарасун | 10/0,4 | 0.4 | 0.073258 | 0 | 0
54357 | ПАО "Россети Сибирь" | "Читаэнерго" | ЗТП-5 п.Жирекен | 10/0,4 | 0.4 | 0.075035 | 0 | 0
54358 | ПАО "Россети Сибирь" | "Читаэнерго" | КТП-212 Холбон | 10/0,4 | 0.25 | 0.045357 | 0 | 0
54359 | ПАО "Россети Сибирь" | "Читаэнерго" | КТП-14 Шилка АСКУЭ | 10/0,4 | 0.25 | 0.048805 | 0 | 0
54360 | ПАО "Россети Сибирь" | "Читаэнерго" | ЗТП-221 Шилка АСКУЭ | 10/0,4 | 0.25 | 0.19561 | 0 | 0
54361 | ПАО "Россети Сибирь" | "Читаэнерго" | ЗТП-50 Шилка АСКУЭ | 10/0,4 | 0.65 | 0.17325 | 0 | 0
54362 | ПАО "Россети Сибирь" | "Читаэнерго" | ЗТП-5 Могоча | 6/0,4 | 0.4 | 0.13294 | 0 | 0.0135
54363 | ПАО "Россети Сибирь" | "Читаэнерго" | МТП-4 Давенда | 6/0,4 | 0.25 | 0.026347 | 0 | 0
54364 | ПАО "Россети Сибирь" | "Читаэнерго" | ТП-283 | 6/0,4 | 0.8 | 0.30023 | 0 | 0
54365 | ПАО "Россети Сибирь" | "Читаэнерго" | ТП-323 | 6/0,4 | 0.56 | 0 | 0 | 0
54366 | ПАО "Россети Сибирь" | "Читаэнерго" | Новинский уч-к ТП-24194 | 10/0,4 | 0.4 | 0 | 0 | 0
54367 | ПАО "Россети Сибирь" | "Читаэнерго" | СТП-1932 ЧС Алиев | 10/0,4 | 0.025 | 0 | 0 | 0
54368 | ПАО "Россети Сибирь" | "Читаэнерго" | РП-02 | 6/0,4 | 0.63 | 0.20842 | 0 | 0
54369 | ПАО "Россети Сибирь" | "Читаэнерго" | РП-06 | 6/0,4 | 0.4 | 0.17439 | 0 | 0
54370 | ПАО "Россети Сибирь" | "Читаэнерго" | РП-16 | 6/0,4 | 3.2 | 0.59059 | 0 | 0
54371 | ПАО "Россети Сибирь" | "Читаэнерго" | РП-19 | 6/0,4 | 0.8 | 0 | 0 | 0
54372 | ПАО "Россети Сибирь" | "Читаэнерго" | РП-1 п.Ясногорск | 6/0,4 | 0.8 | 0 | 0 | 0
54373 | ПАО "Россети Сибирь" | "Читаэнерго" | СТП-23107 | 10/0,4 | 0.025 | 0 | 0 | 0
54374 | ПАО "Россети Сибирь" | "Читаэнерго" | ТП-403 ВЛ-10кВ ф. Водовод | 6/0,4 | 0.025 | 0 | 0 | 0
54375 | ПАО "Россети Сибирь" | "Читаэнерго" | ТП-113 ОТФ от ф.1 Буйлэсан | 10/0,4 | 0.04 | 0 | 0 | 0
54376 | ПАО "Россети Сибирь" | "Читаэнерго" | ТП-603 ОТФ ф.6 Кубухай | 10 | 0.025 | 0 | 0 | 0
54377 | ПАО "Россети Сибирь" | "Читаэнерго" | CТП-10-0,4кВ №10 Ломы Мегафон | 10/0,4 | 0.025 | 0.0087462 | 0 | 0
54378 | ПАО "Россети Сибирь" | "Читаэнерго" | КТП 10/0,4 кВ №612 "Заготконтора" | 10 | 0.1 | 0 | 0 | 0
54379 | ПАО "Россети Сибирь" | "Читаэнерго" | ТП-21400 | 10/0,4 | 0.4 | 0 | 0 | 0.0135
54380 | ПАО "Россети Сибирь" | "Читаэнерго" | ТП-1 Шилка | 6/0,4 | 0.04 | 0.008496 | 0 | 0
54381 | ПАО "Россети Сибирь" | "Читаэнерго" | ЗТП-78 Усть-Ножовая | 10/0,4 | 0.4 | 0.0032285 | 0 | 0
54382 | ПАО "Россети Сибирь" | "Читаэнерго" | ТП-2 Усть-Ножовая | 10/0,4 | 0.16 | 0.021445 | 0 | 0
54383 | ПАО "Россети Сибирь" | "Читаэнерго" | СТП-811 10/0,4 | 10/0,4 | 0.04 | 0.00044085 | 0 | 0
54384 | ПАО "Россети Сибирь" | "Читаэнерго" | ТП-142 Н.Стан | 10/0,4 | 0.1 | 0.015342 | 0 | 0
54385 | ПАО "Россети Сибирь" | "Читаэнерго" | КТП-22364 | 10/0,4 | 0.25 | 0.06146 | 0 | 0
54386 | ПАО "Россети Сибирь" | "Читаэнерго" | ТП-21 БССС «Зилово» Жирекен | 10/0,4 | 0.04 | 0.0023179 | 0 | 0
54387 | ПАО "Россети Сибирь" | "Читаэнерго" | ТП-22 БССС "Зудыра" Жирекен | 10/0,4 | 0.04 | 0.002831 | 0 | 0
54388 | ПАО "Россети Сибирь" | "Читаэнерго" | КТПН-22362 | 10/0,4 | 0.25 | 0.048744 | 0 | 0
54389 | ПАО "Россети Сибирь" | "Читаэнерго" | РП-26 | 10/0,4 | 0.63 | 0.27879 | 0 | 0
54390 | ПАО "Россети Сибирь" | "Читаэнерго" | ТП 040 с.Ургучан | 10/0,4 | 0.4 | 0.081774 | 0 | 0
54391 | ПАО "Россети Сибирь" | "Читаэнерго" | ТП 08316 | 10 | 0.16 | 0.022439 | 0 | 0
54392 | ПАО "Россети Сибирь" | "Читаэнерго" | ТП 0741 | 10 | 0.25 | 0.080431 | 0 | 0
54393 | ПАО "Россети Сибирь" | "Читаэнерго" | ТП 08611 | 10 | 0.2 | 0 | 0 | 0
54394 | ПАО "Россети Сибирь" | "Читаэнерго" | ТП 0856 | 10 | 0.25 | 0.072761 | 0 | 0
54395 | ПАО "Россети Сибирь" | "Читаэнерго" | ТП 503 | 10 | 0.1 | 0.04282 | 0 | 0
54396 | ПАО "Россети Сибирь" | "Читаэнерго" | ТП 1735 | 10 | 0.16 | 0.024751 | 0 | 0
54397 | ПАО "Россети Сибирь" | "Читаэнерго" | ТП 0916 | 10 | 0.25 | 0.032302 | 0 | 0
54398 | ПАО "Россети Сибирь" | "Читаэнерго" | ТП б/н Профилакторий | 6 | 0.4 | 0 | 0 | 0
54399 | ПАО "Россети Сибирь" | "Читаэнерго" | ТП-Хушенга | 10 | 0.25 | 0 | 0 | 0.0135
54400 | ПАО "Россети Сибирь" | "Читаэнерго" | ТП-02 Таптугары Лесхоз (безхозная) | 10/0,4 | 0.1 | 0.034946 | 0 | 0
54401 | ПАО "Россети Сибирь" | "Читаэнерго" | ТП - Клуб 10/0,4 кв | 10/0,4 | 0.16 | 0 | 0 | 0.0135
54402 | ПАО "Россети Сибирь" | "Читаэнерго" | ТП-034 Ксеньевская (на обслуживании) | 10/0,4 | 0.25 | 0.075916 | 0 | 0
54403 | ПАО "Россети Сибирь" | "Читаэнерго" | Читинский участок ТП № 21422 | 10/0,4 | 0.25 | 0 | 0.0261 | 0.018
54404 | ПАО "Россети Сибирь" | "Читаэнерго" | КТП № 21430 | 10/0,4 | 0.1 | 0 | 0 | 0
54405 | ПАО "Россети Сибирь" | "Читаэнерго" | ТП №21777 (ДНТ Ратник дог.3210) | 10/0,4 | 0.25 | 0 | 0 | 0
54406 | ПАО "Россети Сибирь" | "Читаэнерго" | ТП-21419 | 10/0,4 | 0.16 | 0 | 0 | 0
54407 | ПАО "Россети Сибирь" | "Читаэнерго" | ТП-10 кВ Ипподром | 10/0,4 | 0.16 | 0 | 0 | 0.027
54408 | ПАО "Россети Сибирь" | "Читаэнерго" | ТП-45 ВЛ-10кВ ф. Поселок-1 | 10/0,4 | 0.4 | 0.12537 | 0 | 0
54409 | ПАО "Россети Сибирь" | "Читаэнерго" | ТП-54 ф.Сортучасток | 10/0,4 | 0.16 | 0 | 0 | 0
54410 | ПАО "Россети Сибирь" | "Читаэнерго" | ТП-26311 | 10/0,4 | 0.063 | 0 | 0 | 0
54411 | ПАО "Россети Сибирь" | "Читаэнерго" | ТП РТРС (ООО Оборонэнергосбыт) | 6/0,4 | 0.16 | 0 | 0 | 0
54412 | ПАО "Россети Сибирь" | "Читаэнерго" | ТП-26343 Техникум | 10/0,4 | 0.4 | 0 | 0 | 0
54413 | ПАО "Россети Сибирь" | "Читаэнерго" | ТП-46 ВЛ-10кВ ф. Поселок-1 | 10/0,4 | 0.25 | 0.072461 | 0 | 0
54414 | ПАО "Россети Сибирь" | "Читаэнерго" | ТП-20 ВЛ-10кВ ф. Поселок-1 | 10/0,4 | 0.16 | 0 | 0 | 0
54415 | ПАО "Россети Сибирь" | "Читаэнерго" | КТП-35 В.Дарасун | 6/0,4 | 0.16 | 0.0025601 | 0 | 0
54416 | ПАО "Россети Сибирь" | "Читаэнерго" | ТП-1057(Общ.Пол-инст.) | 10 | 0.8 | 0 | 0 | 0
54417 | ПАО "Россети Сибирь" | "Читаэнерго" | ТП-1046 | 10 | 0.4 | 0 | 0 | 0
54418 | ПАО "Россети Сибирь" | "Читаэнерго" | ТП № 1160 «Союз и К» | 10 | 0.06 | 0.010739 | 0 | 0
54419 | ПАО "Россети Сибирь" | "Читаэнерго" | ТП №519 «Школа | 10 | 0.16 | 0.00017927 | 0 | 0
54420 | ПАО "Россети Сибирь" | "Читаэнерго" | ЗТП 10/0,4 кВ РП-1 | 10/0,4 | 0.4 | 0 | 0 | 0.0045
54421 | ПАО "Россети Сибирь" | "Читаэнерго" | КТП 1201"Хознужды" | 3 | 0.1 | 0 | 0 | 0
54422 | ПАО "Россети Сибирь" | "Читаэнерго" | КТП 73(30 кв.дом РЖД)от ПС Оловянная,ф.7 | 6 | 0.25 | 0 | 0 | 0
54423 | ПАО "Россети Сибирь" | "Читаэнерго" | ТП 308 от ПС Мирная, ф.3 | 6/0,4 | 0.4 | 0 | 0 | 0
54424 | ПАО "Россети Сибирь" | "Читаэнерго" | КТП 10/0,4 кВ №608 "База" | 10 | 0.25 | 0 | 0 | 0
54425 | ПАО "Россети Сибирь" | "Читаэнерго" | ТП 1209 с. Абагайтуй | 10 | 0.25 | 0 | 0 | 0
54426 | ПАО "Россети Сибирь" | "Читаэнерго" | КТП-Котельная ЗДС |  | 0.25 | 0 | 0 | 0
54427 | ПАО "Россети Сибирь" | "Читаэнерго" | ЗТП-24014 | 10/0,4 | 0.16 | 0 | 0 | 0
54428 | ПАО "Россети Сибирь" | "Читаэнерго" | ТП: 030 Вед - У-Теленгуй КТП № 15 | 10/0,4 | 0.05 | 0.010202 | 0 | 0
54429 | ПАО "Россети Сибирь" | "Читаэнерго" | ТП-660 | 10/0,4 | 2 | 0.11518 | 0 | 0
54430 | ПАО "Россети Сибирь" | "Читаэнерго" | ТП 00310 | 6 | 0.025 | 0.01143 | 0 | 0
54431 | ПАО "Россети Сибирь" | "Читаэнерго" | ТП-24025 АСКУЭ | 6/0,4 | 0.25 | 0 | 0 | 0.0135
54432 | ПАО "Россети Сибирь" | "Читаэнерго" | ТП - КБВЛ - 2 | 6/0,4 | 0.5 | 0 | 0 | 0.0495
54433 | ПАО "Россети Сибирь" | "Читаэнерго" | ТП - 21 ЖД | 10/0,4 | 0.25 | 0 | 0 | 0
54434 | ПАО "Россети Сибирь" | "Читаэнерго" | КТП №52(028) ВЛ №5 Ромашка,ул.ТУСМ-4 | 6/0,4 | 0.16 | 0.044189 | 0 | 0
54435 | ПАО "Россети Сибирь" | "Читаэнерго" | КТП №54(029)ВЛ № 5 Ромашка,ул.Зеленая,4 | 6/0,4 | 0.063 | 0.017547 | 0 | 0
54436 | ПАО "Россети Сибирь" | "Читаэнерго" | КТП-1702"УПТК" ПС Турга ф.17 | 6/0,4 | 0.4 | 0 | 0 | 0
54437 | ПАО "Россети Сибирь" | "Читаэнерго" | ТП-5 ф.Хатькин | 10/0,4 | 0.025 | 0.0036401 | 0 | 0
54438 | ПАО "Россети Сибирь" | "Читаэнерго" | ТП-10 ф.Цаган-Оль | 10/0,4 | 0.1 | 0.018034 | 0 | 0
54439 | ПАО "Россети Сибирь" | "Читаэнерго" | ТП-9-18 ф.Ага | 10/0,4 | 0.063 | 0.00023779 | 0 | 0
54440 | ПАО "Россети Сибирь" | "Читаэнерго" | ТП-18-31 ф.Ушарбай | 10/0,4 | 0.04 | 0.00039421 | 0 | 0
54441 | ПАО "Россети Сибирь" | "Читаэнерго" | ТП-56 ф.Поселок-4 | 10 | 0.25 | 0.14569 | 0 | 0.1197
54442 | ПАО "Россети Сибирь" | "Читаэнерго" | ТП№6 ф.Зугалай | 10/0,4 | 0.01 | 0.0047899 | 0 | 0
54443 | ПАО "Россети Сибирь" | "Читаэнерго" | ТП-6 ф.Хатькин | 10/0,4 | 0.025 | 0.0043065 | 0 | 0
54444 | ПАО "Россети Сибирь" | "Читаэнерго" | КТПС-18-05 ф.Ушарбай | 10/0,4 | 0.025 | 0.0005428 | 0 | 0
54445 | ПАО "Россети Сибирь" | "Читаэнерго" | ТП№4-27 ф.Улан-Одон | 10/0,4 | 0.16 | 0.030394 | 0 | 0
54446 | ПАО "Россети Сибирь" | "Читаэнерго" | ТП-513 | 6 | 0.8 | 0.10499 | 0 | 0
54447 | ПАО "Россети Сибирь" | "Читаэнерго" | ТП 8 ф. Зугалай | 10/0,4 | 0.01 | 0.0039053 | 0 | 0
54448 | ПАО "Россети Сибирь" | "Читаэнерго" | ТП-98 ВЛ-10кВ ф. Поселок-1 | 10/0,4 | 0.25 | 0 | 0 | 0
54449 | ПАО "Россети Сибирь" | "Читаэнерго" | ТП 1507 ЧС Вотинцев | 10/0,4 | 0.025 | 0 | 0 | 0
54450 | ПАО "Россети Сибирь" | "Читаэнерго" | ТП 1206 школа с. Новоборзинское | 10 | 0.1 | 0 | 0 | 0
54451 | ПАО "Россети Сибирь" | "Читаэнерго" | ТП Очистные 2 | 10 | 0.4 | 0 | 0 | 0
54452 | ПАО "Россети Сибирь" | "Читаэнерго" | ТП 407 Школа с.Курунзулай | 10 | 0.4 | 0 | 0 | 0
54453 | ПАО "Россети Сибирь" | "Читаэнерго" | ТП 103 п. Ш-Гора | 10 | 0.1 | 0 | 0 | 0
54454 | ПАО "Россети Сибирь" | "Читаэнерго" | КТП 204 МТМ Шоноктуй | 10 | 0.063 | 0 | 0 | 0
54455 | ПАО "Россети Сибирь" | "Читаэнерго" | ТП 203 поселок Шоноктуй | 10 | 0.1 | 0 | 0 | 0
54456 | ПАО "Россети Сибирь" | "Читаэнерго" | ТП 206 Школа Шоноктуй | 10 | 0.063 | 0 | 0 | 0
54457 | ПАО "Россети Сибирь" | "Читаэнерго" | ТП 501( Автокалонна ХУР ) | 6 | 0.25 | 0 | 0 | 0
54458 | ПАО "Россети Сибирь" | "Читаэнерго" | КТП-22510 | 10/0,4 | 0.25 | 0.017665 | 0 | 0
54459 | ПАО "Россети Сибирь" | "Читаэнерго" | КТП-22207 Колтыгей | 10/0,4 | 0.025 | 0.0030537 | 0 | 0
54460 | ПАО "Россети Сибирь" | "Читаэнерго" | КТП-1 с.Чирон (6/0,4 ТО 2018) | 6/0,4 | 0.25 | 0.049235 | 0 | 0
54461 | ПАО "Россети Сибирь" | "Читаэнерго" | КТП-2 с.Чирон (6/0,4 ТО 2018) | 6/0,4 | 0.25 | 0.073018 | 0 | 0
54462 | ПАО "Россети Сибирь" | "Читаэнерго" | КТП-3 с.Чирон (6/0,4 ТО 2018) | 6/0,4 | 0.25 | 0.027 | 0 | 0
54463 | ПАО "Россети Сибирь" | "Читаэнерго" | ТП 10/0,4 кВ №632 ООО «Рейл-инвест» | 10 | 0.4 | 0 | 0 | 0
54464 | ПАО "Россети Сибирь" | "Читаэнерго" | ТП 10/0,4 кВ №2306 ТСЖ Элита | 10/0,4 | 0.4 | 0 | 0 | 0.0045
54465 | ПАО "Россети Сибирь" | "Читаэнерго" | КТП 10/0,4 кВ №2303 РОСТЕК | 10 | 0.25 | 0 | 0 | 0
54466 | ПАО "Россети Сибирь" | "Читаэнерго" | ТП-319 "Почта" | 10/0,4 | 0.16 | 0.059534 | 0 | 0
54467 | ПАО "Россети Сибирь" | "Читаэнерго" | ЗТП-3 г.Сретенск | 10/0,4 | 0.1 | 0.034742 | 0 | 0
54468 | ПАО "Россети Сибирь" | "Читаэнерго" | ТП-59 Ф: Хотогор | 10/0,4 | 0.025 | 0.0013031 | 0 | 0
54469 | ПАО "Россети Сибирь" | "Читаэнерго" | ТП-91 Ф: Урдо-Ага | 10 | 0.04 | 0.0012592 | 0 | 0
54470 | ПАО "Россети Сибирь" | "Читаэнерго" | ТП-1053, Столярова 14б | 6 | 0.58 | 0 | 0 | 0
54471 | ПАО "Россети Сибирь" | "Читаэнерго" | ТП-1054, Чкалова 131в | 6 | 0.25 | 0 | 0 | 0
54472 | ПАО "Россети Сибирь" | "Читаэнерго" | ЗТП-9 г.Сретенск | 10/0,4 | 0.25 | 0.13468 | 0 | 0
54473 | ПАО "Россети Сибирь" | "Читаэнерго" | ТП-22 ф.Гуней | 10 | 0.16 | 0 | 0 | 0
54474 | ПАО "Россети Сибирь" | "Читаэнерго" | ТП-12 ф.Таптанай | 10 | 0.16 | 0 | 0 | 0
54475 | ПАО "Россети Сибирь" | "Читаэнерго" | ТП-41 Ф: Поселок 3 | 10/0,4 | 0.4 | 0.096391 | 0 | 0
54476 | ПАО "Россети Сибирь" | "Читаэнерго" | ТП-43 Ф: Поселок 4 | 10/0,4 | 0.25 | 0.066853 | 0 | 0
54477 | ПАО "Россети Сибирь" | "Читаэнерго" | ТП-71 ф.Кункур | 10/0,4 | 0.025 | 0 | 0 | 0
54478 | ПАО "Россети Сибирь" | "Читаэнерго" | ТП б/н Мегафон (ф.Ульба) | 10 | 0.025 | 0 | 0 | 0
54479 | ПАО "Россети Сибирь" | "Читаэнерго" | ТП-36 Ф: Поселок 3 | 10/0,4 | 0.4 | 0.18859 | 0 | 0.055098
54480 | ПАО "Россети Сибирь" | "Читаэнерго" | СТП-732 Население ф№7 чаб. стоянки | 10/0,4 | 0.1 | 0 | 0 | 0.0378
54481 | ПАО "Россети Сибирь" | "Читаэнерго" | ТП-6кВ Монастырь | 6/0,4 | 0.16 | 0 | 0 | 0
54482 | ПАО "Россети Сибирь" | "Читаэнерго" | ТП 10/0,4 кВ №806 Пилорама | 10 | 0.16 | 0 | 0 | 0
54483 | ПАО "Россети Сибирь" | "Читаэнерго" | ТП 06220 | 10 | 0.1 | 0.023485 | 0 | 0
54484 | ПАО "Россети Сибирь" | "Читаэнерго" | ТП 1111-ЛТУ | 10 | 0.1 | 0.011945 | 0 | 0
54485 | ПАО "Россети Сибирь" | "Читаэнерго" | Аб. ТП Кислый ключ | 10 | 0.1 | 0 | 0 | 0
54486 | ПАО "Россети Сибирь" | "Читаэнерго" | ТП № 2 Береговой | 10/0,4 | 0.16 | 0 | 0 | 0
54487 | ПАО "Россети Сибирь" | "Читаэнерго" | ТП - 24170 | 10/0,4 | 0.16 | 0 | 0 | 0
54488 | ПАО "Россети Сибирь" | "Читаэнерго" | КТП 613 КФХ Горизонт ф.6 Усть Ималка | 10/0,4 | 0.04 | 0 | 0 | 0
54489 | ПАО "Россети Сибирь" | "Читаэнерго" | КТП-22175 | 10/0,4 | 0.18 | 0.03804 | 0 | 0
54490 | ПАО "Россети Сибирь" | "Читаэнерго" | ТП-23309 | 10/0,4 | 0.4 | 0 | 0 | 0
54491 | ПАО "Россети Сибирь" | "Читаэнерго" | КТП №103 Поселок ПС Шерловая 220 / ф.№ | 10/0,4 | 0.4 | 0 | 0 | 0
54492 | ПАО "Россети Сибирь" | "Читаэнерго" | КТПН №209 ПС Усть-Озерная / ф. № 2 П-Бы | 10/0,4 | 0.1 | 0 | 0 | 0
54493 | ПАО "Россети Сибирь" | "Читаэнерго" | КТП № 1507 Зерноток, ВЛ №15 Ключевчкое | 10/0,4 | 0.25 | 0 | 0 | 0
54494 | ПАО "Россети Сибирь" | "Читаэнерго" | КТП №1510 ОТФ, ВЛ №15 Ключевское | 10/0,4 | 0.063 | 0 | 0 | 0
54495 | ПАО "Россети Сибирь" | "Читаэнерго" | КТП №1202 Лагерь, ВЛ №12 Пионер.лагерь | 10/0,4 | 0.1 | 0 | 0 | 0
54496 | ПАО "Россети Сибирь" | "Читаэнерго" | ТП№ 1 Береговой | 10/0,4 | 0.4 | 0 | 0 | 0
54497 | ПАО "Россети Сибирь" | "Читаэнерго" | СТП № 622 Чаб. стоянка Кибирев | 10/0,4 | 0.025 | 0 | 0 | 0
54498 | ПАО "Россети Сибирь" | "Читаэнерго" | КТПН-22088 школа | 10/0,4 | 0.25 | 0.018074 | 0 | 0
54499 | ПАО "Россети Сибирь" | "Читаэнерго" | КТП-6кВ 21362 | 6/0,4 | 0.4 | 0 | 0.0135 | 0
54500 | ПАО "Россети Сибирь" | "Читаэнерго" | ТП-10 г.Сретенск | 10/0,4 | 0.16 | 0.029661 | 0 | 0
54501 | ПАО "Россети Сибирь" | "Читаэнерго" | ТП-24020 | 10/0,4 | 0.063 | 0 | 0 | 0.0135
54502 | ПАО "Россети Сибирь" | "Читаэнерго" | ТП-1778 | 10 | 0.025 | 0.0076351 | 0 | 0
54503 | ПАО "Россети Сибирь" | "Читаэнерго" | ТП-2615 | 10 | 0.025 | 0.0094551 | 0 | 0
54504 | ПАО "Россети Сибирь" | "Читаэнерго" | СТП - 10 кВ №21345 | 10/0,4 | 0.04 | 0 | 0 | 0
54505 | ПАО "Россети Сибирь" | "Читаэнерго" | СТП - 10 кВ №21319 | 10/0,4 | 0.04 | 0 | 0 | 0.0135
54506 | ПАО "Россети Сибирь" | "Читаэнерго" | СТП - 10 кВ 21346 | 10/0,4 | 0.04 | 0 | 0 | 0.0135
54507 | ПАО "Россети Сибирь" | "Читаэнерго" | КТП-21316 6/0,4 кВ | 6/0,4 | 0.63 | 0 | 0 | 0.012217
54508 | ПАО "Россети Сибирь" | "Читаэнерго" | ТП-10/0,4 № 21256 | 10/0,4 | 0.025 | 0 | 0 | 0
54509 | ПАО "Россети Сибирь" | "Читаэнерго" | ТП-5 г.Сретенск | 10/0,4 | 0.16 | 0.097285 | 0 | 0
54510 | ПАО "Россети Сибирь" | "Читаэнерго" | СТП-21271 | 10/0,4 | 0.025 | 0 | 0 | 0
54511 | ПАО "Россети Сибирь" | "Читаэнерго" | ТП-15 ф.Курульжа | 10/0,4 | 0.063 | 0.00071451 | 0 | 0
54512 | ПАО "Россети Сибирь" | "Читаэнерго" | СТП - 21384 | 10/0,4 | 0.063 | 0 | 0 | 0
54513 | ПАО "Россети Сибирь" | "Читаэнерго" | СТП - 21380 | 10/0,4 | 0.025 | 0 | 0 | 0
54514 | ПАО "Россети Сибирь" | "Читаэнерго" | ТП 1741 Мегафон | 10/0,4 | 0.025 | 0.028988 | 0 | 0
54515 | ПАО "Россети Сибирь" | "Читаэнерго" | СТП26023 100кВА | 10/0,4 | 0.1 | 0 | 0 | 0
54516 | ПАО "Россети Сибирь" | "Читаэнерго" | ТП "ДорУРС " | 6/0,4 | 0.25 | 0 | 0 | 0
54517 | ПАО "Россети Сибирь" | "Читаэнерго" | ТП-7 г.Сретенск | 10/0,4 | 0.1 | 0.020313 | 0 | 0
54518 | ПАО "Россети Сибирь" | "Читаэнерго" | ТП 0432 Рудник | 6 | 0.1 | 0 | 0 | 0
54519 | ПАО "Россети Сибирь" | "Читаэнерго" | КТП Сохондо 10/0,4 | 10/0,4 | 0.4 | 0 | 0 | 0.014022
54520 | ПАО "Россети Сибирь" | "Читаэнерго" | ТП-1 с.Фирсово | 10/0,4 | 0.16 | 0.021494 | 0 | 0
54521 | ПАО "Россети Сибирь" | "Читаэнерго" | МТП - 21281 | 10/0,4 | 0.16 | 0 | 0.0135 | 0.0315
54522 | ПАО "Россети Сибирь" | "Читаэнерго" | ТП-1 Хоз. нужды от ВЛ-6 кВ ф.12 Посел-2 | 6/0,4 | 0.1 | 0.016951 | 0 | 0
54523 | ПАО "Россети Сибирь" | "Читаэнерго" | ТП-013 пгт.Кокуй от ВЛ-6 ф.12 Поселок-2 | 6/0,4 | 1.26 | 0 | 0 | 0
54524 | ПАО "Россети Сибирь" | "Читаэнерго" | ЗТП-18 Шилка АСКУЭ | 10/0,4 | 0.5 | 0.17978 | 0 | 0
54525 | ПАО "Россети Сибирь" | "Читаэнерго" | ТП РТС АСКУЭ Энергосервисный 2013 | 10/0,4 | 0.1 | 0 | 0 | 0
54526 | ПАО "Россети Сибирь" | "Читаэнерго" | Читинский уч-к. ТП-21056 | 10/0,4 | 0.25 | 0 | 0 | 0
54527 | ПАО "Россети Сибирь" | "Читаэнерго" | ЗТП Лазо 14 ПС Б-В/ ф. № 3 Автомобильная | 10/0,4 | 0.25 | 0 | 0.09 | 0.0135
54528 | ПАО "Россети Сибирь" | "Читаэнерго" | ЗТП-18 г.Сретенск | 10/0,4 | 0.16 | 0.060359 | 0 | 0
54529 | ПАО "Россети Сибирь" | "Читаэнерго" | ЗТП-20 г.Сретенск | 10/0,4 | 0.16 | 0.09286 | 0 | 0
54530 | ПАО "Россети Сибирь" | "Читаэнерго" | ЗТП-26 г.Сретенск АСКУЭ | 10/0,4 | 0.4 | 0.12407 | 0 | 0
54531 | ПАО "Россети Сибирь" | "Читаэнерго" | ТП-7 ф. Булактуй | 10/0,4 | 0.025 | 0.0033304 | 0 | 0
54532 | ПАО "Россети Сибирь" | "Читаэнерго" | ТП-1 ф. Номоконово | 10/0,4 | 0.025 | 0.0080561 | 0 | 0
54533 | ПАО "Россети Сибирь" | "Читаэнерго" | ТП-1 ф. Хара-Шибирь | 10/0,4 | 0.16 | 0.019425 | 0 | 0.0045
54534 | ПАО "Россети Сибирь" | "Читаэнерго" | ТП-17-06 ф. Посёлок-2 АСКУЭ | 10/0,4 | 0.25 | 0.19179 | 0 | 0
54535 | ПАО "Россети Сибирь" | "Читаэнерго" | ТП-9-09 ф. Ага | 10/0,4 | 0.16 | 0.071774 | 0 | 0
54536 | ПАО "Россети Сибирь" | "Читаэнерго" | ТП-20-26 ф. Ага-Хангил | 10/0,4 | 0.25 | 0.1671 | 0 | 0.0135
54537 | ПАО "Россети Сибирь" | "Читаэнерго" | ТП-6-03 ф. ОГОК | 10/0,4 | 0.63 | 0.19342 | 0 | 0
54538 | ПАО "Россети Сибирь" | "Читаэнерго" | СТП-21199 | 10/0,4 | 0.063 | 0 | 0 | 0
54539 | ПАО "Россети Сибирь" | "Читаэнерго" | СТП-21254 | 10/0,4 | 0.025 | 0 | 0 | 0.0135
54540 | ПАО "Россети Сибирь" | "Читаэнерго" | СТП-21244 | 10/0,4 | 0.1 | 0 | 0 | 0.0135
54541 | ПАО "Россети Сибирь" | "Читаэнерго" | ТП б/н ЦТП Молокозавод | 6/0,4 | 0.4 | 0 | 0 | 0
54542 | ПАО "Россети Сибирь" | "Читаэнерго" | ЗТП-23 г.Сретенск | 10/0,4 | 0.1 | 0.061917 | 0 | 0
54543 | ПАО "Россети Сибирь" | "Читаэнерго" | ТП-141 ВЛ-10кВ ф.Поселок-3 | 10/0,4 | 0.1 | 0.039098 | 0 | 0.018
54544 | ПАО "Россети Сибирь" | "Читаэнерго" | ТП-28 г.Сретенск | 10/0,4 | 0.1 | 0.020239 | 0 | 0
54545 | ПАО "Россети Сибирь" | "Читаэнерго" | КТП 10/0,4 кВ 207 "Стадион с.П-бырка | 10/0,4 | 0.25 | 0 | 0 | 0
54546 | ПАО "Россети Сибирь" | "Читаэнерго" | ТП-30 г.Сретенск | 10/0,4 | 0.16 | 0.04306 | 0 | 0
54547 | ПАО "Россети Сибирь" | "Читаэнерго" | ТП-563 с.Верхняя Куэнга | 10/0,4 | 0.1 | 0.037901 | 0 | 0
54548 | ПАО "Россети Сибирь" | "Читаэнерго" | ТП-564 с.Верхняя Куэнга | 10/0,4 | 0.063 | 0.017226 | 0 | 0
54549 | ПАО "Россети Сибирь" | "Читаэнерго" | ТП-959 с.Болотово | 10/0,4 | 0.1 | 0.074266 | 0 | 0.00675
54550 | ПАО "Россети Сибирь" | "Читаэнерго" | ТП-960 с.Болотово | 10/0,4 | 0.063 | 0.026751 | 0 | 0
54551 | ПАО "Россети Сибирь" | "Читаэнерго" | ЗТП-6 г.Сретенск АСКУЭ | 10/0,4 | 0.2 | 0.10146 | 0 | 0.0045
54552 | ПАО "Россети Сибирь" | "Читаэнерго" | ЗТП-19 г.Сретенск | 10/0,4 | 0.25 | 0.068954 | 0 | 0
54553 | ПАО "Россети Сибирь" | "Читаэнерго" | ЗТП-21 г.Сретенск | 10/0,4 | 0.25 | 0.10353 | 0 | 0
54554 | ПАО "Россети Сибирь" | "Читаэнерго" | КТП-21288 | 10/0,4 | 0.4 | 0 | 0 | 0
54555 | ПАО "Россети Сибирь" | "Читаэнерго" | КТП-21289 | 10/0,4 | 0.25 | 0 | 0.0135 | 0.0495
54556 | ПАО "Россети Сибирь" | "Читаэнерго" | ЗТП-13 г.Сретенск АСКУЭ | 10/0,4 | 0.4 | 0.16489 | 0 | 1e-07
54557 | ПАО "Россети Сибирь" | "Читаэнерго" | СТП-21268 | 10/0,4 | 0.063 | 0 | 0 | 0.0135
54558 | ПАО "Россети Сибирь" | "Читаэнерго" | ЗТП-14 г.Сретенск | 10/0,4 | 0.4 | 0.085632 | 0 | 0
54559 | ПАО "Россети Сибирь" | "Читаэнерго" | КТПН-22071 | 10/0,4 | 0.1 | 0.00059368 | 0 | 0
54560 | ПАО "Россети Сибирь" | "Читаэнерго" | ТП Дзержинского | 6 | 0.063 | 0 | 0 | 0
54561 | ПАО "Россети Сибирь" | "Читаэнерго" | ТП-927 с.Чикичей | 10/0,4 | 0.16 | 0.042426 | 0 | 0
54562 | ПАО "Россети Сибирь" | "Читаэнерго" | ТП-932 с.Алия | 10/0,4 | 0.1 | 0.051136 | 0 | 0
54563 | ПАО "Россети Сибирь" | "Читаэнерго" | СТП - 10 кВ 24374 | 10/0,4 | 0.063 | 0 | 0 | 0
54564 | ПАО "Россети Сибирь" | "Читаэнерго" | СТП №21365 100 кВА | 6/0,4 | 0.1 | 0 | 0 | 0.0135
54565 | ПАО "Россети Сибирь" | "Читаэнерго" | СТП-21253 | 10/0,4 | 0.1 | 0 | 0 | 0.162
54566 | ПАО "Россети Сибирь" | "Читаэнерго" | КТП № 42 Сбега | 10/0,4 | 0.16 | 0.054753 | 0 | 0
54567 | ПАО "Россети Сибирь" | "Читаэнерго" | КТП № 43 Сбега | 10/0,4 | 0.1 | 0.026773 | 0 | 0
54568 | ПАО "Россети Сибирь" | "Читаэнерго" | ТП-26152 | 10/0,4 | 0.1 | 0 | 0 | 0
54569 | ПАО "Россети Сибирь" | "Читаэнерго" | СТП - 10/0,4 кВ №23219 | 10/0,4 | 0.025 | 0 | 0 | 0
54570 | ПАО "Россети Сибирь" | "Читаэнерго" | ТП-722 | 6/0,4 | 0.25 | 0.043816 | 0 | 0
54571 | ПАО "Россети Сибирь" | "Читаэнерго" | ТП-209 | 10/0,4 | 0.25 | 0.065929 | 0 | 0
54572 | ПАО "Россети Сибирь" | "Читаэнерго" | ТП-22158 ф.Ленинск | 20/0,4 | 0.1 | 0 | 0 | 0
54573 | ПАО "Россети Сибирь" | "Читаэнерго" | ТП-22157 ф.Ленинск | 20 | 0.1 | 0 | 0 | 0.0075
54574 | ПАО "Россети Сибирь" | "Читаэнерго" | ТП-23084 | 10/0,4 | 0.063 | 0 | 0 | 0
54575 | ПАО "Россети Сибирь" | "Читаэнерго" | КТП №51А(023) ВЛ №12 Горняцкий,ул.Горня | 6/0,4 | 0.4 | 0.080416 | 0 | 0
54576 | ПАО "Россети Сибирь" | "Читаэнерго" | КТП №53 (026) ВЛ №14 В/Ч,ул.Березовая | 6/0,4 | 0.16 | 0.0078371 | 0 | 0
54577 | ПАО "Россети Сибирь" | "Читаэнерго" | КТП 55(030) Могоча, ул.Зеленая 3 | 6/0,4 | 0.4 | 0.13061 | 0 | 0.0135
54578 | ПАО "Россети Сибирь" | "Читаэнерго" | ТП 23385 | 6/0,4 | 0.1 | 0 | 0 | 0
54579 | ПАО "Россети Сибирь" | "Читаэнерго" | ТП-0461 Агломирация | 6/0,4 | 0.63 | 0.1008 | 0 | 0
54580 | ПАО "Россети Сибирь" | "Читаэнерго" | ТП-0462 Дробильный цех | 6/0,4 | 0.63 | 0.11283 | 0 | 0
54581 | ПАО "Россети Сибирь" | "Читаэнерго" | ТП-0463 МРМ | 6/0,4 | 0.25 | 0.058924 | 0 | 0
54582 | ПАО "Россети Сибирь" | "Читаэнерго" | КТП 10/0.4 кВ (ОМиК) №1205 | 10/0,4 | 0.025 | 0 | 0 | 0
54583 | ПАО "Россети Сибирь" | "Читаэнерго" | СТП 10/0,4 кВ Огородная | 10 | 0.025 | 0 | 0 | 0
54584 | ПАО "Россети Сибирь" | "Читаэнерго" | КТП-40 250 кВА -ул. Береговая | 10/0,4 | 0.25 | 0.030584 | 0 | 0
54585 | ПАО "Россети Сибирь" | "Читаэнерго" | КТПН-42 250 кВА -ул. Молодежная | 10/0,4 | 0.25 | 0.01816 | 0 | 0
54586 | ПАО "Россети Сибирь" | "Читаэнерго" | СТП-805 | 6/0,4 | 0.025 | 0.0020013 | 0 | 0.027
54587 | ПАО "Россети Сибирь" | "Читаэнерго" | ТП-1023 | 6/0,4 | 0.25 | 0.061098 | 0 | 0.009
54588 | ПАО "Россети Сибирь" | "Читаэнерго" | ТП-1024 | 6/0,4 | 0.25 | 0.043707 | 0 | 0.0135
54589 | ПАО "Россети Сибирь" | "Читаэнерго" | КТПН-3кВ №1801 "Водокачка" | 3/0,4 | 0.25 | 0 | 0 | 0
54590 | ПАО "Россети Сибирь" | "Читаэнерго" | ТП-3кВ №1802 "Пионерский лагерь" | 3 | 0.25 | 0 | 0 | 0
54591 | ПАО "Россети Сибирь" | "Читаэнерго" | СТП 21406 10 кВ ф.Шакша | 10/0,4 | 0.1 | 0 | 0 | 0
54592 | ПАО "Россети Сибирь" | "Читаэнерго" | КТП-10 кВ №21331 | 10/0,4 | 0.025 | 0 | 0 | 0
54593 | ПАО "Россети Сибирь" | "Читаэнерго" | КТП-10 кВ №21332 | 10/0,4 | 0.025 | 0 | 0 | 0.054
54594 | ПАО "Россети Сибирь" | "Читаэнерго" | СТП - 6 кВ №21342 | 6/0,4 | 0.063 | 0 | 0 | 0
54595 | ПАО "Россети Сибирь" | "Читаэнерго" | КТП-82"Дачи" ПС Золотореченск ф.8Самостр | 10/0,4 | 0.04 | 0 | 0 | 0
54596 | ПАО "Россети Сибирь" | "Читаэнерго" | КТПН-83"Самострой" ПС Золотореченск ф.8 | 10/0,4 | 0.4 | 0 | 0 | 0
54597 | ПАО "Россети Сибирь" | "Читаэнерго" | ТП-504"Гора" ПС Улятуй ф.5 Шаранай | 10/0,4 | 0.16 | 0 | 0 | 0
54598 | ПАО "Россети Сибирь" | "Читаэнерго" | КТП-6 кВ №23387 | 6/0,4 | 0.025 | 0 | 0 | 0
54599 | ПАО "Россети Сибирь" | "Читаэнерго" | ТП - 1743 Ерохин | 10/0,4 | 0.025 | 0.0088132 | 0 | 0
54600 | ПАО "Россети Сибирь" | "Читаэнерго" | ТП 10/0,4 кВ №601 Казаков | 10 | 0.16 | 0 | 0 | 0
54601 | ПАО "Россети Сибирь" | "Читаэнерго" | ТП-2 Лапочкина падь от ВЛ 10 кВ ф.Маяк | 10/0,4 | 0.4 | 0 | 0 | 0.0135
54602 | ПАО "Россети Сибирь" | "Читаэнерго" | СТП-813 | 6/0,4 | 0.16 | 0 | 0 | 0.081
54603 | ПАО "Россети Сибирь" | "Читаэнерго" | СТП-22103 Кутузов | 10 | 0.04 | 0.0011391 | 0 | 0
54604 | ПАО "Россети Сибирь" | "Читаэнерго" | ТП-23268 | 10/0,4 | 0.063 | 0 | 0 | 0
54605 | ПАО "Россети Сибирь" | "Читаэнерго" | ТП-23113 | 10/0,4 | 0.063 | 0 | 0 | 0
54606 | ПАО "Россети Сибирь" | "Читаэнерго" | СТП - 21287 | 10/0,4 | 0.1 | 0 | 0 | 0.027
54607 | ПАО "Россети Сибирь" | "Читаэнерго" | ТП-1065 | 6/0,4 | 0.025 | 0 | 0 | 0
54608 | ПАО "Россети Сибирь" | "Читаэнерго" | СТП - 10/0,4 кВ №24378 | 10/0,4 | 0.025 | 0 | 0 | 0
54609 | ПАО "Россети Сибирь" | "Читаэнерго" | СТП-10/0,4кВ №1315 "Детсад" | 10/0,4 | 0.16 | 0.012132 | 0 | 0
54610 | ПАО "Россети Сибирь" | "Читаэнерго" | СТП - 21272 | 10/0,4 | 0.1 | 0 | 0.0135 | 0.0405
54611 | ПАО "Россети Сибирь" | "Читаэнерго" | СТП-21277 | 10/0,4 | 0.025 | 0 | 0 | 0
54612 | ПАО "Россети Сибирь" | "Читаэнерго" | СТП № 24206 25 кВА | 10/0,4 | 0.025 | 0 | 0 | 0
54613 | ПАО "Россети Сибирь" | "Читаэнерго" | ТП 707 АЗС Даурия | 10 | 0.063 | 0 | 0 | 0
54614 | ПАО "Россети Сибирь" | "Читаэнерго" | СТП №24372 | 10/0,4 | 0.063 | 0 | 0 | 0
54615 | ПАО "Россети Сибирь" | "Читаэнерго" | СТП №24371 | 10/0,4 | 0.063 | 0 | 0 | 0
54616 | ПАО "Россети Сибирь" | "Читаэнерго" | СТП №21245 | 10/0,4 | 0.025 | 0 | 0 | 0
54617 | ПАО "Россети Сибирь" | "Читаэнерго" | СТП-21235 | 10/0,4 | 0.1 | 0 | 0 | 0
54618 | ПАО "Россети Сибирь" | "Читаэнерго" | ТП-24355 | 6/0,4 | 0.63 | 0 | 0 | 0.027
54619 | ПАО "Россети Сибирь" | "Читаэнерго" | СТП - 21318 | 10/0,4 | 0.025 | 0 | 0 | 0
54620 | ПАО "Россети Сибирь" | "Читаэнерго" | СТП - 10 кВ №21283 | 10/0,4 | 0.04 | 0 | 0 | 0
54621 | ПАО "Россети Сибирь" | "Читаэнерго" | КТПС-6-04 ф.Огок | 10/0,4 | 0.025 | 0.00052109 | 0 | 0
54622 | ПАО "Россети Сибирь" | "Читаэнерго" | СТП - 21312 | 10/0,4 | 0.025 | 0 | 0 | 0
54623 | ПАО "Россети Сибирь" | "Читаэнерго" | СТП - 21310 | 10/0,4 | 0.25 | 0 | 0 | 0
54624 | ПАО "Россети Сибирь" | "Читаэнерго" | СТП - 21309 | 10/0,4 | 0.025 | 0 | 0 | 0.0045
54625 | ПАО "Россети Сибирь" | "Читаэнерго" | СТП - 21311 | 10/0,4 | 0.025 | 0 | 0 | 0
54626 | ПАО "Россети Сибирь" | "Читаэнерго" | ТП- 93 ф.Хотогор | 10/0,4 | 0.025 | 0.00132 | 0 | 0
54627 | ПАО "Россети Сибирь" | "Читаэнерго" | РП-36 | 6 | 0.4 | 0.006575 | 0 | 0
54628 | ПАО "Россети Сибирь" | "Читаэнерго" | ТП-801 | 10/0,4 | 0.16 | 0.09094 | 0 | 0
54629 | ПАО "Россети Сибирь" | "Читаэнерго" | ТП-1052, Баргузинская 76 | 10 | 1.26 | 0.017421 | 0 | 0
54630 | ПАО "Россети Сибирь" | "Читаэнерго" | ТП-381 | 10/0,4 | 0.25 | 0.049026 | 0 | 0
54631 | ПАО "Россети Сибирь" | "Читаэнерго" | ТП-690 (6 кВ) | 6/0,4 | 0.25 | 0.16693 | 0 | 0
54632 | ПАО "Россети Сибирь" | "Читаэнерго" | СТП-944 | 10/0,4 | 0.04 | 0 | 0 | 0
54633 | ПАО "Россети Сибирь" | "Читаэнерго" | СТП-793 | 6/0,4 | 0.16 | 0.027903 | 0 | 0
54634 | ПАО "Россети Сибирь" | "Читаэнерго" | КТП-10 кВ №23086 | 10/0,4 | 0.025 | 0 | 0 | 0
54635 | ПАО "Россети Сибирь" | "Читаэнерго" | КТП-10 кВ №23056 | 10/0,4 | 0.025 | 0 | 0 | 0
54636 | ПАО "Россети Сибирь" | "Читаэнерго" | СТП - 6/0,4 кВ №21340 | 6/0,4 | 0.1 | 0 | 0 | 0
54637 | ПАО "Россети Сибирь" | "Читаэнерго" | СТП-21252 | 10/0,4 | 0.025 | 0 | 0 | 0.0135
54638 | ПАО "Россети Сибирь" | "Читаэнерго" | СТП-21263 | 10/0,4 | 0.1 | 0 | 0 | 0
54639 | ПАО "Россети Сибирь" | "Читаэнерго" | ТП-23055 | 10/0,4 | 0.04 | 0 | 0 | 0
54640 | ПАО "Россети Сибирь" | "Читаэнерго" | РП "Кайластуй" 6/10кВ | 10/0,4 | 1.6 | 0 | 0 | 0
54641 | ПАО "Россети Сибирь" | "Читаэнерго" | ТП - КБВЛ - 1 | 6/0,4 | 1 | 0 | 0.0135 | 0.35813
54642 | ПАО "Россети Сибирь" | "Читаэнерго" | ТП-1068 | 10 | 0.8 | 0 | 0 | 0
54643 | ПАО "Россети Сибирь" | "Читаэнерго" | СТП - 10 кВ №21391 | 10/0,4 | 0.025 | 0 | 0 | 0
54644 | ПАО "Россети Сибирь" | "Читаэнерго" | ТП б/н ООО Маяк | 6 | 0.25 | 0 | 0 | 0
54645 | ПАО "Россети Сибирь" | "Читаэнерго" | СТП - 21382 | 10/0,4 | 0.063 | 0 | 0 | 0
54646 | ПАО "Россети Сибирь" | "Читаэнерго" | СТП - 21383 | 10/0,4 | 0.1 | 0 | 0 | 0
54647 | ПАО "Россети Сибирь" | "Читаэнерго" | СТП - 10 кВ №21348 | 10/0,4 | 0.04 | 0 | 0 | 0.0135
54648 | ПАО "Россети Сибирь" | "Читаэнерго" | ТП-831 (по проекту ТП-4) | 10 | 1.26 | 0 | 0 | 0
54649 | ПАО "Россети Сибирь" | "Читаэнерго" | ТП-2715 Пекарня | 10/0,4 | 0.4 | 0.043072 | 0 | 0
54650 | ПАО "Россети Сибирь" | "Читаэнерго" | ТП-1308 БАМ | 10/0,4 | 0.04 | 0 | 0 | 0
54651 | ПАО "Россети Сибирь" | "Читаэнерго" | СТП 40/6/0,4 24396 | 6/0,4 | 0.04 | 0 | 0 | 0.135
54652 | ПАО "Россети Сибирь" | "Читаэнерго" | ТП-23383 Мкр.Победа | 6/0,4 | 1 | 0 | 0 | 0
54653 | ПАО "Россети Сибирь" | "Читаэнерго" | МТП-706 | 6/0,4 | 0.16 | 0.12736 | 0 | 0
54654 | ПАО "Россети Сибирь" | "Читаэнерго" | КТПС-9-21 ф.Ага | 10/0,4 | 0.025 | 0.00030132 | 0 | 0
54655 | ПАО "Россети Сибирь" | "Читаэнерго" | РП-60(по проекту РП-1) | 10/0,4 | 1.26 | 0 | 0 | 0
54656 | ПАО "Россети Сибирь" | "Читаэнерго" | СТП-424 ВЛ-10кВ ф. Челутай | 10/0,4 | 0.025 | 0.0016019 | 0 | 0
54657 | ПАО "Россети Сибирь" | "Читаэнерго" | СТП 10/0,4 кВ №1744 | 10/0,4 | 0.025 | 0 | 0 | 0
54658 | ПАО "Россети Сибирь" | "Читаэнерго" | СТП - 324 ГКУ "СЕЗ" | 6 | 0.025 | 0 | 0 | 0
54659 | ПАО "Россети Сибирь" | "Читаэнерго" | КТП 054 трансп РЖД(Удокан) | 6/0,4 | 0.4 | 0.052091 | 0 | 0.0135
54660 | ПАО "Россети Сибирь" | "Читаэнерго" | ТП-934 | 10/0,4 | 0.16 | 0 | 0 | 0
54661 | ПАО "Россети Сибирь" | "Читаэнерго" | ТП-821 | 6/0,4 | 0.063 | 0 | 0 | 0
54662 | ПАО "Россети Сибирь" | "Читаэнерго" | СТП-22069 | 10/0,4 | 0.025 | 0.00041121 | 0 | 0
54663 | ПАО "Россети Сибирь" | "Читаэнерго" | СТП №21377 | 10/0,4 | 0.1 | 0 | 0 | 0
54664 | ПАО "Россети Сибирь" | "Читаэнерго" | СТП 21439 40/10/0,4 | 10 | 0.04 | 0 | 0 | 0
54665 | ПАО "Россети Сибирь" | "Читаэнерго" | КТП-49 Кудеча | 6/0,4 | 0.4 | 0.02076 | 0 | 0
54666 | ПАО "Россети Сибирь" | "Читаэнерго" | ТП №21378 | 10/0,4 | 0.16 | 0 | 0 | 0
54667 | ПАО "Россети Сибирь" | "Читаэнерго" | ТП-9-04 ф.Ага | 10/0,4 | 0.1 | 0.011744 | 0 | 0
54668 | ПАО "Россети Сибирь" | "Читаэнерго" | ТП-1005 | 6/0,4 | 0.16 | 0.047784 | 0 | 0.0027
54669 | ПАО "Россети Сибирь" | "Читаэнерго" | ТП-806 | 6/0,4 | 0.04 | 0.0027971 | 0 | 0
54670 | ПАО "Россети Сибирь" | "Читаэнерго" | КТП 203 МРМ | 10/0,4 | 0.16 | 0 | 0 | 0
54671 | ПАО "Россети Сибирь" | "Читаэнерго" | МТП - 10 кВ ТП 21421 | 10/0,4 | 0.16 | 0 | 0 | 0
54672 | ПАО "Россети Сибирь" | "Читаэнерго" | ТП-69-ВЛ-10-ХАПЧЕРАНГА | 10/0,4 | 0.063 | 0.036538 | 0 | 0
54673 | ПАО "Россети Сибирь" | "Читаэнерго" | КТП-245 | 10/0,4 | 0.04 | 0.0083572 | 0 | 0
54674 | ПАО "Россети Сибирь" | "Читаэнерго" | ТП-23187 | 10/0,4 | 0.063 | 0 | 0 | 0
54675 | ПАО "Россети Сибирь" | "Читаэнерго" | СТП - 10 кВ № 21408 | 10/0,4 | 0.04 | 0 | 0 | 0
54676 | ПАО "Россети Сибирь" | "Читаэнерго" | ТП-799 | 6/0,4 | 0.4 | 0.0036074 | 0 | 0
54677 | ПАО "Россети Сибирь" | "Читаэнерго" | ТП - 24022 | 6/0,4 | 0.16 | 0 | 0 | 0
54678 | ПАО "Россети Сибирь" | "Читаэнерго" | ТП-3111" ДСК" | 6/0,4 | 0.63 | 0.084019 | 0 | 0
54679 | ПАО "Россети Сибирь" | "Читаэнерго" | ТП - 21666 | 10/0,4 | 0.16 | 0 | 0 | 0
54680 | ПАО "Россети Сибирь" | "Читаэнерго" | СТП-812 10/0,4 | 10/0,4 | 0.1 | 0.0028641 | 0 | 0.0675
54681 | ПАО "Россети Сибирь" | "Читаэнерго" | СТП-22146 | 10 | 0.04 | 0.0022146 | 0 | 0
54682 | ПАО "Россети Сибирь" | "Читаэнерго" | СТП-22201 ф. Талача(Черняков) | 10 | 0.025 | 0.0005192 | 0 | 0
54683 | ПАО "Россети Сибирь" | "Читаэнерго" | СТП - 10 кВ №21393 | 10/0,4 | 0.025 | 0 | 0 | 0
54684 | ПАО "Россети Сибирь" | "Читаэнерго" | ТП-300а | 10/0,4 | 0.63 | 0.8711 | 0 | 0.036
54685 | ПАО "Россети Сибирь" | "Читаэнерго" | ТП-1033 | 10/0,4 | 2 | 0.00066552 | 0 | 0
54686 | ПАО "Россети Сибирь" | "Читаэнерго" | КТП-10 кВ №2 Междуозерное | 10/0,4 | 0.25 | 0 | 0 | 0
54687 | ПАО "Россети Сибирь" | "Читаэнерго" | КТП-10 кВ №1 Междуозерное | 10/0,4 | 0.4 | 0 | 0 | 0.036
54688 | ПАО "Россети Сибирь" | "Читаэнерго" | СТП-433 ВЛ-10кВ ф. Хилинский | 10/0,4 | 0.025 | 0.0016545 | 0 | 0
54689 | ПАО "Россети Сибирь" | "Читаэнерго" | СТП-778 | 6/0,4 | 0.04 | 0.00090624 | 0 | 0.0072
54690 | ПАО "Россети Сибирь" | "Читаэнерго" | СТП 21481 6/0,4 | 6/0,4 | 0.025 | 0 | 0 | 0
54691 | ПАО "Россети Сибирь" | "Читаэнерго" | СТП 21482 6/0,4 кВ | 6/0,4 | 0.025 | 0 | 0 | 0
54692 | ПАО "Россети Сибирь" | "Читаэнерго" | СТП №21420 | 10/0,4 | 0.16 | 0 | 0 | 0.036
54693 | ПАО "Россети Сибирь" | "Читаэнерго" | ТП 2111- на обслуж-Угольная | 6 | 0.4 | 0.01357 | 0 | 0
54694 | ПАО "Россети Сибирь" | "Читаэнерго" | ТП 0034 ДЭУ | 6 | 0.16 | 0.02039 | 0 | 0
54695 | ПАО "Россети Сибирь" | "Читаэнерго" | ТП 2112- на обслуж-Вышка | 6 | 0.025 | 0.0018049 | 0 | 0
54696 | ПАО "Россети Сибирь" | "Читаэнерго" | ТП 1247 Промкомбинат | 10/0,4 | 0.25 | 0.023785 | 0 | 0
54697 | ПАО "Россети Сибирь" | "Читаэнерго" | ТП 12214 Детсад | 10/0,4 | 0.16 | 0.0266 | 0 | 0
54698 | ПАО "Россети Сибирь" | "Читаэнерго" | ТП 12211 Чингильтуйчик | 10/0,4 | 0.025 | 0.0024708 | 0 | 0
54699 | ПАО "Россети Сибирь" | "Читаэнерго" | ЗТП- Школа | 6 | 0.63 | 0.076351 | 0 | 0
54700 | ПАО "Россети Сибирь" | "Читаэнерго" | ТП 2113 | 6 | 0.25 | 0.00078418 | 0 | 0
54701 | ПАО "Россети Сибирь" | "Читаэнерго" | ТП 2114 на обслуж-Дер. дома | 6 | 0.25 | 0.029567 | 0 | 0
54702 | ПАО "Россети Сибирь" | "Читаэнерго" | ТП 2115 на обслуж-5этажка | 6 | 0.4 | 0.04025 | 0 | 0
54703 | ПАО "Россети Сибирь" | "Читаэнерго" | ТП 2116 на обслуж-очистные | 6 | 0.1 | 0.018535 | 0 | 0
54704 | ПАО "Россети Сибирь" | "Читаэнерго" | ТП 2125 на обслуж-пожарка | 6 | 0.4 | 0.073596 | 0 | 0
54705 | ПАО "Россети Сибирь" | "Читаэнерго" | ТП 2126 на обслуж-школа | 6 | 0.25 | 0.012324 | 0 | 0
54706 | ПАО "Россети Сибирь" | "Читаэнерго" | ТП 2122 на обслуж-столовая | 6 | 0.4 | 0.040194 | 0 | 0
54707 | ПАО "Россети Сибирь" | "Читаэнерго" | ТП 12212 К/Х Победа | 10/0,4 | 0.1 | 0.014832 | 0 | 0
54708 | ПАО "Россети Сибирь" | "Читаэнерго" | ТП 2123 на обслуж-комендатура | 6 | 0.4 | 0.032647 | 0 | 0
54709 | ПАО "Россети Сибирь" | "Читаэнерго" | ТП 20116- на обсл " Луговское" | 10 | 0.1 | 0.0055502 | 0 | 0
54710 | ПАО "Россети Сибирь" | "Читаэнерго" | ТП 20117-на обслуж "ДК" | 10 | 0.1 | 0.052034 | 0 | 0
54711 | ПАО "Россети Сибирь" | "Читаэнерго" | ТП 20118-на обслуж-школа | 10 | 0.16 | 0.015361 | 0 | 0
54712 | ПАО "Россети Сибирь" | "Читаэнерго" | ТП 20119-на обслуж-Берег | 10 | 0.063 | 0.014296 | 0 | 0
54713 | ПАО "Россети Сибирь" | "Читаэнерго" | ТП 20120- на обслуж-"МТМ" | 10 | 0.063 | 0.013933 | 0 | 0
54714 | ПАО "Россети Сибирь" | "Читаэнерго" | ТП 0133 | 6 | 0.4 | 0.022217 | 0 | 0
54715 | ПАО "Россети Сибирь" | "Читаэнерго" | ТП 20121- на обслуж-ДЭУ | 10 | 0.1 | 0.0057741 | 0 | 0
54716 | ПАО "Россети Сибирь" | "Читаэнерго" | ТП 20122-на обслуж-Закаменная | 10 | 0.063 | 0.0061398 | 0 | 0
54717 | ПАО "Россети Сибирь" | "Читаэнерго" | ТП 2028- на обслуж-Телевышка | 10 | 0.025 | 0.0052562 | 0 | 0
54718 | ПАО "Россети Сибирь" | "Читаэнерго" | ТП 20201- на обслуж-совхоз | 10 | 0.063 | 0.0078843 | 0 | 0
54719 | ПАО "Россети Сибирь" | "Читаэнерго" | ТП 20214- на обслуж-школа | 10/0,4 | 0.063 | 0.0090923 | 0 | 0
54720 | ПАО "Россети Сибирь" | "Читаэнерго" | ТП-2351-на обслуж-Зиловая | 10/0,4 | 0.1 | 0.014913 | 0 | 0
54721 | ПАО "Россети Сибирь" | "Читаэнерго" | ТП-2352- на обслуж-Зерноток | 10/0,4 | 0.25 | 0.074244 | 0 | 0
54722 | ПАО "Россети Сибирь" | "Читаэнерго" | ТП-62312 | 6 | 0.025 | 0.0095278 | 0 | 0
54723 | ПАО "Россети Сибирь" | "Читаэнерго" | ТП-21353 | 10/0,4 | 0.04 | 0 | 0 | 0.0135
54724 | ПАО "Россети Сибирь" | "Читаэнерго" | ТП-21354 | 10/0,4 | 0.04 | 0 | 0 | 0
54725 | ПАО "Россети Сибирь" | "Читаэнерго" | ТП 6132 | 6/0,4 | 0.16 | 0.096333 | 0 | 0
54726 | ПАО "Россети Сибирь" | "Читаэнерго" | ТП 6237 | 6 | 0.25 | 0.15141 | 0 | 0
54727 | ПАО "Россети Сибирь" | "Читаэнерго" | ТП 6233 | 6 | 0.16 | 0.030359 | 0 | 0
54728 | ПАО "Россети Сибирь" | "Читаэнерго" | ТП-21185 | 10/0,4 | 0.025 | 0 | 0 | 0.0108
54729 | ПАО "Россети Сибирь" | "Читаэнерго" | СТП-21234 | 10/0,4 | 0.1 | 0 | 0 | 0
54730 | ПАО "Россети Сибирь" | "Читаэнерго" | СТП-21255 | 10/0,4 | 0.025 | 0 | 0 | 0.0135
54731 | ПАО "Россети Сибирь" | "Читаэнерго" | МТП - 21274 | 10/0,4 | 0.16 | 0 | 0 | 0
54732 | ПАО "Россети Сибирь" | "Читаэнерго" | СТП - ф.1511 Новоивановка | 10 | 0.025 | 0.010408 | 0 | 0
54733 | ПАО "Россети Сибирь" | "Читаэнерго" | СТП-06611 | 10 | 0.025 | 0.0087018 | 0 | 0
54734 | ПАО "Россети Сибирь" | "Читаэнерго" | ТП-103 ВЛ-10кВ ф. Поселок-3 АСКУЭ | 10/0,4 | 0.16 | 0.086505 | 0 | 0.0225
54735 | ПАО "Россети Сибирь" | "Читаэнерго" | ТП-1025 | 6/0,4 | 0.25 | 0.059928 | 0 | 0.0018
54736 | ПАО "Россети Сибирь" | "Читаэнерго" | КТПН-24 пгт.Кокуй | 6/0,4 | 0.25 | 0.044582 | 0 | 0
54737 | ПАО "Россети Сибирь" | "Читаэнерго" | ТП-1040 | 6/0,4 | 0.25 | 0.0062408 | 0 | 0
54738 | ПАО "Россети Сибирь" | "Читаэнерго" | ТП-797 | 10/0,4 | 0.16 | 0.00066269 | 0.0135 | 0
54739 | ПАО "Россети Сибирь" | "Читаэнерго" | ТП-252 ВЛ-10кВ ф. Сортучасток АСКУЭ | 10/0,4 | 0.16 | 0.083585 | 0 | 0
54740 | ПАО "Россети Сибирь" | "Читаэнерго" | СТП - 10 кВ 21344 | 10/0,4 | 0.04 | 0 | 0 | 0
54741 | ПАО "Россети Сибирь" | "Читаэнерго" | СТП - 21388 | 6/0,4 | 0.063 | 0 | 0 | 0.0576
54742 | ПАО "Россети Сибирь" | "Читаэнерго" | СТП - 21373 | 10/0,4 | 0.1 | 0 | 0 | 0.0675
54743 | ПАО "Россети Сибирь" | "Читаэнерго" | ТП-1058 | 6/0,4 | 0.1 | 0 | 0 | 0
54744 | ПАО "Россети Сибирь" | "Читаэнерго" | СТП-434 ВЛ-10кВ ф. Улан-Туя | 10/0,4 | 0.025 | 0.00062115 | 0 | 0
54745 | ПАО "Россети Сибирь" | "Читаэнерго" | ТП-782 | 6/0,4 | 0.63 | 0.067424 | 0.0135 | 0
54746 | ПАО "Россети Сибирь" | "Читаэнерго" | ТП-1029 | 10/0,4 | 0.4 | 0.17898 | 0 | 0.0945
54747 | ПАО "Россети Сибирь" | "Читаэнерго" | СТП-22016 Немеров | 10/0,4 | 0.063 | 0.00039535 | 0 | 0
54748 | ПАО "Россети Сибирь" | "Читаэнерго" | ТП-12 ВЛ-10кВ ф. Поселок-3 АСКУЭ | 10/0,4 | 0.4 | 0.18374 | 0 | 0.0585
54749 | ПАО "Россети Сибирь" | "Читаэнерго" | СТП 21405 | 10/0,4 | 0.1 | 0 | 0 | 0
54750 | ПАО "Россети Сибирь" | "Читаэнерго" | КТП-804 6 кВ | 6 | 0.25 | 0.0034484 | 0 | 0.072
54751 | ПАО "Россети Сибирь" | "Читаэнерго" | ТП-147 Н.Стан | 10/0,4 | 0.025 | 0.0015859 | 0 | 0
54752 | ПАО "Россети Сибирь" | "Читаэнерго" | СТП-22079 | 10/0,4 | 0.025 | 0.00013707 | 0 | 0
54753 | ПАО "Россети Сибирь" | "Читаэнерго" | ТП-244 Казаново | 10/0,4 | 0.063 | 0.034313 | 0 | 0
54754 | ПАО "Россети Сибирь" | "Читаэнерго" | КТП-107 Н.Хила | 10/0,4 | 0.1 | 0.0033068 | 0 | 0
54755 | ПАО "Россети Сибирь" | "Читаэнерго" | КТП-107А Н.Хила | 10/0,4 | 0.1 | 0.0060407 | 0 | 0
54756 | ПАО "Россети Сибирь" | "Читаэнерго" | ТП-277 Казаново | 10/0,4 | 0.1 | 0.038764 | 0 | 0
54757 | ПАО "Россети Сибирь" | "Читаэнерго" | КТП-121 Ульяновка | 10/0,4 | 0.025 | 0.00042858 | 0 | 0
54758 | ПАО "Россети Сибирь" | "Читаэнерго" | ТП-13 с.Кироча | 10/0,4 | 0.04 | 0.0040715 | 0 | 0
54759 | ПАО "Россети Сибирь" | "Читаэнерго" | ТП-271 Митрофаново | 10/0,4 | 0.063 | 0.009727 | 0 | 0
54760 | ПАО "Россети Сибирь" | "Читаэнерго" | ТП-275 Казаново | 10/0,4 | 0.063 | 0.0073018 | 0 | 0
54761 | ПАО "Россети Сибирь" | "Читаэнерго" | ТП-40 Шилка АСКУЭ | 10/0,4 | 0.1 | 0.027768 | 0 | 0
54762 | ПАО "Россети Сибирь" | "Читаэнерго" | КТП-103 Новоберезовское | 10/0,4 | 0.1 | 0.036113 | 0 | 0
54763 | ПАО "Россети Сибирь" | "Читаэнерго" | КТП-122 Островки | 10/0,4 | 0.1 | 0.010105 | 0 | 0
54764 | ПАО "Россети Сибирь" | "Читаэнерго" | КТП-201 Холбон | 10/0,4 | 0.1 | 0.0037935 | 0 | 0
54765 | ПАО "Россети Сибирь" | "Читаэнерго" | КТП-237 Холбон | 10/0,4 | 0.1 | 0.016935 | 0 | 0
54766 | ПАО "Россети Сибирь" | "Читаэнерго" | ТП-269 Казаново | 10/0,4 | 0.04 | 0.020016 | 0 | 0
54767 | ПАО "Россети Сибирь" | "Читаэнерго" | ТП-251 Байцетуй | 10/0,4 | 0.025 | 0.0080202 | 0 | 0
54768 | ПАО "Россети Сибирь" | "Читаэнерго" | ТП-278Б Размахнино | 10/0,4 | 0.1 | 0.030529 | 0 | 0
54769 | ПАО "Россети Сибирь" | "Читаэнерго" | ТП-287 Казаново | 10/0,4 | 0.1 | 0.0067364 | 0 | 0
54770 | ПАО "Россети Сибирь" | "Читаэнерго" | ТП-300 Красноярово | 10/0,4 | 0.1 | 0.0071338 | 0 | 0
54771 | ПАО "Россети Сибирь" | "Читаэнерго" | ТП-77 ОПХ | 10/0,4 | 0.04 | 0.00083478 | 0 | 0
54772 | ПАО "Россети Сибирь" | "Читаэнерго" | ТП-22 ОПХ | 10/0,4 | 0.04 | 0.0023683 | 0 | 0
54773 | ПАО "Россети Сибирь" | "Читаэнерго" | ТП-26 ОПХ | 10/0,4 | 0.04 | 0.0016153 | 0 | 0
54774 | ПАО "Россети Сибирь" | "Читаэнерго" | ТП-276 Размахнино | 10/0,4 | 0.04 | 0.01062 | 0 | 0
54775 | ПАО "Россети Сибирь" | "Читаэнерго" | КТП-41 ОПХ | 10/0,4 | 0.04 | 0.00032426 | 0 | 0
54776 | ПАО "Россети Сибирь" | "Читаэнерго" | КТП-301 Холбон | 10/0,4 | 0.04 | 0.0089302 | 0 | 0
54777 | ПАО "Россети Сибирь" | "Читаэнерго" | ТП-19 ОПХ | 10/0,4 | 0.025 | 0.0061785 | 0 | 0
54778 | ПАО "Россети Сибирь" | "Читаэнерго" | ТП-16 ОПХ | 10/0,4 | 0.04 | 0.016988 | 0 | 0
54779 | ПАО "Россети Сибирь" | "Читаэнерго" | КТП-116 В.Хила | 10/0,4 | 0.1 | 0.0068534 | 0 | 0
54780 | ПАО "Россети Сибирь" | "Читаэнерго" | КТП-124 с.Васильевка | 10/0,4 | 0.1 | 0.0019031 | 0 | 0
54781 | ПАО "Россети Сибирь" | "Читаэнерго" | ТП №1007 Славянский пр, ВЛ №10 Бульварна | 10/0,4 | 0.4 | 0 | 0 | 0
54782 | ПАО "Россети Сибирь" | "Читаэнерго" | КТП-125А с.Васильевка | 10/0,4 | 0.1 | 0.0022278 | 0 | 0
54783 | ПАО "Россети Сибирь" | "Читаэнерго" | ТП-131 Ср.Кия | 10/0,4 | 0.1 | 0.015837 | 0 | 0
54784 | ПАО "Россети Сибирь" | "Читаэнерго" | КТП-106 Новоберезовское | 10/0,4 | 0.1 | 0.0050589 | 0 | 0
54785 | ПАО "Россети Сибирь" | "Читаэнерго" | КТП-211 Холбон | 10/0,4 | 0.1 | 0.030722 | 0 | 0
54786 | ПАО "Россети Сибирь" | "Читаэнерго" | ТП-146 Н.Стан | 10/0,4 | 0.025 | 0.0020957 | 0 | 0
54787 | ПАО "Россети Сибирь" | "Читаэнерго" | ТП-149 Ср.Кия | 10/0,4 | 0.1 | 0.044485 | 0 | 0
54788 | ПАО "Россети Сибирь" | "Читаэнерго" | ТП-281 Казаново | 10/0,4 | 0.1 | 0.018726 | 0 | 0
54789 | ПАО "Россети Сибирь" | "Читаэнерго" | ТП-17 В.Усугли | 6/0,4 | 0.25 | 0.029868 | 0 | 0
54790 | ПАО "Россети Сибирь" | "Читаэнерго" | КТП-102 Золотухино | 10/0,4 | 0.1 | 0.0029453 | 0 | 0
54791 | ПАО "Россети Сибирь" | "Читаэнерго" | КТП-238 Холбон | 10/0,4 | 0.063 | 0.013457 | 0 | 0
54792 | ПАО "Россети Сибирь" | "Читаэнерго" | ТП-135 Кокуй-Комогорцево | 10/0,4 | 0.1 | 0.01325 | 0 | 0
54793 | ПАО "Россети Сибирь" | "Читаэнерго" | ТП-148 Кокуй-Комогорцево | 10/0,4 | 0.1 | 0.032987 | 0 | 0
54794 | ПАО "Россети Сибирь" | "Читаэнерго" | ЗТП-263 Казаново | 10/0,4 | 0.16 | 0.018397 | 0 | 0
54795 | ПАО "Россети Сибирь" | "Читаэнерго" | ТП-279 Размахнино | 10/0,4 | 0.1 | 0.006457 | 0 | 0
54796 | ПАО "Россети Сибирь" | "Читаэнерго" | ТП-279 Казаново | 10/0,4 | 0.1 | 0.010667 | 0 | 0
54797 | ПАО "Россети Сибирь" | "Читаэнерго" | ТП-280А Размахнино | 10/0,4 | 0.025 | 0.01281 | 0 | 0
54798 | ПАО "Россети Сибирь" | "Читаэнерго" | ТП-283 Размахнино | 10/0,4 | 0.1 | 0.023591 | 0 | 0
54799 | ПАО "Россети Сибирь" | "Читаэнерго" | КТП-302 Холбон | 10/0,4 | 0.1 | 0.027694 | 0 | 0
54800 | ПАО "Россети Сибирь" | "Читаэнерго" | КТП-315 Холбон | 10/0,4 | 0.1 | 0.046501 | 0 | 0
54801 | ПАО "Россети Сибирь" | "Читаэнерго" | КТП-318 Мирсаново | 10/0,4 | 0.025 | 0.0019966 | 0 | 0
54802 | ПАО "Россети Сибирь" | "Читаэнерго" | КТП-326 Арбагар | 10/0,4 | 0.063 | 0.0082147 | 0 | 0
54803 | ПАО "Россети Сибирь" | "Читаэнерго" | КТП-104А Новоберезовское | 10/0,4 | 0.1 | 0.028124 | 0 | 0
54804 | ПАО "Россети Сибирь" | "Читаэнерго" | ТП-289 ведом.отп Казаново | 10/0,4 | 0.16 | 0.0075445 | 0 | 0
54805 | ПАО "Россети Сибирь" | "Читаэнерго" | КТП-108 Н.Хила | 10/0,4 | 0.1 | 0.0012517 | 0 | 0
54806 | ПАО "Россети Сибирь" | "Читаэнерго" | КТП-120 Ульяновка | 10/0,4 | 0.1 | 0.0061322 | 0 | 0
54807 | ПАО "Россети Сибирь" | "Читаэнерго" | КТП-127 Богомягково | 10/0,4 | 0.1 | 0.011572 | 0 | 0
54808 | ПАО "Россети Сибирь" | "Читаэнерго" | ТП-1 Н.Усугли | 10/0,4 | 0.1 | 0.0063154 | 0 | 0
54809 | ПАО "Россети Сибирь" | "Читаэнерго" | ТП-25 В.Дарасун | 10/0,4 | 0.18 | 0.075444 | 0 | 0
54810 | ПАО "Россети Сибирь" | "Читаэнерго" | ТП-25 В.Усугли | 6/0,4 | 0.25 | 0.01973 | 0 | 0
54811 | ПАО "Россети Сибирь" | "Читаэнерго" | КТП-224 Холбон | 10/0,4 | 0.1 | 0.0035645 | 0 | 0
54812 | ПАО "Россети Сибирь" | "Читаэнерго" | ТП-15 В.Дарасун | 10/0,4 | 0.16 | 0.0044406 | 0 | 0
54813 | ПАО "Россети Сибирь" | "Читаэнерго" | КТП-109 В.Хила | 10/0,4 | 0.16 | 0.01433 | 0 | 0
54814 | ПАО "Россети Сибирь" | "Читаэнерго" | ТП-248 Байцетуй | 10/0,4 | 0.16 | 0.011947 | 0 | 0
54815 | ПАО "Россети Сибирь" | "Читаэнерго" | ТП-267 Казаново | 10/0,4 | 0.16 | 0.025025 | 0 | 0
54816 | ПАО "Россети Сибирь" | "Читаэнерго" | ТП-278А Размахнино | 10/0,4 | 0.25 | 0.0089605 | 0 | 0
54817 | ПАО "Россети Сибирь" | "Читаэнерго" | КТП-226 Холбон | 10/0,4 | 0.16 | 0.0099384 | 0 | 0
54818 | ПАО "Россети Сибирь" | "Читаэнерго" | ТП-265 Казаново | 10/0,4 | 0.1 | 0.043666 | 0 | 0.009
54819 | ПАО "Россети Сибирь" | "Читаэнерго" | ТП-266 Казаново | 10/0,4 | 0.16 | 0.025613 | 0 | 0
54820 | ПАО "Россети Сибирь" | "Читаэнерго" | ТП-16 В.Усугли | 6/0,4 | 0.16 | 0.04526 | 0 | 0
54821 | ПАО "Россети Сибирь" | "Читаэнерго" | КТП-112 В.Хила | 10/0,4 | 0.16 | 0.04409 | 0 | 0
54822 | ПАО "Россети Сибирь" | "Читаэнерго" | КТП-210 Холбон | 10/0,4 | 0.16 | 0.046601 | 0 | 0
54823 | ПАО "Россети Сибирь" | "Читаэнерго" | ТП-249 Байцетуй | 10/0,4 | 0.16 | 0.019023 | 0 | 0
54824 | ПАО "Россети Сибирь" | "Читаэнерго" | КТП-225 Холбон | 10/0,4 | 0.16 | 0.014674 | 0 | 0
54825 | ПАО "Россети Сибирь" | "Читаэнерго" | ТП-253 Уненкер | 10/0,4 | 0.25 | 0.032353 | 0 | 0
54826 | ПАО "Россети Сибирь" | "Читаэнерго" | ТП-31 ОПХ | 10/0,4 | 0.25 | 0.0038945 | 0 | 0
54827 | ПАО "Россети Сибирь" | "Читаэнерго" | ТП-4 с.Макарово | 10/0,4 | 0.25 | 0.0010688 | 0 | 0
54828 | ПАО "Россети Сибирь" | "Читаэнерго" | ТП-6 с.Усть-Теленгуй | 10/0,4 | 0.25 | 0.025452 | 0 | 0
54829 | ПАО "Россети Сибирь" | "Читаэнерго" | КТП-102А Золотухино | 10/0,4 | 0.25 | 0.00086848 | 0 | 0
54830 | ПАО "Россети Сибирь" | "Читаэнерго" | ТП-264 Казаново | 10/0,4 | 0.25 | 0.031854 | 0 | 0
54831 | ПАО "Россети Сибирь" | "Читаэнерго" | ТП-280 Казаново | 10/0,4 | 0.16 | 0.026397 | 0 | 0
54832 | ПАО "Россети Сибирь" | "Читаэнерго" | ТП-68 Шилка АСКУЭ | 10/0,4 | 0.25 | 0.065203 | 0 | 0
54833 | ПАО "Россети Сибирь" | "Читаэнерго" | КТП-101 Золотухино | 10/0,4 | 0.1 | 0.015278 | 0 | 0
54834 | ПАО "Россети Сибирь" | "Читаэнерго" | ТП-132 Богомягково | 10/0,4 | 0.16 | 0.085536 | 0 | 0
54835 | ПАО "Россети Сибирь" | "Читаэнерго" | ТП-272 Митрофаново | 10/0,4 | 1 | 0.046262 | 0 | 0
54836 | ПАО "Россети Сибирь" | "Читаэнерго" | КТП-255 Арбагар | 10/0,4 | 0.4 | 0.01325 | 0 | 0
54837 | ПАО "Россети Сибирь" | "Читаэнерго" | ТП-34 В.Дарасун | 10/0,4 | 0.1 | 0.039082 | 0 | 0
54838 | ПАО "Россети Сибирь" | "Читаэнерго" | ТП-22 В.Дарасун | 10/0,4 | 0.1 | 0.033433 | 0 | 0
54839 | ПАО "Россети Сибирь" | "Читаэнерго" | ТП-23018 | 10/0,4 | 0.063 | 0 | 0 | 0
54840 | ПАО "Россети Сибирь" | "Читаэнерго" | ТП-21 В.Дарасун | 10/0,4 | 0.16 | 0.057741 | 0 | 0
54841 | ПАО "Россети Сибирь" | "Читаэнерго" | СТП-10/0,4кВ №26005 25кВА | 10/0,4 | 0.025 | 0 | 0 | 0
54842 | ПАО "Россети Сибирь" | "Читаэнерго" | СТП-796 | 6/0,4 | 0.025 | 0.0082666 | 0 | 0
54843 | ПАО "Россети Сибирь" | "Читаэнерго" | ТП 0312 Щитовая | 6/0,4 | 0.32 | 0.059827 | 0 | 0
54844 | ПАО "Россети Сибирь" | "Читаэнерго" | СТП - 10 кВ №21356 | 10/0,4 | 0.04 | 0 | 0 | 0
54845 | ПАО "Россети Сибирь" | "Читаэнерго" | ТП №1181 «Убойный цех» | 10/0,4 | 0.025 | 0.0010648 | 0 | 0
54846 | ПАО "Россети Сибирь" | "Читаэнерго" | СТП - 21324 | 10/0,4 | 0.025 | 0 | 0 | 0.0135
54847 | ПАО "Россети Сибирь" | "Читаэнерго" | СТП - 24380 | 10/0,4 | 0.04 | 0 | 0 | 0
54848 | ПАО "Россети Сибирь" | "Читаэнерго" | СТП №24392 10кВ 40кВа | 10/0,4 | 0.04 | 0 | 0 | 0.0135
54849 | ПАО "Россети Сибирь" | "Читаэнерго" | ТП-405 | 10/0,4 | 0.25 | 0 | 0 | 0
54850 | ПАО "Россети Сибирь" | "Читаэнерго" | МТП - 21330 | 10/0,4 | 0.16 | 0 | 0 | 0.0135
54851 | ПАО "Россети Сибирь" | "Читаэнерго" | ТП-795 д/с Малышок | 6/0,4 | 0.1 | 0 | 0 | 0
54852 | ПАО "Россети Сибирь" | "Читаэнерго" | СТП - 21322 | 10/0,4 | 0.063 | 0 | 0 | 0
54853 | ПАО "Россети Сибирь" | "Читаэнерго" | СТП - 21343 | 10/0,4 | 0.04 | 0 | 0 | 0.0054
54854 | ПАО "Россети Сибирь" | "Читаэнерго" | СТП - 24379 | 10/0,4 | 0.025 | 0 | 0 | 0
54855 | ПАО "Россети Сибирь" | "Читаэнерго" | РП-23 | 10/0,4 | 1.26 | 0.23035 | 0 | 0
54856 | ПАО "Россети Сибирь" | "Читаэнерго" | ТП-285 | 6/0,4 | 0.63 | 0.60949 | 0 | 0.0135
54857 | ПАО "Россети Сибирь" | "Читаэнерго" | РП-33 | 6/0,4 | 0.63 | 0.024319 | 0 | 0
54858 | ПАО "Россети Сибирь" | "Читаэнерго" | СТП - 10 кВ №21390 | 10/0,4 | 0.025 | 0 | 0 | 0
54859 | ПАО "Россети Сибирь" | "Читаэнерго" | ТП-1032 | 6/0,4 | 1.6 | 0 | 0 | 0.0063
54860 | ПАО "Россети Сибирь" | "Читаэнерго" | МТП-781 | 6/0,4 | 0.25 | 0.0023062 | 0 | 0
54861 | ПАО "Россети Сибирь" | "Читаэнерго" | Новинский уч-к ТП-24305 | 6/0,4 | 0.16 | 0 | 0 | 0
54862 | ПАО "Россети Сибирь" | "Читаэнерго" | СТП 6/0,4 кВ №727 "Дугаржапов" | 6/0,4 | 0.025 | 0 | 0 | 0
54863 | ПАО "Россети Сибирь" | "Читаэнерго" | СТП-12105 "Контакт" | 10/0,4 | 0.04 | 0 | 0 | 0
54864 | ПАО "Россети Сибирь" | "Читаэнерго" | СТП 10кВ- 2015 МТС | 10/0,4 | 0.025 | 0.0035498 | 0 | 0
54865 | ПАО "Россети Сибирь" | "Читаэнерго" | СТП - 10 кВ № 810 | 10/0,4 | 0.16 | 0 | 0 | 0.0135
54866 | ПАО "Россети Сибирь" | "Читаэнерго" | ТП-23109 | 10/0,4 | 0.04 | 0 | 0 | 0
54867 | ПАО "Россети Сибирь" | "Читаэнерго" | СТП 21217 | 10/0,4 | 0.025 | 0 | 0 | 0
54868 | ПАО "Россети Сибирь" | "Читаэнерго" | СТП № 24370 | 10/0,4 | 0.063 | 0 | 0 | 0
54869 | ПАО "Россети Сибирь" | "Читаэнерго" | СТП 21233 25/10 КВА | 10/0,4 | 0.025 | 0 | 0 | 0.027
54870 | ПАО "Россети Сибирь" | "Читаэнерго" | КТП №35 мкр. "Сосновка" | 10/0,4 | 0.04 | 0 | 0 | 0
54871 | ПАО "Россети Сибирь" | "Читаэнерго" | КТПС-5 ф.Зугалай | 10/0,4 | 0.04 | 0.0039063 | 0 | 0
54872 | ПАО "Россети Сибирь" | "Читаэнерго" | КТПС-2 ф.Номоконово | 10/0,4 | 0.025 | 0.0034371 | 0 | 0
54873 | ПАО "Россети Сибирь" | "Читаэнерго" | МТП-174 ВЛ-10кВ ф. Булактуй | 10/0,4 | 0.025 | 0.011199 | 0 | 0
54874 | ПАО "Россети Сибирь" | "Читаэнерго" | СТП-775 | 6/0,4 | 0.1 | 0.036838 | 0 | 0
54875 | ПАО "Россети Сибирь" | "Читаэнерго" | ТП 12109 РУС | 10/0,4 | 0.25 | 0.025766 | 0 | 0
54876 | ПАО "Россети Сибирь" | "Читаэнерго" | СТП-21198 | 10/0,4 | 0.1 | 0 | 0 | 0
54877 | ПАО "Россети Сибирь" | "Читаэнерго" | СТП-21194 | 10/0,4 | 0.1 | 0 | 0.0018 | 0
54878 | ПАО "Россети Сибирь" | "Читаэнерго" | Читинский уч-к. ТП-21139 | 10/0,4 | 0.25 | 0 | 0 | 0.054
54879 | ПАО "Россети Сибирь" | "Читаэнерго" | ТП 1293 СХТ | 10/0,4 | 0.4 | 0.0028001 | 0 | 0
54880 | ПАО "Россети Сибирь" | "Читаэнерго" | ТП 1295 ХПП | 10/0,4 | 0.25 | 0.0025397 | 0 | 0
54881 | ПАО "Россети Сибирь" | "Читаэнерго" | ТП - 201920"Черемушки" | 10/0,4 | 0.063 | 0.0016817 | 0 | 0
54882 | ПАО "Россети Сибирь" | "Читаэнерго" | ТП №1184 «Новая» | 10/0,4 | 0.1 | 0.0019711 | 0 | 0
54883 | ПАО "Россети Сибирь" | "Читаэнерго" | СТП - 21285 | 10/0,4 | 0.025 | 0 | 0 | 0
54884 | ПАО "Россети Сибирь" | "Читаэнерго" | МТП - 21275 | 10/0,4 | 0.16 | 0 | 0 | 0.1206
54885 | ПАО "Россети Сибирь" | "Читаэнерго" | СТП - 10 кВ №21351 | 10/0,4 | 0.04 | 0 | 0 | 0
54886 | ПАО "Россети Сибирь" | "Читаэнерго" | СТП 24390 10/0,4 кВ | 10/0,4 | 0.04 | 0 | 0 | 0
54887 | ПАО "Россети Сибирь" | "Читаэнерго" | МТП - 21323 | 10/0,4 | 0.16 | 0 | 0 | 0
54888 | ПАО "Россети Сибирь" | "Читаэнерго" | СТП-21511 | 10/0,4 | 0.04 | 0 | 0 | 0
54889 | ПАО "Россети Сибирь" | "Читаэнерго" | ТП 121010 Детсад | 10/0,4 | 0.25 | 0.012688 | 0 | 0
54890 | ПАО "Россети Сибирь" | "Читаэнерго" | ТП 12710 Больница | 10/0,4 | 0.4 | 0.016093 | 0 | 0
54891 | ПАО "Россети Сибирь" | "Читаэнерго" | ТП 1285 Пожарка | 10/0,4 | 0.16 | 0.03221 | 0 | 0
54892 | ПАО "Россети Сибирь" | "Читаэнерго" | ТП-132 ф.Челутай | 10/0,4 | 0.025 | 0.0015633 | 0 | 0
54893 | ПАО "Россети Сибирь" | "Читаэнерго" | СТП - 10/0,4 кВ №21329 | 10/0,4 | 0.1 | 0 | 0 | 0.0135
54894 | ПАО "Россети Сибирь" | "Читаэнерго" | ТП 1284 Полиция | 10/0,4 | 0.1 | 0.00798 | 0 | 0
54895 | ПАО "Россети Сибирь" | "Читаэнерго" | ТП 12714 Котеджы ДРСУ | 10/0,4 | 0.16 | 0.0072194 | 0 | 0
54896 | ПАО "Россети Сибирь" | "Читаэнерго" | ТП 12113 Школа | 10/0,4 | 0.16 | 0.0079755 | 0 | 0
54897 | ПАО "Россети Сибирь" | "Читаэнерго" | ТП-901 ОТФ, ВЛ №9 Шахалинор | 10/0,4 | 0.063 | 0 | 0 | 0
54898 | ПАО "Россети Сибирь" | "Читаэнерго" | ТП-1049 1 сек. | 6/0,4 | 1 | 0 | 0 | 0
54899 | ПАО "Россети Сибирь" | "Читаэнерго" | ТП №1191 «Стоянка» | 10/0,4 | 0.025 | 9.062e-05 | 0 | 0
54900 | ПАО "Россети Сибирь" | "Читаэнерго" | СТП №21273 10 кВ | 10/0,4 | 0.025 | 0 | 0 | 0.0135
54901 | ПАО "Россети Сибирь" | "Читаэнерго" | СТП - 21269 | 10/0,4 | 0.025 | 0 | 0 | 0.018
54902 | ПАО "Россети Сибирь" | "Читаэнерго" | СТП - 21270 | 10/0,4 | 0.025 | 0 | 0 | 0
54903 | ПАО "Россети Сибирь" | "Читаэнерго" | ТП-21267 | 10/0,4 | 0.1 | 0 | 0.0135 | 0.1035
54904 | ПАО "Россети Сибирь" | "Читаэнерго" | ТП-662 | 6/0,4 | 0.63 | 0.41445 | 0.0135 | 0.126
54905 | ПАО "Россети Сибирь" | "Читаэнерго" | КТП-21385 | 10/0,4 | 0.1 | 0 | 0 | 0
54906 | ПАО "Россети Сибирь" | "Читаэнерго" | СТП -6/0,4 №24397 | 6/0,4 | 0.025 | 0 | 0 | 0
54907 | ПАО "Россети Сибирь" | "Читаэнерго" | СТП - 10 кВ 21438 | 10/0,4 | 0.25 | 0 | 0 | 0
54908 | ПАО "Россети Сибирь" | "Читаэнерго" | ТП-70 ВЛ-10кВ ф. Поселок-1 | 10/0,4 | 0.1 | 0.029408 | 0 | 0.0288
54909 | ПАО "Россети Сибирь" | "Читаэнерго" | МТП, СТП №21370-10 кВ ф.Верх-Чита | 10/0,4 | 0.1 | 0 | 0 | 0
54910 | ПАО "Россети Сибирь" | "Читаэнерго" | КТП № 303 Аб. | 6/0,4 | 0.025 | 0 | 0 | 0
54911 | ПАО "Россети Сибирь" | "Читаэнерго" | ТП-21313 | 6/0,4 | 0.25 | 0 | 0 | 0.027
54912 | ПАО "Россети Сибирь" | "Читаэнерго" | КТП 23307с.Улеты | 10 | 0.4 | 0 | 0 | 0
54913 | ПАО "Россети Сибирь" | "Читаэнерго" | СТП 21397 | 10/0,4 | 0.1 | 0 | 0 | 0.0243
54914 | ПАО "Россети Сибирь" | "Читаэнерго" | КТП-СМП пгт.Забайкальск,ул.Железнодорожн |  | 0.16 | 0 | 0 | 0
54915 | ПАО "Россети Сибирь" | "Читаэнерго" | ТП-2012"МТМ" нет потребителей | 10/0,4 | 0.32 | 0.0051429 | 0 | 0
54916 | ПАО "Россети Сибирь" | "Читаэнерго" | ТП-"Общ жд" ПС 110/35/10 Б-В | 10/0,4 | 0.65 | 0 | 0 | 0.162
54917 | ПАО "Россети Сибирь" | "Читаэнерго" | ТП-1037 | 10/0,4 | 1.26 | 0.0048588 | 0 | 0
54918 | ПАО "Россети Сибирь" | "Читаэнерго" | СТП - 621 Сушков Ча.стоянка | 10/0,4 | 0.025 | 0 | 0 | 0
54919 | ПАО "Россети Сибирь" | "Читаэнерго" | СТП - 10 кВ 21447 | 10/0,4 | 0.16 | 0 | 0 | 0.0225
54920 | ПАО "Россети Сибирь" | "Читаэнерго" | СТП - 10 кВ №21473 | 10/0,4 | 0.04 | 0 | 0 | 0.027
54921 | ПАО "Россети Сибирь" | "Читаэнерго" | СТП 10/0,4 кВ № 21487 | 10/0,4 | 0.025 | 0 | 0 | 0
54922 | ПАО "Россети Сибирь" | "Читаэнерго" | СТП - 21215 | 10/0,4 | 0.025 | 0 | 0 | 0
54923 | ПАО "Россети Сибирь" | "Читаэнерго" | ТП-1036 Высокогорье (21264) | 6/0,4 | 1.63 | 0.015775 | 0 | 0
54924 | ПАО "Россети Сибирь" | "Читаэнерго" | СТП-21262 | 10/0,4 | 0.025 | 0 | 0 | 0
54925 | ПАО "Россети Сибирь" | "Читаэнерго" | СТП-21258 | 10/0,4 | 0.1 | 0 | 0 | 0.0135
54926 | ПАО "Россети Сибирь" | "Читаэнерго" | ТП-1055 (Подсобное хозяйство) | 6/0,4 | 0.25 | 0 | 0 | 0.0135
54927 | ПАО "Россети Сибирь" | "Читаэнерго" | ТП №1192 «Ушаков» | 10/0,4 | 0.025 | 0.00024922 | 0 | 0
54928 | ПАО "Россети Сибирь" | "Читаэнерго" | ТП-1031 | 6/0,4 | 1 | 0 | 0 | 0
54929 | ПАО "Россети Сибирь" | "Читаэнерго" | СТП 21192 ф.12 Еремино | 10/0,4 | 0.1 | 0 | 0 | 0
54930 | ПАО "Россети Сибирь" | "Читаэнерго" | СТП- 10/0,4 кВ №304 | 10 | 0.025 | 0.041036 | 0 | 0
54931 | ПАО "Россети Сибирь" | "Читаэнерго" | ТП-809 ООО Мир | 10/0,4 | 0.4 | 0.025545 | 0 | 0
54932 | ПАО "Россети Сибирь" | "Читаэнерго" | ТП-Хэн-Да | 10/0,4 | 0.25 | 0 | 0 | 0
54933 | ПАО "Россети Сибирь" | "Читаэнерго" | СТП - 10 кВ 21424 | 10 | 0.1 | 0 | 0 | 0
54934 | ПАО "Россети Сибирь" | "Читаэнерго" | ТП-798 | 10/0,4 | 0.16 | 0.038995 | 0 | 0
54935 | ПАО "Россети Сибирь" | "Читаэнерго" | СТП-21501 | 6/0,4 | 0.025 | 0 | 0.0405 | 0.162
54936 | ПАО "Россети Сибирь" | "Читаэнерго" | СТП №21492 10/0,4 Емельянов А.В | 10/0,4 | 0.025 | 0 | 0 | 0
54937 | ПАО "Россети Сибирь" | "Читаэнерго" | ТП 21178 Читинский участок 25/10 ф.Маяк | 10/0,4 | 0.025 | 0 | 0 | 0
54938 | ПАО "Россети Сибирь" | "Читаэнерго" | ТП - Лесной городок | 10/0,4 | 0.4 | 0 | 0 | 0
54939 | ПАО "Россети Сибирь" | "Читаэнерго" | ТП 21433 | 10/0,4 | 0.16 | 0 | 0 | 0.126
54940 | ПАО "Россети Сибирь" | "Читаэнерго" | СТП 21177 | 10/0,4 | 0.04 | 0 | 0 | 0
54941 | ПАО "Россети Сибирь" | "Читаэнерго" | КТП-6кВ -808 | 6/0,4 | 0.063 | 0.00088358 | 0 | 0
54942 | ПАО "Россети Сибирь" | "Читаэнерго" | СТП 24369 | 10/0,4 | 0.025 | 0 | 0 | 0.135
54943 | ПАО "Россети Сибирь" | "Читаэнерго" | КТП-56 "Лесная" потребит.Ключевский | 6/0,4 | 0.25 | 0.012081 | 0 | 0
54944 | ПАО "Россети Сибирь" | "Читаэнерго" | СТП-24404 | 6/0,4 | 0.025 | 0 | 0 | 0
54945 | ПАО "Россети Сибирь" | "Читаэнерго" | ТП - 3110 сотовая вышка | 6/0,4 | 0.025 | 0.0030132 | 0 | 0
54946 | ПАО "Россети Сибирь" | "Читаэнерго" | СТП 6/0,4 №21460 | 6/0,4 | 0.16 | 0 | 0 | 0
54947 | ПАО "Россети Сибирь" | "Читаэнерго" | КТП 10/0,4 21463 | 10/0,4 | 0.25 | 0 | 0 | 0
54948 | ПАО "Россети Сибирь" | "Читаэнерго" | СТП 10/0,4 кВ "Васильев" | 10 | 0.025 | 0 | 0 | 0
54949 | ПАО "Россети Сибирь" | "Читаэнерго" | СТП – 21435 (25/6/0,4) | 6/0,4 | 0.025 | 0 | 0 | 0
54950 | ПАО "Россети Сибирь" | "Читаэнерго" | ТП-1030 | 6/0,4 | 0.4 | 0.093969 | 0 | 0.1035
54951 | ПАО "Россети Сибирь" | "Читаэнерго" | ТП-19/1 ВЛ-10кВ ф. Поселок-3 | 10/0,4 | 0.1 | 0.028783 | 0 | 0.0135
54952 | ПАО "Россети Сибирь" | "Читаэнерго" | ТП-1026 | 6/0,4 | 0.63 | 0.064115 | 0 | 0
54953 | ПАО "Россети Сибирь" | "Читаэнерго" | КТП-10 кВ №24382 | 10/0,4 | 0.04 | 0 | 0 | 0
54954 | ПАО "Россети Сибирь" | "Читаэнерго" | СТП - 10 кВ №21326 | 10/0,4 | 0.025 | 0 | 0 | 0
54955 | ПАО "Россети Сибирь" | "Читаэнерго" | ТП-21265 | 10/0,4 | 0.063 | 0 | 0 | 0.027
54956 | ПАО "Россети Сибирь" | "Читаэнерго" | СТП - 10 кВ №112 | 10/0,4 | 0.025 | 0.00090152 | 0 | 0
54957 | ПАО "Россети Сибирь" | "Читаэнерго" | КТП-10 кВ "ДРП" 23114 | 10/0,4 | 0.063 | 0 | 0 | 0
54958 | ПАО "Россети Сибирь" | "Читаэнерго" | КТП-21417 ИНТЕГРА | 10/0,4 | 0.063 | 0 | 0 | 0
54959 | ПАО "Россети Сибирь" | "Читаэнерго" | ТП - 201919"Матвеева" | 10/0,4 | 0.063 | 0.0010393 | 0 | 0
54960 | ПАО "Россети Сибирь" | "Читаэнерго" | СТП-800 | 10/0,4 | 0.16 | 0.0037817 | 0 | 0
54961 | ПАО "Россети Сибирь" | "Читаэнерго" | СТП-432 ВЛ-10кВ ф. Челутай | 10/0,4 | 0.025 | 0.0010335 | 0 | 0
54962 | ПАО "Россети Сибирь" | "Читаэнерго" | СТП-22066 ГО | 10 | 0.063 | 0.03477 | 0 | 0.0711
54963 | ПАО "Россети Сибирь" | "Читаэнерго" | СТП - 23115 | 10/0,4 | 0.16 | 0 | 0 | 0
54964 | ПАО "Россети Сибирь" | "Читаэнерго" | СТП - 23270 | 10/0,4 | 0.025 | 0 | 0 | 0
54965 | ПАО "Россети Сибирь" | "Читаэнерго" | ТП-0352 Макруша | 10/0,4 | 0.025 | 0.0024524 | 0 | 0
54966 | ПАО "Россети Сибирь" | "Читаэнерго" | СТП № 21369 | 10/0,4 | 0.063 | 0 | 0 | 0.0135
54967 | ПАО "Россети Сибирь" | "Читаэнерго" | СТП № 21368 | 10/0,4 | 0.063 | 0 | 0 | 0
54968 | ПАО "Россети Сибирь" | "Читаэнерго" | СТП-306 | 10/0,4 | 0.025 | 0 | 0 | 0
54969 | ПАО "Россети Сибирь" | "Читаэнерго" | КТП-6кВ ТП-644 | 6/0,4 | 0.25 | 0.020036 | 0 | 0
54970 | ПАО "Россети Сибирь" | "Читаэнерго" | СТП-22310 | 10 | 0.025 | 0.00015991 | 0 | 0
54971 | ПАО "Россети Сибирь" | "Читаэнерго" | СТП-416 ВЛ-10кВ ф. Южный-Аргалей | 10/0,4 | 0.025 | 0.0012565 | 0 | 0
54972 | ПАО "Россети Сибирь" | "Читаэнерго" | КТП-10 кВ №23269 | 10/0,4 | 0.16 | 0 | 0 | 0.0261
54973 | ПАО "Россети Сибирь" | "Читаэнерго" | СТП - 10 кВ 21459 | 10/0,4 | 0.025 | 0 | 0 | 0
54974 | ПАО "Россети Сибирь" | "Читаэнерго" | СТП - 10 кВ №21339 | 10/0,4 | 0.025 | 0 | 0 | 0
54975 | ПАО "Россети Сибирь" | "Читаэнерго" | СТП №21366 | 6/0,4 | 0.1 | 0 | 0 | 0.0315
54976 | ПАО "Россети Сибирь" | "Читаэнерго" | МТП-818 | 6/0,4 | 0.16 | 0.0028641 | 0 | 0.045
54977 | ПАО "Россети Сибирь" | "Читаэнерго" | СТП 810 | 10/0,4 | 0.025 | 0 | 0 | 0
54978 | ПАО "Россети Сибирь" | "Читаэнерго" | СТП-21472 10 кВ | 10/0,4 | 0.16 | 0 | 0 | 0.135
54979 | ПАО "Россети Сибирь" | "Читаэнерго" | МТП 21455 10 кВ | 10/0,4 | 0.25 | 0 | 0 | 0
54980 | ПАО "Россети Сибирь" | "Читаэнерго" | ТП №24376 | 10/0,4 | 0.16 | 0 | 0 | 0
54981 | ПАО "Россети Сибирь" | "Читаэнерго" | КТП-807 6/0,4 | 6/0,4 | 0.16 | 0.0014879 | 0 | 0
54982 | ПАО "Россети Сибирь" | "Читаэнерго" | КТПС 10 ф. Хатькин | 10/0,4 | 0.025 | 0.003642 | 0 | 0
54983 | ПАО "Россети Сибирь" | "Читаэнерго" | КТПС 22 ф.Булактуй | 10/0,4 | 0.025 | 0.004281 | 0 | 0
54984 | ПАО "Россети Сибирь" | "Читаэнерго" | ТП-1027 | 6/0,4 | 0.025 | 0 | 0 | 0
54985 | ПАО "Россети Сибирь" | "Читаэнерго" | ТП-1028 | 6/0,4 | 0.4 | 0 | 0 | 0
54986 | ПАО "Россети Сибирь" | "Читаэнерго" | ТП-402 | 10/0,4 | 1.26 | 0.14178 | 0 | 0
54987 | ПАО "Россети Сибирь" | "Читаэнерго" | СТП-425 ВЛ-10кВ ф. Жимбира | 10/0,4 | 0.025 | 0.00017823 | 0 | 0
54988 | ПАО "Россети Сибирь" | "Читаэнерго" | СТП-814( Курмазов) | 6/0,4 | 0.04 | 0.00090209 | 0 | 0
54989 | ПАО "Россети Сибирь" | "Читаэнерго" | МТП 21429 40/6 | 6 | 0.04 | 0 | 0 | 0
54990 | ПАО "Россети Сибирь" | "Читаэнерго" | СТП-10 кВ №21341 | 10/0,4 | 0.04 | 0 | 0 | 0
54991 | ПАО "Россети Сибирь" | "Читаэнерго" | СТП - 10 кВ №21337 | 10/0,4 | 0.1 | 0 | 0 | 0
54992 | ПАО "Россети Сибирь" | "Читаэнерго" | СТП № 21441 | 10/0,4 | 0.04 | 0 | 0 | 0
54993 | ПАО "Россети Сибирь" | "Читаэнерго" | СТП 21440 25/10/0,4кВ | 10/0,4 | 0.04 | 0 | 0 | 0
54994 | ПАО "Россети Сибирь" | "Читаэнерго" | СТП 10/0,4 160 кВА № 21450 |  | 0.25 | 0 | 0 | 0
54995 | ПАО "Россети Сибирь" | "Читаэнерго" | КТПН-43 250 кВА - ул. 60 лет Октября,6а | 10/0,4 | 0.25 | 0 | 0 | 0.0045
54996 | ПАО "Россети Сибирь" | "Читаэнерго" | ТП-1048 | 6/0,4 | 0.4 | 0 | 0 | 0
54997 | ПАО "Россети Сибирь" | "Читаэнерго" | СТП 21374 | 10/0,4 | 0.063 | 0 | 0 | 0
54998 | ПАО "Россети Сибирь" | "Читаэнерго" | СТП - 21407 250/6 | 6/0,4 | 0.25 | 0 | 0 | 0.027
54999 | ПАО "Россети Сибирь" | "Читаэнерго" | СТП - 701 | 10/0,4 | 0.025 | 0 | 0 | 0
55000 | ПАО "Россети Сибирь" | "Читаэнерго" | СТП - 6 кВ №24394 | 6/0,4 | 0.25 | 0 | 0 | 0.0135
55001 | ПАО "Россети Сибирь" | "Читаэнерго" | СТП-24375 6/0,4кВ 63кВА | 6/0,4 | 0.063 | 0 | 0 | 0
55002 | ПАО "Россети Сибирь" | "Читаэнерго" | ТП-792 | 10/0,4 | 0.63 | 0.14745 | 0 | 0
55003 | ПАО "Россети Сибирь" | "Читаэнерго" | СТП-426 ВЛ-10кВ ф. Челутай | 10/0,4 | 0.063 | 0 | 0 | 0
55004 | ПАО "Россети Сибирь" | "Читаэнерго" | СТП-427 ВЛ-10кВ ф. Ножей | 10/0,4 | 0.025 | 0.0013089 | 0 | 0
55005 | ПАО "Россети Сибирь" | "Читаэнерго" | ТП-210/1 ВЛ-10кВ ф. Булактуй | 10/0,4 | 0.4 | 0.047823 | 0 | 0
55006 | ПАО "Россети Сибирь" | "Читаэнерго" | СТП-10/1 ВЛ-10кВ ф. Поселок-3 | 10/0,4 | 0.1 | 0.044496 | 0 | 0.009
55007 | ПАО "Россети Сибирь" | "Читаэнерго" | СТП - 21328 | 10/0,4 | 0.063 | 0 | 0 | 0.0027
55008 | ПАО "Россети Сибирь" | "Читаэнерго" | СТП - 21327 | 10/0,4 | 0.04 | 0 | 0 | 0
55009 | ПАО "Россети Сибирь" | "Читаэнерго" | СТП - 21325 | 10/0,4 | 0.025 | 0 | 0 | 0
55010 | ПАО "Россети Сибирь" | "Читаэнерго" | СТП - 10 кВ № 03217 Пост | 10/0,4 | 0.025 | 0.002964 | 0 | 0
55011 | ПАО "Россети Сибирь" | "Читаэнерго" | СТП-23271 | 10/0,4 | 0.025 | 0 | 0 | 0
55012 | ПАО "Россети Сибирь" | "Читаэнерго" | КТПН-104 | 10/0,4 | 0.63 | 0 | 0 | 0
55013 | ПАО "Россети Сибирь" | "Читаэнерго" | СТП - 24024 | 10/0,4 | 0.025 | 0 | 0 | 0.0135
55014 | ПАО "Россети Сибирь" | "Читаэнерго" | СТП - 102 | 10/0,4 | 0.025 | 0 | 0 | 0
55015 | ПАО "Россети Сибирь" | "Читаэнерго" | СТП 10/0,4кВ № 742 ИП Балданов | 10 | 0.025 | 0 | 0 | 0.0135
55016 | ПАО "Россети Сибирь" | "Читаэнерго" | ТП-1042 | 6/0,4 | 0.16 | 0 | 0 | 0
55017 | ПАО "Россети Сибирь" | "Читаэнерго" | СТП - 10 кВ №21458 | 10 | 0.025 | 0 | 0 | 0
55018 | ПАО "Россети Сибирь" | "Читаэнерго" | СТП № 21446 | 10/0,4 | 0.025 | 0 | 0 | 0
55019 | ПАО "Россети Сибирь" | "Читаэнерго" | СТП № 21442 (25 кВА) | 10 | 0.025 | 0 | 0 | 0.0405
55020 | ПАО "Россети Сибирь" | "Читаэнерго" | КТПН-22022 | 10/0,4 | 0.1 | 0.0074444 | 0 | 0
55021 | ПАО "Россети Сибирь" | "Читаэнерго" | СТП-423 ВЛ-10кВ ф. Хойто-Ага | 10/0,4 | 0.025 | 0.0013031 | 0 | 0
55022 | ПАО "Россети Сибирь" | "Читаэнерго" | ТП-1047 | 6/0,4 | 0.025 | 0 | 0 | 0
55023 | ПАО "Россети Сибирь" | "Читаэнерго" | СТП - 303 | 10/0,4 | 0.025 | 0.0065363 | 0 | 0
55024 | ПАО "Россети Сибирь" | "Читаэнерго" | СТП-21475 10/0,4 | 10/0,4 | 0.04 | 0 | 0 | 0
55025 | ПАО "Россети Сибирь" | "Читаэнерго" | СТП-430 ВЛ-10кВ ф. Челутай | 10/0,4 | 0.025 | 0.001286 | 0 | 0
55026 | ПАО "Россети Сибирь" | "Читаэнерго" | ТП-1064 | 6/0,4 | 0.8 | 0 | 0 | 0
55027 | ПАО "Россети Сибирь" | "Читаэнерго" | ТП-1062 | 10/0,4 | 1.26 | 0 | 0 | 0
55028 | ПАО "Россети Сибирь" | "Читаэнерго" | ТП-611 Оловяннинский кооператив | 10/0,4 | 0.16 | 0 | 0 | 0
55029 | ПАО "Россети Сибирь" | "Читаэнерго" | МТП № 21453 | 10/0,4 | 0.025 | 0 | 0 | 0.0135
55030 | ПАО "Россети Сибирь" | "Читаэнерго" | СТП-7 Могзон | 10/0,4 | 0.04 | 0 | 0 | 0
55031 | ПАО "Россети Сибирь" | "Читаэнерго" | КТП-21175 | 10/0,4 | 0.16 | 0 | 0 | 0
55032 | ПАО "Россети Сибирь" | "Читаэнерго" | СТП-21176 | 10/0,4 | 0.063 | 0 | 0.0018 | 0.0125
55033 | ПАО "Россети Сибирь" | "Читаэнерго" | СТП-21174 | 10/0,4 | 0.025 | 0 | 0 | 0
55034 | ПАО "Россети Сибирь" | "Читаэнерго" | СТП-428 ВЛ-10кВ ф. Челутай | 10/0,4 | 0.025 | 0.0038917 | 0 | 0.0135
55035 | ПАО "Россети Сибирь" | "Читаэнерго" | СТП-429 ВЛ-10кВ ф. Харганаши | 10/0,4 | 0.025 | 0.0017377 | 0 | 0
55036 | ПАО "Россети Сибирь" | "Читаэнерго" | КТП-6кВ 21436 | 6 | 0.63 | 0 | 0 | 0
55037 | ПАО "Россети Сибирь" | "Читаэнерго" | КТП-6кВ 21437 | 6 | 0.25 | 0 | 0 | 0
55038 | ПАО "Россети Сибирь" | "Читаэнерго" | СТП - 85 "Залинейная" | 6/0,4 | 0.1 | 0 | 0 | 0
55039 | ПАО "Россети Сибирь" | "Читаэнерго" | ТП-1060 | 6/0,4 | 0.063 | 0 | 0 | 0
55040 | ПАО "Россети Сибирь" | "Читаэнерго" | СТП - 10 кВ 21432(25/10/0,4) | 10/0,4 | 0.025 | 0 | 0 | 0
55041 | ПАО "Россети Сибирь" | "Читаэнерго" | СТП - 10 кВ 21431(25/10/0,4) | 10/0,4 | 0.025 | 0 | 0 | 0
55042 | ПАО "Россети Сибирь" | "Читаэнерго" | СТП №24402 6/0,4 кВ | 6/0,4 | 0.025 | 0 | 0 | 0
55043 | ПАО "Россети Сибирь" | "Читаэнерго" | ЗТП № 24 "ул. Магистральная , 24в" | 10/0,4 | 0.8 | 0 | 0 | 0
55044 | ПАО "Россети Сибирь" | "Читаэнерго" | ЗТП № 25 "ул. Магистральная , 28г" | 10/0,4 | 0.8 | 0 | 0 | 0
55045 | ПАО "Россети Сибирь" | "Читаэнерго" | ЗТП № 29 "ул. Магистральная , 34 а" | 10/0,4 | 0.8 | 0 | 0 | 0
55046 | ПАО "Россети Сибирь" | "Читаэнерго" | ЗТП № 31 "ул. Магистральная , 26а" | 10/0,4 | 0.8 | 0 | 0 | 0.1179
55047 | ПАО "Россети Сибирь" | "Читаэнерго" | ЗТП №1 "ул. 8 марта" | 10/0,4 | 0.4 | 0 | 0 | 0
55048 | ПАО "Россети Сибирь" | "Читаэнерго" | ЗТП №2 "Школа интернат" | 10/0,4 | 0.4 | 0 | 0.0135 | 0
55049 | ПАО "Россети Сибирь" | "Читаэнерго" | ЗТП №8 "ул. Советская" | 10/0,4 | 0.25 | 0 | 0 | 0
55050 | ПАО "Россети Сибирь" | "Читаэнерго" | КТП № 1 "ул.Центральная" | 10/0,4 | 0.1 | 0 | 0 | 0.0054
55051 | ПАО "Россети Сибирь" | "Читаэнерго" | КТПН №4 "Боллерная" | 10/0,4 | 0.63 | 0 | 0 | 0.0135
55052 | ПАО "Россети Сибирь" | "Читаэнерго" | ПКТП № 5 "ул. Магистральная , 5а" | 10/0,4 | 0.4 | 0 | 0 | 0.054
55053 | ПАО "Россети Сибирь" | "Читаэнерго" | ПКТП №12 "ул.Центральная 7а" | 10/0,4 | 0.16 | 0 | 0 | 0
55054 | ПАО "Россети Сибирь" | "Читаэнерго" | ПКТП №14 "1,2 микрорайон" | 10/0,4 | 0.4 | 0 | 0 | 0.027
55055 | ПАО "Россети Сибирь" | "Читаэнерго" | ПКТП №9 "ул.Спортивная " | 10/0,4 | 0.4 | 0 | 0 | 0
55056 | ПАО "Россети Сибирь" | "Читаэнерго" | КТП №1 "ул.Десантная" | 10/0,4 | 0.4 | 0 | 0 | 0.036
55057 | ПАО "Россети Сибирь" | "Читаэнерго" | КТП-1515 "п.Удокан" | 10/0,4 | 0.4 | 0 | 0 | 0.1035
55058 | ПАО "Россети Сибирь" | "Читаэнерго" | КТП №16 "Ретранслятор" | 10/0,4 | 0.1 | 0 | 0 | 0
55059 | ПАО "Россети Сибирь" | "Читаэнерго" | КТПНС №8 "ул. Молдованова 3б" | 10/0,4 | 0.4 | 0 | 0 | 0.0162
55060 | ПАО "Россети Сибирь" | "Читаэнерго" | КТП №38 "Суд" | 10/0,4 | 0.25 | 0 | 0 | 0
55061 | ПАО "Россети Сибирь" | "Читаэнерго" | ПКТП №37 "Удоканская" | 10/0,4 | 0.25 | 0 | 0 | 0.0135
55062 | ПАО "Россети Сибирь" | "Читаэнерго" | КТПН №28 "Мкр. Сосновка" | 10/0,4 | 0.25 | 0 | 0 | 0
55063 | ПАО "Россети Сибирь" | "Читаэнерго" | ПКТП №21 "Казначейство" | 10/0,4 | 0.63 | 0 | 0 | 0
55064 | ПАО "Россети Сибирь" | "Читаэнерго" | КТПН №19 "Музыкальная школа" | 10/0,4 | 0.25 | 0 | 0 | 0.0288
55065 | ПАО "Россети Сибирь" | "Читаэнерго" | КТПН №20 "Котельная №2 ул. Лесная" | 10/0,4 | 0.25 | 0 | 0 | 0
55066 | ПАО "Россети Сибирь" | "Читаэнерго" | ПКТП №22 "Дет. сад" | 10/0,4 | 0.25 | 0 | 0 | 0
55067 | ПАО "Россети Сибирь" | "Читаэнерго" | КТПН №23 "Больница" | 10/0,4 | 0.25 | 0 | 0 | 0
55068 | ПАО "Россети Сибирь" | "Читаэнерго" | ПКТП №26 "Баня" | 10/0,4 | 0.25 | 0 | 0 | 0.0135
55069 | ПАО "Россети Сибирь" | "Читаэнерго" | КТП №33 "ул. Советская" | 10/0,4 | 0.25 | 0 | 0 | 0
55070 | ПАО "Россети Сибирь" | "Читаэнерго" | КТПН №36 "Кюсть Кемда" | 10/0,4 | 0.4 | 0 | 0 | 0.009
55071 | ПАО "Россети Сибирь" | "Читаэнерго" | КТПН №32 "ул.Труда" | 10/0,4 | 0.63 | 0 | 0 | 0.0135
55072 | ПАО "Россети Сибирь" | "Читаэнерго" | КТП №34 "РДК" | 10/0,4 | 0.4 | 0 | 0 | 0
55073 | ПАО "Россети Сибирь" | "Читаэнерго" | ЗТП №2 "Школа" | 10/0,4 | 0.63 | 0 | 0 | 0
55074 | ПАО "Россети Сибирь" | "Читаэнерго" | КТП №7 "Груз БАМ" | 10/0,4 | 0.63 | 0 | 0 | 0
55075 | ПАО "Россети Сибирь" | "Читаэнерго" | КТП №10 "ул.Восточная" | 10/0,4 | 0.63 | 0 | 0 | 0
55076 | ПАО "Россети Сибирь" | "Читаэнерго" | КТП №6 "угол ул.Таежная -ул.Ташкентская" | 10/0,4 | 0.4 | 0 | 0 | 0
55077 | ПАО "Россети Сибирь" | "Читаэнерго" | КТП №4 "угол ул. Витимская- ул.Удоканска | 10/0,4 | 0.4 | 0 | 0 | 0
55078 | ПАО "Россети Сибирь" | "Читаэнерго" | КТП №3 "ул. Самаркандская" | 10/0,4 | 0.4 | 0 | 0 | 0
55079 | ПАО "Россети Сибирь" | "Читаэнерго" | КТП №7 "угол ул.Школьная - ул.Удоканская | 10/0,4 | 0.63 | 0 | 0 | 0
55080 | ПАО "Россети Сибирь" | "Читаэнерго" | КТП №9 "угол ул.Угданская, пер.Первопрох | 10/0,4 | 0.63 | 0 | 0 | 0
55081 | ПАО "Россети Сибирь" | "Читаэнерго" | КТП №5 "База ООО "Байкал" | 10/0,4 | 0.8 | 0 | 0 | 0
55082 | ПАО "Россети Сибирь" | "Читаэнерго" | КТП №11 "ул.Забайкальская" | 10/0,4 | 0.16 | 0 | 0 | 0
55083 | ПАО "Россети Сибирь" | "Читаэнерго" | КТПН № 2 "ул. Кодарская, 2а" | 10/0,4 | 0.25 | 0 | 0 | 0.0135
55084 | ПАО "Россети Сибирь" | "Читаэнерго" | КТПН № 7 "ул. Юбилейная, 20а" | 10/0,4 | 0.63 | 0 | 0 | 0.0189
55085 | ПАО "Россети Сибирь" | "Читаэнерго" | ПКТП №13 "ул. Подгорная" | 10/0,4 | 0.4 | 0 | 0 | 0.0135
55086 | ПАО "Россети Сибирь" | "Читаэнерго" | КТП №10 "ул. Подгорная- ул.Спортивная" | 10/0,4 | 0.16 | 0 | 0 | 0.009
55087 | ПАО "Россети Сибирь" | "Читаэнерго" | КТПН №11 "ул.Лесная 25а" | 10/0,4 | 0.4 | 0 | 0 | 0
55088 | ПАО "Россети Сибирь" | "Читаэнерго" | КТП № 2 "Детский сад" | 10/0,4 | 0.25 | 0 | 0 | 0
55089 | ПАО "Россети Сибирь" | "Читаэнерго" | ЗТП № 30 "ул. Магистральная , 30 а" | 10/0,4 | 0.63 | 0 | 0 | 0
55090 | ПАО "Россети Сибирь" | "Читаэнерго" | КТПН №24 "ул.Озерная" | 10/0,4 | 0.4 | 0 | 0 | 0
55091 | ПАО "Россети Сибирь" | "Читаэнерго" | РП-14 | 10 | 0.8 | 0 | 0 | 0
55092 | ПАО "Россети Сибирь" | "Читаэнерго" | МТП -21520 | 6/0,4 | 0.063 | 0 | 0 | 0.054
55093 | ПАО "Россети Сибирь" | "Читаэнерго" | СТП 6/0,4 кВ № 21461 | 6/0,4 | 0.025 | 0 | 0 | 0
55094 | ПАО "Россети Сибирь" | "Читаэнерго" | ТП-13 ВЛ-10 кВ ф. Хойто-Ага | 10/0,4 | 0.04 | 0 | 0 | 0
55095 | ПАО "Россети Сибирь" | "Читаэнерго" | ТП-16 ВЛ-10 кВ ф. Хойто-Ага | 10/0,4 | 0.04 | 0 | 0 | 0
55096 | ПАО "Россети Сибирь" | "Читаэнерго" | ТП-14 ВЛ-10 кВ ф. Хойто-Ага | 10/0,4 | 0.04 | 0 | 0 | 0
55097 | ПАО "Россети Сибирь" | "Читаэнерго" | КТП-10 кВ 736 "Континент плюс" ф№7 | 10/0,4 | 0.25 | 0 | 0 | 0
55098 | ПАО "Россети Сибирь" | "Читаэнерго" | КТПН 21521 | 10/0,4 | 1 | 0.084112 | 0 | 0.0135
55099 | ПАО "Россети Сибирь" | "Читаэнерго" | СТП-22185 | 10 | 0.025 | 0.0049522 | 0 | 0
55100 | ПАО "Россети Сибирь" | "Читаэнерго" | СТП-21462 ООО "Эверест плюс" | 10/0,4 | 0.025 | 0 | 0 | 0
55101 | ПАО "Россети Сибирь" | "Читаэнерго" | ТП-18 Водозабор | 10/0,4 | 0.25 | 0 | 0 | 0
55102 | ПАО "Россети Сибирь" | "Читаэнерго" | ТП-17 Водозабор | 10/0,4 | 0.25 | 0 | 0 | 0
55103 | ПАО "Россети Сибирь" | "Читаэнерго" | ТП - 6 Водозабор | 10/0,4 | 0.25 | 0 | 0 | 0
55104 | ПАО "Россети Сибирь" | "Читаэнерго" | СТП - 21282 | 10/0,4 | 0.1 | 0 | 0 | 0.0135
55105 | ПАО "Россети Сибирь" | "Читаэнерго" | СТП - 21333 | 10/0,4 | 0.025 | 0 | 0 | 0
55106 | ПАО "Россети Сибирь" | "Читаэнерго" | СТП - 21334 | 10/0,4 | 0.04 | 0 | 0 | 0
55107 | ПАО "Россети Сибирь" | "Читаэнерго" | СТП-24512 | 6/0,4 | 0.063 | 0 | 0 | 0
55108 | ПАО "Россети Сибирь" | "Читаэнерго" | ТП 6/0,4-21464 | 6/0,4 | 0.063 | 0 | 0 | 0.018
55109 | ПАО "Россети Сибирь" | "Читаэнерго" | СТП - 10 кВ 21457 | 10/0,4 | 0.063 | 0 | 0 | 0
55110 | ПАО "Россети Сибирь" | "Читаэнерго" | СТП 10/0,4 кВ №304 | 10 | 0.1 | 0 | 0 | 0
55111 | ПАО "Россети Сибирь" | "Читаэнерго" | СТП-22427 Мариев | 10 | 0.025 | 0.0072654 | 0 | 0
55112 | ПАО "Россети Сибирь" | "Читаэнерго" | СТП-10/0,4кВ №1214 "Фермерская стоянка" | 10/0,4 | 0.025 | 0.0012223 | 0 | 0
55113 | ПАО "Россети Сибирь" | "Читаэнерго" | ТП-215 Тужи | 10/0,4 | 1 | 0 | 0 | 0
55114 | ПАО "Россети Сибирь" | "Читаэнерго" | СТП - 6 кВ №23388 | 6 | 0.063 | 0 | 0 | 0.027
55115 | ПАО "Россети Сибирь" | "Читаэнерго" | МТП-819 6/0,4 кВ | 6/0,4 | 0.16 | 0 | 0 | 0
55116 | ПАО "Россети Сибирь" | "Читаэнерго" | СТП-23304 | 10/0,4 | 0.025 | 0 | 0 | 0
55117 | ПАО "Россети Сибирь" | "Читаэнерго" | ТП-658 | 6/0,4 | 0.4 | 0.18191 | 0.0045 | 0.036
55118 | ПАО "Россети Сибирь" | "Читаэнерго" | ТП-74 Шухуртуев ф.Кункур | 10/0,4 | 0.1 | 0 | 0 | 0
55119 | ПАО "Россети Сибирь" | "Читаэнерго" | СТП 82 ОТФ Ешеев ф.Кункур | 10/0,4 | 0.063 | 0 | 0 | 0
55120 | ПАО "Россети Сибирь" | "Читаэнерго" | СТП №737 10/0,4кВ от ВЛ-10кВ ф№7 Чабанск | 10/0,4 | 0.025 | 0 | 0 | 0
55121 | ПАО "Россети Сибирь" | "Читаэнерго" | СТП 1408 ОТФ Васильев | 10/0,4 | 0.025 | 0 | 0 | 0
55122 | ПАО "Россети Сибирь" | "Читаэнерго" | ТП-702 "Садовая" ПС Оловянная ф.7 | 6/0,4 | 0.4 | 0 | 0 | 0.009
55123 | ПАО "Россети Сибирь" | "Читаэнерго" | КТП № 24198 160 кВА | 10/0,4 | 0.16 | 0 | 0 | 0.0135
55124 | ПАО "Россети Сибирь" | "Читаэнерго" | ТП-21444 (ЧЛ Хмылева О.М.дог.1077(944) | 10/0,4 | 0.063 | 0 | 0 | 0
55125 | ПАО "Россети Сибирь" | "Читаэнерго" | КТП-1321 ИП Шестаков | 10/0,4 | 0.16 | 0.0072519 | 0 | 0
55126 | ПАО "Россети Сибирь" | "Читаэнерго" | СТП №21032 Карманова | 10/0,4 | 0.063 | 0 | 0 | 0.0135
55127 | ПАО "Россети Сибирь" | "Читаэнерго" | СТП 21371 63/10 от оп.58/49 ф.Угдан | 10/0,4 | 0.063 | 0 | 0 | 0
55128 | ПАО "Россети Сибирь" | "Читаэнерго" | СТП №24367 63 кВА ф.Поселок | 10/0,4 | 0.063 | 0 | 0 | 0
55129 | ПАО "Россети Сибирь" | "Читаэнерго" | СТП №21364 25 кВА ф.Маяк | 10/0,4 | 0.025 | 0 | 0 | 0
55130 | ПАО "Россети Сибирь" | "Читаэнерго" | ТП-37А ф.Таптанай | 10/0,4 | 0.4 | 0.047269 | 0 | 0
55131 | ПАО "Россети Сибирь" | "Читаэнерго" | ТП - 24366 | 6/0,4 | 0.25 | 0 | 0 | 0
55132 | ПАО "Россети Сибирь" | "Читаэнерго" | ТП-1-04 ф.Пищекомбинат | 10/0,4 | 0.1 | 0.076312 | 0 | 0.0225
55133 | ПАО "Россети Сибирь" | "Читаэнерго" | ТП-12-14 ф.Хлебозавод АСКУЭ | 10/0,4 | 0.16 | 0.11123 | 0.01017 | 0.052506
55134 | ПАО "Россети Сибирь" | "Читаэнерго" | ТП-15 ф.Хатькин | 10/0,4 | 0.025 | 0.0033776 | 0 | 0
55135 | ПАО "Россети Сибирь" | "Читаэнерго" | ТП-18-07 ф.Ушарбай | 10/0,4 | 0.1 | 0.059804 | 0 | 0
55136 | ПАО "Россети Сибирь" | "Читаэнерго" | ТП-19-01 ф.Догой | 10/0,4 | 0.025 | 0.0021569 | 0 | 0
55137 | ПАО "Россети Сибирь" | "Читаэнерго" | ТП-19-02 ф.Догой | 10/0,4 | 0.025 | 0.0031918 | 0 | 0
55138 | ПАО "Россети Сибирь" | "Читаэнерго" | ТП-19-03 ф.Догой | 10/0,4 | 0.04 | 0.0029693 | 0 | 0
55139 | ПАО "Россети Сибирь" | "Читаэнерго" | ТП-5 ф.Цаган-Оль | 10/0,4 | 0.4 | 0.036854 | 0 | 0
55140 | ПАО "Россети Сибирь" | "Читаэнерго" | ТП-19-04 ф.Догой | 10/0,4 | 0.025 | 0.002359 | 0 | 0
55141 | ПАО "Россети Сибирь" | "Читаэнерго" | ТП-19-05 ф.Догой | 10/0,4 | 0.025 | 0.00050372 | 0 | 0
55142 | ПАО "Россети Сибирь" | "Читаэнерго" | ТП-19-07 ф.Догой | 10/0,4 | 0.025 | 0.00052232 | 0 | 0
55143 | ПАО "Россети Сибирь" | "Читаэнерго" | ТП-19-09 ф.Догой | 10/0,4 | 0.063 | 0.001494 | 0 | 0
55144 | ПАО "Россети Сибирь" | "Читаэнерго" | ТП-19-10 ф.Догой | 10/0,4 | 0.04 | 0.00050155 | 0 | 0
55145 | ПАО "Россети Сибирь" | "Читаэнерго" | ТП-19-11 ф.Догой | 10/0,4 | 0.04 | 0.00051882 | 0 | 0
55146 | ПАО "Россети Сибирь" | "Читаэнерго" | ТП-19-12 ф.Догой | 10/0,4 | 0.04 | 0.0010241 | 0 | 0
55147 | ПАО "Россети Сибирь" | "Читаэнерго" | ТП-19-14 ф.Догой | 10/0,4 | 0.063 | 0.035917 | 0 | 0
55148 | ПАО "Россети Сибирь" | "Читаэнерго" | ТП-19-15 ф.Догой | 10/0,4 | 0.4 | 0.1223 | 0 | 0
55149 | ПАО "Россети Сибирь" | "Читаэнерго" | ТП-19-16 ф.Догой | 10/0,4 | 0.4 | 0.078888 | 0 | 0
55150 | ПАО "Россети Сибирь" | "Читаэнерго" | ТП-19-17 ф.Догой | 10/0,4 | 0.25 | 0.10029 | 0 | 0
55151 | ПАО "Россети Сибирь" | "Читаэнерго" | ТП-19-19 ф.Догой | 10/0,4 | 0.025 | 0.0012212 | 0 | 0
55152 | ПАО "Россети Сибирь" | "Читаэнерго" | ТП-19-20 ф.Догой | 10/0,4 | 0.025 | 0.00058481 | 0 | 0
55153 | ПАО "Россети Сибирь" | "Читаэнерго" | ТП-20-04 ф.Ага-Хангил | 10/0,4 | 0.16 | 0.063325 | 0 | 0
55154 | ПАО "Россети Сибирь" | "Читаэнерго" | ТП-20-03 ф.Ага-Хангил | 10/0,4 | 0.063 | 0.035656 | 0 | 0
55155 | ПАО "Россети Сибирь" | "Читаэнерго" | ТП-20-10 ф.Ага-Хангил | 10/0,4 | 0.25 | 0.10443 | 0 | 0
55156 | ПАО "Россети Сибирь" | "Читаэнерго" | ТП-15 ф.Булактуй | 10/0,4 | 0.063 | 0.0041461 | 0 | 0
55157 | ПАО "Россети Сибирь" | "Читаэнерго" | ТП-12 ф.Булактуй | 10/0,4 | 0.025 | 0.0036656 | 0 | 0
55158 | ПАО "Россети Сибирь" | "Читаэнерго" | ТП-20-05 ф.Ага-Хангил | 10/0,4 | 0.25 | 0.078462 | 0 | 0
55159 | ПАО "Россети Сибирь" | "Читаэнерго" | ТП-3 ф.Кирово | 10/0,4 | 0.01 | 0 | 0 | 0
55160 | ПАО "Россети Сибирь" | "Читаэнерго" | ТП-2 ф.Кирово | 10/0,4 | 0.063 | 0.0015198 | 0 | 0
55161 | ПАО "Россети Сибирь" | "Читаэнерго" | ТП-9-32 ф.Ага | 10/0,4 | 0.025 | 0.00057962 | 0 | 0
55162 | ПАО "Россети Сибирь" | "Читаэнерго" | ТП-9-34 ф.Ага | 10/0,4 | 0.025 | 0.00090161 | 0 | 0
55163 | ПАО "Россети Сибирь" | "Читаэнерго" | ТП-14-02 ф.Цаган-Челутай (отп.Балданов) | 10/0,4 | 0.04 | 0.0017796 | 0 | 0
55164 | ПАО "Россети Сибирь" | "Читаэнерго" | ТП-14-23 ф.Цаган-Челутай | 10/0,4 | 0.16 | 0.048185 | 0 | 0
55165 | ПАО "Россети Сибирь" | "Читаэнерго" | ТП-1 ф.Зугалай | 10/0,4 | 0.1 | 0.0049919 | 0 | 0
55166 | ПАО "Россети Сибирь" | "Читаэнерго" | ТП-19-08 ф.Догой | 10/0,4 | 0.025 | 0.53405 | 0 | 0
55167 | ПАО "Россети Сибирь" | "Читаэнерго" | ТП-10 ф.Хара-Шибирь | 10/0,4 | 0.16 | 0.035695 | 0 | 0
55168 | ПАО "Россети Сибирь" | "Читаэнерго" | КТПН-22060 | 10/0,4 | 0.25 | 0.072284 | 0 | 0
55169 | ПАО "Россети Сибирь" | "Читаэнерго" | КТП-22046 | 10/0,4 | 0.063 | 0.054432 | 0 | 0.009
55170 | ПАО "Россети Сибирь" | "Читаэнерго" | ТП-502 | 6/0,4 | 0.1 | 0.051762 | 0 | 0
55171 | ПАО "Россети Сибирь" | "Читаэнерго" | ТП-505 | 6/0,4 | 0.16 | 0.045364 | 0 | 0
55172 | ПАО "Россети Сибирь" | "Читаэнерго" | ТП-508 | 6/0,4 | 0.16 | 0.097736 | 0 | 0
55173 | ПАО "Россети Сибирь" | "Читаэнерго" | ТП-512 | 6/0,4 | 0.4 | 0.10147 | 0 | 0.0207
55174 | ПАО "Россети Сибирь" | "Читаэнерго" | ТП-515 | 6/0,4 | 0.25 | 0.024561 | 0 | 0
55175 | ПАО "Россети Сибирь" | "Читаэнерго" | ТП-528 | 6/0,4 | 0.4 | 0.055192 | 0 | 0
55176 | ПАО "Россети Сибирь" | "Читаэнерго" | ТП-531 | 6/0,4 | 0.4 | 0.017653 | 0 | 0
55177 | ПАО "Россети Сибирь" | "Читаэнерго" | ТП-532 | 6/0,4 | 0.25 | 0.002478 | 0 | 0
55178 | ПАО "Россети Сибирь" | "Читаэнерго" | ТП-534 | 6/0,4 | 0.16 | 0.076606 | 0 | 0
55179 | ПАО "Россети Сибирь" | "Читаэнерго" | ТП-544 | 6/0,4 | 0.4 | 0.16062 | 0 | 0.0207
55180 | ПАО "Россети Сибирь" | "Читаэнерго" | ТП-570 | 6/0,4 | 0.04 | 0.0012801 | 0 | 0
55181 | ПАО "Россети Сибирь" | "Читаэнерго" | ТП-593 АСКУЭ х/с | 6/0,4 | 0.63 | 0.32769 | 0 | 0.0135
55182 | ПАО "Россети Сибирь" | "Читаэнерго" | ТП-615 | 6/0,4 | 0.4 | 0.092489 | 0 | 0
55183 | ПАО "Россети Сибирь" | "Читаэнерго" | ТП-616 | 6/0,4 | 0.1 | 0.0033342 | 0 | 0
55184 | ПАО "Россети Сибирь" | "Читаэнерго" | ТП-618 | 6/0,4 | 2 | 0 | 0 | 0
55185 | ПАО "Россети Сибирь" | "Читаэнерго" | КТП-620 | 6/0,4 | 0.32 | 0.11243 | 0 | 0.054
55186 | ПАО "Россети Сибирь" | "Читаэнерго" | ТП-621 | 6/0,4 | 0.25 | 0.076116 | 0 | 0
55187 | ПАО "Россети Сибирь" | "Читаэнерго" | ТП-623 | 6/0,4 | 0.1 | 0.052345 | 0 | 0
55188 | ПАО "Россети Сибирь" | "Читаэнерго" | ТП-628 | 6/0,4 | 0.25 | 0.047832 | 0 | 0
55189 | ПАО "Россети Сибирь" | "Читаэнерго" | ТП-630 | 6/0,4 | 0.16 | 0.071613 | 0 | 0
55190 | ПАО "Россети Сибирь" | "Читаэнерго" | ТП-643 | 6/0,4 | 0.025 | 0.014957 | 0 | 0
55191 | ПАО "Россети Сибирь" | "Читаэнерго" | ТП-651 | 6/0,4 | 0.25 | 0.033277 | 0 | 0
55192 | ПАО "Россети Сибирь" | "Читаэнерго" | ТП-652 | 6/0,4 | 0.4 | 0.028852 | 0 | 0
55193 | ПАО "Россети Сибирь" | "Читаэнерго" | ТП-788 (21054) | 6/0,4 | 0.04 | 0 | 0 | 0
55194 | ПАО "Россети Сибирь" | "Читаэнерго" | ТП-787 (21053) | 6/0,4 | 0.063 | 0 | 0 | 0.0108
55195 | ПАО "Россети Сибирь" | "Читаэнерго" | ТП-26102 | 10/0,4 | 0.16 | 0 | 0 | 0
55196 | ПАО "Россети Сибирь" | "Читаэнерго" | ТП-26026 | 10/0,4 | 0.63 | 0 | 0 | 0.0135
55197 | ПАО "Россети Сибирь" | "Читаэнерго" | ТП-26066 | 10/0,4 | 0.16 | 0 | 0 | 0
55198 | ПАО "Россети Сибирь" | "Читаэнерго" | ТП-26074 | 10/0,4 | 0.063 | 0 | 0 | 0
55199 | ПАО "Россети Сибирь" | "Читаэнерго" | ТП-26070 | 10/0,4 | 0.25 | 0 | 0 | 0
55200 | ПАО "Россети Сибирь" | "Читаэнерго" | ТП-26087 | 10/0,4 | 0.063 | 0 | 0 | 0
55201 | ПАО "Россети Сибирь" | "Читаэнерго" | ТП-26098 | 10/0,4 | 0.63 | 0 | 0 | 0
55202 | ПАО "Россети Сибирь" | "Читаэнерго" | ТП-26007 | 10/0,4 | 0.1 | 0 | 0 | 0
55203 | ПАО "Россети Сибирь" | "Читаэнерго" | ТП-26033 | 10/0,4 | 0.063 | 0 | 0 | 0
55204 | ПАО "Россети Сибирь" | "Читаэнерго" | ТП-26031 | 10/0,4 | 0.1 | 0 | 0 | 0
55205 | ПАО "Россети Сибирь" | "Читаэнерго" | ТП-26165 | 10/0,4 | 0.025 | 0 | 0 | 0
55206 | ПАО "Россети Сибирь" | "Читаэнерго" | ТП-26194 | 10/0,4 | 0.063 | 0 | 0 | 0
55207 | ПАО "Россети Сибирь" | "Читаэнерго" | ТП-26196 | 10/0,4 | 0.063 | 0 | 0 | 0
55208 | ПАО "Россети Сибирь" | "Читаэнерго" | ТП-26184 | 10/0,4 | 0.16 | 0 | 0 | 0
55209 | ПАО "Россети Сибирь" | "Читаэнерго" | ТП-1 | 6/0,4 | 0.18 | 0 | 0 | 0
55210 | ПАО "Россети Сибирь" | "Читаэнерго" | ТП-26201 | 10/0,4 | 0.1 | 0 | 0 | 0
55211 | ПАО "Россети Сибирь" | "Читаэнерго" | ТП-26215 | 10/0,4 | 0.025 | 0 | 0 | 0
55212 | ПАО "Россети Сибирь" | "Читаэнерго" | ТП-26168 | 10/0,4 | 0.25 | 0 | 0 | 0
55213 | ПАО "Россети Сибирь" | "Читаэнерго" | ТП-26257 | 10/0,4 | 0.25 | 0 | 0 | 0.0225
55214 | ПАО "Россети Сибирь" | "Читаэнерго" | ТП-500 | 10/0,4 | 0.16 | 0 | 0 | 0
55215 | ПАО "Россети Сибирь" | "Читаэнерго" | ТП-511 | 10/0,4 | 0.04 | 0 | 0 | 0
55216 | ПАО "Россети Сибирь" | "Читаэнерго" | ТП-26142 | 10/0,4 | 0.04 | 0 | 0 | 0
55217 | ПАО "Россети Сибирь" | "Читаэнерго" | ТП-26140 | 10/0,4 | 0.25 | 0 | 0 | 0
55218 | ПАО "Россети Сибирь" | "Читаэнерго" | ТП-26150 | 10/0,4 | 0.04 | 0 | 0 | 0
55219 | ПАО "Россети Сибирь" | "Читаэнерго" | ТП-26151 | 10/0,4 | 0.25 | 0 | 0 | 0.00675
55220 | ПАО "Россети Сибирь" | "Читаэнерго" | ТП-26153 | 10/0,4 | 0.25 | 0 | 0 | 0.0018
55221 | ПАО "Россети Сибирь" | "Читаэнерго" | ТП-26114 | 10/0,4 | 0.25 | 0 | 0 | 0
55222 | ПАО "Россети Сибирь" | "Читаэнерго" | ТП-26115 | 10/0,4 | 0.1 | 0 | 0 | 0
55223 | ПАО "Россети Сибирь" | "Читаэнерго" | ТП-26116 | 10/0,4 | 0.1 | 0 | 0 | 0
55224 | ПАО "Россети Сибирь" | "Читаэнерго" | ТП-26117 | 10/0,4 | 0.1 | 0 | 0 | 0
55225 | ПАО "Россети Сибирь" | "Читаэнерго" | ТП-26127 | 10/0,4 | 0.063 | 0 | 0 | 0
55226 | ПАО "Россети Сибирь" | "Читаэнерго" | ТП-26133 | 10/0,4 | 0.16 | 0 | 0 | 0
55227 | ПАО "Россети Сибирь" | "Читаэнерго" | ТП-26134 | 10/0,4 | 0.063 | 0 | 0 | 0
55228 | ПАО "Россети Сибирь" | "Читаэнерго" | ТП-26136 | 10/0,4 | 0.063 | 0 | 0 | 0
55229 | ПАО "Россети Сибирь" | "Читаэнерго" | ТП-55 | 6/0,4 | 1.03 | 0 | 0 | 0
55230 | ПАО "Россети Сибирь" | "Читаэнерго" | ТП-2 | 6/0,4 | 0.16 | 0 | 0 | 0
55231 | ПАО "Россети Сибирь" | "Читаэнерго" | ТП-10 | 6/0,4 | 0.16 | 0 | 0 | 0
55232 | ПАО "Россети Сибирь" | "Читаэнерго" | ТП-11 | 6/0,4 | 0.16 | 0 | 0 | 0
55233 | ПАО "Россети Сибирь" | "Читаэнерго" | ТП-12 | 6/0,4 | 0.4 | 0 | 0 | 0
55234 | ПАО "Россети Сибирь" | "Читаэнерго" | ТП-22 | 6/0,4 | 0.4 | 0 | 0 | 0.0054
55235 | ПАО "Россети Сибирь" | "Читаэнерго" | ТП-26 | 6/0,4 | 0.1 | 0 | 0 | 0
55236 | ПАО "Россети Сибирь" | "Читаэнерго" | ТП-35 | 6/0,4 | 0.32 | 0 | 0 | 0
55237 | ПАО "Россети Сибирь" | "Читаэнерго" | ТП-39 | 6/0,4 | 0.1 | 0 | 0 | 0
55238 | ПАО "Россети Сибирь" | "Читаэнерго" | ТП-3 | 6/0,4 | 0.16 | 0 | 0 | 0
55239 | ПАО "Россети Сибирь" | "Читаэнерго" | ТП-4 | 6/0,4 | 0.16 | 0 | 0 | 0
55240 | ПАО "Россети Сибирь" | "Читаэнерго" | ТП-5 АСКУЭ | 6/0,4 | 0.16 | 0 | 0 | 0
55241 | ПАО "Россети Сибирь" | "Читаэнерго" | ТП-25 АСКУЭ | 6/0,4 | 0.16 | 0 | 0 | 0
55242 | ПАО "Россети Сибирь" | "Читаэнерго" | ТП-28 АСКУЭ | 6/0,4 | 0.16 | 0 | 0 | 0
55243 | ПАО "Россети Сибирь" | "Читаэнерго" | ТП-9 | 6/0,4 | 0.25 | 0 | 0.0099 | 0
55244 | ПАО "Россети Сибирь" | "Читаэнерго" | ТП-37 | 6/0,4 | 0.5 | 0 | 0 | 0
55245 | ПАО "Россети Сибирь" | "Читаэнерго" | ТП-38 | 6/0,4 | 0.5 | 0 | 0 | 0
55246 | ПАО "Россети Сибирь" | "Читаэнерго" | ТП-24 | 6/0,4 | 0.16 | 0 | 0 | 0
55247 | ПАО "Россети Сибирь" | "Читаэнерго" | ТП-32 | 6/0,4 | 0.4 | 0 | 0 | 0
55248 | ПАО "Россети Сибирь" | "Читаэнерго" | ТП-56 | 6/0,4 | 0.8 | 0 | 0 | 0.00045
55249 | ПАО "Россети Сибирь" | "Читаэнерго" | ТП-41 | 6/0,4 | 0.32 | 0 | 0 | 0
55250 | ПАО "Россети Сибирь" | "Читаэнерго" | ТП-42 | 6/0,4 | 0.32 | 0 | 0 | 0.0027
55251 | ПАО "Россети Сибирь" | "Читаэнерго" | ТП-51 | 6/0,4 | 0.4 | 0 | 0 | 0
55252 | ПАО "Россети Сибирь" | "Читаэнерго" | ТП-52 | 6/0,4 | 0.18 | 0 | 0 | 0
55253 | ПАО "Россети Сибирь" | "Читаэнерго" | ТП-36-1 | 6/0,4 | 0.32 | 0 | 0 | 0
55254 | ПАО "Россети Сибирь" | "Читаэнерго" | ТП-53 | 6/0,4 | 1.03 | 0 | 0 | 0
55255 | ПАО "Россети Сибирь" | "Читаэнерго" | ТП-63 | 6/0,4 | 0.4 | 0 | 0 | 0
55256 | ПАО "Россети Сибирь" | "Читаэнерго" | ТП-70 | 6/0,4 | 0.4 | 0 | 0 | 0
55257 | ПАО "Россети Сибирь" | "Читаэнерго" | ТП-71 | 6/0,4 | 0.2 | 0 | 0 | 0
55258 | ПАО "Россети Сибирь" | "Читаэнерго" | ТП-8 "Строительная" (АСКУЭ) | 6/0,4 | 0.25 | 0 | 0 | 0.0054
55259 | ПАО "Россети Сибирь" | "Читаэнерго" | ТП-13 | 6/0,4 | 0.4 | 0 | 0 | 0
55260 | ПАО "Россети Сибирь" | "Читаэнерго" | ТП-34 | 6/0,4 | 0.18 | 0 | 0 | 0.0315
55261 | ПАО "Россети Сибирь" | "Читаэнерго" | ТП-67 | 6/0,4 | 0.25 | 0 | 0 | 0
55262 | ПАО "Россети Сибирь" | "Читаэнерго" | ТП-68 | 6/0,4 | 0.25 | 0 | 0 | 0
55263 | ПАО "Россети Сибирь" | "Читаэнерго" | ТП-69 | 6/0,4 | 0.25 | 0 | 0 | 0
55264 | ПАО "Россети Сибирь" | "Читаэнерго" | ТП-31 | 6/0,4 | 0.4 | 0 | 0 | 0
55265 | ПАО "Россети Сибирь" | "Читаэнерго" | ТП-36-2 | 6/0,4 | 0.4 | 0 | 0 | 0.0018
55266 | ПАО "Россети Сибирь" | "Читаэнерго" | ТП-58 | 6/0,4 | 0.25 | 0 | 0 | 0
55267 | ПАО "Россети Сибирь" | "Читаэнерго" | ТП-59 | 6/0,4 | 0.56 | 0 | 0 | 0
55268 | ПАО "Россети Сибирь" | "Читаэнерго" | ТП-60 | 6/0,4 | 0.4 | 0 | 0 | 0
55269 | ПАО "Россети Сибирь" | "Читаэнерго" | ТП-589 | 10/0,4 | 0.4 | 0.26225 | 0 | 0.0135
55270 | ПАО "Россети Сибирь" | "Читаэнерго" | ТП-586 | 10/0,4 | 1.03 | 0.17509 | 0 | 0.09
55271 | ПАО "Россети Сибирь" | "Читаэнерго" | ТП-592 | 10/0,4 | 1.26 | 0.19063 | 0 | 0
55272 | ПАО "Россети Сибирь" | "Читаэнерго" | ТП-580 | 10/0,4 | 2 | 0.14127 | 0 | 0.41622
55273 | ПАО "Россети Сибирь" | "Читаэнерго" | ТП-64 | 6/0,4 | 0.63 | 0 | 0 | 0
55274 | ПАО "Россети Сибирь" | "Читаэнерго" | ТП-66 | 6/0,4 | 0.4 | 0 | 0 | 0
55275 | ПАО "Россети Сибирь" | "Читаэнерго" | ТП-62 | 6/0,4 | 0.18 | 0 | 0 | 0
55276 | ПАО "Россети Сибирь" | "Читаэнерго" | ТП-605(питается от 0,4 кВ ПС Забайкальс) | 6/0,4 | 0.16 | 0 | 0 | 0
55277 | ПАО "Россети Сибирь" | "Читаэнерго" | ТП-25079 | 10/0,4 | 0.16 | 0 | 0 | 0.0135
55278 | ПАО "Россети Сибирь" | "Читаэнерго" | ТП-25078 | 10/0,4 | 0.25 | 0 | 0 | 0
55279 | ПАО "Россети Сибирь" | "Читаэнерго" | ТП-25081 | 10/0,4 | 0.4 | 0 | 0 | 0
55280 | ПАО "Россети Сибирь" | "Читаэнерго" | ТП-25082 | 10/0,4 | 0.063 | 0 | 0 | 0
55281 | ПАО "Россети Сибирь" | "Читаэнерго" | ТП-25083 | 10/0,4 | 0.04 | 0 | 0 | 0
55282 | ПАО "Россети Сибирь" | "Читаэнерго" | ТП-25085 | 10/0,4 | 0.4 | 0 | 0 | 0
55283 | ПАО "Россети Сибирь" | "Читаэнерго" | ТП-25118 | 10/0,4 | 0.25 | 0 | 0 | 0
55284 | ПАО "Россети Сибирь" | "Читаэнерго" | ТП-109 | 10/0,4 | 0.025 | 0 | 0 | 0
55285 | ПАО "Россети Сибирь" | "Читаэнерго" | ТП-102 | 10/0,4 | 0.25 | 0 | 0 | 0
55286 | ПАО "Россети Сибирь" | "Читаэнерго" | ТП-013 | 6/0,4 | 0.4 | 0.15431 | 0 | 0
55287 | ПАО "Россети Сибирь" | "Читаэнерго" | ТП-015 | 6/0,4 | 0.4 | 0.067314 | 0 | 0
55288 | ПАО "Россети Сибирь" | "Читаэнерго" | ТП-019 | 6/0,4 | 0.4 | 0.23061 | 0 | 0
55289 | ПАО "Россети Сибирь" | "Читаэнерго" | ТП-022 | 6/0,4 | 0.4 | 0.18104 | 0 | 0
55290 | ПАО "Россети Сибирь" | "Читаэнерго" | ТП-037 | 6/0,4 | 1.03 | 0.33585 | 0 | 0
55291 | ПАО "Россети Сибирь" | "Читаэнерго" | ТП-038 | 6/0,4 | 0.32 | 0.12794 | 0 | 0
55292 | ПАО "Россети Сибирь" | "Читаэнерго" | ТП-039 | 6/0,4 | 0.16 | 0.19162 | 0 | 0
55293 | ПАО "Россети Сибирь" | "Читаэнерго" | ТП-046 | 6/0,4 | 0.18 | 0.16941 | 0 | 0.081
55294 | ПАО "Россети Сибирь" | "Читаэнерго" | ТП-054 | 6/0,4 | 0.63 | 0.50898 | 0 | 0
55295 | ПАО "Россети Сибирь" | "Читаэнерго" | ТП-055 | 6/0,4 | 0.4 | 0.062522 | 0 | 0
55296 | ПАО "Россети Сибирь" | "Читаэнерго" | ТП-063 | 6/0,4 | 0.4 | 0 | 0 | 0.013559
55297 | ПАО "Россети Сибирь" | "Читаэнерго" | ТП-069 | 6/0,4 | 0.63 | 0.24711 | 0 | 0
55298 | ПАО "Россети Сибирь" | "Читаэнерго" | ТП-074 | 6/0,4 | 0.4 | 0.19545 | 0 | 0
55299 | ПАО "Россети Сибирь" | "Читаэнерго" | ТП-076 | 6/0,4 | 0.4 | 0.097829 | 0 | 0
55300 | ПАО "Россети Сибирь" | "Читаэнерго" | ТП-077 | 6/0,4 | 0.63 | 0.20658 | 0 | 0
55301 | ПАО "Россети Сибирь" | "Читаэнерго" | ТП-086 | 6/0,4 | 0.8 | 0.05998 | 0 | 0
55302 | ПАО "Россети Сибирь" | "Читаэнерго" | ТП-087 | 6/0,4 | 0.4 | 0.15646 | 0 | 0
55303 | ПАО "Россети Сибирь" | "Читаэнерго" | ТП-105 | 6/0,4 | 0.4 | 0.2322 | 0 | 0
55304 | ПАО "Россети Сибирь" | "Читаэнерго" | ТП-114 | 6/0,4 | 0.63 | 0.27304 | 0 | 0
55305 | ПАО "Россети Сибирь" | "Читаэнерго" | ТП-115 | 6/0,4 | 0.18 | 0.053789 | 0 | 0
55306 | ПАО "Россети Сибирь" | "Читаэнерго" | ТП-117 | 6/0,4 | 1 | 0.13484 | 0 | 0
55307 | ПАО "Россети Сибирь" | "Читаэнерго" | ТП-118 АСКУЭ | 6/0,4 | 0.63 | 0.20569 | 0 | 0
55308 | ПАО "Россети Сибирь" | "Читаэнерго" | ТП-124 | 6/0,4 | 0.4 | 0.057534 | 0 | 0
55309 | ПАО "Россети Сибирь" | "Читаэнерго" | ТП-133 | 6/0,4 | 0.63 | 0.20909 | 0 | 0
55310 | ПАО "Россети Сибирь" | "Читаэнерго" | ТП-134 | 10/0,4 | 0.4 | 0.12047 | 0 | 0
55311 | ПАО "Россети Сибирь" | "Читаэнерго" | ТП-135 | 6/0,4 | 0.32 | 0.10249 | 0 | 0
55312 | ПАО "Россети Сибирь" | "Читаэнерго" | ТП-142 | 6/0,4 | 0.8 | 0.28515 | 0 | 0
55313 | ПАО "Россети Сибирь" | "Читаэнерго" | ТП-143 | 6/0,4 | 0.4 | 0.47173 | 0 | 0
55314 | ПАО "Россети Сибирь" | "Читаэнерго" | ТП-144 АСКУЭ | 6/0,4 | 0.4 | 0.099526 | 0.2565 | 0.009
55315 | ПАО "Россети Сибирь" | "Читаэнерго" | ТП-146 | 6/0,4 | 0.4 | 0.10709 | 0 | 0
55316 | ПАО "Россети Сибирь" | "Читаэнерго" | ТП-151 | 6/0,4 | 1.26 | 0.13621 | 0 | 0
55317 | ПАО "Россети Сибирь" | "Читаэнерго" | ТП-156 | 6/0,4 | 0.72 | 0.10642 | 0 | 0
55318 | ПАО "Россети Сибирь" | "Читаэнерго" | ТП-158 | 6/0,4 | 0.63 | 0.21364 | 0 | 0.036
55319 | ПАО "Россети Сибирь" | "Читаэнерго" | ТП-160 | 6/0,4 | 0.63 | 0.1511 | 0 | 0.09
55320 | ПАО "Россети Сибирь" | "Читаэнерго" | ТП-163 АСКУЭ | 6/0,4 | 0.4 | 0.05755 | 0 | 0
55321 | ПАО "Россети Сибирь" | "Читаэнерго" | ТП-168 | 6/0,4 | 0.18 | 0.036221 | 0 | 0
55322 | ПАО "Россети Сибирь" | "Читаэнерго" | ТП-179 | 6/0,4 | 0.4 | 0.1683 | 0 | 0
55323 | ПАО "Россети Сибирь" | "Читаэнерго" | ТП-182 | 6/0,4 | 0.4 | 0.11642 | 0 | 0
55324 | ПАО "Россети Сибирь" | "Читаэнерго" | ТП-187 | 6/0,4 | 1.03 | 0.18832 | 0 | 0
55325 | ПАО "Россети Сибирь" | "Читаэнерго" | ТП-189 | 6/0,4 | 0.4 | 0.29184 | 0 | 0
55326 | ПАО "Россети Сибирь" | "Читаэнерго" | ТП-191 | 6/0,4 | 0.25 | 0.10706 | 0 | 0
55327 | ПАО "Россети Сибирь" | "Читаэнерго" | ТП-199 | 6/0,4 | 0.63 | 0.14405 | 0 | 0.0162
55328 | ПАО "Россети Сибирь" | "Читаэнерго" | ТП-212 | 6/0,4 | 0.4 | 0.084177 | 0 | 0
55329 | ПАО "Россети Сибирь" | "Читаэнерго" | ТП-213 | 6/0,4 | 0.8 | 0.28657 | 0 | 0.0135
55330 | ПАО "Россети Сибирь" | "Читаэнерго" | ТП-215 | 6/0,4 | 0.4 | 0.13754 | 0 | 0
55331 | ПАО "Россети Сибирь" | "Читаэнерго" | ТП-216 | 6/0,4 | 1.26 | 0.41859 | 0 | 0.09
55332 | ПАО "Россети Сибирь" | "Читаэнерго" | ТП-220 | 6/0,4 | 0.4 | 0.078016 | 0 | 0
55333 | ПАО "Россети Сибирь" | "Читаэнерго" | ТП-221 | 6/0,4 | 0.4 | 0.091015 | 0 | 0
55334 | ПАО "Россети Сибирь" | "Читаэнерго" | ТП-228 | 6/0,4 | 0.32 | 0.19468 | 0 | 0
55335 | ПАО "Россети Сибирь" | "Читаэнерго" | ТП-234 | 6/0,4 | 0.32 | 0.060467 | 0 | 0
55336 | ПАО "Россети Сибирь" | "Читаэнерго" | ТП-240 | 6/0,4 | 0.63 | 0.21254 | 0 | 0
55337 | ПАО "Россети Сибирь" | "Читаэнерго" | ТП-243 | 6/0,4 | 0.4 | 0.18969 | 0 | 0
55338 | ПАО "Россети Сибирь" | "Читаэнерго" | ТП-246 | 6/0,4 | 0.4 | 0.1124 | 0 | 0
55339 | ПАО "Россети Сибирь" | "Читаэнерго" | ТП-249 | 6/0,4 | 0.63 | 0.15343 | 0 | 0.0927
55340 | ПАО "Россети Сибирь" | "Читаэнерго" | ТП-251 | 6/0,4 | 1.26 | 0.35625 | 0 | 0
55341 | ПАО "Россети Сибирь" | "Читаэнерго" | ТП-253 | 6/0,4 | 0.63 | 0.20672 | 0 | 0
55342 | ПАО "Россети Сибирь" | "Читаэнерго" | ТП-256 | 6/0,4 | 0.8 | 0.24272 | 0 | 0
55343 | ПАО "Россети Сибирь" | "Читаэнерго" | ТП-259 | 6/0,4 | 0.8 | 0.34884 | 0 | 0
55344 | ПАО "Россети Сибирь" | "Читаэнерго" | ТП-261 | 6/0,4 | 1 | 0.057731 | 0 | 0
55345 | ПАО "Россети Сибирь" | "Читаэнерго" | ТП-264 | 6/0,4 | 0.8 | 0.25098 | 0 | 0.18
55346 | ПАО "Россети Сибирь" | "Читаэнерго" | ТП-269 | 10/0,4 | 0.63 | 0.10986 | 0 | 0
55347 | ПАО "Россети Сибирь" | "Читаэнерго" | ТП-273 | 6/0,4 | 0.63 | 0.26088 | 0 | 0
55348 | ПАО "Россети Сибирь" | "Читаэнерго" | ТП-274 | 6/0,4 | 0.4 | 0.21436 | 0 | 0
55349 | ПАО "Россети Сибирь" | "Читаэнерго" | ТП-277 | 10/0,4 | 0.8 | 0.22839 | 0 | 0
55350 | ПАО "Россети Сибирь" | "Читаэнерго" | ТП-322 АСКУЭ | 6/0,4 | 0.8 | 0.20227 | 0 | 0.1404
55351 | ПАО "Россети Сибирь" | "Читаэнерго" | ТП-326 | 10/0,4 | 0.63 | 0.084738 | 0 | 0
55352 | ПАО "Россети Сибирь" | "Читаэнерго" | ТП-329 | 6/0,4 | 1.26 | 0.26425 | 0 | 0
55353 | ПАО "Россети Сибирь" | "Читаэнерго" | ТП-333 | 6/0,4 | 0.8 | 0.18093 | 0 | 0.0108
55354 | ПАО "Россети Сибирь" | "Читаэнерго" | ТП-335 | 6/0,4 | 0.63 | 0.099615 | 0 | 0
55355 | ПАО "Россети Сибирь" | "Читаэнерго" | ТП-336 | 6/0,4 | 0.5 | 0.19701 | 0 | 0.135
55356 | ПАО "Россети Сибирь" | "Читаэнерго" | ТП-340 | 6/0,4 | 0.63 | 0.071707 | 0 | 0
55357 | ПАО "Россети Сибирь" | "Читаэнерго" | ТП-341 | 6/0,4 | 1.26 | 0.25498 | 0 | 0
55358 | ПАО "Россети Сибирь" | "Читаэнерго" | ТП-347 | 6/0,4 | 0.4 | 0.026648 | 0 | 0
55359 | ПАО "Россети Сибирь" | "Читаэнерго" | ТП-349 | 6/0,4 | 0.16 | 0.073368 | 0 | 0.0135
55360 | ПАО "Россети Сибирь" | "Читаэнерго" | ТП-350 | 6/0,4 | 1.26 | 0.18816 | 0 | 0
55361 | ПАО "Россети Сибирь" | "Читаэнерго" | ТП-354 АСКУЭ | 6/0,4 | 1.03 | 0.32368 | 0 | 0
55362 | ПАО "Россети Сибирь" | "Читаэнерго" | ТП-360 | 6/0,4 | 0.8 | 0.060841 | 0 | 0
55363 | ПАО "Россети Сибирь" | "Читаэнерго" | ТП-365 | 6/0,4 | 0.25 | 0.063427 | 0 | 0
55364 | ПАО "Россети Сибирь" | "Читаэнерго" | ТП-373 | 6/0,4 | 0.8 | 0.13952 | 0 | 0.1935
55365 | ПАО "Россети Сибирь" | "Читаэнерго" | ТП-25046 | 10/0,4 | 0.04 | 0 | 0 | 0
55366 | ПАО "Россети Сибирь" | "Читаэнерго" | ТП-376 | 6/0,4 | 0.63 | 0.069157 | 0 | 0
55367 | ПАО "Россети Сибирь" | "Читаэнерго" | ТП-377 | 6/0,4 | 1.03 | 0.14645 | 0 | 0
55368 | ПАО "Россети Сибирь" | "Читаэнерго" | ТП-379 | 6/0,4 | 1.26 | 0.16397 | 0 | 0
55369 | ПАО "Россети Сибирь" | "Читаэнерго" | ТП-384 | 10/0,4 | 1.63 | 0.28935 | 0 | 0
55370 | ПАО "Россети Сибирь" | "Читаэнерго" | ТП-25123 | 10/0,4 | 0.063 | 0 | 0 | 0
55371 | ПАО "Россети Сибирь" | "Читаэнерго" | ТП-387 | 6/0,4 | 1.26 | 0.30901 | 0 | 0
55372 | ПАО "Россети Сибирь" | "Читаэнерго" | ТП-390 | 6/0,4 | 0.16 | 0.0083402 | 0 | 0
55373 | ПАО "Россети Сибирь" | "Читаэнерго" | ТП-392 | 6/0,4 | 0.4 | 0.05765 | 0 | 0.009
55374 | ПАО "Россети Сибирь" | "Читаэнерго" | ТП-394 | 6/0,4 | 0.4 | 0.37685 | 0 | 0
55375 | ПАО "Россети Сибирь" | "Читаэнерго" | ТП-397 | 6/0,4 | 0.25 | 0.018999 | 0 | 0.0144
55376 | ПАО "Россети Сибирь" | "Читаэнерго" | ТП-399 | 10/0,4 | 1.26 | 0.21686 | 0 | 0
55377 | ПАО "Россети Сибирь" | "Читаэнерго" | ТП-406 | 6/0,4 | 0.16 | 0.048059 | 0 | 0.0027
55378 | ПАО "Россети Сибирь" | "Читаэнерго" | ТП-411 | 6/0,4 | 0.4 | 0.34018 | 0 | 0.036
55379 | ПАО "Россети Сибирь" | "Читаэнерго" | ТП-413 | 10/0,4 | 0.63 | 0.097868 | 0 | 0
55380 | ПАО "Россети Сибирь" | "Читаэнерго" | ТП-415 | 10/0,4 | 0.4 | 0.12612 | 0 | 0
55381 | ПАО "Россети Сибирь" | "Читаэнерго" | ТП-416 | 10/0,4 | 0.5 | 0.0355 | 0 | 0
55382 | ПАО "Россети Сибирь" | "Читаэнерго" | ТП-433-ул.Ковыльная27в | 6/0,4 | 0.1 | 0.025704 | 0 | 0
55383 | ПАО "Россети Сибирь" | "Читаэнерго" | ТП-435-мкр.Чистые поляны | 6/0,4 | 0.25 | 0.038383 | 0 | 0
55384 | ПАО "Россети Сибирь" | "Читаэнерго" | ТП-25033 | 10/0,4 | 0.1 | 0 | 0 | 0
55385 | ПАО "Россети Сибирь" | "Читаэнерго" | ТП-25034 | 10/0,4 | 0.25 | 0 | 0 | 0
55386 | ПАО "Россети Сибирь" | "Читаэнерго" | ЗТП-25038 | 10/0,4 | 0.4 | 0 | 0 | 0
55387 | ПАО "Россети Сибирь" | "Читаэнерго" | ТП-25039 | 10/0,4 | 0.16 | 0 | 0 | 0
55388 | ПАО "Россети Сибирь" | "Читаэнерго" | ТП-25041 | 10/0,4 | 0.25 | 0 | 0 | 0
55389 | ПАО "Россети Сибирь" | "Читаэнерго" | ТП-25042 | 10/0,4 | 0.4 | 0 | 0 | 0
55390 | ПАО "Россети Сибирь" | "Читаэнерго" | ТП-25043 | 10/0,4 | 0.1 | 0 | 0 | 0
55391 | ПАО "Россети Сибирь" | "Читаэнерго" | ТП-25122 | 10/0,4 | 0.4 | 0 | 0 | 0
55392 | ПАО "Россети Сибирь" | "Читаэнерго" | ТП-25003 | 10/0,4 | 0.063 | 0 | 0 | 0.0027
55393 | ПАО "Россети Сибирь" | "Читаэнерго" | ТП-25005 | 10/0,4 | 0.063 | 0 | 0 | 0
55394 | ПАО "Россети Сибирь" | "Читаэнерго" | ТП-25007 | 10/0,4 | 0.025 | 0 | 0 | 0
55395 | ПАО "Россети Сибирь" | "Читаэнерго" | ТП-25008 | 10/0,4 | 0.1 | 0 | 0 | 0
55396 | ПАО "Россети Сибирь" | "Читаэнерго" | ТП-25009 | 10/0,4 | 0.25 | 0 | 0 | 0
55397 | ПАО "Россети Сибирь" | "Читаэнерго" | ТП-25011 | 10/0,4 | 0.1 | 0 | 0 | 0
55398 | ПАО "Россети Сибирь" | "Читаэнерго" | ТП-25010 | 10/0,4 | 0.4 | 0 | 0 | 0
55399 | ПАО "Россети Сибирь" | "Читаэнерго" | ТП-25013 | 10/0,4 | 0.25 | 0 | 0 | 0
55400 | ПАО "Россети Сибирь" | "Читаэнерго" | ТП-25015 | 10/0,4 | 0.16 | 0 | 0 | 0
55401 | ПАО "Россети Сибирь" | "Читаэнерго" | ТП-25018 | 10/0,4 | 0.063 | 0 | 0 | 0
55402 | ПАО "Россети Сибирь" | "Читаэнерго" | ТП-25025 | 10/0,4 | 0.1 | 0 | 0 | 0
55403 | ПАО "Россети Сибирь" | "Читаэнерго" | ТП-25026 | 10/0,4 | 0.1 | 0 | 0 | 0
55404 | ПАО "Россети Сибирь" | "Читаэнерго" | ТП-25031 | 10/0,4 | 0.04 | 0 | 0 | 0.0054
55405 | ПАО "Россети Сибирь" | "Читаэнерго" | ТП-25051 | 10/0,4 | 0.1 | 0 | 0 | 0
55406 | ПАО "Россети Сибирь" | "Читаэнерго" | ТП-25054 | 10/0,4 | 0.063 | 0 | 0 | 0
55407 | ПАО "Россети Сибирь" | "Читаэнерго" | ТП-25055 | 10/0,4 | 0.063 | 0 | 0 | 0
55408 | ПАО "Россети Сибирь" | "Читаэнерго" | ТП-25057 | 10/0,4 | 0.025 | 0 | 0 | 0
55409 | ПАО "Россети Сибирь" | "Читаэнерго" | ТП-25060 | 10/0,4 | 0.025 | 0 | 0 | 0
55410 | ПАО "Россети Сибирь" | "Читаэнерго" | ТП-25063 | 10/0,4 | 0.16 | 0 | 0 | 0
55411 | ПАО "Россети Сибирь" | "Читаэнерго" | ТП-25064 | 10/0,4 | 0.063 | 0 | 0 | 0
55412 | ПАО "Россети Сибирь" | "Читаэнерго" | ТП-25066 | 10/0,4 | 0.4 | 0 | 0 | 0
55413 | ПАО "Россети Сибирь" | "Читаэнерго" | ТП-25070 | 10/0,4 | 0.1 | 0 | 0 | 0
55414 | ПАО "Россети Сибирь" | "Читаэнерго" | ТП-25071 | 10/0,4 | 0.16 | 0 | 0 | 0
55415 | ПАО "Россети Сибирь" | "Читаэнерго" | ТП-25115 | 10/0,4 | 0.063 | 0 | 0 | 0
55416 | ПАО "Россети Сибирь" | "Читаэнерго" | ЗТП-4 шилка АСКУЭ | 6/0,4 | 0.4 | 0.055575 | 0 | 0
55417 | ПАО "Россети Сибирь" | "Читаэнерго" | ЗТП-5 шилка АСКУЭ | 6/0,4 | 0.63 | 0.14232 | 0 | 0
55418 | ПАО "Россети Сибирь" | "Читаэнерго" | ЗТП-61 Шилка АСКУЭ | 6/0,4 | 0.32 | 0.1025 | 0 | 0.0045
55419 | ПАО "Россети Сибирь" | "Читаэнерго" | ЗТП-31 Шилка АСКУЭ | 6/0,4 | 0.4 | 0.2295 | 0 | 0.0027
55420 | ПАО "Россети Сибирь" | "Читаэнерго" | ЗТП-3 шилка АСКУЭ | 6/0,4 | 0.4 | 0.17886 | 0 | 0
55421 | ПАО "Россети Сибирь" | "Читаэнерго" | ЗТП-46 Шилка АСКУЭ | 6/0,4 | 0.25 | 0.11328 | 0 | 0
55422 | ПАО "Россети Сибирь" | "Читаэнерго" | ЗТП-35 Шилка АСКУЭ | 6/0,4 | 0.25 | 0.036268 | 0 | 0
55423 | ПАО "Россети Сибирь" | "Читаэнерго" | ЗТП-63 Шилка АСКУЭ | 6/0,4 | 0.4 | 0.061501 | 0 | 0
55424 | ПАО "Россети Сибирь" | "Читаэнерго" | ЗТП-9 шилка АСКУЭ | 6/0,4 | 0.4 | 0.068549 | 0 | 0
55425 | ПАО "Россети Сибирь" | "Читаэнерго" | ТП-10 шилка АСКУЭ | 6/0,4 | 0.25 | 0.041706 | 0 | 0
55426 | ПАО "Россети Сибирь" | "Читаэнерго" | ЗТП-26 шилка АСКУЭ | 6/0,4 | 0.25 | 0.070922 | 0 | 0
55427 | ПАО "Россети Сибирь" | "Читаэнерго" | ТП-137 с.Богомягково | 10/0,4 | 0.1 | 0.013417 | 0 | 0
55428 | ПАО "Россети Сибирь" | "Читаэнерго" | КТП-481 с.Бородинск | 6/0,4 | 0.025 | 0.0047729 | 0 | 0
55429 | ПАО "Россети Сибирь" | "Читаэнерго" | ЗТП-482 п.Букачача | 6/0,4 | 0.4 | 0.072966 | 0 | 0
55430 | ПАО "Россети Сибирь" | "Читаэнерго" | ЗТП-483 с.Бухта | 6/0,4 | 0.1 | 0.0032527 | 0 | 0
55431 | ПАО "Россети Сибирь" | "Читаэнерго" | ЗТП-486 п.Букачача | 6/0,4 | 0.1 | 0.011338 | 0 | 0
55432 | ПАО "Россети Сибирь" | "Читаэнерго" | ЗТП-487 п.Букачача | 6/0,4 | 0.1 | 0.026593 | 0 | 0
55433 | ПАО "Россети Сибирь" | "Читаэнерго" | ТП-113 | 10/0,4 | 0.63 | 0 | 0 | 0
55434 | ПАО "Россети Сибирь" | "Читаэнерго" | ЗТП-412 г.Балей | 6/0,4 | 0.63 | 0.057112 | 0 | 0
55435 | ПАО "Россети Сибирь" | "Читаэнерго" | КТПН-413 г.Балей АСКУЭ | 6/0,4 | 0.25 | 0.096645 | 0 | 0
55436 | ПАО "Россети Сибирь" | "Читаэнерго" | КТПН-414 г.Балей | 6/0,4 | 0.4 | 0.0017143 | 0 | 0
55437 | ПАО "Россети Сибирь" | "Читаэнерго" | КТПН-415 г.Балей | 6/0,4 | 0.4 | 0.02234 | 0 | 0
55438 | ПАО "Россети Сибирь" | "Читаэнерго" | КТПН-417 г.Балей | 6/0,4 | 0.16 | 0.011682 | 0 | 0
55439 | ПАО "Россети Сибирь" | "Читаэнерго" | КТПН-418 г.Балей | 6/0,4 | 0.4 | 0.0241 | 0 | 0
55440 | ПАО "Россети Сибирь" | "Читаэнерго" | КТПН-419 г.Балей | 6/0,4 | 0.25 | 0.023185 | 0 | 0
55441 | ПАО "Россети Сибирь" | "Читаэнерго" | КТПН-416 г.Балей | 6/0,4 | 0.4 | 0.011708 | 0 | 0
55442 | ПАО "Россети Сибирь" | "Читаэнерго" | КТПН-422 г.Балей АСКУЭ | 6/0,4 | 0.4 | 0.039252 | 0 | 0
55443 | ПАО "Россети Сибирь" | "Читаэнерго" | КТПН-423 г.Балей АСКУЭ | 6/0,4 | 0.25 | 0.027912 | 0 | 0
55444 | ПАО "Россети Сибирь" | "Читаэнерго" | ЗТП-424 г.Балей АСКУЭ | 6/0,4 | 0.4 | 0.0078918 | 0 | 0
55445 | ПАО "Россети Сибирь" | "Читаэнерго" | ЗТП-427 г.Балей АСКУЭ | 6/0,4 | 0.4 | 0.1095 | 0 | 0
55446 | ПАО "Россети Сибирь" | "Читаэнерго" | КТПН-425 г.Балей АСКУЭ | 6/0,4 | 0.4 | 0.078001 | 0 | 0
55447 | ПАО "Россети Сибирь" | "Читаэнерго" | КТПН-442 г.Балей АСКУЭ | 6/0,4 | 0.63 | 0.054828 | 0 | 0
55448 | ПАО "Россети Сибирь" | "Читаэнерго" | ЗТП-432 г.Балей АСКУЭ | 6/0,4 | 0.48 | 0.056697 | 0 | 0
55449 | ПАО "Россети Сибирь" | "Читаэнерго" | КТПН-433 г.Балей АСКУЭ | 6/0,4 | 0.4 | 0.065786 | 0 | 0
55450 | ПАО "Россети Сибирь" | "Читаэнерго" | КТПН-431 г.Балей | 6/0,4 | 0.025 | 0.0010667 | 0 | 0
55451 | ПАО "Россети Сибирь" | "Читаэнерго" | КТП-335 с.Нижний Кокуй | 6/0,4 | 0.16 | 0.02655 | 0 | 0
55452 | ПАО "Россети Сибирь" | "Читаэнерго" | КТП-336 с.Нижний Кокуй | 6/0,4 | 0.16 | 0.020543 | 0 | 0
55453 | ПАО "Россети Сибирь" | "Читаэнерго" | КТПН-441 с.Саранная | 6/0,4 | 0.25 | 0.037807 | 0 | 0
55454 | ПАО "Россети Сибирь" | "Читаэнерго" | КТПН-436 г.Балей | 6/0,4 | 0.04 | 0.026338 | 0 | 0
55455 | ПАО "Россети Сибирь" | "Читаэнерго" | ТП-40 п.Вавилон | 6/0,4 | 0.1 | 0.053395 | 0 | 0
55456 | ПАО "Россети Сибирь" | "Читаэнерго" | ТП-1 с.Лужанки | 6/0,4 | 0.025 | 0.006828 | 0 | 0
55457 | ПАО "Россети Сибирь" | "Читаэнерго" | КТПН-2 п.Усть-Кара | 6/0,4 | 0.16 | 0.093922 | 0 | 0
55458 | ПАО "Россети Сибирь" | "Читаэнерго" | КТПН-3 п.Усть-Кара | 6/0,4 | 0.16 | 0.066609 | 0 | 0
55459 | ПАО "Россети Сибирь" | "Читаэнерго" | ТП-4 Поселье | 6/0,4 | 0.063 | 0.020169 | 0 | 0
55460 | ПАО "Россети Сибирь" | "Читаэнерго" | ТП-5 с.Нижние Куларки | 6/0,4 | 0.1 | 0.033875 | 0 | 0
55461 | ПАО "Россети Сибирь" | "Читаэнерго" | ТП-1 п.Усть-Кара | 6/0,4 | 0.4 | 0.20357 | 0 | 0
55462 | ПАО "Россети Сибирь" | "Читаэнерго" | ТП-2 с.В.Куларки | 6/0,4 | 0.16 | 0.052975 | 0 | 0.0099
55463 | ПАО "Россети Сибирь" | "Читаэнерго" | ТП-3 с.В.Куларки | 6/0,4 | 0.16 | 0.041475 | 0 | 0
55464 | ПАО "Россети Сибирь" | "Читаэнерго" | ТП-7 с.Усть-Черная | 6/0,4 | 0.025 | 0.0086961 | 0 | 0
55465 | ПАО "Россети Сибирь" | "Читаэнерго" | ЗТП-343 г.Балей | 10/0,4 | 0.16 | 0.047974 | 0 | 0
55466 | ПАО "Россети Сибирь" | "Читаэнерго" | ТП-1 с.Старо-Лончаково | 6/0,4 | 0.1 | 0.04862 | 0 | 0
55467 | ПАО "Россети Сибирь" | "Читаэнерго" | КТПН-344 г.Балей АСКУЭ | 10/0,4 | 0.25 | 0.080497 | 0 | 0.0126
55468 | ПАО "Россети Сибирь" | "Читаэнерго" | КТПН-345 г.Балей АСКУЭ | 10/0,4 | 0.16 | 0.063278 | 0 | 0
55469 | ПАО "Россети Сибирь" | "Читаэнерго" | ТП-3 с.Шилко-Завод | 6/0,4 | 0.1 | 0.031135 | 0 | 0
55470 | ПАО "Россети Сибирь" | "Читаэнерго" | ТП-4 с.Шилко-Завод | 6/0,4 | 0.16 | 0.087072 | 0 | 0
55471 | ПАО "Россети Сибирь" | "Читаэнерго" | КТПН-348 г.Балей | 10/0,4 | 0.16 | 0.020145 | 0 | 0
55472 | ПАО "Россети Сибирь" | "Читаэнерго" | ТП-3 Целик | 6/0,4 | 0.06 | 0.025859 | 0 | 0
55473 | ПАО "Россети Сибирь" | "Читаэнерго" | КТПН-349 г.Балей | 10/0,4 | 0.25 | 0.040954 | 0 | 0
55474 | ПАО "Россети Сибирь" | "Читаэнерго" | ТП-4 с.Нижние Куларки | 6/0,4 | 0.063 | 0.03754 | 0 | 0
55475 | ПАО "Россети Сибирь" | "Читаэнерго" | КТПН-350 г.Балей АСКУЭ | 10/0,4 | 0.4 | 0.05599 | 0 | 0
55476 | ПАО "Россети Сибирь" | "Читаэнерго" | ЗТП-352 г.Балей АСКУЭ | 10/0,4 | 0.4 | 0.05884 | 0 | 0
55477 | ПАО "Россети Сибирь" | "Читаэнерго" | КТПН-354 г.Балей АСКУЭ | 10/0,4 | 0.25 | 0.049636 | 0 | 0
55478 | ПАО "Россети Сибирь" | "Читаэнерго" | КТП-360 г.Балей | 10/0,4 | 0.25 | 0.058441 | 0 | 0
55479 | ПАО "Россети Сибирь" | "Читаэнерго" | КТПН-361 г.Балей | 10/0,4 | 0.16 | 0.031401 | 0 | 0
55480 | ПАО "Россети Сибирь" | "Читаэнерго" | КТП-341 г.Балей АСКУЭ | 10/0,4 | 0.16 | 0.10454 | 0 | 0
55481 | ПАО "Россети Сибирь" | "Читаэнерго" | КТП-342 г.Балей | 10/0,4 | 0.8 | 0.10578 | 0 | 0
55482 | ПАО "Россети Сибирь" | "Читаэнерго" | КТП-369 г.Балей | 10/0,4 | 0.25 | 0.024321 | 0 | 0
55483 | ПАО "Россети Сибирь" | "Читаэнерго" | КТПН-373 г.Балей | 10/0,4 | 0.16 | 0.041951 | 0 | 0
55484 | ПАО "Россети Сибирь" | "Читаэнерго" | КТПН-379 г.Балей АСКУЭ | 10/0,4 | 0.4 | 0.046921 | 0 | 0.0135
55485 | ПАО "Россети Сибирь" | "Читаэнерго" | КТПН-388 г.Балей | 10/0,4 | 0.4 | 0.041471 | 0 | 0
55486 | ПАО "Россети Сибирь" | "Читаэнерго" | КТПН-387 г.Балей | 10/0,4 | 0.4 | 0.074255 | 0 | 0
55487 | ПАО "Россети Сибирь" | "Читаэнерго" | КТПН-391 г.Балей АСКУЭ | 10/0,4 | 0.25 | 0.12357 | 0 | 0
55488 | ПАО "Россети Сибирь" | "Читаэнерго" | КТПН-396 г.Балей | 10/0,4 | 0.1 | 0.017445 | 0 | 0.0108
55489 | ПАО "Россети Сибирь" | "Читаэнерго" | КТПН-397 г.Балей | 10/0,4 | 1.26 | 0.47559 | 0 | 0
55490 | ПАО "Россети Сибирь" | "Читаэнерго" | КТПН-398 г.Балей АСКУЭ | 10/0,4 | 0.16 | 0.012876 | 0 | 0
55491 | ПАО "Россети Сибирь" | "Читаэнерго" | КТПН-399 г.Балей АСКУЭ | 10/0,4 | 0.16 | 0.038836 | 0 | 0
55492 | ПАО "Россети Сибирь" | "Читаэнерго" | КТПН-400 г.Балей АСКУЭ | 10/0,4 | 0.25 | 0.066873 | 0 | 0
55493 | ПАО "Россети Сибирь" | "Читаэнерго" | КТПН-402 г.Балей АСКУЭ | 10/0,4 | 0.1 | 0.0096779 | 0 | 0
55494 | ПАО "Россети Сибирь" | "Читаэнерго" | КТПН-403 г.Балей | 10/0,4 | 0.1 | 0.041347 | 0 | 0
55495 | ПАО "Россети Сибирь" | "Читаэнерго" | ЗТП-404 г.Балей АСКУЭ | 10/0,4 | 0.16 | 0.022531 | 0 | 0
55496 | ПАО "Россети Сибирь" | "Читаэнерго" | ТП-7 Новостройка | 6/0,4 | 0.4 | 0.12565 | 0 | 0.0135
55497 | ПАО "Россети Сибирь" | "Читаэнерго" | КТПН-406 г.Балей АСКУЭ | 10/0,4 | 0.16 | 0.013476 | 0 | 0
55498 | ПАО "Россети Сибирь" | "Читаэнерго" | КТПН-407 г.Балей АСКУЭ | 10/0,4 | 0.25 | 0.043839 | 0 | 0
55499 | ПАО "Россети Сибирь" | "Читаэнерго" | ТП-9 Култук-Горняцкий | 6/0,4 | 0.18 | 0.051229 | 0 | 0
55500 | ПАО "Россети Сибирь" | "Читаэнерго" | КТП-408 г.Балей АСКУЭ | 10/0,4 | 0.063 | 0.0016614 | 0 | 0
55501 | ПАО "Россети Сибирь" | "Читаэнерго" | КТП-321 с.Буторино | 10/0,4 | 0.1 | 0.055224 | 0 | 0
55502 | ПАО "Россети Сибирь" | "Читаэнерго" | КТП-322 с.Ложниково | 10/0,4 | 0.16 | 0.04694 | 0 | 0
55503 | ПАО "Россети Сибирь" | "Читаэнерго" | КТП-327 с.Подойницыно | 10/0,4 | 0.16 | 0.046516 | 0 | 0
55504 | ПАО "Россети Сибирь" | "Читаэнерго" | КТП-337 с.Онохово | 10/0,4 | 0.1 | 0.041206 | 0 | 0
55505 | ПАО "Россети Сибирь" | "Читаэнерго" | КТП-330 с.В-Кокуй | 10/0,4 | 0.04 | 0.023576 | 0 | 0
55506 | ПАО "Россети Сибирь" | "Читаэнерго" | КТП-331 с.В-Кокуй | 10/0,4 | 0.1 | 0.038657 | 0 | 0
55507 | ПАО "Россети Сибирь" | "Читаэнерго" | КТП-220 с.Унда | 10/0,4 | 0.1 | 0.021463 | 0 | 0
55508 | ПАО "Россети Сибирь" | "Читаэнерго" | КТП-298 с.Б-Казаково | 10/0,4 | 0.025 | 0.02209 | 0 | 0
55509 | ПАО "Россети Сибирь" | "Читаэнерго" | КТПН-300 с.Казаковский Промысел | 10/0,4 | 0.16 | 0.063397 | 0 | 0
55510 | ПАО "Россети Сибирь" | "Читаэнерго" | КТП-303 с.Казаковский Промысел | 10/0,4 | 0.1 | 0.06457 | 0 | 0
55511 | ПАО "Россети Сибирь" | "Читаэнерго" | КТП-304 с.Колобово | 10/0,4 | 0.1 | 0.064357 | 0 | 0
55512 | ПАО "Россети Сибирь" | "Читаэнерго" | КТП-306 с.Колобово | 10/0,4 | 0.16 | 0.02655 | 0 | 0
55513 | ПАО "Россети Сибирь" | "Читаэнерго" | КТП-309 с.Жидка | 10/0,4 | 0.16 | 0.064782 | 0 | 0
55514 | ПАО "Россети Сибирь" | "Читаэнерго" | КТП-310 с.Жидка | 10/0,4 | 0.1 | 0.018561 | 0 | 0
55515 | ПАО "Россети Сибирь" | "Читаэнерго" | КТП-311 с.Усть-Ягъё | 10/0,4 | 0.25 | 0.012319 | 0 | 0
55516 | ПАО "Россети Сибирь" | "Читаэнерго" | КТП-286 с.Гробово | 10/0,4 | 0.063 | 0.028462 | 0 | 0
55517 | ПАО "Россети Сибирь" | "Читаэнерго" | КТПН-287 с.Нижняя Алия | 10/0,4 | 0.25 | 0.054587 | 0 | 0
55518 | ПАО "Россети Сибирь" | "Читаэнерго" | КТП-289 с.Ильдикан | 10/0,4 | 0.25 | 0.060746 | 0 | 0
55519 | ПАО "Россети Сибирь" | "Читаэнерго" | КТП-290 с.Ильдикан | 10/0,4 | 0.1 | 0.081562 | 0 | 0
55520 | ПАО "Россети Сибирь" | "Читаэнерго" | КТП-291 с.Ильдикан | 10/0,4 | 0.063 | 0.01678 | 0 | 0
55521 | ПАО "Россети Сибирь" | "Читаэнерго" | КТП-292 с.Ильдикан | 10/0,4 | 0.1 | 0.041418 | 0 | 0
55522 | ПАО "Россети Сибирь" | "Читаэнерго" | КТП-293 с.Журавлево | 10/0,4 | 0.1 | 0.029487 | 0 | 0
55523 | ПАО "Россети Сибирь" | "Читаэнерго" | ЗТП-288 с.Ильдикан | 10/0,4 | 0.4 | 0.032922 | 0 | 0
55524 | ПАО "Россети Сибирь" | "Читаэнерго" | КТП-284 с.Унда | 10/0,4 | 0.1 | 0.036108 | 0 | 0
55525 | ПАО "Россети Сибирь" | "Читаэнерго" | КТП-294 с.Унда | 10/0,4 | 0.16 | 0.055436 | 0 | 0
55526 | ПАО "Россети Сибирь" | "Читаэнерго" | КТП-295 с.Унда | 10/0,4 | 0.16 | 0.079013 | 0 | 0
55527 | ПАО "Россети Сибирь" | "Читаэнерго" | КТПН-219 с.Унда | 10/0,4 | 0.16 | 0.06287 | 0 | 0
55528 | ПАО "Россети Сибирь" | "Читаэнерго" | КТПН-218 с.Унда | 10/0,4 | 0.25 | 0.049012 | 0 | 0
55529 | ПАО "Россети Сибирь" | "Читаэнерго" | КТП-217 с.Унда | 10/0,4 | 0.25 | 0.029441 | 0 | 0
55530 | ПАО "Россети Сибирь" | "Читаэнерго" | КТП-283 с.Ёлкино | 10/0,4 | 0.1 | 0.053312 | 0 | 0
55531 | ПАО "Россети Сибирь" | "Читаэнерго" | КТП-332 с.Подойницыно | 10/0,4 | 0.1 | 0.048002 | 0 | 0
55532 | ПАО "Россети Сибирь" | "Читаэнерго" | КТП-160 с.Ундино-Поселье | 10/0,4 | 0.1 | 0.025035 | 0 | 0
55533 | ПАО "Россети Сибирь" | "Читаэнерго" | КТП-127 с.Ундино-Поселье | 10/0,4 | 0.04 | 0.012374 | 0 | 0
55534 | ПАО "Россети Сибирь" | "Читаэнерго" | КТП-126 с.Ундино-Поселье | 10/0,4 | 0.063 | 0.018068 | 0 | 0
55535 | ПАО "Россети Сибирь" | "Читаэнерго" | КТП-121 с.Ундино-Поселье | 10/0,4 | 0.1 | 0.044009 | 0 | 0
55536 | ПАО "Россети Сибирь" | "Читаэнерго" | КТП-125 с.Ундино-Поселье | 10/0,4 | 0.063 | 0.046943 | 0 | 0
55537 | ПАО "Россети Сибирь" | "Читаэнерго" | КТПН-118 с.Ундино-Поселье | 10/0,4 | 0.25 | 0.0022845 | 0 | 0
55538 | ПАО "Россети Сибирь" | "Читаэнерго" | КТП-142 с.Ундино-Поселье | 10/0,4 | 0.063 | 0.018276 | 0 | 0
55539 | ПАО "Россети Сибирь" | "Читаэнерго" | КТП-134 с.Матусово | 10/0,4 | 0.1 | 0.060206 | 0 | 0
55540 | ПАО "Россети Сибирь" | "Читаэнерго" | КТП-135 с.Матусово | 10/0,4 | 0.16 | 0.030987 | 0 | 0
55541 | ПАО "Россети Сибирь" | "Читаэнерго" | ТП-2 с.Фирсово | 10/0,4 | 0.16 | 0.065688 | 0 | 0.0045
55542 | ПАО "Россети Сибирь" | "Читаэнерго" | КТП-136 с.Матусово | 10/0,4 | 0.16 | 0.016929 | 0 | 0
55543 | ПАО "Россети Сибирь" | "Читаэнерго" | ТП-5 с.Ералга | 10/0,4 | 0.063 | 0.010284 | 0 | 0
55544 | ПАО "Россети Сибирь" | "Читаэнерго" | КТП-145 с.Новоивановка | 10/0,4 | 0.1 | 0.024317 | 0 | 0
55545 | ПАО "Россети Сибирь" | "Читаэнерго" | КТП-129 с.Барановск | 10/0,4 | 0.025 | 0.018429 | 0 | 0
55546 | ПАО "Россети Сибирь" | "Читаэнерго" | ТП-7 с.Ломы | 10/0,4 | 0.16 | 0.039733 | 0 | 0
55547 | ПАО "Россети Сибирь" | "Читаэнерго" | КТП-130 с.Барановск | 10/0,4 | 0.16 | 0.048215 | 0 | 0
55548 | ПАО "Россети Сибирь" | "Читаэнерго" | КТП-601 с.Шелопугино | 10/0,4 | 0.1 | 0.018455 | 0 | 0
55549 | ПАО "Россети Сибирь" | "Читаэнерго" | ТП-9 с.Ломы | 10/0,4 | 0.063 | 0.041992 | 0 | 0
55550 | ПАО "Россети Сибирь" | "Читаэнерго" | КТП-603 с.Шелопугино | 10/0,4 | 0.25 | 0.078688 | 0 | 0
55551 | ПАО "Россети Сибирь" | "Читаэнерго" | КТП-607 с.Шелопугино | 10/0,4 | 0.25 | 0.020685 | 0 | 0
55552 | ПАО "Россети Сибирь" | "Читаэнерго" | ЗТП-608 с.Шелопугино | 10/0,4 | 0.16 | 0.016614 | 0 | 0
55553 | ПАО "Россети Сибирь" | "Читаэнерго" | КТП-609 с.Шелопугино | 10/0,4 | 0.4 | 0.23439 | 0 | 0
55554 | ПАО "Россети Сибирь" | "Читаэнерго" | КТП-610 с.Шелопугино | 10/0,4 | 0.18 | 0.029917 | 0 | 0
55555 | ПАО "Россети Сибирь" | "Читаэнерго" | ТП-13 с.Молодовск | 10/0,4 | 0.16 | 0.029059 | 0 | 0
55556 | ПАО "Россети Сибирь" | "Читаэнерго" | КТП-611 с.Шелопугино | 10/0,4 | 0.03 | 0.0037873 | 0 | 0
55557 | ПАО "Россети Сибирь" | "Читаэнерго" | ТП-14 с.Молодовск | 10/0,4 | 0.063 | 0.028689 | 0 | 0
55558 | ПАО "Россети Сибирь" | "Читаэнерго" | КТП-612 с.Шелопугино | 10/0,4 | 0.1 | 0.017551 | 0 | 0.00324
55559 | ПАО "Россети Сибирь" | "Читаэнерго" | КТП-614 с.Шелопугино | 10/0,4 | 0.1 | 0.012668 | 0 | 0
55560 | ПАО "Россети Сибирь" | "Читаэнерго" | ЗТП-15 г.Сретенск | 10/0,4 | 0.4 | 0.13679 | 0 | 0.063792
55561 | ПАО "Россети Сибирь" | "Читаэнерго" | КТП-615 с.Шелопугино | 10/0,4 | 0.1 | 0.01703 | 0 | 0
55562 | ПАО "Россети Сибирь" | "Читаэнерго" | КТП-616 с.Шелопугино | 10/0,4 | 0.25 | 0.015576 | 0 | 0
55563 | ПАО "Россети Сибирь" | "Читаэнерго" | КТПН-617 с.Шелопугино | 10/0,4 | 0.4 | 0.06769 | 0 | 0.009
55564 | ПАО "Россети Сибирь" | "Читаэнерго" | КТПН-618 с.Шелопугино | 10/0,4 | 0.25 | 0.04569 | 0 | 0.009
55565 | ПАО "Россети Сибирь" | "Читаэнерго" | КТП-619 с.Шелопугино | 10/0,4 | 0.16 | 0.073726 | 0 | 0
55566 | ПАО "Россети Сибирь" | "Читаэнерго" | ТП-19 с.Кудея | 10/0,4 | 0.063 | 0.019126 | 0 | 0
55567 | ПАО "Россети Сибирь" | "Читаэнерго" | ТП-21 с.Бори | 10/0,4 | 0.063 | 0.041009 | 0 | 0
55568 | ПАО "Россети Сибирь" | "Читаэнерго" | КТП-625 с.Сивачи | 10/0,4 | 0.16 | 0.045252 | 0 | 0
55569 | ПАО "Россети Сибирь" | "Читаэнерго" | ТП-23 с.Мангидай | 10/0,4 | 0.1 | 0.023788 | 0 | 0.00675
55570 | ПАО "Россети Сибирь" | "Читаэнерго" | КТП-630 с.Глинянка | 10/0,4 | 0.16 | 0.019626 | 0 | 0
55571 | ПАО "Россети Сибирь" | "Читаэнерго" | ТП-26 с.Боты | 10/0,4 | 0.16 | 0.069852 | 0 | 0
55572 | ПАО "Россети Сибирь" | "Читаэнерго" | ТП-30 д/о Чалбучи | 10/0,4 | 0.063 | 0.010029 | 0 | 0
55573 | ПАО "Россети Сибирь" | "Читаэнерго" | ТП-32 г.Сретенск | 10/0,4 | 0.16 | 0.059946 | 0 | 0
55574 | ПАО "Россети Сибирь" | "Читаэнерго" | ТП-36 г.Сретенск | 10/0,4 | 0.25 | 0.04947 | 0 | 0
55575 | ПАО "Россети Сибирь" | "Читаэнерго" | ЗТП-37 г.Сретенск АСКУЭ | 10/0,4 | 0.25 | 0.076851 | 0 | 0
55576 | ПАО "Россети Сибирь" | "Читаэнерго" | ТП-44 г.Сретенск | 10/0,4 | 0.25 | 0.034652 | 0 | 0
55577 | ПАО "Россети Сибирь" | "Читаэнерго" | ТП-45 г.Сретенск | 10/0,4 | 0.16 | 0.025357 | 0 | 0
55578 | ПАО "Россети Сибирь" | "Читаэнерго" | ЗТП-46 г.Сретенск | 10/0,4 | 0.63 | 0.25902 | 0 | 0
55579 | ПАО "Россети Сибирь" | "Читаэнерго" | ЗТП-47 г.Сретенск | 10/0,4 | 0.63 | 0.09131 | 0 | 0
55580 | ПАО "Россети Сибирь" | "Читаэнерго" | ТП-928 с.Чикичей | 10/0,4 | 0.18 | 0.055519 | 0 | 0
55581 | ПАО "Россети Сибирь" | "Читаэнерго" | ТП-944 с.Чикичей | 10/0,4 | 0.063 | 0.0085083 | 0 | 0
55582 | ПАО "Россети Сибирь" | "Читаэнерго" | ТП-929 с.Мыгжа | 10/0,4 | 0.04 | 0.021742 | 0 | 0
55583 | ПАО "Россети Сибирь" | "Читаэнерго" | ТП-925 с.Адом | 10/0,4 | 0.063 | 0.02725 | 0 | 0
55584 | ПАО "Россети Сибирь" | "Читаэнерго" | ТП-924 с.Кулан | 10/0,4 | 0.1 | 0.029366 | 0 | 0
55585 | ПАО "Россети Сибирь" | "Читаэнерго" | ТП-931 с.Алия | 10/0,4 | 0.1 | 0.044617 | 0 | 0
55586 | ПАО "Россети Сибирь" | "Читаэнерго" | ТП-933 с.Алия | 10/0,4 | 0.1 | 0.03729 | 0 | 0
55587 | ПАО "Россети Сибирь" | "Читаэнерго" | ТП-988 с.Алия | 10/0,4 | 0.1 | 0.0253 | 0 | 0
55588 | ПАО "Россети Сибирь" | "Читаэнерго" | ТП-934 с.Алия | 10/0,4 | 0.1 | 0.05 | 0 | 0
55589 | ПАО "Россети Сибирь" | "Читаэнерго" | ТП-942 с.Делюн | 10/0,4 | 0.1 | 0.028751 | 0 | 0
55590 | ПАО "Россети Сибирь" | "Читаэнерго" | ТП-937 с.Усть-Курлыч | 10/0,4 | 0.1 | 0.046884 | 0 | 0
55591 | ПАО "Россети Сибирь" | "Читаэнерго" | ТП-981 с.Усть-Курлыч | 10/0,4 | 0.063 | 0.04001 | 0 | 0.0027
55592 | ПАО "Россети Сибирь" | "Читаэнерго" | ТП-940 с.Усть-Наринзор | 10/0,4 | 0.16 | 0.05015 | 0 | 0
55593 | ПАО "Россети Сибирь" | "Читаэнерго" | ТП-941 с.Усть-Наринзор | 10/0,4 | 0.16 | 0.0441 | 0 | 0.0135
55594 | ПАО "Россети Сибирь" | "Читаэнерго" | ТП-938 с.Усть-Наринзор | 10/0,4 | 0.063 | 0.041109 | 0 | 0
55595 | ПАО "Россети Сибирь" | "Читаэнерго" | ТП-985 с.Усть-Наринзор | 10/0,4 | 0.063 | 0.04009 | 0 | 0
55596 | ПАО "Россети Сибирь" | "Читаэнерго" | ТП-966 с.Усть-Наринзор | 10/0,4 | 0.1 | 0.046849 | 0 | 0
55597 | ПАО "Россети Сибирь" | "Читаэнерго" | ТП-562 с.Верхняя Куэнга | 10/0,4 | 0.25 | 0.057406 | 0 | 0
55598 | ПАО "Россети Сибирь" | "Читаэнерго" | ТП-560 с.Нижняя Куэнга | 10/0,4 | 0.25 | 0.058783 | 0 | 0
55599 | ПАО "Россети Сибирь" | "Читаэнерго" | ТП-561 с.Нижняя Куэнга | 10/0,4 | 0.1 | 0.026757 | 0 | 0
55600 | ПАО "Россети Сибирь" | "Читаэнерго" | ТП-566 с.Нижняя Куэнга | 10/0,4 | 0.1 | 0.053689 | 0 | 0
55601 | ПАО "Россети Сибирь" | "Читаэнерго" | ТП-568 с.Нижняя Куэнга | 10/0,4 | 0.063 | 0.034379 | 0 | 0
55602 | ПАО "Россети Сибирь" | "Читаэнерго" | ТП-8 с.Ломы | 10/0,4 | 0.16 | 0.021335 | 0 | 0
55603 | ПАО "Россети Сибирь" | "Читаэнерго" | ТП-15 с.Молодовск | 10/0,4 | 0.063 | 0.027987 | 0 | 0
55604 | ПАО "Россети Сибирь" | "Читаэнерго" | ТП-16 с.Молодовск | 10/0,4 | 0.04 | 0.020987 | 0 | 0
55605 | ПАО "Россети Сибирь" | "Читаэнерго" | ТП-17 с.Молодовск | 10/0,4 | 0.063 | 0.020194 | 0 | 0
55606 | ПАО "Россети Сибирь" | "Читаэнерго" | ТП-2 Школа г.Сретенск | 10/0,4 | 0.16 | 0 | 0 | 0
55607 | ПАО "Россети Сибирь" | "Читаэнерго" | ТП-3 с.Фирсово | 10/0,4 | 0.4 | 0.056583 | 0 | 0
55608 | ПАО "Россети Сибирь" | "Читаэнерго" | ТП-32 с.Фирсово | 10/0,4 | 0.16 | 0.025833 | 0 | 0
55609 | ПАО "Россети Сибирь" | "Читаэнерго" | ТП-22 с.Уктыча | 10/0,4 | 0.1 | 0.019984 | 0 | 0
55610 | ПАО "Россети Сибирь" | "Читаэнерго" | ТП-24 с.Боты | 10/0,4 | 0.063 | 0.027659 | 0 | 0
55611 | ПАО "Россети Сибирь" | "Читаэнерго" | ТП-27 с.Аргун | 10/0,4 | 0.063 | 0.020054 | 0 | 0
55612 | ПАО "Россети Сибирь" | "Читаэнерго" | ТП-29 с.Чалбучи | 10/0,4 | 0.025 | 0.012364 | 0 | 0
55613 | ПАО "Россети Сибирь" | "Читаэнерго" | ТП-20 с.Бори | 10/0,4 | 0.16 | 0.029175 | 0 | 0
55614 | ПАО "Россети Сибирь" | "Читаэнерго" | ТП-40 г.Сретенск | 10/0,4 | 0.25 | 0.030815 | 0 | 0
55615 | ПАО "Россети Сибирь" | "Читаэнерго" | ТП-43 г.Сретенск АСКУЭ | 10/0,4 | 0.25 | 0.083876 | 0 | 0
55616 | ПАО "Россети Сибирь" | "Читаэнерго" | ЗТП-489 п.Букачача | 6/0,4 | 0.1 | 0.0044278 | 0 | 0
55617 | ПАО "Россети Сибирь" | "Читаэнерго" | ЗТП-490 п.Букачача | 6/0,4 | 0.25 | 0.034691 | 0 | 0
55618 | ПАО "Россети Сибирь" | "Читаэнерго" | ЗТП-491 п.Букачача | 6/0,4 | 0.4 | 0.02284 | 0 | 0
55619 | ПАО "Россети Сибирь" | "Читаэнерго" | МТП-494 п.Букачача | 6/0,4 | 0.25 | 0.016326 | 0 | 0
55620 | ПАО "Россети Сибирь" | "Читаэнерго" | ЗТП-496 п.Букачача | 6/0,4 | 0.063 | 0.0045878 | 0 | 0
55621 | ПАО "Россети Сибирь" | "Читаэнерго" | ЗТП-498 п.Букачача | 6/0,4 | 0.25 | 0.02036 | 0 | 0
55622 | ПАО "Россети Сибирь" | "Читаэнерго" | ЗТП-501 п.Букачача | 6/0,4 | 0.4 | 0.061775 | 0 | 0
55623 | ПАО "Россети Сибирь" | "Читаэнерго" | ЗТП-502 п.Букачача | 6/0,4 | 0.4 | 0.04306 | 0 | 0
55624 | ПАО "Россети Сибирь" | "Читаэнерго" | ЗТП-1 п.Жирекен | 10/0,4 | 0.8 | 0.11628 | 0 | 0
55625 | ПАО "Россети Сибирь" | "Читаэнерго" | ЗТП-6 п.Жирекен | 10/0,4 | 0.8 | 0.15283 | 0 | 0
55626 | ПАО "Россети Сибирь" | "Читаэнерго" | КТП-724 с.Новоильинск | 10/0,4 | 0.1 | 0.050799 | 0 | 0
55627 | ПАО "Россети Сибирь" | "Читаэнерго" | КТП-753 с.Шивия | 10/0,4 | 0.063 | 0.036463 | 0 | 0
55628 | ПАО "Россети Сибирь" | "Читаэнерго" | КТП-796 с.Гаур | 10/0,4 | 0.16 | 0.034998 | 0 | 0
55629 | ПАО "Россети Сибирь" | "Читаэнерго" | КТП-704 с.Утан | 10/0,4 | 0.16 | 0.059589 | 0.0135 | 0.0054
55630 | ПАО "Россети Сибирь" | "Читаэнерго" | КТП-705 с.Утан | 10/0,4 | 0.16 | 0.053466 | 0 | 0.009
55631 | ПАО "Россети Сибирь" | "Читаэнерго" | КТП-762 с.Мильгидун | 10/0,4 | 0.1 | 0.072353 | 0 | 0
55632 | ПАО "Россети Сибирь" | "Читаэнерго" | КТП-767 с.Кумаканда | 10/0,4 | 0.063 | 0.025373 | 0 | 0
55633 | ПАО "Россети Сибирь" | "Читаэнерго" | КТП-768 с.Мильгидун | 10/0,4 | 0.4 | 0.010699 | 0 | 0
55634 | ПАО "Россети Сибирь" | "Читаэнерго" | КТП-766 с.Мильгидун | 10/0,4 | 0.063 | 0.015481 | 0 | 0
55635 | ПАО "Россети Сибирь" | "Читаэнерго" | КТП-773 п.Чернышевск АСКУЭ | 10/0,4 | 0.16 | 0.051777 | 0 | 0.009
55636 | ПАО "Россети Сибирь" | "Читаэнерго" | КТП-775 п.Чернышевск | 10/0,4 | 0.4 | 0.078254 | 0 | 0.0135
55637 | ПАО "Россети Сибирь" | "Читаэнерго" | КТП-777 п.Чернышевск АСКУЭ | 10/0,4 | 0.16 | 0.050932 | 0 | 0
55638 | ПАО "Россети Сибирь" | "Читаэнерго" | ЗТП-788 п.Чернышевск АСКУЭ | 10/0,4 | 1.26 | 0.26678 | 0 | 0
55639 | ПАО "Россети Сибирь" | "Читаэнерго" | КТП-720 с.Алеур | 10/0,4 | 0.1 | 0.032341 | 0 | 0
55640 | ПАО "Россети Сибирь" | "Читаэнерго" | КТП-790 п.Чернышевск АСКУЭ | 10/0,4 | 0.25 | 0.10913 | 0 | 0
55641 | ПАО "Россети Сибирь" | "Читаэнерго" | КТП-791 ведомст отп п.Чернышевск | 10/0,4 | 0.16 | 0.10155 | 0 | 0
55642 | ПАО "Россети Сибирь" | "Читаэнерго" | КТП-793 п.Чернышевск АСКУЭ | 10/0,4 | 0.4 | 0.19727 | 0 | 0.03465
55643 | ПАО "Россети Сибирь" | "Читаэнерго" | КТП-730 с.Старый Олов | 10/0,4 | 0.16 | 0.057493 | 0 | 0
55644 | ПАО "Россети Сибирь" | "Читаэнерго" | КТП-733 с.Старый Олов | 10/0,4 | 0.16 | 0.066159 | 0 | 0
55645 | ПАО "Россети Сибирь" | "Читаэнерго" | КТП-735 ведомст отп с.Старый Олов | 10/0,4 | 0.25 | 0.0337 | 0 | 0
55646 | ПАО "Россети Сибирь" | "Читаэнерго" | КТП-737 с.Кадая | 10/0,4 | 0.1 | 0.047465 | 0 | 0
55647 | ПАО "Россети Сибирь" | "Читаэнерго" | КТП-738 с.Кадая | 10/0,4 | 0.1 | 0.024868 | 0 | 0
55648 | ПАО "Россети Сибирь" | "Читаэнерго" | КТП-741 с.Новый Олов | 10/0,4 | 0.16 | 0.043654 | 0 | 0
55649 | ПАО "Россети Сибирь" | "Читаэнерго" | КТП-813 ведомст отп ОТФ | 10/0,4 | 0.063 | 0.012979 | 0 | 0
55650 | ПАО "Россети Сибирь" | "Читаэнерго" | КТП-815 ОТФ | 10/0,4 | 0.063 | 0.0042008 | 0 | 0
55651 | ПАО "Россети Сибирь" | "Читаэнерго" | КТП-816 ОТФ | 10/0,4 | 0.063 | 0.013279 | 0 | 0
55652 | ПАО "Россети Сибирь" | "Читаэнерго" | КТП-817 ОТФ | 10/0,4 | 0.063 | 0.0028164 | 0 | 0
55653 | ПАО "Россети Сибирь" | "Читаэнерго" | КТП-819 ОТФ | 10/0,4 | 0.063 | 0 | 0 | 0
55654 | ПАО "Россети Сибирь" | "Читаэнерго" | КТП-831 А ведомст отп ОТФ | 10/0,4 | 0.63 | 0.2598 | 0 | 0
55655 | ПАО "Россети Сибирь" | "Читаэнерго" | КТП-821 А ведомст отп п.Ареда | 10/0,4 | 0.1 | 0.050006 | 0 | 0
55656 | ПАО "Россети Сибирь" | "Читаэнерго" | КТП-862 ОТФ | 10/0,4 | 0.04 | 0 | 0 | 0
55657 | ПАО "Россети Сибирь" | "Читаэнерго" | КТП-866 ОТФ | 10/0,4 | 0.025 | 0.0030793 | 0 | 0
55658 | ПАО "Россети Сибирь" | "Читаэнерго" | КТП-867 ОТФ | 10/0,4 | 0.025 | 0 | 0 | 0
55659 | ПАО "Россети Сибирь" | "Читаэнерго" | КТП-868 ОТФ | 10/0,4 | 0.025 | 0.00087226 | 0 | 0
55660 | ПАО "Россети Сибирь" | "Читаэнерго" | КТП-870 ОТФ | 10/0,4 | 0.04 | 0.0017672 | 0 | 0
55661 | ПАО "Россети Сибирь" | "Читаэнерго" | КТП-876 с.Байгул | 10/0,4 | 0.25 | 0 | 0 | 0
55662 | ПАО "Россети Сибирь" | "Читаэнерго" | КТП-879 ОТФ | 10/0,4 | 0.025 | 0.0010998 | 0 | 0
55663 | ПАО "Россети Сибирь" | "Читаэнерго" | КТП-883 ОТФ | 10/0,4 | 0.025 | 0.0028594 | 0 | 0
55664 | ПАО "Россети Сибирь" | "Читаэнерго" | КТП-885 с.Байгул | 10/0,4 | 0.25 | 0.0063994 | 0 | 0
55665 | ПАО "Россети Сибирь" | "Читаэнерго" | КТП-886 ведомст отп с.Байгул | 10/0,4 | 0.25 | 0.0020305 | 0 | 0
55666 | ПАО "Россети Сибирь" | "Читаэнерго" | КТП-888 с.Байгул | 10/0,4 | 0.16 | 0.10761 | 0 | 0
55667 | ПАО "Россети Сибирь" | "Читаэнерго" | КТП-889 с.Байгул | 10/0,4 | 0.25 | 0.074159 | 0 | 0
55668 | ПАО "Россети Сибирь" | "Читаэнерго" | КТП-891 с.Байгул | 10/0,4 | 0.16 | 0.015165 | 0 | 0
55669 | ПАО "Россети Сибирь" | "Читаэнерго" | КТП-808 ведомст отп с.Багульное | 10/0,4 | 0.063 | 0.033138 | 0 | 0
55670 | ПАО "Россети Сибирь" | "Читаэнерго" | КТП-809 с.Багульное | 10/0,4 | 0.16 | 0.044196 | 0 | 0
55671 | ПАО "Россети Сибирь" | "Читаэнерго" | КТП-811 с.Багульное | 10/0,4 | 0.063 | 0.0033418 | 0 | 0
55672 | ПАО "Россети Сибирь" | "Читаэнерго" | КТП-834 п.Ареда | 10/0,4 | 0.1 | 0.031928 | 0 | 0
55673 | ПАО "Россети Сибирь" | "Читаэнерго" | КТП-800 с.Комсомольское | 10/0,4 | 0.063 | 0.036042 | 0 | 0
55674 | ПАО "Россети Сибирь" | "Читаэнерго" | КТП-801 с.Комсомольское | 10/0,4 | 0.25 | 0.10134 | 0 | 0
55675 | ПАО "Россети Сибирь" | "Читаэнерго" | КТП-832 вед.отп с.Комсомольское | 10/0,4 | 0.16 | 0.021775 | 0 | 0
55676 | ПАО "Россети Сибирь" | "Читаэнерго" | КТП-823 ОТФ | 10/0,4 | 0.025 | 0.0019371 | 0 | 0
55677 | ПАО "Россети Сибирь" | "Читаэнерго" | КТП-827 ОТФ | 10/0,4 | 0.04 | 0.002209 | 0 | 0
55678 | ПАО "Россети Сибирь" | "Читаэнерго" | КТП-830 ОТФ | 10/0,4 | 0.025 | 0.003624 | 0 | 0
55679 | ПАО "Россети Сибирь" | "Читаэнерго" | КТП-837 ОТФ | 10/0,4 | 0.04 | 0.0020221 | 0 | 0
55680 | ПАО "Россети Сибирь" | "Читаэнерго" | КТП-844 Степной трактир | 10/0,4 | 0.063 | 0.027832 | 0 | 0
55681 | ПАО "Россети Сибирь" | "Читаэнерго" | КТП-846 ОТФ | 10/0,4 | 0.025 | 0 | 0 | 0
55682 | ПАО "Россети Сибирь" | "Читаэнерго" | КТП-847 ОТФ | 10/0,4 | 0.025 | 0.0032426 | 0 | 0
55683 | ПАО "Россети Сибирь" | "Читаэнерго" | КТП-17 БССС «Жирекен» | 10/0,4 | 0.04 | 0.0027953 | 0 | 0
55684 | ПАО "Россети Сибирь" | "Читаэнерго" | ТП-016 | 6/0,4 | 0.4 | 0.081058 | 0 | 0.0135
55685 | ПАО "Россети Сибирь" | "Читаэнерго" | ТП-021 АСКУЭ | 6/0,4 | 0.4 | 0.14984 | 0 | 0
55686 | ПАО "Россети Сибирь" | "Читаэнерго" | ТП-026 | 6/0,4 | 0.4 | 0.052077 | 0 | 0
55687 | ПАО "Россети Сибирь" | "Читаэнерго" | ТП-034 АСКУЭ | 6/0,4 | 0.25 | 0.16305 | 0 | 0.02025
55688 | ПАО "Россети Сибирь" | "Читаэнерго" | ТП-040 | 6/0,4 | 0.63 | 0.20855 | 0 | 0.036
55689 | ПАО "Россети Сибирь" | "Читаэнерго" | ТП-573 | 10/0,4 | 0.4 | 0.13367 | 0 | 0
55690 | ПАО "Россети Сибирь" | "Читаэнерго" | ЗТП-404 г. Нерчинск | 6/0,4 | 0.4 | 0.18213 | 0 | 0.0009
55691 | ПАО "Россети Сибирь" | "Читаэнерго" | ТП-024 | 6/0,4 | 0.8 | 0.34225 | 0 | 0
55692 | ПАО "Россети Сибирь" | "Читаэнерго" | ТП-11 ф.Холболджи | 10/0,4 | 0.063 | 0.0029963 | 0 | 0
55693 | ПАО "Россети Сибирь" | "Читаэнерго" | ТП-26335 | 10/0,4 | 0.4 | 0 | 0 | 0
55694 | ПАО "Россети Сибирь" | "Читаэнерго" | ТП-60 ф. Тарбагатай | 10/0,4 | 0.025 | 0.0015184 | 0 | 0
55695 | ПАО "Россети Сибирь" | "Читаэнерго" | ТП-61 ф. Тарбагатай | 10/0,4 | 0.04 | 0.0011764 | 0 | 0
55696 | ПАО "Россети Сибирь" | "Читаэнерго" | ТП-62 ф. Тарбагатай | 10/0,4 | 0.04 | 0.0010207 | 0 | 0
55697 | ПАО "Россети Сибирь" | "Читаэнерго" | ТП-63 ф. Тарбагатай | 10/0,4 | 0.04 | 0.0052137 | 0 | 0
55698 | ПАО "Россети Сибирь" | "Читаэнерго" | ТП-64 ф. Тарбагатай | 10/0,4 | 0.025 | 0.0008782 | 0 | 0
55699 | ПАО "Россети Сибирь" | "Читаэнерго" | ТП-65 ф. Тарбагатай | 10/0,4 | 0.025 | 0.0021941 | 0 | 0
55700 | ПАО "Россети Сибирь" | "Читаэнерго" | ТП-66 ф. Тарбагатай | 10/0,4 | 0.025 | 0.0019797 | 0 | 0
55701 | ПАО "Россети Сибирь" | "Читаэнерго" | ТП-68 ф. Тарбагатай | 10/0,4 | 0.025 | 0.0024547 | 0 | 0
55702 | ПАО "Россети Сибирь" | "Читаэнерго" | ТП-69 ф. Тарбагатай | 10/0,4 | 0.025 | 0.0032659 | 0 | 0
55703 | ПАО "Россети Сибирь" | "Читаэнерго" | ТП-70 ф. Тарбагатай | 10/0,4 | 0.063 | 0.0021085 | 0 | 0
55704 | ПАО "Россети Сибирь" | "Читаэнерго" | ТП-71 ф. Тарбагатай | 10/0,4 | 0.04 | 0.0023284 | 0 | 0
55705 | ПАО "Россети Сибирь" | "Читаэнерго" | ТП-72 ф. Тарбагатай | 10/0,4 | 0.063 | 0.0031998 | 0 | 0
55706 | ПАО "Россети Сибирь" | "Читаэнерго" | ТП-74 ф. Тарбагатай | 10/0,4 | 0.025 | 0.00088736 | 0 | 0
55707 | ПАО "Россети Сибирь" | "Читаэнерго" | ТП-75 ф. Тарбагатай | 10/0,4 | 0.025 | 0.0039267 | 0 | 0
55708 | ПАО "Россети Сибирь" | "Читаэнерго" | ТП-76 ф. Тарбагатай | 10/0,4 | 0.025 | 0.0018029 | 0 | 0
55709 | ПАО "Россети Сибирь" | "Читаэнерго" | ТП-77 ф. Тарбагатай | 10/0,4 | 0.025 | 0.0027617 | 0 | 0
55710 | ПАО "Россети Сибирь" | "Читаэнерго" | ТП-79 ф. Тарбагатай | 10/0,4 | 0.063 | 0.0025569 | 0 | 0
55711 | ПАО "Россети Сибирь" | "Читаэнерго" | ТП-80 ф. Тарбагатай | 10/0,4 | 0.025 | 0.0012713 | 0 | 0
55712 | ПАО "Россети Сибирь" | "Читаэнерго" | ТП-81 ф. Тарбагатай | 10/0,4 | 0.025 | 0.0010538 | 0 | 0
55713 | ПАО "Россети Сибирь" | "Читаэнерго" | ТП-83 ф. Тарбагатай | 10/0,4 | 0.025 | 0.0018572 | 0 | 0
55714 | ПАО "Россети Сибирь" | "Читаэнерго" | ТП-84 ф. Тарбагатай | 10/0,4 | 0.025 | 0.0017505 | 0 | 0
55715 | ПАО "Россети Сибирь" | "Читаэнерго" | ТП-86 ф. Тарбагатай | 10/0,4 | 0.063 | 0.0034977 | 0 | 0
55716 | ПАО "Россети Сибирь" | "Читаэнерго" | ТП-88 ф. Тарбагатай | 10/0,4 | 0.04 | 0.0033527 | 0 | 0
55717 | ПАО "Россети Сибирь" | "Читаэнерго" | ТП-89 ф. Тарбагатай | 10/0,4 | 0.025 | 0.0012402 | 0 | 0
55718 | ПАО "Россети Сибирь" | "Читаэнерго" | ТП-90 ф. Тарбагатай | 10/0,4 | 0.04 | 0.0037972 | 0 | 0
55719 | ПАО "Россети Сибирь" | "Читаэнерго" | ТП-91 ф. Тарбагатай | 10/0,4 | 0.04 | 0.0049536 | 0 | 0
55720 | ПАО "Россети Сибирь" | "Читаэнерго" | ТП-92 ф. Тарбагатай | 10/0,4 | 0.04 | 0.0023857 | 0 | 0
55721 | ПАО "Россети Сибирь" | "Читаэнерго" | ТП-93 ф. Тарбагатай | 10/0,4 | 0.025 | 0.0047457 | 0 | 0
55722 | ПАО "Россети Сибирь" | "Читаэнерго" | ТП-43 ф. РРС | 10/0,4 | 0.025 | 0.0015956 | 0 | 0
55723 | ПАО "Россети Сибирь" | "Читаэнерго" | ТП-44 ф. РРС | 10/0,4 | 0.04 | 0.0023245 | 0 | 0
55724 | ПАО "Россети Сибирь" | "Читаэнерго" | ТП-1 ф.Таптанай | 10/0,4 | 0.1 | 0.019589 | 0 | 0.0045
55725 | ПАО "Россети Сибирь" | "Читаэнерго" | ТП-2 ф.Таптанай | 10/0,4 | 0.16 | 0.043861 | 0 | 0
55726 | ПАО "Россети Сибирь" | "Читаэнерго" | ТП-7 ф.Таптанай | 10/0,4 | 0.025 | 0.00050985 | 0 | 0
55727 | ПАО "Россети Сибирь" | "Читаэнерго" | ТП-8 ф.Таптанай | 10/0,4 | 0.025 | 2.096e-05 | 0 | 0
55728 | ПАО "Россети Сибирь" | "Читаэнерго" | ТП-9 ф.Таптанай | 10/0,4 | 0.025 | 2.115e-05 | 0 | 0
55729 | ПАО "Россети Сибирь" | "Читаэнерго" | ТП-10 ф.Таптанай | 10/0,4 | 0.063 | 0.00067968 | 0 | 0
55730 | ПАО "Россети Сибирь" | "Читаэнерго" | ТП-11 ф.Таптанай | 10/0,4 | 0.16 | 0.0011498 | 0 | 0
55731 | ПАО "Россети Сибирь" | "Читаэнерго" | ТП-99 ф. Тарбагатай | 10/0,4 | 0.025 | 0.0011755 | 0 | 0
55732 | ПАО "Россети Сибирь" | "Читаэнерго" | ТП-19 ф.Таптанай | 10/0,4 | 0.16 | 0.035285 | 0 | 0
55733 | ПАО "Россети Сибирь" | "Читаэнерго" | ТП-25 ф.Таптанай | 10/0,4 | 0.063 | 0.0032751 | 0 | 0
55734 | ПАО "Россети Сибирь" | "Читаэнерго" | ТП-26 ф.Таптанай | 10/0,4 | 0.04 | 0.00074142 | 0 | 0
55735 | ПАО "Россети Сибирь" | "Читаэнерго" | ТП-30 ф.Таптанай | 10/0,4 | 0.025 | 0.00029736 | 0 | 0
55736 | ПАО "Россети Сибирь" | "Читаэнерго" | ТП-28 ф.Таптанай | 10/0,4 | 0.025 | 0.0012579 | 0 | 0
55737 | ПАО "Россети Сибирь" | "Читаэнерго" | ТП-29 ф.Таптанай | 10/0,4 | 0.025 | 0.0019967 | 0 | 0
55738 | ПАО "Россети Сибирь" | "Читаэнерго" | ТП-31 ф.Таптанай | 10/0,4 | 0.025 | 0.001399 | 0 | 0
55739 | ПАО "Россети Сибирь" | "Читаэнерго" | ТП-32 ф.Таптанай | 10/0,4 | 0.025 | 0.00060794 | 0 | 0
55740 | ПАО "Россети Сибирь" | "Читаэнерго" | ТП-20 ф.Таптанай | 10/0,4 | 0.25 | 0.016532 | 0.0045 | 0
55741 | ПАО "Россети Сибирь" | "Читаэнерго" | ТП-36 ф.Таптанай | 10/0,4 | 0.4 | 0.013821 | 0 | 0
55742 | ПАО "Россети Сибирь" | "Читаэнерго" | ТП-38 ф.Таптанай | 10/0,4 | 0.25 | 0.026771 | 0 | 0
55743 | ПАО "Россети Сибирь" | "Читаэнерго" | ТП-39 ф.Таптанай | 10/0,4 | 0.4 | 0.13069 | 0 | 0
55744 | ПАО "Россети Сибирь" | "Читаэнерго" | ТП-40 ф.Таптанай | 10/0,4 | 0.1 | 0.035736 | 0.01035 | 0
55745 | ПАО "Россети Сибирь" | "Читаэнерго" | ТП-11 ф. Дульдурга | 10/0,4 | 0.16 | 0.059251 | 0 | 0
55746 | ПАО "Россети Сибирь" | "Читаэнерго" | ТП-99 ф. Бальзино | 10/0,4 | 0.1 | 0.0067739 | 0 | 0
55747 | ПАО "Россети Сибирь" | "Читаэнерго" | ТП-100 ф. Бальзино | 10/0,4 | 0.04 | 0.00041092 | 0 | 0
55748 | ПАО "Россети Сибирь" | "Читаэнерго" | ТП-101 ф. Бальзино | 10/0,4 | 0.063 | 0.014873 | 0 | 0
55749 | ПАО "Россети Сибирь" | "Читаэнерго" | ТП-102 ф. Бальзино | 10/0,4 | 0.025 | 0.0015617 | 0 | 0
55750 | ПАО "Россети Сибирь" | "Читаэнерго" | ТП-103 ф. Бальзино | 10/0,4 | 0.025 | 0.0014231 | 0 | 0
55751 | ПАО "Россети Сибирь" | "Читаэнерго" | ТП-104 ф. Бальзино | 10/0,4 | 0.04 | 0.00087377 | 0 | 0
55752 | ПАО "Россети Сибирь" | "Читаэнерго" | ТП-106 ф. Бальзино | 10/0,4 | 0.025 | 0.0019367 | 0 | 0
55753 | ПАО "Россети Сибирь" | "Читаэнерго" | ТП-107 ф. Бальзино | 10/0,4 | 0.025 | 6.57e-05 | 0 | 0
55754 | ПАО "Россети Сибирь" | "Читаэнерго" | ТП-108 ф. Бальзино | 10/0,4 | 0.025 | 6.485e-05 | 0 | 0
55755 | ПАО "Россети Сибирь" | "Читаэнерго" | ТП-109 ф. Бальзино | 10/0,4 | 0.025 | 0.00099875 | 0 | 0
55756 | ПАО "Россети Сибирь" | "Читаэнерго" | ТП-110 ф. Бальзино | 10/0,4 | 0.4 | 0.029189 | 0 | 0
55757 | ПАО "Россети Сибирь" | "Читаэнерго" | ТП-111 ф. Бальзино | 10/0,4 | 0.063 | 0.0018024 | 0 | 0
55758 | ПАО "Россети Сибирь" | "Читаэнерго" | ТП-112 ф. Бальзино | 10/0,4 | 0.063 | 0.0174 | 0 | 0
55759 | ПАО "Россети Сибирь" | "Читаэнерго" | ТП-114 ф. Бальзино | 10/0,4 | 0.16 | 0.024066 | 0 | 0
55760 | ПАО "Россети Сибирь" | "Читаэнерго" | ТП-115 ф. Бальзино | 10/0,4 | 0.025 | 0.0015576 | 0 | 0
55761 | ПАО "Россети Сибирь" | "Читаэнерго" | ТП-120 ф. Бальзино | 10/0,4 | 0.025 | 0.0020546 | 0 | 0
55762 | ПАО "Россети Сибирь" | "Читаэнерго" | ТП-121 ф. Бальзино | 10/0,4 | 0.16 | 0.0037333 | 0 | 0
55763 | ПАО "Россети Сибирь" | "Читаэнерго" | ТП-122 ф. Бальзино | 10/0,4 | 0.025 | 0.00030114 | 0 | 0
55764 | ПАО "Россети Сибирь" | "Читаэнерго" | ТП-123 ф. Бальзино | 10/0,4 | 0.025 | 0.00012621 | 0 | 0
55765 | ПАО "Россети Сибирь" | "Читаэнерго" | ТП-124 ф.Бальзино | 10/0,4 | 0.25 | 0.022452 | 0 | 0
55766 | ПАО "Россети Сибирь" | "Читаэнерго" | ТП-125 ф. Бальзино | 10/0,4 | 0.25 | 0.0016352 | 0 | 0
55767 | ПАО "Россети Сибирь" | "Читаэнерго" | ТП-126 ф. Бальзино | 10/0,4 | 0.16 | 0.0522 | 0 | 0
55768 | ПАО "Россети Сибирь" | "Читаэнерго" | ТП-127 ф. Бальзино | 10/0,4 | 0.16 | 0.016723 | 0 | 0
55769 | ПАО "Россети Сибирь" | "Читаэнерго" | ТП-129 ф. Бальзино | 10/0,4 | 0.16 | 0.037952 | 0 | 0
55770 | ПАО "Россети Сибирь" | "Читаэнерго" | ТП-131 ф. Бальзино | 10/0,4 | 0.1 | 0.020104 | 0 | 0.0189
55771 | ПАО "Россети Сибирь" | "Читаэнерго" | ТП-133 ф. Бальзино | 10/0,4 | 0.063 | 0.0010909 | 0 | 0
55772 | ПАО "Россети Сибирь" | "Читаэнерго" | ТП-134 ф. Бальзино | 10/0,4 | 0.25 | 0.006015 | 0 | 0
55773 | ПАО "Россети Сибирь" | "Читаэнерго" | ТП-136 ф. Бальзино | 10/0,4 | 0.1 | 0.016765 | 0 | 0
55774 | ПАО "Россети Сибирь" | "Читаэнерго" | ТП-160 ф. Алханай | 10/0,4 | 0.04 | 0.010144 | 0 | 0
55775 | ПАО "Россети Сибирь" | "Читаэнерго" | ТП-161 ф. Алханай | 10/0,4 | 0.04 | 0.01141 | 0 | 0
55776 | ПАО "Россети Сибирь" | "Читаэнерго" | ТП-162 ф. Алханай | 10/0,4 | 0.16 | 0.0115 | 0 | 0.009
55777 | ПАО "Россети Сибирь" | "Читаэнерго" | ТП-164 ф. Алханай | 10/0,4 | 0.25 | 0.0071232 | 0 | 0
55778 | ПАО "Россети Сибирь" | "Читаэнерго" | ТП-165 ф. Алханай | 10/0,4 | 0.16 | 0.011351 | 0 | 0
55779 | ПАО "Россети Сибирь" | "Читаэнерго" | ТП-166 ф. Алханай | 10/0,4 | 0.1 | 0.00076983 | 0 | 0
55780 | ПАО "Россети Сибирь" | "Читаэнерго" | ТП-169 ф. Алханай | 10/0,4 | 0.063 | 0.0016033 | 0 | 0
55781 | ПАО "Россети Сибирь" | "Читаэнерго" | ТП-171 ф. Алханай | 10/0,4 | 0.04 | 0.0018918 | 0 | 0
55782 | ПАО "Россети Сибирь" | "Читаэнерго" | ТП-173 ф. Алханай | 10/0,4 | 0.063 | 0.019814 | 0 | 0
55783 | ПАО "Россети Сибирь" | "Читаэнерго" | ТП-148 ф. УООС | 10/0,4 | 0.4 | 0.048023 | 0 | 0
55784 | ПАО "Россети Сибирь" | "Читаэнерго" | ТП-155 ф. УООС | 10/0,4 | 0.4 | 0.044746 | 0 | 0
55785 | ПАО "Россети Сибирь" | "Читаэнерго" | ТП-158 ф. УООС | 10/0,4 | 0.16 | 0.062845 | 0 | 0
55786 | ПАО "Россети Сибирь" | "Читаэнерго" | ТП-159 ф. УООС | 10/0,4 | 0.4 | 0.052595 | 0 | 0.0045
55787 | ПАО "Россети Сибирь" | "Читаэнерго" | ТП-4 ф.Гуней | 10/0,4 | 0.063 | 0.0033538 | 0 | 0
55788 | ПАО "Россети Сибирь" | "Читаэнерго" | ТП-5 ф.Гуней | 10/0,4 | 0.16 | 0.016215 | 0 | 0
55789 | ПАО "Россети Сибирь" | "Читаэнерго" | ТП-71 ф.Гуней | 10/0,4 | 0.1 | 0.004484 | 0 | 0
55790 | ПАО "Россети Сибирь" | "Читаэнерго" | ТП-72 ф.Гуней | 10/0,4 | 0.025 | 0.0019378 | 0 | 0
55791 | ПАО "Россети Сибирь" | "Читаэнерго" | ТП-73 ф.Гуней | 10/0,4 | 0.063 | 0.0049995 | 0 | 0
55792 | ПАО "Россети Сибирь" | "Читаэнерго" | ТП-74 ф.Гуней | 10/0,4 | 0.025 | 0.0017894 | 0 | 0
55793 | ПАО "Россети Сибирь" | "Читаэнерго" | ТП-75 ф.Гуней | 10/0,4 | 0.025 | 0.0024209 | 0 | 0
55794 | ПАО "Россети Сибирь" | "Читаэнерго" | ТП-76 ф.Гуней | 10/0,4 | 0.025 | 0.0056936 | 0 | 0
55795 | ПАО "Россети Сибирь" | "Читаэнерго" | ТП-1 ф.Зуткулей | 10/0,4 | 0.25 | 0.040687 | 0 | 0
55796 | ПАО "Россети Сибирь" | "Читаэнерго" | ТП-3 ф.Зуткулей | 10/0,4 | 0.1 | 0.010028 | 0 | 0
55797 | ПАО "Россети Сибирь" | "Читаэнерго" | ТП-6 ф.Зуткулей | 10/0,4 | 0.16 | 0.011047 | 0 | 0
55798 | ПАО "Россети Сибирь" | "Читаэнерго" | ТП-7 ф.Зуткулей | 10/0,4 | 0.25 | 0.038711 | 0 | 0
55799 | ПАО "Россети Сибирь" | "Читаэнерго" | ТП-8 ф.Зуткулей | 10/0,4 | 0.4 | 0.03816 | 0 | 0
55800 | ПАО "Россети Сибирь" | "Читаэнерго" | ТП-9 ф.Зуткулей | 10/0,4 | 0.025 | 0.0028099 | 0 | 0
55801 | ПАО "Россети Сибирь" | "Читаэнерго" | ТП-11 ф.Зуткулей | 10/0,4 | 0.063 | 0.00084903 | 0 | 0
55802 | ПАО "Россети Сибирь" | "Читаэнерго" | ТП-12 ф.Зуткулей | 10/0,4 | 0.025 | 0.002354 | 0 | 0
55803 | ПАО "Россети Сибирь" | "Читаэнерго" | ТП-13 ф.Зуткулей | 10/0,4 | 0.025 | 0.0018159 | 0 | 0
55804 | ПАО "Россети Сибирь" | "Читаэнерго" | ТП-14 ф.Зуткулей | 10/0,4 | 0.025 | 0.0012212 | 0 | 0
55805 | ПАО "Россети Сибирь" | "Читаэнерго" | ТП-15 ф.Зуткулей | 10/0,4 | 0.025 | 0.0050891 | 0 | 0
55806 | ПАО "Россети Сибирь" | "Читаэнерго" | ТП-16 ф.Зуткулей | 10/0,4 | 0.025 | 0.0057273 | 0 | 0
55807 | ПАО "Россети Сибирь" | "Читаэнерго" | ТП-17 ф.Зуткулей | 10/0,4 | 0.025 | 0.0061354 | 0 | 0
55808 | ПАО "Россети Сибирь" | "Читаэнерго" | ТП-18 ф.Зуткулей | 10/0,4 | 0.025 | 0.0084062 | 0 | 0
55809 | ПАО "Россети Сибирь" | "Читаэнерго" | ТП-19 ф.Зуткулей | 10/0,4 | 0.063 | 0.0069505 | 0 | 0
55810 | ПАО "Россети Сибирь" | "Читаэнерго" | ТП-20 ф.Зуткулей | 10/0,4 | 0.04 | 0.011376 | 0 | 0
55811 | ПАО "Россети Сибирь" | "Читаэнерго" | ТП-21 ф.Зуткулей | 10/0,4 | 0.025 | 0.0051778 | 0 | 0
55812 | ПАО "Россети Сибирь" | "Читаэнерго" | ТП-23 ф.Зуткулей | 10/0,4 | 0.025 | 0.0068928 | 0 | 0
55813 | ПАО "Россети Сибирь" | "Читаэнерго" | ТП-24 ф.Зуткулей | 10/0,4 | 0.025 | 0.0036589 | 0 | 0
55814 | ПАО "Россети Сибирь" | "Читаэнерго" | ТП-26 ф.Зуткулей | 10/0,4 | 0.025 | 0.0039211 | 0 | 0
55815 | ПАО "Россети Сибирь" | "Читаэнерго" | ТП-28 ф.Судунтуй | 10/0,4 | 0.025 | 0.019463 | 0 | 0
55816 | ПАО "Россети Сибирь" | "Читаэнерго" | ТП-33 ф.Судунтуй | 10/0,4 | 0.1 | 0.021594 | 0 | 0.0045
55817 | ПАО "Россети Сибирь" | "Читаэнерго" | ТП-34 ф.Судунтуй | 10/0,4 | 0.25 | 0.024761 | 0 | 0
55818 | ПАО "Россети Сибирь" | "Читаэнерго" | ТП-36 ф.Судунтуй | 10/0,4 | 0.16 | 0.013555 | 0 | 0
55819 | ПАО "Россети Сибирь" | "Читаэнерго" | ТП-37 ф.Судунтуй | 10/0,4 | 0.04 | 0.0058606 | 0 | 0
55820 | ПАО "Россети Сибирь" | "Читаэнерго" | ТП-38 ф.Судунтуй | 10/0,4 | 0.063 | 0.0031757 | 0 | 0
55821 | ПАО "Россети Сибирь" | "Читаэнерго" | ТП-40 ф.Судунтуй | 10/0,4 | 0.063 | 0.0057916 | 0 | 0
55822 | ПАО "Россети Сибирь" | "Читаэнерго" | СТП-71 ф.Судунтуй | 10/0,4 | 0.025 | 0.0053544 | 0 | 0
55823 | ПАО "Россети Сибирь" | "Читаэнерго" | ТП-44 ф.Судунтуй | 10/0,4 | 0.025 | 0.0054031 | 0 | 0
55824 | ПАО "Россети Сибирь" | "Читаэнерго" | ТП-45 ф.Судунтуй | 10/0,4 | 0.025 | 0.0056355 | 0 | 0
55825 | ПАО "Россети Сибирь" | "Читаэнерго" | ТП-46 ф.Судунтуй | 10/0,4 | 0.025 | 0.010512 | 0 | 0
55826 | ПАО "Россети Сибирь" | "Читаэнерго" | ТП-47 ф.Судунтуй | 10/0,4 | 0.025 | 0.0041549 | 0 | 0
55827 | ПАО "Россети Сибирь" | "Читаэнерго" | ТП-48 ф.Судунтуй | 10/0,4 | 0.025 | 0.0076917 | 0 | 0
55828 | ПАО "Россети Сибирь" | "Читаэнерго" | ТП-50 ф.Судунтуй | 10/0,4 | 0.025 | 0.002963 | 0 | 0
55829 | ПАО "Россети Сибирь" | "Читаэнерго" | ТП-51 ф.Судунтуй | 10/0,4 | 0.025 | 0.0054399 | 0 | 0
55830 | ПАО "Россети Сибирь" | "Читаэнерго" | ТП-52 ф.Судунтуй | 10/0,4 | 0.025 | 0.0022093 | 0 | 0
55831 | ПАО "Россети Сибирь" | "Читаэнерго" | ТП-53 ф.Судунтуй | 10/0,4 | 0.025 | 0.0082667 | 0 | 0
55832 | ПАО "Россети Сибирь" | "Читаэнерго" | ТП-55 ф.Судунтуй | 10/0,4 | 0.025 | 0.0051018 | 0 | 0
55833 | ПАО "Россети Сибирь" | "Читаэнерго" | ТП-58 ф.Судунтуй | 10/0,4 | 0.04 | 0.0027529 | 0 | 0
55834 | ПАО "Россети Сибирь" | "Читаэнерго" | ТП-13 ф. Дульдурга | 10/0,4 | 0.4 | 0.046579 | 0 | 0
55835 | ПАО "Россети Сибирь" | "Читаэнерго" | ТП-59 ф.Судунтуй | 10/0,4 | 0.025 | 0.002303 | 0 | 0
55836 | ПАО "Россети Сибирь" | "Читаэнерго" | ТП-61 ф.Судунтуй | 10/0,4 | 0.063 | 0.0017494 | 0 | 0
55837 | ПАО "Россети Сибирь" | "Читаэнерго" | ТП-62 ф.Судунтуй | 10/0,4 | 0.1 | 0.0080681 | 0 | 0
55838 | ПАО "Россети Сибирь" | "Читаэнерго" | ТП-63 ф.Судунтуй | 10/0,4 | 0.04 | 0.0020143 | 0 | 0
55839 | ПАО "Россети Сибирь" | "Читаэнерго" | ТП-64 ф.Судунтуй | 10/0,4 | 0.04 | 0.0096492 | 0 | 0
55840 | ПАО "Россети Сибирь" | "Читаэнерго" | ТП-65 ф.Судунтуй | 10/0,4 | 0.025 | 0.0090043 | 0 | 0
55841 | ПАО "Россети Сибирь" | "Читаэнерго" | ТП-66 ф.Судунтуй | 10/0,4 | 0.025 | 0.0025815 | 0 | 0
55842 | ПАО "Россети Сибирь" | "Читаэнерго" | ТП-67 ф.Судунтуй | 10/0,4 | 0.063 | 0.0025163 | 0 | 0
55843 | ПАО "Россети Сибирь" | "Читаэнерго" | ТП-68 ф.Судунтуй | 10/0,4 | 0.1 | 0.0035046 | 0 | 0
55844 | ПАО "Россети Сибирь" | "Читаэнерго" | ТП-69 ф.Судунтуй | 10/0,4 | 0.063 | 0.0032811 | 0 | 0
55845 | ПАО "Россети Сибирь" | "Читаэнерго" | ТП-70 ф.Судунтуй | 10/0,4 | 0.1 | 0.0040026 | 0 | 0
55846 | ПАО "Россети Сибирь" | "Читаэнерго" | ТП-80 ф.Судунтуй | 10/0,4 | 0.1 | 0.0086698 | 0 | 0
55847 | ПАО "Россети Сибирь" | "Читаэнерго" | ТП-81 ф.Судунтуй | 10/0,4 | 0.04 | 0.00081363 | 0 | 0
55848 | ПАО "Россети Сибирь" | "Читаэнерго" | ТП-85 ф.Судунтуй | 10/0,4 | 0.1 | 0.0066355 | 0 | 0
55849 | ПАО "Россети Сибирь" | "Читаэнерго" | ТП-86 ф.Судунтуй | 10/0,4 | 0.025 | 0.0022727 | 0 | 0
55850 | ПАО "Россети Сибирь" | "Читаэнерго" | ТП-87 ф.Судунтуй | 10/0,4 | 0.025 | 0.0017551 | 0 | 0
55851 | ПАО "Россети Сибирь" | "Читаэнерго" | ТП-88 ф.Судунтуй | 10/0,4 | 0.025 | 0.0025035 | 0 | 0
55852 | ПАО "Россети Сибирь" | "Читаэнерго" | ТП-131 ф. Могойтуй | 10/0,4 | 0.1 | 0.0077436 | 0 | 0
55853 | ПАО "Россети Сибирь" | "Читаэнерго" | ТП-134 ф. Могойтуй | 10/0,4 | 0.04 | 0.0069695 | 0 | 0
55854 | ПАО "Россети Сибирь" | "Читаэнерго" | ТП-135 ф. Могойтуй | 10/0,4 | 0.025 | 0.0075105 | 0 | 0
55855 | ПАО "Россети Сибирь" | "Читаэнерго" | ТП-136 ф. Могойтуй | 10/0,4 | 0.025 | 0.0032964 | 0 | 0
55856 | ПАО "Россети Сибирь" | "Читаэнерго" | ТП-137 ф. Могойтуй | 10/0,4 | 0.04 | 0.01344 | 0 | 0
55857 | ПАО "Россети Сибирь" | "Читаэнерго" | ТП-139 ф. Могойтуй | 10/0,4 | 0.025 | 0.012844 | 0 | 0
55858 | ПАО "Россети Сибирь" | "Читаэнерго" | ТП-140 ф. Могойтуй | 10/0,4 | 0.025 | 0.0068733 | 0 | 0
55859 | ПАО "Россети Сибирь" | "Читаэнерго" | ТП-142 ф. Могойтуй | 10/0,4 | 0.063 | 0.0075094 | 0 | 0
55860 | ПАО "Россети Сибирь" | "Читаэнерго" | ТП-146 ф. Могойтуй | 10/0,4 | 0.025 | 0.0053647 | 0 | 0
55861 | ПАО "Россети Сибирь" | "Читаэнерго" | ТП-147 ф. Могойтуй | 10/0,4 | 0.04 | 0.013039 | 0 | 0
55862 | ПАО "Россети Сибирь" | "Читаэнерго" | ТП-148 ф. Могойтуй | 10/0,4 | 0.025 | 0.0025771 | 0 | 0
55863 | ПАО "Россети Сибирь" | "Читаэнерго" | ТП-149 ф. Могойтуй | 10/0,4 | 0.063 | 0.0074821 | 0 | 0
55864 | ПАО "Россети Сибирь" | "Читаэнерго" | ТП-153 ф. Могойтуй | 10/0,4 | 0.025 | 0.041335 | 0 | 0
55865 | ПАО "Россети Сибирь" | "Читаэнерго" | ТП-3-142 ВЛ-10-АКША-1 | 10/0,4 | 0.4 | 0.089302 | 0 | 0
55866 | ПАО "Россети Сибирь" | "Читаэнерго" | ТП-3-143 ВЛ-10-АКША-1 | 10/0,4 | 0.25 | 0.083053 | 0 | 0.0225
55867 | ПАО "Россети Сибирь" | "Читаэнерго" | ТП-3-146 ВЛ-10-АКША-1 | 10/0,4 | 0.25 | 0.19474 | 0 | 0
55868 | ПАО "Россети Сибирь" | "Читаэнерго" | ТП-3-147 ВЛ-10-АКША-1 | 10/0,4 | 0.4 | 0.35565 | 0 | 0.1044
55869 | ПАО "Россети Сибирь" | "Читаэнерго" | ТП-3-148 ВЛ-10-АКША-1 | 10/0,4 | 0.16 | 0.082924 | 0 | 0
55870 | ПАО "Россети Сибирь" | "Читаэнерго" | ТП-3-150 ВЛ-10-АКША-1 | 10/0,4 | 0.25 | 0.097361 | 0 | 0.027
55871 | ПАО "Россети Сибирь" | "Читаэнерго" | ТП-3-135 ВЛ-10-АКША-2 | 10/0,4 | 0.063 | 0.037174 | 0 | 0
55872 | ПАО "Россети Сибирь" | "Читаэнерго" | ТП-3-134 ВЛ-10-АКША-2 | 10/0,4 | 0.4 | 0.16966 | 0 | 0
55873 | ПАО "Россети Сибирь" | "Читаэнерго" | ТП-3-131 ВЛ-10-АКША-2 | 10/0,4 | 0.16 | 0.086204 | 0 | 0
55874 | ПАО "Россети Сибирь" | "Читаэнерго" | ТП-3-18 ВЛ-10-БЫТЭВ | 10/0,4 | 0.16 | 0.062264 | 0 | 0
55875 | ПАО "Россети Сибирь" | "Читаэнерго" | ТП-3-22 ВЛ-10-БЫТЭВ | 10/0,4 | 0.16 | 0.090211 | 0 | 0
55876 | ПАО "Россети Сибирь" | "Читаэнерго" | ТП-3-24 ВЛ-10-БЫТЭВ | 10/0,4 | 0.1 | 0.044876 | 0 | 0
55877 | ПАО "Россети Сибирь" | "Читаэнерго" | ТП-3-25 ВЛ-10-БЫТЭВ | 10/0,4 | 0.025 | 0.02007 | 0 | 0
55878 | ПАО "Россети Сибирь" | "Читаэнерго" | ТП-3-26 ВЛ-10-БЫТЭВ | 10/0,4 | 0.1 | 0.02572 | 0 | 0
55879 | ПАО "Россети Сибирь" | "Читаэнерго" | ТП-3-21 ВЛ-10-БЫТЭВ | 10/0,4 | 0.063 | 0.0245 | 0 | 0
55880 | ПАО "Россети Сибирь" | "Читаэнерго" | ТП-3-33 ВЛ-10-БЫТЭВ | 10/0,4 | 0.25 | 0.07665 | 0 | 0
55881 | ПАО "Россети Сибирь" | "Читаэнерго" | ТП-3-34 ВЛ-10-БЫТЭВ | 10/0,4 | 0.063 | 0.050476 | 0 | 0
55882 | ПАО "Россети Сибирь" | "Читаэнерго" | ТП-3-5 ВЛ-10-НОВО-КУРГАТАЙ | 10/0,4 | 0.25 | 0.080319 | 0 | 0
55883 | ПАО "Россети Сибирь" | "Читаэнерго" | ТП-3-7 ВЛ-10-НОВО-КУРГАТАЙ | 10/0,4 | 0.25 | 0.099597 | 0 | 0
55884 | ПАО "Россети Сибирь" | "Читаэнерго" | ТП-3-8 ВЛ-10-НОВО-КУРГАТАЙ | 10/0,4 | 0.04 | 0.047812 | 0 | 0
55885 | ПАО "Россети Сибирь" | "Читаэнерго" | ТП-3-10 ВЛ-10-НОВО-КУРГАТАЙ | 10/0,4 | 0.063 | 0.02545 | 0 | 0
55886 | ПАО "Россети Сибирь" | "Читаэнерго" | ТП-3-11 ВЛ-10-НОВО-КУРГАТАЙ | 10/0,4 | 0.063 | 0.051384 | 0 | 0
55887 | ПАО "Россети Сибирь" | "Читаэнерго" | ТП-3-13 ВЛ-10-НОВО-КУРГАТАЙ | 10/0,4 | 0.063 | 0.018214 | 0 | 0
55888 | ПАО "Россети Сибирь" | "Читаэнерго" | ТП-158 ф. Чиндалей | 10/0,4 | 0.025 | 0.0093078 | 0 | 0
55889 | ПАО "Россети Сибирь" | "Читаэнерго" | ТП-159 ф. Чиндалей | 10/0,4 | 0.063 | 0.0059944 | 0 | 0
55890 | ПАО "Россети Сибирь" | "Читаэнерго" | ТП-160 ф. Чиндалей | 10/0,4 | 0.025 | 0.0026913 | 0 | 0
55891 | ПАО "Россети Сибирь" | "Читаэнерго" | ТП-3-101 ВЛ-10-МОГОЙТУЙ | 10/0,4 | 0.025 | 0.016213 | 0 | 0
55892 | ПАО "Россети Сибирь" | "Читаэнерго" | ТП-161 ф. Чиндалей | 10/0,4 | 0.04 | 0.0017864 | 0 | 0
55893 | ПАО "Россети Сибирь" | "Читаэнерго" | ТП-162 ф. Чиндалей | 10/0,4 | 0.04 | 0.0076202 | 0 | 0
55894 | ПАО "Россети Сибирь" | "Читаэнерго" | ТП-163 ф. Чиндалей | 10/0,4 | 0.04 | 0.0055481 | 0 | 0
55895 | ПАО "Россети Сибирь" | "Читаэнерго" | ТП-3-103 ВЛ-10-МОГОЙТУЙ | 10/0,4 | 0.1 | 0.086778 | 0 | 0
55896 | ПАО "Россети Сибирь" | "Читаэнерго" | ТП-165 ф. Чиндалей | 10/0,4 | 0.063 | 0.012787 | 0 | 0
55897 | ПАО "Россети Сибирь" | "Читаэнерго" | ТП-3-104 ВЛ-10-МОГОЙТУЙ | 10/0,4 | 0.16 | 0.07233 | 0 | 0
55898 | ПАО "Россети Сибирь" | "Читаэнерго" | ТП-166 ф. Чиндалей | 10/0,4 | 0.063 | 0.0031548 | 0 | 0
55899 | ПАО "Россети Сибирь" | "Читаэнерго" | ТП-167 ф. Чиндалей | 10/0,4 | 0.04 | 0.0082845 | 0 | 0
55900 | ПАО "Россети Сибирь" | "Читаэнерго" | ТП-3-106 ВЛ-10-МОГОЙТУЙ | 10/0,4 | 0.025 | 0.024059 | 0 | 0
55901 | ПАО "Россети Сибирь" | "Читаэнерго" | ТП-168 ф. Чиндалей | 10/0,4 | 0.063 | 0.0026876 | 0 | 0
55902 | ПАО "Россети Сибирь" | "Читаэнерго" | ТП-3-108 ВЛ-10-МОГОЙТУЙ | 10/0,4 | 0.25 | 0.10029 | 0 | 0
55903 | ПАО "Россети Сибирь" | "Читаэнерго" | ТП-169 ф. Чиндалей | 10/0,4 | 0.04 | 0.0062553 | 0 | 0
55904 | ПАО "Россети Сибирь" | "Читаэнерго" | ТП-170 ф. Чиндалей | 10/0,4 | 0.063 | 0.012215 | 0 | 0
55905 | ПАО "Россети Сибирь" | "Читаэнерго" | ТП-171 ф. Чиндалей | 10/0,4 | 0.025 | 0.0051835 | 0 | 0
55906 | ПАО "Россети Сибирь" | "Читаэнерго" | ТП-172 ф. Чиндалей | 10/0,4 | 0.025 | 0.0062219 | 0 | 0
55907 | ПАО "Россети Сибирь" | "Читаэнерго" | ТП-173 ф. Чиндалей | 10/0,4 | 0.025 | 0.012082 | 0 | 0
55908 | ПАО "Россети Сибирь" | "Читаэнерго" | ТП-3-110 ВЛ-10-МОГОЙТУЙ | 10/0,4 | 0.04 | 0.044602 | 0 | 0
55909 | ПАО "Россети Сибирь" | "Читаэнерго" | ТП-3-111 ВЛ-10-МОГОЙТУЙ | 10/0,4 | 0.04 | 0.023025 | 0 | 0
55910 | ПАО "Россети Сибирь" | "Читаэнерго" | ТП-174 ф. Чиндалей | 10/0,4 | 0.1 | 0.012043 | 0 | 0
55911 | ПАО "Россети Сибирь" | "Читаэнерго" | ТП-175 ф. Чиндалей | 10/0,4 | 0.063 | 0.013137 | 0 | 0
55912 | ПАО "Россети Сибирь" | "Читаэнерго" | ТП-176 ф. Чиндалей | 10/0,4 | 0.025 | 0.0053223 | 0 | 0
55913 | ПАО "Россети Сибирь" | "Читаэнерго" | ТП-3-114 ВЛ-10-МОГОЙТУЙ | 10/0,4 | 0.025 | 0.014238 | 0 | 0
55914 | ПАО "Россети Сибирь" | "Читаэнерго" | ТП-177 ф. Чиндалей | 10/0,4 | 0.025 | 0.0074652 | 0 | 0
55915 | ПАО "Россети Сибирь" | "Читаэнерго" | ТП-3-115 ВЛ-10-МОГОЙТУЙ | 10/0,4 | 0.025 | 0.01589 | 0 | 0
55916 | ПАО "Россети Сибирь" | "Читаэнерго" | ТП-178 ф. Чиндалей | 10/0,4 | 0.063 | 0.0063739 | 0 | 0
55917 | ПАО "Россети Сибирь" | "Читаэнерго" | ТП-179 ф. Чиндалей | 10/0,4 | 0.1 | 0.010303 | 0 | 0
55918 | ПАО "Россети Сибирь" | "Читаэнерго" | ТП-3-116 ВЛ-10-МОГОЙТУЙ | 10/0,4 | 0.025 | 0.018743 | 0 | 0
55919 | ПАО "Россети Сибирь" | "Читаэнерго" | ТП-3-117 ВЛ-10-ОРОЙ | 10/0,4 | 0.25 | 0.040901 | 0 | 0
55920 | ПАО "Россети Сибирь" | "Читаэнерго" | ТП-180 ф. Чиндалей | 10/0,4 | 0.16 | 0.021941 | 0 | 0
55921 | ПАО "Россети Сибирь" | "Читаэнерго" | ТП-181 ф. Чиндалей | 10/0,4 | 0.4 | 0.036762 | 0 | 0
55922 | ПАО "Россети Сибирь" | "Читаэнерго" | ТП-3-120 ВЛ-10-ОРОЙ | 10/0,4 | 0.1 | 0.077222 | 0 | 0
55923 | ПАО "Россети Сибирь" | "Читаэнерго" | ТП-182 ф. Чиндалей | 10/0,4 | 0.4 | 0.035341 | 0 | 0
55924 | ПАО "Россети Сибирь" | "Читаэнерго" | ТП-188 ф. Чиндалей | 10/0,4 | 0.025 | 0.0033097 | 0 | 0
55925 | ПАО "Россети Сибирь" | "Читаэнерго" | ТП-189 ф. Чиндалей | 10/0,4 | 0.063 | 0.0030081 | 0 | 0
55926 | ПАО "Россети Сибирь" | "Читаэнерго" | ТП-3-127 ВЛ-10-ОРОЙ | 10/0,4 | 0.16 | 0.033205 | 0 | 0
55927 | ПАО "Россети Сибирь" | "Читаэнерго" | ТП-3-92 ВЛ-10-УСТЬ-ИЛЯ | 10/0,4 | 0.063 | 0.052636 | 0 | 0
55928 | ПАО "Россети Сибирь" | "Читаэнерго" | ТП-3-94 ВЛ-10-УСТЬ-ИЛЯ | 10/0,4 | 0.04 | 0.04407 | 0 | 0
55929 | ПАО "Россети Сибирь" | "Читаэнерго" | ТП-3-95 ВЛ-10-УСТЬ-ИЛЯ | 10/0,4 | 0.063 | 0.034006 | 0 | 0
55930 | ПАО "Россети Сибирь" | "Читаэнерго" | ТП-3-96 ВЛ-10-УСТЬ-ИЛЯ | 10/0,4 | 0.25 | 0.063743 | 0 | 0
55931 | ПАО "Россети Сибирь" | "Читаэнерго" | ТП-3-97 ВЛ-10-УСТЬ-ИЛЯ | 10/0,4 | 0.16 | 0.038007 | 0 | 0
55932 | ПАО "Россети Сибирь" | "Читаэнерго" | ТП-3-66 ВЛ-10-КУРУЛГА | 10/0,4 | 0.16 | 0.10234 | 0 | 0.00675
55933 | ПАО "Россети Сибирь" | "Читаэнерго" | ТП-3-64 ВЛ-10-КУРУЛГА | 10/0,4 | 0.025 | 0.015523 | 0 | 0
55934 | ПАО "Россети Сибирь" | "Читаэнерго" | ТП-3-62 ВЛ-10-КУРУЛГА | 10/0,4 | 0.1 | 0.063076 | 0 | 0
55935 | ПАО "Россети Сибирь" | "Читаэнерго" | ТП-3-60 ВЛ-10-КУРУЛГА | 10/0,4 | 0.1 | 0.083692 | 0 | 0
55936 | ПАО "Россети Сибирь" | "Читаэнерго" | ТП-3-59 ВЛ-10-КУРУЛГА | 10/0,4 | 0.4 | 0.095119 | 0 | 0
55937 | ПАО "Россети Сибирь" | "Читаэнерго" | ТП-3-58 ВЛ-10-КУРУЛГА | 10/0,4 | 0.04 | 0.033616 | 0 | 0
55938 | ПАО "Россети Сибирь" | "Читаэнерго" | ТП-3-56 ВЛ-10-КУРУЛГА | 10/0,4 | 0.063 | 0.054823 | 0 | 0
55939 | ПАО "Россети Сибирь" | "Читаэнерго" | ТП-3-55 ВЛ-10-КУРУЛГА | 10/0,4 | 0.063 | 0.053333 | 0 | 0
55940 | ПАО "Россети Сибирь" | "Читаэнерго" | ТП-3-91 ВЛ-10-СХТ | 10/0,4 | 0.1 | 0.044777 | 0 | 0.0045
55941 | ПАО "Россети Сибирь" | "Читаэнерго" | ТП-3-71 ВЛ-10-УЛАЧА | 10/0,4 | 0.1 | 0.025883 | 0 | 0
55942 | ПАО "Россети Сибирь" | "Читаэнерго" | ТП-3-72 ВЛ-10-УЛАЧА | 10/0,4 | 0.063 | 0.051688 | 0 | 0
55943 | ПАО "Россети Сибирь" | "Читаэнерго" | ТП-3-75 ВЛ-10-УЛАЧА | 10/0,4 | 0.1 | 0.079552 | 0 | 0
55944 | ПАО "Россети Сибирь" | "Читаэнерго" | ТП-3-79 ВЛ-10-УЛАЧА | 10/0,4 | 0.063 | 0.051416 | 0 | 0
55945 | ПАО "Россети Сибирь" | "Читаэнерго" | ТП-3-80 ВЛ-10-УЛАЧА | 10/0,4 | 0.063 | 0.053711 | 0 | 0
55946 | ПАО "Россети Сибирь" | "Читаэнерго" | ТП-1-74 ВЛ-10-АЛТАН | 10/0,4 | 0.1 | 0.018788 | 0 | 0
55947 | ПАО "Россети Сибирь" | "Читаэнерго" | ТП-1-73 ВЛ-10-АЛТАН | 10/0,4 | 0.1 | 0.041614 | 0 | 0
55948 | ПАО "Россети Сибирь" | "Читаэнерго" | ТП-1-71 ВЛ-10-АЛТАН | 10/0,4 | 0.063 | 0.028681 | 0 | 0
55949 | ПАО "Россети Сибирь" | "Читаэнерго" | ТП-1-69 ВЛ-10-АЛТАН | 10/0,4 | 0.1 | 0.055763 | 0 | 0
55950 | ПАО "Россети Сибирь" | "Читаэнерго" | ТП-3-41 ВЛ-10-УРЕЙСК | 10/0,4 | 0.1 | 0.03377 | 0 | 0
55951 | ПАО "Россети Сибирь" | "Читаэнерго" | ТП-1-67 ВЛ-10-АЛТАН | 10/0,4 | 0.1 | 0.076772 | 0 | 0
55952 | ПАО "Россети Сибирь" | "Читаэнерго" | ТП-3-42 ВЛ-10-УРЕЙСК | 10/0,4 | 0.1 | 0.050416 | 0 | 0
55953 | ПАО "Россети Сибирь" | "Читаэнерго" | ТП-1-66 ВЛ-10-АЛТАН | 10/0,4 | 0.1 | 0.040969 | 0 | 0
55954 | ПАО "Россети Сибирь" | "Читаэнерго" | ТП-1-64 ВЛ-10-АЛТАН | 10/0,4 | 0.1 | 0.019389 | 0 | 0
55955 | ПАО "Россети Сибирь" | "Читаэнерго" | ТП-1-63 ВЛ-10-АЛТАН | 10/0,4 | 0.1 | 0.035115 | 0 | 0
55956 | ПАО "Россети Сибирь" | "Читаэнерго" | ТП-1-62 ВЛ-10 АЛТАН | 10/0,4 | 0.1 | 0.021721 | 0 | 0
55957 | ПАО "Россети Сибирь" | "Читаэнерго" | ТП-1-61 ВЛ-10-АЛТАН | 10/0,4 | 0.1 | 0.02054 | 0 | 0
55958 | ПАО "Россети Сибирь" | "Читаэнерго" | ТП-1-58 ВЛ-10-БЫЛЫРА | 10/0,4 | 0.04 | 0.016875 | 0 | 0
55959 | ПАО "Россети Сибирь" | "Читаэнерго" | ТП-1-57 ВЛ-10-БЫЛЫРА | 10/0,4 | 0.1 | 0.042854 | 0 | 0
55960 | ПАО "Россети Сибирь" | "Читаэнерго" | ТП-1-55 ВЛ-10-БИЛЮТУЙ | 10/0,4 | 0.025 | 0.011948 | 0 | 0
55961 | ПАО "Россети Сибирь" | "Читаэнерго" | ТП-1-54 ВЛ-10-БИЛЮТУЙ | 10/0,4 | 0.025 | 0.013361 | 0 | 0
55962 | ПАО "Россети Сибирь" | "Читаэнерго" | ТП-1-53 ВЛ-10-БИЛЮТУЙ | 10/0,4 | 0.025 | 0.015531 | 0 | 0
55963 | ПАО "Россети Сибирь" | "Читаэнерго" | ТП-1-52 ВЛ-10-БИЛЮТУЙ | 10/0,4 | 0.025 | 0.017502 | 0 | 0
55964 | ПАО "Россети Сибирь" | "Читаэнерго" | ТП-1-51 ВЛ-10-БИЛЮТУЙ | 10/0,4 | 0.1 | 0.015726 | 0 | 0
55965 | ПАО "Россети Сибирь" | "Читаэнерго" | ТП-34 ВЛ-10-ВЕРХНИЙ УЛЬХУН | 10/0,4 | 0.16 | 0.047314 | 0 | 0.0027
55966 | ПАО "Россети Сибирь" | "Читаэнерго" | ТП-1-49 ВЛ-10-БИЛЮТУЙ | 10/0,4 | 0.1 | 0.060607 | 0 | 0
55967 | ПАО "Россети Сибирь" | "Читаэнерго" | ТП-35 ВЛ-10-ВЕРХНИЙ УЛЬХУН | 10/0,4 | 0.25 | 0.057115 | 0 | 0
55968 | ПАО "Россети Сибирь" | "Читаэнерго" | ТП-1-47 ВЛ-10-БИЛЮТУЙ | 10/0,4 | 0.16 | 0.055094 | 0 | 0
55969 | ПАО "Россети Сибирь" | "Читаэнерго" | ТП-38 ВЛ-10-ВЕРХНИЙ УЛЬХУН | 10/0,4 | 0.16 | 0.051469 | 0 | 0
55970 | ПАО "Россети Сибирь" | "Читаэнерго" | ТП-1-46 ВЛ-10-БИЛЮТУЙ | 10/0,4 | 0.25 | 0.091078 | 0 | 0
55971 | ПАО "Россети Сибирь" | "Читаэнерго" | ТП-39 ВЛ-10-ВЕРХНИЙ УЛЬХУН | 10/0,4 | 0.16 | 0.061975 | 0 | 0
55972 | ПАО "Россети Сибирь" | "Читаэнерго" | ТП-41 ВЛ-10-ВЕРХНИЙ УЛЬХУН | 10/0,4 | 0.1 | 0.049143 | 0 | 0
55973 | ПАО "Россети Сибирь" | "Читаэнерго" | ТП-42 ВЛ-10-ВЕРХНИЙ УЛЬХУН | 10/0,4 | 0.16 | 0.082165 | 0 | 0
55974 | ПАО "Россети Сибирь" | "Читаэнерго" | ТП-50 ВЛ-10-М.ПАВЛОВСК | 10/0,4 | 0.063 | 0.037416 | 0 | 0
55975 | ПАО "Россети Сибирь" | "Читаэнерго" | ТП-59 ВЛ-10-М.ПАВЛОВСК | 10/0,4 | 0.1 | 0.022893 | 0 | 0
55976 | ПАО "Россети Сибирь" | "Читаэнерго" | ТП-1 ВЛ-10-МАНГУТ | 10/0,4 | 0.063 | 0.034037 | 0 | 0
55977 | ПАО "Россети Сибирь" | "Читаэнерго" | ТП-2 ВЛ-10-МАНГУТ | 10/0,4 | 0.1 | 0.048377 | 0 | 0
55978 | ПАО "Россети Сибирь" | "Читаэнерго" | ТП-4 ВЛ-10-МАНГУТ | 10/0,4 | 0.16 | 0.11122 | 0 | 0
55979 | ПАО "Россети Сибирь" | "Читаэнерго" | ТП-6 ВЛ-10-МАНГУТ | 10/0,4 | 0.25 | 0.091868 | 0 | 0
55980 | ПАО "Россети Сибирь" | "Читаэнерго" | ТП-9 ВЛ-10-МАНГУТ | 10/0,4 | 0.1 | 0.085014 | 0 | 0
55981 | ПАО "Россети Сибирь" | "Читаэнерго" | ТП-15 ВЛ-10-СХТ | 10/0,4 | 0.16 | 0.087111 | 0 | 0
55982 | ПАО "Россети Сибирь" | "Читаэнерго" | ТП-23 ВЛ-10-УЛЬХУН ПАРТИЯ | 10/0,4 | 0.16 | 0.061205 | 0 | 0
55983 | ПАО "Россети Сибирь" | "Читаэнерго" | ТП-28 ВЛ-10-УЛЬХУН ПАРТИЯ | 10/0,4 | 0.04 | 0.018968 | 0 | 0
55984 | ПАО "Россети Сибирь" | "Читаэнерго" | ТП-62 ВЛ-10-ХАПЧЕРАНГА | 10/0,4 | 0.1 | 0.048402 | 0 | 0
55985 | ПАО "Россети Сибирь" | "Читаэнерго" | ТП-63 ВЛ-10-ХАПЧЕРАНГА | 10/0,4 | 0.1 | 0.041983 | 0 | 0
55986 | ПАО "Россети Сибирь" | "Читаэнерго" | ТП-67 ВЛ-10-ХАПЧЕРАНГА | 10/0,4 | 0.4 | 0.051404 | 0 | 0
55987 | ПАО "Россети Сибирь" | "Читаэнерго" | ТП-68 ВЛ-10-ХАПЧЕРАНГА | 10/0,4 | 0.4 | 0.070888 | 0 | 0
55988 | ПАО "Россети Сибирь" | "Читаэнерго" | ТП-1-2 ВЛ-10-КЫРА-2 | 10/0,4 | 0.4 | 0.09474 | 0 | 0
55989 | ПАО "Россети Сибирь" | "Читаэнерго" | ТП-1-3 ВЛ-10-КЫРА-2 | 10/0,4 | 0.1 | 0.047331 | 0 | 0
55990 | ПАО "Россети Сибирь" | "Читаэнерго" | ТП-1-7 ВЛ-10-КЫРА-2 | 10/0,4 | 0.315 | 0.048647 | 0 | 0
55991 | ПАО "Россети Сибирь" | "Читаэнерго" | ТП-1-8 ВЛ-10-КЫРА-2 | 10/0,4 | 0.1 | 0.049883 | 0 | 0
55992 | ПАО "Россети Сибирь" | "Читаэнерго" | ТП-1-9 ВЛ-10-КЫРА-2 | 10/0,4 | 0.16 | 0.039919 | 0 | 0
55993 | ПАО "Россети Сибирь" | "Читаэнерго" | ТП-1-44 ВЛ-10-КЫРА-2 | 10/0,4 | 0.04 | 0.013903 | 0 | 0
55994 | ПАО "Россети Сибирь" | "Читаэнерго" | ТП-1-43 ВЛ-10-КЫРА-2 | 10/0,4 | 0.4 | 0.13914 | 0 | 0
55995 | ПАО "Россети Сибирь" | "Читаэнерго" | ТП-1-42 ВЛ-10-КЫРА-2 | 10/0,4 | 0.1 | 0.082908 | 0 | 0
55996 | ПАО "Россети Сибирь" | "Читаэнерго" | ТП-1-40 ВЛ-10-КЫРА-2 | 10/0,4 | 0.25 | 0.1405 | 0 | 0
55997 | ПАО "Россети Сибирь" | "Читаэнерго" | ТП-1-37 ВЛ-10-КЫРА-2 | 10/0,4 | 0.4 | 0.19452 | 0 | 0.0063
55998 | ПАО "Россети Сибирь" | "Читаэнерго" | ТП-1-35 ВЛ-10-КЫРА-2 | 10/0,4 | 0.25 | 0.10029 | 0 | 0
55999 | ПАО "Россети Сибирь" | "Читаэнерго" | ТП-1-34 ВЛ-10-КЫРА-2 | 10/0,4 | 0.1 | 0.032372 | 0 | 0
56000 | ПАО "Россети Сибирь" | "Читаэнерго" | ТП-1-33 ВЛ-10-КЫРА-2 | 10/0,4 | 0.025 | 0.021216 | 0 | 0
56001 | ПАО "Россети Сибирь" | "Читаэнерго" | ТП-1-32 ВЛ-10-КЫРА-2 | 10/0,4 | 0.04 | 0.015278 | 0 | 0
56002 | ПАО "Россети Сибирь" | "Читаэнерго" | ТП-1-31 ВЛ-10-КЫРА-1 | 10/0,4 | 0.1 | 0.019609 | 0 | 0
56003 | ПАО "Россети Сибирь" | "Читаэнерго" | ТП-1-30 ВЛ-10-КЫРА-1 | 10/0,4 | 0.25 | 0.14372 | 0 | 0
56004 | ПАО "Россети Сибирь" | "Читаэнерго" | ТП-1-29 ВЛ-10-КЫРА-1 | 10/0,4 | 0.25 | 0.065004 | 0 | 0
56005 | ПАО "Россети Сибирь" | "Читаэнерго" | ТП-1-28 ВЛ-10-КЫРА-1 | 10/0,4 | 0.4 | 0.098827 | 0 | 0
56006 | ПАО "Россети Сибирь" | "Читаэнерго" | ТП-1-27 ВЛ-10-КЫРА-1 | 10/0,4 | 0.4 | 0.31858 | 0 | 0.0045
56007 | ПАО "Россети Сибирь" | "Читаэнерго" | ТП-1-26 ВЛ-10-КЫРА-1 | 10/0,4 | 0.16 | 0.075231 | 0 | 0
56008 | ПАО "Россети Сибирь" | "Читаэнерго" | ТП-1-24 ВЛ-10-КЫРА-1 | 10/0,4 | 0.25 | 0.1115 | 0 | 0.0135
56009 | ПАО "Россети Сибирь" | "Читаэнерго" | ТП-1-23 ВЛ-10-КЫРА-1 | 10/0,4 | 0.4 | 0.11416 | 0 | 0
56010 | ПАО "Россети Сибирь" | "Читаэнерго" | ТП-1-21 ВЛ-10-КЫРА-1 | 10/0,4 | 0.16 | 0.075116 | 0 | 0
56011 | ПАО "Россети Сибирь" | "Читаэнерго" | ТП-1-20 ВЛ-10-КЫРА-1 | 10/0,4 | 0.16 | 0.11424 | 0 | 0
56012 | ПАО "Россети Сибирь" | "Читаэнерго" | ТП-1-19 ВЛ-10-КЫРА-1 | 10/0,4 | 0.16 | 0.077255 | 0 | 0
56013 | ПАО "Россети Сибирь" | "Читаэнерго" | ТП-1-18 ВЛ-10-КЫРА-1 | 10/0,4 | 0.1 | 0.061337 | 0 | 0
56014 | ПАО "Россети Сибирь" | "Читаэнерго" | ТП-1-17 ВЛ-10-КЫРА-1 | 10/0,4 | 0.16 | 0.036184 | 0 | 0
56015 | ПАО "Россети Сибирь" | "Читаэнерго" | ТП-1-16 ВЛ-10-КЫРА-1 | 10/0,4 | 0.04 | 0.0254 | 0 | 0
56016 | ПАО "Россети Сибирь" | "Читаэнерго" | ТП-1-14 ВЛ-10-МОРДОЙ | 10/0,4 | 0.16 | 0.073777 | 0 | 0
56017 | ПАО "Россети Сибирь" | "Читаэнерго" | ТП-1-12 ВЛ-10-МОРДОЙ | 10/0,4 | 0.16 | 0.066956 | 0 | 0
56018 | ПАО "Россети Сибирь" | "Читаэнерго" | ТП-1-11 ВЛ-10-МОРДОЙ | 10/0,4 | 0.16 | 0.061979 | 0 | 0
56019 | ПАО "Россети Сибирь" | "Читаэнерго" | ТП-3-73 ВЛ-10-УЛАЧА | 10/0,4 | 0.1 | 0.036464 | 0 | 0
56020 | ПАО "Россети Сибирь" | "Читаэнерго" | КТП-22032 | 10/0,4 | 0.1 | 0.010431 | 0 | 0
56021 | ПАО "Россети Сибирь" | "Читаэнерго" | КТП-22031 | 10/0,4 | 0.1 | 0.0058924 | 0 | 0
56022 | ПАО "Россети Сибирь" | "Читаэнерго" | КТП-22034 | 10/0,4 | 0.1 | 0.036807 | 0 | 0
56023 | ПАО "Россети Сибирь" | "Читаэнерго" | КТП-22007 | 10/0,4 | 0.1 | 0.010901 | 0 | 0
56024 | ПАО "Россети Сибирь" | "Читаэнерго" | КТП-22005 | 10/0,4 | 0.1 | 0.010017 | 0 | 0
56025 | ПАО "Россети Сибирь" | "Читаэнерго" | КТП-22014 | 10/0,4 | 0.04 | 0.0053846 | 0 | 0
56026 | ПАО "Россети Сибирь" | "Читаэнерго" | КТП-22055 | 10/0,4 | 0.025 | 0.01234 | 0 | 0
56027 | ПАО "Россети Сибирь" | "Читаэнерго" | КТП-22067 | 10/0,4 | 0.16 | 0.015666 | 0 | 0
56028 | ПАО "Россети Сибирь" | "Читаэнерго" | КТП-22047 | 10/0,4 | 0.063 | 0.017713 | 0 | 0
56029 | ПАО "Россети Сибирь" | "Читаэнерго" | КТП-22021 | 10/0,4 | 0.1 | 0.003776 | 0 | 0
56030 | ПАО "Россети Сибирь" | "Читаэнерго" | КТП-22018 | 10/0,4 | 0.063 | 0.0010643 | 0 | 0
56031 | ПАО "Россети Сибирь" | "Читаэнерго" | КТП-22030 | 10/0,4 | 0.025 | 0.0018012 | 0 | 0
56032 | ПАО "Россети Сибирь" | "Читаэнерго" | КТП-22019 | 10/0,4 | 0.025 | 0.0036023 | 0 | 0
56033 | ПАО "Россети Сибирь" | "Читаэнерго" | КТП-22076 | 10/0,4 | 0.063 | 0.013796 | 0 | 0.0135
56034 | ПАО "Россети Сибирь" | "Читаэнерго" | КТП-22056 | 10/0,4 | 0.1 | 0.010683 | 0 | 0
56035 | ПАО "Россети Сибирь" | "Читаэнерго" | КТПН-22001 | 10/0,4 | 0.63 | 0.078543 | 0 | 0.0135
56036 | ПАО "Россети Сибирь" | "Читаэнерго" | КТПН-22003 | 10/0,4 | 0.16 | 0.090694 | 0 | 0
56037 | ПАО "Россети Сибирь" | "Читаэнерго" | КТП-22050 | 10/0,4 | 0.25 | 0.027573 | 0 | 0
56038 | ПАО "Россети Сибирь" | "Читаэнерго" | КТП-22004 | 10/0,4 | 0.25 | 0.0014293 | 0 | 0
56039 | ПАО "Россети Сибирь" | "Читаэнерго" | КТПН-22072 | 10/0,4 | 0.16 | 0.052819 | 0 | 0
56040 | ПАО "Россети Сибирь" | "Читаэнерго" | КТП-22361 | 10/0,4 | 0.063 | 0.013528 | 0 | 0
56041 | ПАО "Россети Сибирь" | "Читаэнерго" | КТПН-22363 | 10/0,4 | 0.25 | 0.057404 | 0 | 0.018
56042 | ПАО "Россети Сибирь" | "Читаэнерго" | КТП-22365 | 10/0,4 | 0.16 | 0.12297 | 0 | 0
56043 | ПАО "Россети Сибирь" | "Читаэнерго" | ЗТП-22366 | 10/0,4 | 0.25 | 0.074153 | 0 | 0
56044 | ПАО "Россети Сибирь" | "Читаэнерго" | ЗТП-22367 | 10/0,4 | 0.1 | 0.026314 | 0 | 0
56045 | ПАО "Россети Сибирь" | "Читаэнерго" | КТПН-22369 | 10/0,4 | 0.25 | 0.1136 | 0 | 0.009
56046 | ПАО "Россети Сибирь" | "Читаэнерго" | КТПН-22368 | 10/0,4 | 0.1 | 0.027332 | 0 | 0
56047 | ПАО "Россети Сибирь" | "Читаэнерго" | КТП-22370 | 10/0,4 | 0.16 | 0.046393 | 0.0045 | 0.0045
56048 | ПАО "Россети Сибирь" | "Читаэнерго" | КТПН-22371 | 10/0,4 | 0.16 | 0.043933 | 0 | 0
56049 | ПАО "Россети Сибирь" | "Читаэнерго" | КТП-22372 | 10/0,4 | 0.04 | 0.0028235 | 0 | 0
56050 | ПАО "Россети Сибирь" | "Читаэнерго" | КТП-22373 | 10/0,4 | 0.1 | 0.018598 | 0 | 0
56051 | ПАО "Россети Сибирь" | "Читаэнерго" | КТПН-22374 | 10/0,4 | 0.16 | 0.05973 | 0 | 0.009
56052 | ПАО "Россети Сибирь" | "Читаэнерго" | ЗТП-22321 | 10/0,4 | 0.4 | 0.095174 | 0 | 0
56053 | ПАО "Россети Сибирь" | "Читаэнерго" | КТПН-22322 | 10/0,4 | 0.25 | 0.033992 | 0 | 0.0153
56054 | ПАО "Россети Сибирь" | "Читаэнерго" | ЗТП-22323 | 10/0,4 | 0.25 | 0.091711 | 0 | 0
56055 | ПАО "Россети Сибирь" | "Читаэнерго" | КТПН-22324 | 10/0,4 | 0.25 | 0.089494 | 0 | 0.0135
56056 | ПАО "Россети Сибирь" | "Читаэнерго" | ЗТП-22325 | 10/0,4 | 0.25 | 0.072559 | 0.0045 | 0
56057 | ПАО "Россети Сибирь" | "Читаэнерго" | ЗТП-22326 | 10/0,4 | 0.63 | 0.047429 | 0 | 0.045
56058 | ПАО "Россети Сибирь" | "Читаэнерго" | КТПН-22327 | 10/0,4 | 0.4 | 0.051197 | 0 | 0.0135
56059 | ПАО "Россети Сибирь" | "Читаэнерго" | ЗТП-22330 | 10/0,4 | 0.25 | 0.0091912 | 0 | 0.00135
56060 | ПАО "Россети Сибирь" | "Читаэнерго" | КТПН-22342 | 10/0,4 | 0.4 | 0.13025 | 0 | 0.0405
56061 | ПАО "Россети Сибирь" | "Читаэнерго" | КТПН-22345 | 10/0,4 | 0.1 | 0.0083144 | 0 | 0
56062 | ПАО "Россети Сибирь" | "Читаэнерго" | ЗТП-22343 | 10/0,4 | 0.25 | 0.049625 | 0 | 0
56063 | ПАО "Россети Сибирь" | "Читаэнерго" | ЗТП-22301 | 10/0,4 | 0.25 | 0.036129 | 0 | 0.0135
56064 | ПАО "Россети Сибирь" | "Читаэнерго" | ЗТП-22302 | 10/0,4 | 0.4 | 0.10667 | 0 | 0
56065 | ПАО "Россети Сибирь" | "Читаэнерго" | ЗТП-22303 | 10/0,4 | 0.4 | 0.22546 | 0 | 0
56066 | ПАО "Россети Сибирь" | "Читаэнерго" | ЗТП-22305 | 10/0,4 | 0.25 | 0.23021 | 0 | 0
56067 | ПАО "Россети Сибирь" | "Читаэнерго" | ЗТП-22307 | 10/0,4 | 0.25 | 0.043354 | 0 | 0
56068 | ПАО "Россети Сибирь" | "Читаэнерго" | КТП-22128 | 10/0,4 | 0.1 | 0.019567 | 0 | 0
56069 | ПАО "Россети Сибирь" | "Читаэнерго" | КТПН-22129 | 10/0,4 | 0.1 | 0.054614 | 0 | 0
56070 | ПАО "Россети Сибирь" | "Читаэнерго" | КТПН-22132 | 10/0,4 | 0.4 | 0.074182 | 0 | 0
56071 | ПАО "Россети Сибирь" | "Читаэнерго" | КТП-22131 | 10/0,4 | 0.1 | 0.0109 | 0 | 0
56072 | ПАО "Россети Сибирь" | "Читаэнерго" | КТП-22152 | 10/0,4 | 0.1 | 0.0063597 | 0 | 0
56073 | ПАО "Россети Сибирь" | "Читаэнерго" | КТП-22142 | 10/0,4 | 0.1 | 0.027341 | 0 | 0
56074 | ПАО "Россети Сибирь" | "Читаэнерго" | КТПН-22144 | 10/0,4 | 0.16 | 0.035074 | 0 | 0
56075 | ПАО "Россети Сибирь" | "Читаэнерго" | КТПН-22138 | 10/0,4 | 0.25 | 0.030202 | 0 | 0
56076 | ПАО "Россети Сибирь" | "Читаэнерго" | КТП-22154 | 10/0,4 | 0.063 | 0.01269 | 0 | 0
56077 | ПАО "Россети Сибирь" | "Читаэнерго" | КТП-22114 | 10/0,4 | 0.25 | 0.17515 | 0 | 0.025
56078 | ПАО "Россети Сибирь" | "Читаэнерго" | КТПН-22119 | 10/0,4 | 0.1 | 0.0038421 | 0 | 0
56079 | ПАО "Россети Сибирь" | "Читаэнерго" | КТПН-22172 | 10/0,4 | 0.1 | 0.0098895 | 0 | 0
56080 | ПАО "Россети Сибирь" | "Читаэнерго" | КТП-22081 | 10/0,4 | 0.1 | 0.004189 | 0 | 0
56081 | ПАО "Россети Сибирь" | "Читаэнерго" | КТП-22112 | 10/0,4 | 0.1 | 0.0098167 | 0 | 0
56082 | ПАО "Россети Сибирь" | "Читаэнерго" | КТП-22124 | 10/0,4 | 0.025 | 0.0027669 | 0 | 0
56083 | ПАО "Россети Сибирь" | "Читаэнерго" | КТП-22125 | 10/0,4 | 0.025 | 0.0011981 | 0 | 0
56084 | ПАО "Россети Сибирь" | "Читаэнерго" | КТП-22127 | 10/0,4 | 0.025 | 0.0075539 | 0 | 0
56085 | ПАО "Россети Сибирь" | "Читаэнерго" | КТП-22099 | 10/0,4 | 0.16 | 0.089929 | 0 | 0
56086 | ПАО "Россети Сибирь" | "Читаэнерго" | КТПН-22100 | 10/0,4 | 0.16 | 0.029261 | 0 | 0
56087 | ПАО "Россети Сибирь" | "Читаэнерго" | КТП-22102 | 10/0,4 | 0.16 | 0.053221 | 0 | 0
56088 | ПАО "Россети Сибирь" | "Читаэнерго" | КТП-22106 | 10/0,4 | 0.1 | 0.024827 | 0 | 0
56089 | ПАО "Россети Сибирь" | "Читаэнерго" | КТП-22084 | 10/0,4 | 0.063 | 0.0069699 | 0 | 0
56090 | ПАО "Россети Сибирь" | "Читаэнерго" | КТП-22082 | 10/0,4 | 0.063 | 0.027272 | 0 | 0
56091 | ПАО "Россети Сибирь" | "Читаэнерго" | КТП-22083 | 10/0,4 | 0.025 | 0.0023449 | 0 | 0
56092 | ПАО "Россети Сибирь" | "Читаэнерго" | ЗТП-22410 | 10/0,4 | 0.4 | 0.054473 | 0 | 0
56093 | ПАО "Россети Сибирь" | "Читаэнерго" | КТП-22412 | 10/0,4 | 0.25 | 0.062074 | 0 | 0
56094 | ПАО "Россети Сибирь" | "Читаэнерго" | КТП-22413 | 10/0,4 | 0.16 | 0.028169 | 0 | 0
56095 | ПАО "Россети Сибирь" | "Читаэнерго" | КТПН-22414 | 10/0,4 | 0.4 | 0.024582 | 0 | 0.0135
56096 | ПАО "Россети Сибирь" | "Читаэнерго" | КТПН-22415 | 10/0,4 | 0.4 | 0.052403 | 0 | 0
56097 | ПАО "Россети Сибирь" | "Читаэнерго" | КТПН-22416 | 10/0,4 | 0.16 | 0.01945 | 0 | 0.0027
56098 | ПАО "Россети Сибирь" | "Читаэнерго" | КТП-22420 | 10/0,4 | 0.25 | 0.01528 | 0 | 0
56099 | ПАО "Россети Сибирь" | "Читаэнерго" | КТП-22408 | 10/0,4 | 0.25 | 0.04826 | 0 | 0
56100 | ПАО "Россети Сибирь" | "Читаэнерго" | КТПН-22409 | 10/0,4 | 0.1 | 0.0044075 | 0 | 0
56101 | ПАО "Россети Сибирь" | "Читаэнерго" | КТП-22402 | 10/0,4 | 0.1 | 0.012592 | 0 | 0
56102 | ПАО "Россети Сибирь" | "Читаэнерго" | КТП-22403 | 10/0,4 | 0.4 | 0.024081 | 0 | 0
56103 | ПАО "Россети Сибирь" | "Читаэнерго" | ЗТП-22405 | 10/0,4 | 0.16 | 0.063633 | 0 | 0
56104 | ПАО "Россети Сибирь" | "Читаэнерго" | КТП-22407 | 10/0,4 | 0.04 | 0.0039209 | 0 | 0
56105 | ПАО "Россети Сибирь" | "Читаэнерго" | КТПН-22417 | 10/0,4 | 0.16 | 0.032534 | 0 | 0
56106 | ПАО "Россети Сибирь" | "Читаэнерго" | КТПН-22419 | 10/0,4 | 0.16 | 0.050186 | 0 | 0
56107 | ПАО "Россети Сибирь" | "Читаэнерго" | КТПН-22418 | 10/0,4 | 0.25 | 0.066398 | 0 | 0
56108 | ПАО "Россети Сибирь" | "Читаэнерго" | ЗТП-22404 | 10/0,4 | 0.4 | 0.094327 | 0 | 0
56109 | ПАО "Россети Сибирь" | "Читаэнерго" | КТП-22118 | 10/0,4 | 0.1 | 0.0089389 | 0 | 0
56110 | ПАО "Россети Сибирь" | "Читаэнерго" | КТП-22117 | 10/0,4 | 0.1 | 0.024834 | 0 | 0
56111 | ПАО "Россети Сибирь" | "Читаэнерго" | КТП-22217 | 10/0,4 | 0.1 | 0.031876 | 0 | 0
56112 | ПАО "Россети Сибирь" | "Читаэнерго" | КТП-22224 | 10/0,4 | 0.063 | 0.016709 | 0 | 0
56113 | ПАО "Россети Сибирь" | "Читаэнерго" | КТП-22315 | 10/0,4 | 0.1 | 0.012455 | 0 | 0
56114 | ПАО "Россети Сибирь" | "Читаэнерго" | КТП-22317 | 10/0,4 | 0.16 | 0.050054 | 0 | 0
56115 | ПАО "Россети Сибирь" | "Читаэнерго" | КТП-22318 | 10/0,4 | 0.1 | 0.015115 | 0 | 0
56116 | ПАО "Россети Сибирь" | "Читаэнерго" | КТП-22215 | 10/0,4 | 0.063 | 0.033907 | 0 | 0
56117 | ПАО "Россети Сибирь" | "Читаэнерго" | КТП-22216 | 10/0,4 | 0.16 | 0.062354 | 0 | 0
56118 | ПАО "Россети Сибирь" | "Читаэнерго" | КТП-22242 | 10/0,4 | 0.25 | 0.023721 | 0 | 0
56119 | ПАО "Россети Сибирь" | "Читаэнерго" | КТП-22219 | 10/0,4 | 0.063 | 0.010372 | 0 | 0
56120 | ПАО "Россети Сибирь" | "Читаэнерго" | КТП-22177 | 10/0,4 | 0.16 | 0.028005 | 0 | 0
56121 | ПАО "Россети Сибирь" | "Читаэнерго" | КТП-22179 | 10/0,4 | 0.1 | 0.0047134 | 0 | 0
56122 | ПАО "Россети Сибирь" | "Читаэнерго" | КТП-22187 | 10/0,4 | 0.063 | 0.0072827 | 0 | 0
56123 | ПАО "Россети Сибирь" | "Читаэнерго" | КТП-22227 | 10/0,4 | 0.04 | 0.0012487 | 0 | 0
56124 | ПАО "Россети Сибирь" | "Читаэнерго" | КТП-22231 | 10/0,4 | 0.063 | 0.01149 | 0 | 0
56125 | ПАО "Россети Сибирь" | "Читаэнерго" | КТП-22194 | 10/0,4 | 0.25 | 0.015778 | 0 | 0
56126 | ПАО "Россети Сибирь" | "Читаэнерго" | КТП-22192 | 10/0,4 | 0.16 | 0.019758 | 0 | 0
56127 | ПАО "Россети Сибирь" | "Читаэнерго" | КТП-22196 | 10/0,4 | 0.25 | 0.023241 | 0 | 9e-07
56128 | ПАО "Россети Сибирь" | "Читаэнерго" | КТП-22195 | 10/0,4 | 0.25 | 0.043317 | 0 | 0.0018
56129 | ПАО "Россети Сибирь" | "Читаэнерго" | КТП-22197 | 10/0,4 | 0.16 | 0.0048318 | 0 | 0
56130 | ПАО "Россети Сибирь" | "Читаэнерго" | КТП-22230 | 10/0,4 | 0.1 | 0.012347 | 0 | 0
56131 | ПАО "Россети Сибирь" | "Читаэнерго" | КТПН-22062 | 10/0,4 | 0.16 | 0.11339 | 0 | 0.0135
56132 | ПАО "Россети Сибирь" | "Читаэнерго" | КТПН-22375 | 10/0,4 | 0.16 | 0.05128 | 0 | 0.0045
56133 | ПАО "Россети Сибирь" | "Читаэнерго" | КТПН-22376 | 10/0,4 | 0.16 | 0.027311 | 0 | 0
56134 | ПАО "Россети Сибирь" | "Читаэнерго" | КТП-22213 | 10/0,4 | 0.04 | 0.01261 | 0 | 0
56135 | ПАО "Россети Сибирь" | "Читаэнерго" | ТП-8 ВЛ-6кВ ф. Поселок-2 Н-Орловск | 6/0,4 | 0.63 | 0.16408 | 0 | 0
56136 | ПАО "Россети Сибирь" | "Читаэнерго" | ТП-26345 | 10/0,4 | 0.25 | 0 | 0 | 0.0702
56137 | ПАО "Россети Сибирь" | "Читаэнерго" | ТП-19 ф. Дульдурга | 10/0,4 | 0.025 | 0.0024459 | 0 | 0
56138 | ПАО "Россети Сибирь" | "Читаэнерго" | ТП-14 ф. Дульдурга | 10/0,4 | 0.063 | 0.020979 | 0 | 0
56139 | ПАО "Россети Сибирь" | "Читаэнерго" | ТП-16 ф. Дульдурга | 10/0,4 | 0.1 | 0.020256 | 0 | 0
56140 | ПАО "Россети Сибирь" | "Читаэнерго" | ТП-3-123 ВЛ-10-ОРОЙ | 10/0,4 | 0.25 | 0.057117 | 0 | 0
56141 | ПАО "Россети Сибирь" | "Читаэнерго" | ТП-301 | 6/0,4 | 0.4 | 0.14616 | 0 | 0
56142 | ПАО "Россети Сибирь" | "Читаэнерго" | ТП-302 | 6/0,4 | 1.26 | 0.25444 | 0 | 0
56143 | ПАО "Россети Сибирь" | "Читаэнерго" | ТП-303 АСКУЭ | 6/0,4 | 0.8 | 0.21531 | 0 | 0
56144 | ПАО "Россети Сибирь" | "Читаэнерго" | ТП-305 | 6/0,4 | 0.4 | 0.065789 | 0 | 0
56145 | ПАО "Россети Сибирь" | "Читаэнерго" | ТП-306 | 6/0,4 | 0.4 | 0.081381 | 0 | 0
56146 | ПАО "Россети Сибирь" | "Читаэнерго" | ТП-232 | 6/0,4 | 0.8 | 0.36286 | 0 | 0.09
56147 | ПАО "Россети Сибирь" | "Читаэнерго" | ТП-24356 | 6/0,4 | 0.04 | 0 | 0 | 0
56148 | ПАО "Россети Сибирь" | "Читаэнерго" | ТП-21315 | 6/0,4 | 0.63 | 0 | 0 | 0.0015552
56149 | ПАО "Россети Сибирь" | "Читаэнерго" | ТП-314 | 6/0,4 | 0.4 | 0.12704 | 0 | 0
56150 | ПАО "Россети Сибирь" | "Читаэнерго" | ТП-584 | 10/0,4 | 1.03 | 0.15948 | 0 | 0
56151 | ПАО "Россети Сибирь" | "Читаэнерго" | ТП-315 | 6/0,4 | 0.25 | 0.076843 | 0 | 0
56152 | ПАО "Россети Сибирь" | "Читаэнерго" | ТП-24022 | 6/0,4 | 0.1 | 0 | 0 | 0.0045
56153 | ПАО "Россети Сибирь" | "Читаэнерго" | ТП-24023 | 6/0,4 | 0.4 | 0 | 0 | 0.081
56154 | ПАО "Россети Сибирь" | "Читаэнерго" | ТП-006 | 6/0,4 | 0.32 | 0.13778 | 0 | 0
56155 | ПАО "Россети Сибирь" | "Читаэнерго" | ТП-24024 АСКУЭ | 6/0,4 | 0.16 | 0 | 0.0135 | 0.027
56156 | ПАО "Россети Сибирь" | "Читаэнерго" | ТП-24027 АСКУЭ | 6/0,4 | 0.25 | 0 | 0 | 0.0135
56157 | ПАО "Россети Сибирь" | "Читаэнерго" | ТП-316 | 6/0,4 | 0.63 | 0.17992 | 0 | 0
56158 | ПАО "Россети Сибирь" | "Читаэнерго" | Читинский уч-к. ТП-24152 | 6/0,4 | 0.25 | 0 | 0 | 0.0279
56159 | ПАО "Россети Сибирь" | "Читаэнерго" | ТП-24157 | 6/0,4 | 0.4 | 0 | 0 | 0
56160 | ПАО "Россети Сибирь" | "Читаэнерго" | ТП-317 АСКУЭ | 6/0,4 | 0.4 | 0.16395 | 0 | 0
56161 | ПАО "Россети Сибирь" | "Читаэнерго" | ТП-24158 | 6/0,4 | 0.25 | 0 | 0 | 0
56162 | ПАО "Россети Сибирь" | "Читаэнерго" | ТП-318 | 6/0,4 | 0.4 | 0.050404 | 0 | 0
56163 | ПАО "Россети Сибирь" | "Читаэнерго" | ТП-319 | 6/0,4 | 1.26 | 0.072495 | 0 | 0
56164 | ПАО "Россети Сибирь" | "Читаэнерго" | ТП-24173 АСКУЭ | 6/0,4 | 0.16 | 0 | 0 | 0
56165 | ПАО "Россети Сибирь" | "Читаэнерго" | ТП-24262 | 6/0,4 | 0.63 | 0 | 0 | 0
56166 | ПАО "Россети Сибирь" | "Читаэнерго" | ТП-320 | 6/0,4 | 0.63 | 0.16206 | 0 | 0
56167 | ПАО "Россети Сибирь" | "Читаэнерго" | ТП-321 | 6/0,4 | 0.4 | 0.084753 | 0 | 0.072
56168 | ПАО "Россети Сибирь" | "Читаэнерго" | ТП-24263 | 6/0,4 | 0.25 | 0 | 0 | 0.0423
56169 | ПАО "Россети Сибирь" | "Читаэнерго" | ТП-24323 | 6/0,4 | 0.16 | 0 | 0 | 0.0513
56170 | ПАО "Россети Сибирь" | "Читаэнерго" | ТП-24324 | 6/0,4 | 0.1 | 0 | 0 | 0.027
56171 | ПАО "Россети Сибирь" | "Читаэнерго" | ТП-24325 | 6/0,4 | 0.4 | 0 | 0 | 0.081
56172 | ПАО "Россети Сибирь" | "Читаэнерго" | ТП-330 | 6/0,4 | 0.4 | 0.16694 | 0 | 0
56173 | ПАО "Россети Сибирь" | "Читаэнерго" | ТП-331 | 6/0,4 | 1.26 | 0.19917 | 0 | 0
56174 | ПАО "Россети Сибирь" | "Читаэнерго" | ТП-332 | 6/0,4 | 0.63 | 0.51513 | 0 | 0
56175 | ПАО "Россети Сибирь" | "Читаэнерго" | ТП-24332 | 6/0,4 | 0.16 | 0 | 0 | 0
56176 | ПАО "Россети Сибирь" | "Читаэнерго" | ТП-057 | 6/0,4 | 0.4 | 0.15556 | 0 | 0
56177 | ПАО "Россети Сибирь" | "Читаэнерго" | ТП-334 | 6/0,4 | 0.63 | 0.14427 | 0.0135 | 0.09
56178 | ПАО "Россети Сибирь" | "Читаэнерго" | ТП-337 | 6/0,4 | 0.63 | 0.022775 | 0 | 0
56179 | ПАО "Россети Сибирь" | "Читаэнерго" | ТП-066 АСКУЭ | 6/0,4 | 1 | 0.17097 | 0 | 0.0225
56180 | ПАО "Россети Сибирь" | "Читаэнерго" | ТП-338 | 6/0,4 | 0.63 | 0.094272 | 0 | 0
56181 | ПАО "Россети Сибирь" | "Читаэнерго" | ТП-339 | 6/0,4 | 0.4 | 0.054332 | 0 | 0
56182 | ПАО "Россети Сибирь" | "Читаэнерго" | ТП-342 | 6/0,4 | 1.26 | 0.089502 | 0 | 0.135
56183 | ПАО "Россети Сибирь" | "Читаэнерго" | ТП-24334 | 6/0,4 | 0.16 | 0 | 0 | 0
56184 | ПАО "Россети Сибирь" | "Читаэнерго" | ТП-343 | 6/0,4 | 2 | 0.22162 | 0 | 0
56185 | ПАО "Россети Сибирь" | "Читаэнерго" | ТП-24341 | 6/0,4 | 0.63 | 0 | 0 | 0.0045
56186 | ПАО "Россети Сибирь" | "Читаэнерго" | ТП-353 | 6/0,4 | 0.8 | 0.14395 | 0 | 0
56187 | ПАО "Россети Сибирь" | "Читаэнерго" | ТП-355 | 6/0,4 | 1.03 | 0.13211 | 0 | 0
56188 | ПАО "Россети Сибирь" | "Читаэнерго" | Читинский уч-к. ТП-21136 | 10/0,4 | 0.1 | 0 | 0 | 0.0135
56189 | ПАО "Россети Сибирь" | "Читаэнерго" | Читинский уч-к. ТП-21002 | 10/0,4 | 0.1 | 0 | 0 | 0.0135
56190 | ПАО "Россети Сибирь" | "Читаэнерго" | ТП-033 | 10/0,4 | 0.25 | 0.054162 | 0.054 | 0
56191 | ПАО "Россети Сибирь" | "Читаэнерго" | Читинский уч-к. ТП-21019 | 10/0,4 | 0.4 | 0 | 0 | 0
56192 | ПАО "Россети Сибирь" | "Читаэнерго" | ТП-092 АСКУЭ | 10/0,4 | 2 | 0.45211 | 0 | 0
56193 | ПАО "Россети Сибирь" | "Читаэнерго" | ТП-368 | 6/0,4 | 0.8 | 0.25767 | 0 | 0
56194 | ПАО "Россети Сибирь" | "Читаэнерго" | ТП-204 | 10/0,4 | 0.8 | 0.36722 | 0 | 0
56195 | ПАО "Россети Сибирь" | "Читаэнерго" | ТП-201 | 10/0,4 | 0.4 | 0.066399 | 0 | 0
56196 | ПАО "Россети Сибирь" | "Читаэнерго" | ТП-370 | 6/0,4 | 1.03 | 0.27364 | 0 | 0
56197 | ПАО "Россети Сибирь" | "Читаэнерго" | ТП-371 | 6/0,4 | 0.63 | 0.055543 | 0 | 0
56198 | ПАО "Россети Сибирь" | "Читаэнерго" | ТП-372 | 6/0,4 | 0.63 | 0.14123 | 0 | 0
56199 | ПАО "Россети Сибирь" | "Читаэнерго" | ТП-21241 | 10/0,4 | 0.25 | 0 | 0 | 0
56200 | ПАО "Россети Сибирь" | "Читаэнерго" | ТП-581 | 10/0,4 | 1.26 | 0.23138 | 0 | 0
56201 | ПАО "Россети Сибирь" | "Читаэнерго" | ТП-374 | 6/0,4 | 0.8 | 0.049729 | 0 | 0
56202 | ПАО "Россети Сибирь" | "Читаэнерго" | ТП-388 | 6/0,4 | 2 | 0.12364 | 0 | 0.0054
56203 | ПАО "Россети Сибирь" | "Читаэнерго" | ТП-395 АСКУЭ | 6/0,4 | 0.4 | 0.12734 | 0 | 0
56204 | ПАО "Россети Сибирь" | "Читаэнерго" | ТП-405 | 6/0,4 | 0.25 | 0.060536 | 0 | 0
56205 | ПАО "Россети Сибирь" | "Читаэнерго" | ТП-408 | 6/0,4 | 1.26 | 0.089356 | 0 | 0
56206 | ПАО "Россети Сибирь" | "Читаэнерго" | ТП-409 | 6/0,4 | 1.26 | 0.18302 | 0 | 0
56207 | ПАО "Россети Сибирь" | "Читаэнерго" | ТП-346 | 6/0,4 | 0.4 | 0.096125 | 0 | 0
56208 | ПАО "Россети Сибирь" | "Читаэнерго" | ТП-419 | 6/0,4 | 1.26 | 0.08695 | 0 | 0
56209 | ПАО "Россети Сибирь" | "Читаэнерго" | ТП-1010 | 6/0,4 | 0.4 | 0.21337 | 0 | 0.1863
56210 | ПАО "Россети Сибирь" | "Читаэнерго" | ТП-116 | 6/0,4 | 0.4 | 0.093762 | 0 | 0
56211 | ПАО "Россети Сибирь" | "Читаэнерго" | ТП-128 | 6/0,4 | 0.63 | 0.20271 | 0.0027 | 0
56212 | ПАО "Россети Сибирь" | "Читаэнерго" | ТП-138 | 6/0,4 | 0.25 | 0.10639 | 0 | 0.0873
56213 | ПАО "Россети Сибирь" | "Читаэнерго" | ТП-147 | 6/0,4 | 0.4 | 0 | 0 | 0
56214 | ПАО "Россети Сибирь" | "Читаэнерго" | ТП-148 | 6/0,4 | 0.63 | 0.11464 | 0 | 0
56215 | ПАО "Россети Сибирь" | "Читаэнерго" | ТП-157 | 6/0,4 | 0.63 | 0.16683 | 0 | 0
56216 | ПАО "Россети Сибирь" | "Читаэнерго" | ТП-159 | 6/0,4 | 0.4 | 0.22788 | 0 | 0
56217 | ПАО "Россети Сибирь" | "Читаэнерго" | ТП-161 | 6/0,4 | 0.32 | 0.10271 | 0 | 0
56218 | ПАО "Россети Сибирь" | "Читаэнерго" | ТП-164 АСКУЭ | 6/0,4 | 0.18 | 0.11797 | 0 | 0.009
56219 | ПАО "Россети Сибирь" | "Читаэнерго" | ТП-165 АСКУЭ | 6/0,4 | 0.4 | 0.12341 | 0 | 0.0045
56220 | ПАО "Россети Сибирь" | "Читаэнерго" | ТП-173 | 6/0,4 | 0.32 | 0 | 0 | 0
56221 | ПАО "Россети Сибирь" | "Читаэнерго" | ТП-177 | 6/0,4 | 0.63 | 0.21648 | 0 | 0.009
56222 | ПАО "Россети Сибирь" | "Читаэнерго" | ТП-193 | 6/0,4 | 0.4 | 0.012435 | 0 | 0
56223 | ПАО "Россети Сибирь" | "Читаэнерго" | ТП-197 | 6/0,4 | 0.63 | 0.16543 | 0 | 0
56224 | ПАО "Россети Сибирь" | "Читаэнерго" | ТП-200 | 6/0,4 | 0.63 | 0.054653 | 0 | 0
56225 | ПАО "Россети Сибирь" | "Читаэнерго" | ТП-203 АСКУЭ | 6/0,4 | 0.32 | 0.13921 | 0 | 0
56226 | ПАО "Россети Сибирь" | "Читаэнерго" | ТП-210 | 6/0,4 | 0.63 | 0.30801 | 0 | 0
56227 | ПАО "Россети Сибирь" | "Читаэнерго" | ТП-217 | 6/0,4 | 0.8 | 0.1324 | 0 | 0
56228 | ПАО "Россети Сибирь" | "Читаэнерго" | ТП-257 | 6/0,4 | 0.4 | 0.073358 | 0 | 0.1125
56229 | ПАО "Россети Сибирь" | "Читаэнерго" | ТП-279 | 6/0,4 | 0.4 | 0.20718 | 0 | 0.117
56230 | ПАО "Россети Сибирь" | "Читаэнерго" | ТП-291 | 6/0,4 | 0.32 | 0.14712 | 0 | 0
56231 | ПАО "Россети Сибирь" | "Читаэнерго" | ТП-311 | 6/0,4 | 0.4 | 0.23058 | 0 | 0.009
56232 | ПАО "Россети Сибирь" | "Читаэнерго" | ТП-1118 | 10/0,4 | 0.16 | 0.017037 | 0 | 0
56233 | ПАО "Россети Сибирь" | "Читаэнерго" | ТП-351 | 6/0,4 | 0.4 | 0.28914 | 0 | 0
56234 | ПАО "Россети Сибирь" | "Читаэнерго" | ТП-352 | 6/0,4 | 0.25 | 0.18328 | 0 | 0
56235 | ПАО "Россети Сибирь" | "Читаэнерго" | ТП-364 | 6/0,4 | 0.4 | 0.073587 | 0 | 0
56236 | ПАО "Россети Сибирь" | "Читаэнерго" | ТП-369 | 6/0,4 | 1.26 | 0.5813 | 0 | 0
56237 | ПАО "Россети Сибирь" | "Читаэнерго" | ТП-389 | 6/0,4 | 1 | 0.073236 | 0 | 0
56238 | ПАО "Россети Сибирь" | "Читаэнерго" | ТП-393 | 6/0,4 | 0.25 | 0.053815 | 0 | 0
56239 | ПАО "Россети Сибирь" | "Читаэнерго" | ТП-410 | 6/0,4 | 0.5 | 0.06243 | 0 | 0
56240 | ПАО "Россети Сибирь" | "Читаэнерго" | ТП-00212" Сельхозэнерго" АСКУЭ | 6/0,4 | 0.1 | 0.043287 | 0 | 0
56241 | ПАО "Россети Сибирь" | "Читаэнерго" | ТП-0022 "МТМ" АСКУЭ | 6/0,4 | 0.04 | 0.024135 | 0 | 0
56242 | ПАО "Россети Сибирь" | "Читаэнерго" | ТП-00210 "Село" АСКУЭ | 6/0,4 | 0.25 | 0.07033 | 0 | 0
56243 | ПАО "Россети Сибирь" | "Читаэнерго" | ТП-00311"СТФ" | 6/0,4 | 0.025 | 0.004686 | 0 | 0
56244 | ПАО "Россети Сибирь" | "Читаэнерго" | ТП-00312 "Телятник" | 6/0,4 | 0.025 | 0.010223 | 0 | 0
56245 | ПАО "Россети Сибирь" | "Читаэнерго" | ТП-00313 "Никитиха" | 6/0,4 | 0.04 | 0.0094759 | 0 | 0
56246 | ПАО "Россети Сибирь" | "Читаэнерго" | ТП-00319 "Узкое место" | 6/0,4 | 0.025 | 0.0024506 | 0 | 0
56247 | ПАО "Россети Сибирь" | "Читаэнерго" | ТП-00320 "Ключевая" | 6/0,4 | 0.04 | 0.016765 | 0 | 0
56248 | ПАО "Россети Сибирь" | "Читаэнерго" | ЗТП-0086 "Д/К" | 6/0,4 | 0.63 | 0.16945 | 0 | 0.018
56249 | ПАО "Россети Сибирь" | "Читаэнерго" | ТП-0085 "Рынок" | 6/0,4 | 0.4 | 0.068033 | 0 | 0
56250 | ПАО "Россети Сибирь" | "Читаэнерго" | ЗТП-6238 "Поссовет" | 6/0,4 | 0.4 | 0.0932 | 0 | 0
56251 | ПАО "Россети Сибирь" | "Читаэнерго" | ЗТП-6239 "Школа" | 6/0,4 | 0.25 | 0.075951 | 0 | 0
56252 | ПАО "Россети Сибирь" | "Читаэнерго" | ТП-6131 "Село" (дачи) | 6/0,4 | 0.25 | 0.063854 | 0 | 0
56253 | ПАО "Россети Сибирь" | "Читаэнерго" | ЗТП-6133 "Село" | 6/0,4 | 0.4 | 0.059031 | 0 | 0
56254 | ПАО "Россети Сибирь" | "Читаэнерго" | ТП-0124 "Стрижка" | 6/0,4 | 0.1 | 0.041897 | 0 | 0
56255 | ПАО "Россети Сибирь" | "Читаэнерго" | ТП-0119 "МТМ" | 6/0,4 | 0.04 | 0.021922 | 0 | 0
56256 | ПАО "Россети Сибирь" | "Читаэнерго" | ТП-01115 "Мастерские" | 6/0,4 | 0.063 | 0 | 0 | 0
56257 | ПАО "Россети Сибирь" | "Читаэнерго" | ТП-01116 "Школа" | 6/0,4 | 0.4 | 0.088031 | 0 | 0
56258 | ПАО "Россети Сибирь" | "Читаэнерго" | ТП-01120 "Магазин" | 6/0,4 | 0.16 | 0.036599 | 0 | 0
56259 | ПАО "Россети Сибирь" | "Читаэнерго" | ТП-2718 "База ЮВЭС" | 10/0,4 | 0.16 | 0.034216 | 0.0135 | 0
56260 | ПАО "Россети Сибирь" | "Читаэнерго" | ТП-0016 "Редакция" | 10/0,4 | 0.25 | 0.029345 | 0 | 0.018
56261 | ПАО "Россети Сибирь" | "Читаэнерго" | ЗТП-0015 "Магазин" | 10/0,4 | 0.63 | 0.18165 | 0 | 0.1485
56262 | ПАО "Россети Сибирь" | "Читаэнерго" | ТП-0011 "Школа" | 10/0,4 | 0.63 | 0.088041 | 0 | 0
56263 | ПАО "Россети Сибирь" | "Читаэнерго" | ТП-2619 с/х энерго (племстанция) | 10/0,4 | 0.16 | 0.016292 | 0 | 0.0225
56264 | ПАО "Россети Сибирь" | "Читаэнерго" | ТП-2621 "Коттеджи 4-й микрорайон" | 10/0,4 | 0.16 | 0.056034 | 0 | 0
56265 | ПАО "Россети Сибирь" | "Читаэнерго" | ТП-2624 "Песчанная" | 10/0,4 | 0.063 | 0.015134 | 0 | 0
56266 | ПАО "Россети Сибирь" | "Читаэнерго" | ТП-2625 "ОТФ Ревенная" | 10/0,4 | 0.063 | 0.014211 | 0 | 0
56267 | ПАО "Россети Сибирь" | "Читаэнерго" | ТП-2628 "ОТФ Мысовая" | 10/0,4 | 0.04 | 0.012546 | 0 | 0
56268 | ПАО "Россети Сибирь" | "Читаэнерго" | ТП-2627 "Тымен" | 10/0,4 | 0.063 | 0.01554 | 0 | 0
56269 | ПАО "Россети Сибирь" | "Читаэнерго" | ТП-0629 "МТФ" | 10/0,4 | 0.25 | 0.020164 | 0 | 0
56270 | ПАО "Россети Сибирь" | "Читаэнерго" | ТП-0626 "Заречная" | 10/0,4 | 0.063 | 0.017607 | 0 | 0
56271 | ПАО "Россети Сибирь" | "Читаэнерго" | ТП-0627 "Село" | 10/0,4 | 0.25 | 0.027712 | 0 | 0
56272 | ПАО "Россети Сибирь" | "Читаэнерго" | ТП-06312 "ул.Новая" | 10/0,4 | 0.063 | 0.017624 | 0 | 0
56273 | ПАО "Россети Сибирь" | "Читаэнерго" | ТП-06313 "Синяя школа" | 10/0,4 | 0.16 | 0.032851 | 0 | 0.0135
56274 | ПАО "Россети Сибирь" | "Читаэнерго" | ТП-0634 "Село" | 10/0,4 | 0.063 | 0.014443 | 0 | 0
56275 | ПАО "Россети Сибирь" | "Читаэнерго" | ТП-0637 "Магазин" | 10/0,4 | 0.16 | 0.028427 | 0 | 0
56276 | ПАО "Россети Сибирь" | "Читаэнерго" | ТП-06311 "Водокачка" | 10/0,4 | 0.25 | 0.052659 | 0 | 0
56277 | ПАО "Россети Сибирь" | "Читаэнерго" | ТП-06310 "Школа" | 10/0,4 | 0.25 | 0.057837 | 0 | 0
56278 | ПАО "Россети Сибирь" | "Читаэнерго" | ТП-06625 "Кирзавод" | 10/0,4 | 0.16 | 0.001803 | 0 | 0
56279 | ПАО "Россети Сибирь" | "Читаэнерго" | ТП-06624 "ОТФ Мельникова" | 10/0,4 | 0.025 | 0.0083525 | 0 | 0
56280 | ПАО "Россети Сибирь" | "Читаэнерго" | ТП-06616 "Контора" | 10/0,4 | 0.25 | 0.042358 | 0 | 0
56281 | ПАО "Россети Сибирь" | "Читаэнерго" | ТП-0824 "АВМ" | 10/0,4 | 0.25 | 0.053308 | 0 | 0
56282 | ПАО "Россети Сибирь" | "Читаэнерго" | ТП-0825 "Кормоцех" | 10/0,4 | 0.063 | 0 | 0 | 0
56283 | ПАО "Россети Сибирь" | "Читаэнерго" | ТП-08221 "Зерноток" | 10/0,4 | 0.25 | 0 | 0 | 0
56284 | ПАО "Россети Сибирь" | "Читаэнерго" | ТП-08229 "ОТФ Орёл" | 10/0,4 | 0.063 | 0.012961 | 0 | 0
56285 | ПАО "Россети Сибирь" | "Читаэнерго" | ТП-08211 "Большой Копчил" | 10/0,4 | 0.04 | 0.0094306 | 0 | 0
56286 | ПАО "Россети Сибирь" | "Читаэнерго" | ТП-0827 "ОТФ №10" | 10/0,4 | 0.025 | 0.0065344 | 0 | 0
56287 | ПАО "Россети Сибирь" | "Читаэнерго" | ТП-0826 "ОТФ" | 10/0,4 | 0.063 | 0.012421 | 0 | 0
56288 | ПАО "Россети Сибирь" | "Читаэнерго" | ТП-0839 "Контора" | 10/0,4 | 0.4 | 0.095247 | 0 | 0
56289 | ПАО "Россети Сибирь" | "Читаэнерго" | ТП-0838 "Школа" | 10/0,4 | 0.1 | 0.053853 | 0 | 0
56290 | ПАО "Россети Сибирь" | "Читаэнерго" | ТП-0833 "Ферма 2 совхоза Погодаево" | 10/0,4 | 0.25 | 0.028547 | 0 | 0
56291 | ПАО "Россети Сибирь" | "Читаэнерго" | ТП-08310 "МТМ" | 10/0,4 | 0.25 | 0 | 0 | 0
56292 | ПАО "Россети Сибирь" | "Читаэнерго" | ТП-0859 "Сельский совет" | 10/0,4 | 0.25 | 0.038415 | 0 | 0
56293 | ПАО "Россети Сибирь" | "Читаэнерго" | ТП-0852 "Население Агропром с/химия" | 10/0,4 | 0.25 | 0.02951 | 0 | 0
56294 | ПАО "Россети Сибирь" | "Читаэнерго" | ТП-0851 "Чермет" | 10/0,4 | 0.16 | 0.041258 | 0 | 0
56295 | ПАО "Россети Сибирь" | "Читаэнерго" | ТП-0868 "ул.Юбилейная" | 10/0,4 | 0.063 | 0.018703 | 0 | 0
56296 | ПАО "Россети Сибирь" | "Читаэнерго" | ТП-0865 "ул.Советская" | 10/0,4 | 0.1 | 0.026436 | 0 | 0
56297 | ПАО "Россети Сибирь" | "Читаэнерго" | ТП-0917"Борзянка ОТФ 60 лет ВЛКСМ" | 10/0,4 | 0.1 | 0.030586 | 0 | 0
56298 | ПАО "Россети Сибирь" | "Читаэнерго" | ТП-0929 "ФКРС" | 10/0,4 | 0.25 | 0.026638 | 0 | 0
56299 | ПАО "Россети Сибирь" | "Читаэнерго" | ТП-0943 "ОТФ Добрыкай" | 10/0,4 | 0.025 | 0.0082081 | 0 | 0
56300 | ПАО "Россети Сибирь" | "Читаэнерго" | ТП-0944 "Стрижка" | 10/0,4 | 0.04 | 0 | 0 | 0
56301 | ПАО "Россети Сибирь" | "Читаэнерго" | ТП-0942 "Зерноток" | 10/0,4 | 0.4 | 0.072668 | 0 | 0
56302 | ПАО "Россети Сибирь" | "Читаэнерго" | ТП-0941"Школа" | 10/0,4 | 0.4 | 0.079309 | 0 | 0
56303 | ПАО "Россети Сибирь" | "Читаэнерго" | ТП-0951 "Зерноток" | 10/0,4 | 0.25 | 0 | 0 | 0
56304 | ПАО "Россети Сибирь" | "Читаэнерго" | ТП-1017 "Коновальчиков" | 10/0,4 | 0.04 | 0 | 0 | 0
56305 | ПАО "Россети Сибирь" | "Читаэнерго" | ТП-1016 "ОТФ Богданова" | 10/0,4 | 0.04 | 0 | 0 | 0
56306 | ПАО "Россети Сибирь" | "Читаэнерго" | ТП-1025 "Зерноток" | 10/0,4 | 0.25 | 0.036144 | 0 | 0
56307 | ПАО "Россети Сибирь" | "Читаэнерго" | ТП-1024 "3-й Гурт" | 10/0,4 | 0.1 | 0.054886 | 0 | 0
56308 | ПАО "Россети Сибирь" | "Читаэнерго" | ТП-1023 "ул.Ленина" | 10/0,4 | 0.1 | 0.017494 | 0 | 0
56309 | ПАО "Россети Сибирь" | "Читаэнерго" | ТП-1022 "Пилорама (ул.Мира,Первомайская) | 10/0,4 | 0.16 | 0.034313 | 0 | 0
56310 | ПАО "Россети Сибирь" | "Читаэнерго" | ТП-1021"Торговый центр" | 10/0,4 | 0.63 | 0.14293 | 0 | 0
56311 | ПАО "Россети Сибирь" | "Читаэнерго" | ТП-1028 "Школа" | 10/0,4 | 0.4 | 0.056405 | 0 | 0
56312 | ПАО "Россети Сибирь" | "Читаэнерго" | ТП-1027 "Коттеджи (ул.Первомайская,Мира) | 10/0,4 | 0.25 | 0.057699 | 0 | 0
56313 | ПАО "Россети Сибирь" | "Читаэнерго" | ТП-1026 "Картофелехранилище" | 10/0,4 | 0.16 | 0.086815 | 0 | 0
56314 | ПАО "Россети Сибирь" | "Читаэнерго" | ТП-1033 "Ферма" | 10/0,4 | 0.063 | 0.01352 | 0 | 0
56315 | ПАО "Россети Сибирь" | "Читаэнерго" | ТП-1035 "Волошин" | 10/0,4 | 0.063 | 0.016966 | 0 | 0
56316 | ПАО "Россети Сибирь" | "Читаэнерго" | ТП-1032 "ОТФ Шар" | 10/0,4 | 0.063 | 0.010635 | 0 | 0
56317 | ПАО "Россети Сибирь" | "Читаэнерго" | ТП-1055 "4-й Гурт" | 10/0,4 | 0.1 | 0.018726 | 0 | 0
56318 | ПАО "Россети Сибирь" | "Читаэнерго" | ТП-1058 "Кирзавод" | 10/0,4 | 0.4 | 0.035421 | 0 | 0
56319 | ПАО "Россети Сибирь" | "Читаэнерго" | ТП-1051 "МТМ" | 10/0,4 | 0.4 | 0.034645 | 0 | 0
56320 | ПАО "Россети Сибирь" | "Читаэнерго" | ТП-1713 "Село" | 10/0,4 | 0.16 | 0.030497 | 0 | 0
56321 | ПАО "Россети Сибирь" | "Читаэнерго" | ТП-1726 "Водокачка" | 10/0,4 | 0.1 | 0 | 0 | 0
56322 | ПАО "Россети Сибирь" | "Читаэнерго" | ТП-17211 "Школа" | 10/0,4 | 0.25 | 0.030926 | 0 | 0
56323 | ПАО "Россети Сибирь" | "Читаэнерго" | ТП-17210 "Село" | 10/0,4 | 0.4 | 0.050976 | 0 | 0
56324 | ПАО "Россети Сибирь" | "Читаэнерго" | ТП-1727 "Зерноток" | 10/0,4 | 0.16 | 0.0022165 | 0 | 0
56325 | ПАО "Россети Сибирь" | "Читаэнерго" | ТП-1728 "МТМ" | 10/0,4 | 0.1 | 0.018586 | 0 | 0
56326 | ПАО "Россети Сибирь" | "Читаэнерго" | ТП-1733 "Село" | 10/0,4 | 0.1 | 0 | 0 | 0
56327 | ПАО "Россети Сибирь" | "Читаэнерго" | ТП-1732 "Зерноток" | 10/0,4 | 0.06 | 0 | 0 | 0
56328 | ПАО "Россети Сибирь" | "Читаэнерго" | ТП-1751 "Гараж ЮВЭС (хоз.нужды)" | 10/0,4 | 0.063 | 0.020588 | 0 | 0
56329 | ПАО "Россети Сибирь" | "Читаэнерго" | ТП-2524 "Школа" | 10/0,4 | 0.4 | 0.074438 | 0 | 0
56330 | ПАО "Россети Сибирь" | "Читаэнерго" | ТП-2522 "ФКРС" | 10/0,4 | 0.1 | 0.0031671 | 0 | 0
56331 | ПАО "Россети Сибирь" | "Читаэнерго" | ТП-2527 "МТМ" | 10/0,4 | 0.25 | 0.097231 | 0 | 0
56332 | ПАО "Россети Сибирь" | "Читаэнерго" | ТП-2525 "Черемушки" | 10/0,4 | 0.25 | 0.048409 | 0 | 0
56333 | ПАО "Россети Сибирь" | "Читаэнерго" | ТП-2529 "Насосная" | 10/0,4 | 0.1 | 0.047917 | 0 | 0
56334 | ПАО "Россети Сибирь" | "Читаэнерго" | ТП-2571 "Весовая" | 10/0,4 | 0.1 | 0.015565 | 0 | 0
56335 | ПАО "Россети Сибирь" | "Читаэнерго" | ТП-2574 "Сарафан" | 10/0,4 | 0.025 | 0.011704 | 0 | 0
56336 | ПАО "Россети Сибирь" | "Читаэнерго" | ТП-2575 "ОТФ Лесная" | 10/0,4 | 0.1 | 0.01265 | 0 | 0
56337 | ПАО "Россети Сибирь" | "Читаэнерго" | ТП-2576 "Коврижка" | 10/0,4 | 0.063 | 0.0072244 | 0 | 0
56338 | ПАО "Россети Сибирь" | "Читаэнерго" | ТП-2577 "1-я бригада" | 10/0,4 | 0.04 | 0.0058415 | 0 | 0
56339 | ПАО "Россети Сибирь" | "Читаэнерго" | ТП-2578 "Шанежная" | 10/0,4 | 0.025 | 0.0047568 | 0 | 0
56340 | ПАО "Россети Сибирь" | "Читаэнерго" | ТП-25710 "ОТФ Курчажина" | 10/0,4 | 0.1 | 0.013289 | 0 | 0
56341 | ПАО "Россети Сибирь" | "Читаэнерго" | ТП-2581 "Пожарная" | 10/0,4 | 0.1 | 0.017159 | 0 | 0
56342 | ПАО "Россети Сибирь" | "Читаэнерго" | ТП-2582 "Большелужная" | 10/0,4 | 0.1 | 0.023472 | 0 | 0
56343 | ПАО "Россети Сибирь" | "Читаэнерго" | ТП-2583 "2-я бригада" | 10/0,4 | 0.25 | 0 | 0 | 0
56344 | ПАО "Россети Сибирь" | "Читаэнерго" | ТП-25811 "Кошара" | 10/0,4 | 0.063 | 0.011989 | 0 | 0
56345 | ПАО "Россети Сибирь" | "Читаэнерго" | ТП-2588 "Поселок" | 10/0,4 | 0.16 | 0.02764 | 0 | 0
56346 | ПАО "Россети Сибирь" | "Читаэнерго" | ТП-0722 "МТМ" | 10/0,4 | 0.16 | 0.03719 | 0 | 0
56347 | ПАО "Россети Сибирь" | "Читаэнерго" | ТП-0723 "Село 1" | 10/0,4 | 0.1 | 0.022787 | 0 | 0
56348 | ПАО "Россети Сибирь" | "Читаэнерго" | ТП-0724 "Пилорама" | 10/0,4 | 0.16 | 0.022078 | 0 | 0
56349 | ПАО "Россети Сибирь" | "Читаэнерго" | ТП-0725 "Столовая" | 10/0,4 | 0.16 | 0.019518 | 0 | 0
56350 | ПАО "Россети Сибирь" | "Читаэнерго" | ТП-0726 "Школа" | 10/0,4 | 0.4 | 0.009508 | 0 | 0
56351 | ПАО "Россети Сибирь" | "Читаэнерго" | ТП-0727 "Коттеджи" | 10/0,4 | 0.25 | 0.019102 | 0 | 0
56352 | ПАО "Россети Сибирь" | "Читаэнерго" | ТП-0728 "МТФ" | 10/0,4 | 0.1 | 0.016217 | 0 | 0
56353 | ПАО "Россети Сибирь" | "Читаэнерго" | ТП-07210 "Село 2" | 10/0,4 | 0.16 | 0.033304 | 0 | 0
56354 | ПАО "Россети Сибирь" | "Читаэнерго" | ТП-0732 "Школа" | 10/0,4 | 0.16 | 0.032678 | 0 | 0
56355 | ПАО "Россети Сибирь" | "Читаэнерго" | ТП-0734 "Комплекс" | 10/0,4 | 0.25 | 0.037283 | 0 | 0
56356 | ПАО "Россети Сибирь" | "Читаэнерго" | ТП-0736 "Зерноток" | 10/0,4 | 0.25 | 0.032871 | 0 | 0
56357 | ПАО "Россети Сибирь" | "Читаэнерго" | ТП-0737 "ДК" | 10/0,4 | 0.4 | 0.15636 | 0 | 0
56358 | ПАО "Россети Сибирь" | "Читаэнерго" | ТП-07319 "Хоз. маг" | 10/0,4 | 0.16 | 0.038319 | 0 | 0
56359 | ПАО "Россети Сибирь" | "Читаэнерго" | ТП-07320 "Село" | 10/0,4 | 0.1 | 0.025053 | 0 | 0
56360 | ПАО "Россети Сибирь" | "Читаэнерго" | ТП-0739 "Цирентуй" | 10/0,4 | 0.025 | 0.010254 | 0 | 0
56361 | ПАО "Россети Сибирь" | "Читаэнерго" | ТП-07312 "Тунгусский тором" | 10/0,4 | 0.1 | 0 | 0 | 0
56362 | ПАО "Россети Сибирь" | "Читаэнерго" | ТП-07313 "Карьер" | 10/0,4 | 0.1 | 0.014392 | 0 | 0
56363 | ПАО "Россети Сибирь" | "Читаэнерго" | ТП-07314 "Ветряк" | 10/0,4 | 0.1 | 0.013367 | 0 | 0
56364 | ПАО "Россети Сибирь" | "Читаэнерго" | ТП-07315 "Шагаево" | 10/0,4 | 0.025 | 0.0043028 | 0 | 0
56365 | ПАО "Россети Сибирь" | "Читаэнерго" | ТП-07317 "Горда2" | 10/0,4 | 0.1 | 0.012234 | 0 | 0
56366 | ПАО "Россети Сибирь" | "Читаэнерго" | ТП-1911 "Село(больница)" | 10/0,4 | 0.25 | 0.03745 | 0 | 0
56367 | ПАО "Россети Сибирь" | "Читаэнерго" | ТП-1912 "Село(Столовая)" | 10/0,4 | 0.16 | 0.02846 | 0 | 0
56368 | ПАО "Россети Сибирь" | "Читаэнерго" | ТП-1913 "Село (МТМ)" | 10/0,4 | 0.16 | 0.030263 | 0 | 0
56369 | ПАО "Россети Сибирь" | "Читаэнерго" | ТП-1914 "Село (Новая)" | 10/0,4 | 0.1 | 0.020051 | 0 | 0
56370 | ПАО "Россети Сибирь" | "Читаэнерго" | ТП-1915 "Село (Аргунская)" | 10/0,4 | 0.25 | 0.070149 | 0 | 0
56371 | ПАО "Россети Сибирь" | "Читаэнерго" | ТП-1926 "МТМ" (мастерские) | 10/0,4 | 0.4 | 0.084995 | 0 | 0
56372 | ПАО "Россети Сибирь" | "Читаэнерго" | ТП-1927 "Село " | 10/0,4 | 0.25 | 0.040376 | 0 | 0
56373 | ПАО "Россети Сибирь" | "Читаэнерго" | ТП-0743 "Склад,овощехранилище" | 10/0,4 | 0.1 | 0.019348 | 0 | 0
56374 | ПАО "Россети Сибирь" | "Читаэнерго" | ТП-07416 "ЗАВ" | 10/0,4 | 0.1 | 0 | 0 | 0
56375 | ПАО "Россети Сибирь" | "Читаэнерго" | ЗТП-0746 "Школа" | 10/0,4 | 0.65 | 0.18329 | 0 | 0.00675
56376 | ПАО "Россети Сибирь" | "Читаэнерго" | ТП-1527 "ул.Целинная" | 10/0,4 | 0.25 | 0.044783 | 0 | 0
56377 | ПАО "Россети Сибирь" | "Читаэнерго" | ТП-1521 "Село" (Целинный) | 10/0,4 | 0.25 | 0.061895 | 0 | 0
56378 | ПАО "Россети Сибирь" | "Читаэнерго" | ЗТП-1524 "Школа" | 10/0,4 | 0.4 | 0.028143 | 0 | 0
56379 | ПАО "Россети Сибирь" | "Читаэнерго" | ТП-1525 "Село" | 10/0,4 | 0.25 | 0.090343 | 0 | 0
56380 | ПАО "Россети Сибирь" | "Читаэнерго" | ТП-1518 "Село" | 10/0,4 | 0.16 | 0.031447 | 0 | 0
56381 | ПАО "Россети Сибирь" | "Читаэнерго" | ТП-15112 "Водокачка" | 10/0,4 | 0.16 | 0.026508 | 0 | 0
56382 | ПАО "Россети Сибирь" | "Читаэнерго" | ТП-15113 "Зерноток" | 10/0,4 | 0.25 | 0 | 0 | 0
56383 | ПАО "Россети Сибирь" | "Читаэнерго" | ТП-15111 "Школа" | 10/0,4 | 0.16 | 0.079646 | 0 | 0
56384 | ПАО "Россети Сибирь" | "Читаэнерго" | ТП-15110 "МТФ" | 10/0,4 | 0.16 | 0 | 0 | 0
56385 | ПАО "Россети Сибирь" | "Читаэнерго" | ТП-1552 "Зерноток" | 10/0,4 | 0.63 | 0.086051 | 0 | 0
56386 | ПАО "Россети Сибирь" | "Читаэнерго" | ТП-1542 "Водокачка" | 10/0,4 | 0.1 | 0.009238 | 0 | 0
56387 | ПАО "Россети Сибирь" | "Читаэнерго" | ТП-1532 "Караганатуй" | 10/0,4 | 0.04 | 0.013998 | 0 | 0
56388 | ПАО "Россети Сибирь" | "Читаэнерго" | ТП-710 "Лихачев" | 10/0,4 | 0.04 | 0.0096571 | 0 | 0
56389 | ПАО "Россети Сибирь" | "Читаэнерго" | ТП-301 "Хоз.нужды" | 10/0,4 | 0.1 | 0.014417 | 0 | 0
56390 | ПАО "Россети Сибирь" | "Читаэнерго" | ТП-315 ""Черепанов" | 10/0,4 | 0.1 | 0.032088 | 0 | 0
56391 | ПАО "Россети Сибирь" | "Читаэнерго" | ТП-318 "Пилорама" | 10/0,4 | 0.16 | 0.019152 | 0 | 0
56392 | ПАО "Россети Сибирь" | "Читаэнерго" | ТП-505 "Отделение 1" | 10/0,4 | 0.16 | 0.053855 | 0 | 0
56393 | ПАО "Россети Сибирь" | "Читаэнерго" | ТП-506 "Детский сад" | 10/0,4 | 0.16 | 0.037401 | 0 | 0
56394 | ПАО "Россети Сибирь" | "Читаэнерго" | ТП-509 "Ж/Д" | 10/0,4 | 0.25 | 0.053388 | 0 | 0
56395 | ПАО "Россети Сибирь" | "Читаэнерго" | ТП-504 "Магазин" | 10/0,4 | 0.25 | 0.069554 | 0 | 0
56396 | ПАО "Россети Сибирь" | "Читаэнерго" | ТП-1723 "Село" | 10/0,4 | 0.25 | 0.042639 | 0 | 0
56397 | ПАО "Россети Сибирь" | "Читаэнерго" | ТП-044 АСКУЭ | 6/0,4 | 0.63 | 0.18819 | 0 | 0.0135
56398 | ПАО "Россети Сибирь" | "Читаэнерго" | ТП-22168 ф.Каланга | 6/0,4 | 0.1 | 0.033227 | 0 | 0
56399 | ПАО "Россети Сибирь" | "Читаэнерго" | ТП-22171 ф.Каланга | 6/0,4 | 0.025 | 0.0016297 | 0 | 0
56400 | ПАО "Россети Сибирь" | "Читаэнерго" | ТП-22169 ф.Каланга | 6/0,4 | 0.25 | 0.0086187 | 0 | 0
56401 | ПАО "Россети Сибирь" | "Читаэнерго" | ТП-22061 ф.Каланга | 6/0,4 | 0.16 | 0.015272 | 0 | 0
56402 | ПАО "Россети Сибирь" | "Читаэнерго" | ТП-6 ВЛ-6кВ ф. Поселок-3 Ст.Орловск | 6/0,4 | 0.25 | 0.048864 | 0.00495 | 0
56403 | ПАО "Россети Сибирь" | "Читаэнерго" | ТП-14 ВЛ-6кВ ф. Поселок-1 Н-Орловск | 6/0,4 | 0.63 | 0.12419 | 0 | 0
56404 | ПАО "Россети Сибирь" | "Читаэнерго" | ТП-7 ВЛ-6кВ ф. Поселок-3 Ст.Орловск | 6/0,4 | 0.25 | 0.069135 | 0 | 0
56405 | ПАО "Россети Сибирь" | "Читаэнерго" | ТП-1 ВЛ-6кВ ф. Очистные | 6/0,4 | 0.25 | 0.034585 | 0 | 0
56406 | ПАО "Россети Сибирь" | "Читаэнерго" | ТП-6 ВЛ-6кВ ф. Поселок-2 Н.Орловск | 6/0,4 | 0.4 | 0.046303 | 0 | 0.0027
56407 | ПАО "Россети Сибирь" | "Читаэнерго" | ТП-7 ВЛ-6кВ ф. Поселок-2 Н.Орловск | 6/0,4 | 0.4 | 0.0987 | 0 | 0
56408 | ПАО "Россети Сибирь" | "Читаэнерго" | ТП-97 ВЛ-10кВ ф. Поселок-1 АСКУЭ | 10/0,4 | 0.4 | 0.27435 | 0 | 0.0837
56409 | ПАО "Россети Сибирь" | "Читаэнерго" | ТП-2 ВЛ-10кВ ф. Поселок-1 АСКУЭ | 10/0,4 | 1 | 0.46948 | 0.018 | 0.1035
56410 | ПАО "Россети Сибирь" | "Читаэнерго" | ТП-76 ВЛ-10кВ ф. Поселок-2 | 10/0,4 | 0.63 | 0.14429 | 0 | 0.0135
56411 | ПАО "Россети Сибирь" | "Читаэнерго" | ТП-72 ВЛ-10кВ ф. Нуртуй | 10/0,4 | 0.025 | 0.001314 | 0 | 0
56412 | ПАО "Россети Сибирь" | "Читаэнерго" | ТП-75 ВЛ-10кВ ф. Нуртуй | 10/0,4 | 0.063 | 0.0016401 | 0 | 0
56413 | ПАО "Россети Сибирь" | "Читаэнерго" | ТП-18 ВЛ-10кВ ф. Поселок-3 АСКУЭ | 10/0,4 | 0.63 | 0.28288 | 0 | 0.0135
56414 | ПАО "Россети Сибирь" | "Читаэнерго" | ТП-369 ВЛ-10кВ ф. Цокто-Хангил | 10/0,4 | 0.025 | 0 | 0 | 0
56415 | ПАО "Россети Сибирь" | "Читаэнерго" | ТП-367 ВЛ-10кВ ф. Челутай | 10/0,4 | 0.025 | 0 | 0 | 0
56416 | ПАО "Россети Сибирь" | "Читаэнерго" | ТП-210 ВЛ-10кВ ф. Булактуй | 10/0,4 | 0.25 | 0.11541 | 0 | 0.036
56417 | ПАО "Россети Сибирь" | "Читаэнерго" | ТП-66 ВЛ-10кВ ф. Булактуй | 10/0,4 | 0.25 | 0.079099 | 0 | 0.0045
56418 | ПАО "Россети Сибирь" | "Читаэнерго" | ТП-110 ВЛ-10кВ ф. Поселок-4 | 10/0,4 | 0.63 | 0.20847 | 0 | 0
56419 | ПАО "Россети Сибирь" | "Читаэнерго" | ТП-69 ВЛ-10кВ ф. Поселок-2 | 10/0,4 | 0.25 | 0.062915 | 0 | 0.0045
56420 | ПАО "Россети Сибирь" | "Читаэнерго" | ТП-174 ВЛ-10кВ ф. Поселок | 10/0,4 | 0.25 | 0.067961 | 0 | 0
56421 | ПАО "Россети Сибирь" | "Читаэнерго" | ТП-25 ВЛ-10кВ ф. Хойто-Ага | 10/0,4 | 0.4 | 0.047731 | 0 | 0
56422 | ПАО "Россети Сибирь" | "Читаэнерго" | ТП-13 ВЛ-10кВ ф. Поселок-3 | 10/0,4 | 0.25 | 0.07095 | 0 | 0
56423 | ПАО "Россети Сибирь" | "Читаэнерго" | ТП-78 ВЛ-10кВ ф. Харганаши | 10/0,4 | 0.04 | 0.00057678 | 0 | 0
56424 | ПАО "Россети Сибирь" | "Читаэнерго" | ТП-1 ВЛ-10кВ ф. Сахюрта | 10/0,4 | 0.1 | 0.0082968 | 0 | 0
56425 | ПАО "Россети Сибирь" | "Читаэнерго" | ТП-55 ВЛ-10кВ ф. Хотогор | 10/0,4 | 0.1 | 0.0014704 | 0 | 0
56426 | ПАО "Россети Сибирь" | "Читаэнерго" | ТП-22163 ф.Каланга | 6/0,4 | 0.63 | 0.052909 | 0 | 0
56427 | ПАО "Россети Сибирь" | "Читаэнерго" | ТП-22164 ф.Каланга | 6/0,4 | 0.63 | 0.08373 | 0 | 0
56428 | ПАО "Россети Сибирь" | "Читаэнерго" | ТП-22165 ф.Каланга | 6/0,4 | 0.18 | 0.033713 | 0 | 0
56429 | ПАО "Россети Сибирь" | "Читаэнерго" | ТП-22166 ф.Курорт-1 | 6/0,4 | 0.18 | 0.01463 | 0 | 0
56430 | ПАО "Россети Сибирь" | "Читаэнерго" | ТП-22167 ф.Курорт-1 | 6/0,4 | 0.16 | 0.02773 | 0 | 0
56431 | ПАО "Россети Сибирь" | "Читаэнерго" | ТП-3 ф. Дульдурга | 10/0,4 | 0.16 | 0.070735 | 0.0045 | 0
56432 | ПАО "Россети Сибирь" | "Читаэнерго" | ТП-5 ф. Дульдурга | 10/0,4 | 0.16 | 0.066115 | 0 | 0
56433 | ПАО "Россети Сибирь" | "Читаэнерго" | ТП-6 ф. Дульдурга | 10/0,4 | 0.4 | 0.10545 | 0 | 0
56434 | ПАО "Россети Сибирь" | "Читаэнерго" | ТП-7 ф. Дульдурга | 10/0,4 | 0.25 | 0.085146 | 0 | 0.054
56435 | ПАО "Россети Сибирь" | "Читаэнерго" | ТП-10 ф. Дульдурга | 10/0,4 | 0.4 | 0.23811 | 0 | 0
56436 | ПАО "Россети Сибирь" | "Читаэнерго" | ТП-12 ф. Дульдурга | 10/0,4 | 0.25 | 0.081141 | 0 | 0
56437 | ПАО "Россети Сибирь" | "Читаэнерго" | ТП-15 ф. Дульдурга | 10/0,4 | 0.1 | 0.018034 | 0 | 0
56438 | ПАО "Россети Сибирь" | "Читаэнерго" | ТП-18 ф. Дульдурга | 10/0,4 | 0.16 | 0.020805 | 0 | 0
56439 | ПАО "Россети Сибирь" | "Читаэнерго" | ТП-21 ф.Таптанай | 10/0,4 | 0.16 | 0.066266 | 0 | 0
56440 | ПАО "Россети Сибирь" | "Читаэнерго" | ТП-22 ф.Таптанай | 10/0,4 | 0.25 | 0.0028728 | 0 | 0
56441 | ПАО "Россети Сибирь" | "Читаэнерго" | ТП-25 ф.Дульдурга | 10/0,4 | 0.63 | 0.043444 | 0 | 0
56442 | ПАО "Россети Сибирь" | "Читаэнерго" | ТП-26 ф.Дульдурга | 10/0,4 | 0.16 | 0.044805 | 0 | 0
56443 | ПАО "Россети Сибирь" | "Читаэнерго" | ТП-27 ф.Дульдурга | 10/0,4 | 0.25 | 0.021511 | 0 | 0
56444 | ПАО "Россети Сибирь" | "Читаэнерго" | ТП-29 ф.Дульдурга | 10/0,4 | 0.25 | 0.05826 | 0 | 0
56445 | ПАО "Россети Сибирь" | "Читаэнерго" | ТП-31 ф.Дульдурга | 10/0,4 | 0.4 | 0.075187 | 0 | 0
56446 | ПАО "Россети Сибирь" | "Читаэнерго" | ТП-79 ВЛ-10кВ ф. Харганаши | 10/0,4 | 0.25 | 0.00178 | 0 | 0
56447 | ПАО "Россети Сибирь" | "Читаэнерго" | ТП-3-31 ВЛ-10-БЫТЭВ | 10/0,4 | 0.16 | 0.06976 | 0 | 0
56448 | ПАО "Россети Сибирь" | "Читаэнерго" | ТП-60 ВЛ-10-М.ПАВЛОВСК | 10/0,4 | 0.16 | 0.065563 | 0 | 0
56449 | ПАО "Россети Сибирь" | "Читаэнерго" | ТП-1-56 ВЛ-10-БЫЛЫРА | 10/0,4 | 0.16 | 0.063629 | 0 | 0
56450 | ПАО "Россети Сибирь" | "Читаэнерго" | ТП-3-43 ВЛ-10-УРЕЙСК | 10/0,4 | 0.4 | 0.089789 | 0 | 0
56451 | ПАО "Россети Сибирь" | "Читаэнерго" | ТП-7 ВЛ-10-МАНГУТ | 10/0,4 | 0.4 | 0.12175 | 0 | 0
56452 | ПАО "Россети Сибирь" | "Читаэнерго" | ТП-54 ВЛ-10-М.ПАВЛОВСК | 10/0,4 | 0.25 | 0.076193 | 0 | 0
56453 | ПАО "Россети Сибирь" | "Читаэнерго" | ТП-16 ВЛ-10-СХТ | 10/0,4 | 0.25 | 0.19751 | 0 | 0
56454 | ПАО "Россети Сибирь" | "Читаэнерго" | ТП-1-68 ВЛ-10-АЛТАН | 10/0,4 | 0.25 | 0.078416 | 0 | 0.0072
56455 | ПАО "Россети Сибирь" | "Читаэнерго" | ТП-1-4 ВЛ-10-КЫРА-2 | 10/0,4 | 0.16 | 0.086183 | 0 | 0
56456 | ПАО "Россети Сибирь" | "Читаэнерго" | ТП-3-126 ВЛ-10-ОРОЙ | 10/0,4 | 0.1 | 0.067724 | 0 | 0
56457 | ПАО "Россети Сибирь" | "Читаэнерго" | ТП-3-74 ВЛ-10-УЛАЧА | 10/0,4 | 0.1 | 0.09146 | 0 | 0
56458 | ПАО "Россети Сибирь" | "Читаэнерго" | ТП-27 ВЛ-10-УЛЬХУН ПАРТИЯ | 10/0,4 | 0.16 | 0.08631 | 0 | 0
56459 | ПАО "Россети Сибирь" | "Читаэнерго" | ТП-3-102 ВЛ-10-МОГОЙТУЙ | 10/0,4 | 0.1 | 0.045975 | 0 | 0
56460 | ПАО "Россети Сибирь" | "Читаэнерго" | ТП-52 ВЛ-10-М.ПАВЛОВСК | 10/0,4 | 0.1 | 0.036682 | 0 | 0
56461 | ПАО "Россети Сибирь" | "Читаэнерго" | Новинский уч-к ТП-24031 | 10/0,4 | 0.16 | 0 | 0 | 0
56462 | ПАО "Россети Сибирь" | "Читаэнерго" | Новинский уч-к ТП-24176 | 10/0,4 | 0.25 | 0 | 0 | 0
56463 | ПАО "Россети Сибирь" | "Читаэнерго" | ТП-94 ф. Тарбагатай | 10/0,4 | 0.025 | 0.0048132 | 0 | 0
56464 | ПАО "Россети Сибирь" | "Читаэнерго" | ТП-95 ф. Тарбагатай | 10/0,4 | 0.025 | 0.0015604 | 0 | 0
56465 | ПАО "Россети Сибирь" | "Читаэнерго" | ТП-96 ф. Тарбагатай | 10/0,4 | 0.04 | 0.0021013 | 0 | 0
56466 | ПАО "Россети Сибирь" | "Читаэнерго" | ТП-97 ф. Тарбагатай | 10/0,4 | 0.04 | 0.0025673 | 0 | 0
56467 | ПАО "Россети Сибирь" | "Читаэнерго" | ТП-98 ф. Тарбагатай | 10/0,4 | 0.025 | 0.0028167 | 0 | 0
56468 | ПАО "Россети Сибирь" | "Читаэнерго" | ТП-42 ф. Узон | 10/0,4 | 0.16 | 0.043079 | 0 | 0.0045
56469 | ПАО "Россети Сибирь" | "Читаэнерго" | ТП-46 ф. Узон | 10/0,4 | 0.1 | 0.0022878 | 0 | 0
56470 | ПАО "Россети Сибирь" | "Читаэнерго" | ТП-47 ф. Узон | 10/0,4 | 0.063 | 0.010883 | 0 | 0
56471 | ПАО "Россети Сибирь" | "Читаэнерго" | ТП-48 ф. Узон | 10/0,4 | 0.16 | 0.014207 | 0 | 0
56472 | ПАО "Россети Сибирь" | "Читаэнерго" | ТП-49 ф. Узон | 10/0,4 | 0.025 | 0.001902 | 0 | 0.0108
56473 | ПАО "Россети Сибирь" | "Читаэнерго" | ТП-50 ф. Узон | 10/0,4 | 0.025 | 0.00065325 | 0 | 0
56474 | ПАО "Россети Сибирь" | "Читаэнерго" | ТП-51 ф. Узон | 10/0,4 | 0.1 | 0.00027631 | 0 | 0
56475 | ПАО "Россети Сибирь" | "Читаэнерго" | ТП-53 ф. Узон | 10/0,4 | 0.1 | 0.026803 | 0 | 0
56476 | ПАО "Россети Сибирь" | "Читаэнерго" | ТП-53а ф. Узон | 10/0,4 | 0.1 | 0.012293 | 0 | 0.0072
56477 | ПАО "Россети Сибирь" | "Читаэнерго" | ТП-54 ф. Узон | 10/0,4 | 0.063 | 0.017524 | 0 | 0
56478 | ПАО "Россети Сибирь" | "Читаэнерго" | ТП-87 ф. Тарбагатай | 10/0,4 | 0.04 | 0.0026587 | 0 | 0
56479 | ПАО "Россети Сибирь" | "Читаэнерго" | ТП-55 ф. Узон | 10/0,4 | 0.4 | 0.038488 | 0 | 0
56480 | ПАО "Россети Сибирь" | "Читаэнерго" | ТП-56 ф. Узон | 10/0,4 | 0.063 | 0.040047 | 0 | 0
56481 | ПАО "Россети Сибирь" | "Читаэнерго" | ТП-58 ф. Узон | 10/0,4 | 0.1 | 0.00076511 | 0 | 0
56482 | ПАО "Россети Сибирь" | "Читаэнерго" | КТПН-1303"Подхоз" ПС Калангуй ф.13 Киоск | 3/0,4 | 0.16 | 0 | 0 | 0
56483 | ПАО "Россети Сибирь" | "Читаэнерго" | КТП-1306"Маслозавод" ПС Калангуй ф.13 | 3/0,4 | 0.1 | 0 | 0 | 0
56484 | ПАО "Россети Сибирь" | "Читаэнерго" | ЗТП-501"р.Жетково" ПС35/6 р.Жетково | 6/0,4 | 0.25 | 0 | 0 | 0
56485 | ПАО "Россети Сибирь" | "Читаэнерго" | ЗТП-317 Центральная котельная | 6/0,4 | 0.4 | 0 | 0.0135 | 0.126
56486 | ПАО "Россети Сибирь" | "Читаэнерго" | КТП-701"Ветлечебница"ПС Оловянная ф.7 | 6/0,4 | 0.63 | 0 | 0 | 0
56487 | ПАО "Россети Сибирь" | "Читаэнерго" | КТП-719"Контора" ПС Оловянная ф.7 | 6/0,4 | 0.4 | 0 | 0 | 0
56488 | ПАО "Россети Сибирь" | "Читаэнерго" | КТП-703"Доротдел" ПС Оловянная ф.7 | 6/0,4 | 0.4 | 0 | 0 | 0
56489 | ПАО "Россети Сибирь" | "Читаэнерго" | КТП-710"Песчанная" ПС Оловянная ф.7 | 6/0,4 | 0.16 | 0 | 0 | 0
56490 | ПАО "Россети Сибирь" | "Читаэнерго" | КТП-725"Поселок" ПС Оловянная ф.7 | 6/0,4 | 0.16 | 0 | 0 | 0
56491 | ПАО "Россети Сибирь" | "Читаэнерго" | КТП-713"Клубная" ПС Оловянная ф.7 | 6/0,4 | 0.63 | 0 | 0 | 0
56492 | ПАО "Россети Сибирь" | "Читаэнерго" | КТП-706"Карьер" ПС Оловянная ф.7 | 6/0,4 | 0.16 | 0 | 0 | 0
56493 | ПАО "Россети Сибирь" | "Читаэнерго" | ТП-711"Гражданская" ПС Оловянная ф.7 | 6/0,4 | 0.25 | 0 | 0 | 0
56494 | ПАО "Россети Сибирь" | "Читаэнерго" | КТП-712"Невская" ПС Оловянная ф.7 | 6/0,4 | 0.16 | 0 | 0 | 0
56495 | ПАО "Россети Сибирь" | "Читаэнерго" | ЗТП-716"Три богатыря" ПС Оловянная ф.7 | 6/0,4 | 0.1 | 0 | 0 | 0
56496 | ПАО "Россети Сибирь" | "Читаэнерго" | КТП-715"Военный городок" ПС Оловянная | 6/0,4 | 0.25 | 0 | 0 | 0
56497 | ПАО "Россети Сибирь" | "Читаэнерго" | КТП-717"Гагарина" ПС Оловянная ф.7 | 6/0,4 | 0.4 | 0 | 0 | 0.0135
56498 | ПАО "Россети Сибирь" | "Читаэнерго" | ТП-718"Новая" ПС Оловянная ф.7 | 6/0,4 | 0.16 | 0 | 0 | 0
56499 | ПАО "Россети Сибирь" | "Читаэнерго" | КТП-323"Смоленская" ПС Оловянная ф.3 | 6/0,4 | 0.25 | 0 | 0 | 0
56500 | ПАО "Россети Сибирь" | "Читаэнерго" | КТП-313"Нижний поселок" ПС Оловянная ф.3 | 6/0,4 | 0.4 | 0 | 0 | 0.0495
56501 | ПАО "Россети Сибирь" | "Читаэнерго" | КТП-302"Амазар" ПС Оловянная ф.3 | 6/0,4 | 0.16 | 0 | 0 | 0
56502 | ПАО "Россети Сибирь" | "Читаэнерго" | КТП-318"ОРС" ПС Оловянная ф.3 | 6/0,4 | 0.4 | 0 | 0 | 0
56503 | ПАО "Россети Сибирь" | "Читаэнерго" | КТП-319"Савицкая" ПС Оловянная ф.3 | 6/0,4 | 0.25 | 0 | 0 | 0
56504 | ПАО "Россети Сибирь" | "Читаэнерго" | КТП-301"Гвардейская" ПС Оловянная ф.3 | 6/0,4 | 0.25 | 0 | 0 | 0
56505 | ПАО "Россети Сибирь" | "Читаэнерго" | МТП-315"Рудник" ПС Оловянная ф.3 | 6/0,4 | 0.1 | 0 | 0 | 0
56506 | ПАО "Россети Сибирь" | "Читаэнерго" | КТП-320"Новая пятиэтажка" ПС Оловянная | 6/0,4 | 0.63 | 0 | 0 | 0
56507 | ПАО "Россети Сибирь" | "Читаэнерго" | ЗТП-8 ПС Турга ф.5-20 | 6/0,4 | 1.26 | 0 | 0 | 0
56508 | ПАО "Россети Сибирь" | "Читаэнерго" | ЗТП-4 ПС Турга ф.5-20 | 6/0,4 | 1.03 | 0 | 0 | 0.045
56509 | ПАО "Россети Сибирь" | "Читаэнерго" | ЗТП-6 ПС Турга ф.5-20 | 6/0,4 | 1.03 | 0 | 0 | 0
56510 | ПАО "Россети Сибирь" | "Читаэнерго" | ЗТП-5 ПС Турга ф.5-20 | 6/0,4 | 0.8 | 0 | 0 | 0
56511 | ПАО "Россети Сибирь" | "Читаэнерго" | ТП-801 Пождепо ПС Турга | 6/0,4 | 0.4 | 0 | 0 | 0
56512 | ПАО "Россети Сибирь" | "Читаэнерго" | ТП-802 Пождепо ПС Турга | 6/0,4 | 0.63 | 0 | 0 | 0
56513 | ПАО "Россети Сибирь" | "Читаэнерго" | КТП-503 Базарная ПС Безречная ф.5 | 6/0,4 | 0.63 | 0 | 0 | 0
56514 | ПАО "Россети Сибирь" | "Читаэнерго" | ТП-504 Первомайская ПС Безречная | 6/0,4 | 0.16 | 0 | 0 | 0
56515 | ПАО "Россети Сибирь" | "Читаэнерго" | ТП-505 Школьная ПС Безречная ф.5 | 6/0,4 | 0.4 | 0 | 0 | 0
56516 | ПАО "Россети Сибирь" | "Читаэнерго" | ТП-506 Рабочая ПС Безречная ф.5 | 6/0,4 | 0.25 | 0 | 0 | 0
56517 | ПАО "Россети Сибирь" | "Читаэнерго" | КТП-601 Журавлева ПС Безречная | 6/0,4 | 0.16 | 0 | 0 | 0
56518 | ПАО "Россети Сибирь" | "Читаэнерго" | КТП-402 Лесозаводская ПС Безречная | 6/0,4 | 0.16 | 0 | 0 | 0
56519 | ПАО "Россети Сибирь" | "Читаэнерго" | КТП-403 Авиагарнизон ПС Безречная | 6/0,4 | 0.16 | 0 | 0 | 0
56520 | ПАО "Россети Сибирь" | "Читаэнерго" | ТП-901 ДЭС | 6/0,4 | 0.63 | 0 | 0 | 0
56521 | ПАО "Россети Сибирь" | "Читаэнерго" | КТП-301 Почта ф.3 Военхоз ПС Мирная | 6/0,4 | 0.16 | 0 | 0 | 0
56522 | ПАО "Россети Сибирь" | "Читаэнерго" | КТП-302 Песчанная ф.3 Военхоз ПС Мирная | 6/0,4 | 0.25 | 0 | 0 | 0
56523 | ПАО "Россети Сибирь" | "Читаэнерго" | КТП-304 Новая ПС Мирная ф.3 Военхоз | 6/0,4 | 0.4 | 0 | 0 | 0
56524 | ПАО "Россети Сибирь" | "Читаэнерго" | КТПН-305"Юбилейная" ПС Мирная ф.3Военхоз | 6/0,4 | 0.16 | 0 | 0 | 0
56525 | ПАО "Россети Сибирь" | "Читаэнерго" | КТП-306 Шанхай ПС Мирная ф.3 Военхоз | 6/0,4 | 0.1 | 0 | 0 | 0
56526 | ПАО "Россети Сибирь" | "Читаэнерго" | КТП-803 Кирпичная ПС Мирная ф.8 АЗС | 6/0,4 | 0.25 | 0 | 0 | 0
56527 | ПАО "Россети Сибирь" | "Читаэнерго" | КТП-504 Котельная ПС Мирная ф.5 Маяк | 6/0,4 | 0.4 | 0 | 0 | 0
56528 | ПАО "Россети Сибирь" | "Читаэнерго" | КТП-505 КНС ПС Мирная ф.5 Маяк | 6/0,4 | 0.4 | 0 | 0 | 0
56529 | ПАО "Россети Сибирь" | "Читаэнерго" | КТП-506 Радость 2 ПС Мирная ф.5 Маяк | 6/0,4 | 0.25 | 0 | 0 | 0
56530 | ПАО "Россети Сибирь" | "Читаэнерго" | ТП 101 Коттеджи с. Усть Борзя | 6/0,4 | 0.063 | 0 | 0 | 0
56531 | ПАО "Россети Сибирь" | "Читаэнерго" | ТП 103 Администрация | 6/0,4 | 0.4 | 0 | 0 | 0
56532 | ПАО "Россети Сибирь" | "Читаэнерго" | ЗТП 201 Микрорайон с. Усть Борзя | 6/0,4 | 0.25 | 0 | 0 | 0
56533 | ПАО "Россети Сибирь" | "Читаэнерго" | ЗТП 202 Школа с. Усть Борзя | 6/0,4 | 0.25 | 0 | 0 | 0
56534 | ПАО "Россети Сибирь" | "Читаэнерго" | ТП-118 ф.Кункур | 10/0,4 | 0.25 | 0 | 0 | 0
56535 | ПАО "Россети Сибирь" | "Читаэнерго" | ТП-119 ф.Кункур | 10/0,4 | 0.063 | 0 | 0 | 0
56536 | ПАО "Россети Сибирь" | "Читаэнерго" | ТП-"Модуль" ПС 110/35/10 Б-З | 10/0,4 | 2 | 0 | 0 | 0
56537 | ПАО "Россети Сибирь" | "Читаэнерго" | ТП-"Гаражи" ПС 110/35/10 Б-З | 10/0,4 | 0.063 | 0 | 0 | 0.0045
56538 | ПАО "Россети Сибирь" | "Читаэнерго" | ТП- 1704 "Горького" ПС 110/35/10 Б-З | 10/0,4 | 0.4 | 0 | 0 | 0
56539 | ПАО "Россети Сибирь" | "Читаэнерго" | ТП-1702 "П-Осипенко" ПС 110/35/10 Б-З | 10/0,4 | 0.25 | 0 | 0 | 0
56540 | ПАО "Россети Сибирь" | "Читаэнерго" | ТП-1703 "Школа 20" ПС 110/35/10 Б-З | 10/0,4 | 0.8 | 0 | 0 | 0
56541 | ПАО "Россети Сибирь" | "Читаэнерго" | ЗТП-2501 Дом престарелых, АСКУЭ | 10/0,4 | 0.25 | 0 | 0 | 0
56542 | ПАО "Россети Сибирь" | "Читаэнерго" | ТП-2502 Военкомат АСКУЭ | 10/0,4 | 0.16 | 0 | 0 | 0
56543 | ПАО "Россети Сибирь" | "Читаэнерго" | ТП-2503 Чапаева, АСКУЭ МАТРИЦА | 10/0,4 | 0.25 | 0 | 0 | 0
56544 | ПАО "Россети Сибирь" | "Читаэнерго" | ТП №3004 "Дорожная", АСКУЭ МАТРИЦА | 10/0,4 | 0.25 | 0 | 0 | 0
56545 | ПАО "Россети Сибирь" | "Читаэнерго" | ТП-3003 "Учанина" ПС 110/35/10 Б-З | 10/0,4 | 0.1 | 0 | 0 | 0.0036
56546 | ПАО "Россети Сибирь" | "Читаэнерго" | ТП-"Рай СЭС" ПС 110/35/10 Б-В | 10/0,4 | 0.4 | 0 | 0 | 0
56547 | ПАО "Россети Сибирь" | "Читаэнерго" | ТП-"Кирзавод" АСКУЭ МАТРИЦА | 10/0,4 | 0.4 | 0 | 0.0045 | 0
56548 | ПАО "Россети Сибирь" | "Читаэнерго" | ТП-"ЦРММ" ПС 110/35/10 Б-В | 10/0,4 | 0.4 | 0 | 0 | 0
56549 | ПАО "Россети Сибирь" | "Читаэнерго" | ТП-"ПМС" ПС 110/35/10 Б-В | 10/0,4 | 0.4 | 0 | 0 | 0.0135
56550 | ПАО "Россети Сибирь" | "Читаэнерго" | ТП-"Метелица-2" ПС 110/35/10 Б-В | 10/0,4 | 0.25 | 0 | 0 | 0
56551 | ПАО "Россети Сибирь" | "Читаэнерго" | ТП-"Дом ЮЭС" ПС 110/35/10 Б-В | 10/0,4 | 0.8 | 0 | 0 | 0
56552 | ПАО "Россети Сибирь" | "Читаэнерго" | ЗТП-"Школа 43" ПС 110/35/10 Б-В | 10/0,4 | 0.8 | 0 | 0 | 0
56553 | ПАО "Россети Сибирь" | "Читаэнерго" | ТП-"Каравай" ПС 110/35/10 Б-З | 10/0,4 | 0.16 | 0 | 0 | 0
56554 | ПАО "Россети Сибирь" | "Читаэнерго" | ТП-"РУС" ПС 110/35/10 Б-В | 10/0,4 | 0.4 | 0 | 0 | 1e-07
56555 | ПАО "Россети Сибирь" | "Читаэнерго" | ТП-"Чехова" ПС 110/35/10 Б-В | 10/0,4 | 0.4 | 0 | 0 | 0
56556 | ПАО "Россети Сибирь" | "Читаэнерго" | ТП 307 "Чайковского" ПС 110/35/10 Б-В | 10/0,4 | 1.26 | 0 | 0 | 0
56557 | ПАО "Россети Сибирь" | "Читаэнерго" | ТП-"Бульварная" АСКУЭ МАТРИЦА | 10/0,4 | 0.25 | 0 | 0.0045 | 0.0207
56558 | ПАО "Россети Сибирь" | "Читаэнерго" | ЗТП-"Школа 15" ПС 110/35/10 Б-В | 10/0,4 | 0.4 | 0 | 0 | 0
56559 | ПАО "Россети Сибирь" | "Читаэнерго" | ТП-1005 "Манчак" АСКУЭ МАТРИЦА | 10/0,4 | 0.25 | 0 | 0 | 0
56560 | ПАО "Россети Сибирь" | "Читаэнерго" | ЗТП 10/0,4 кВ "Коррекционный дом" | 10/0,4 | 0.8 | 0 | 0 | 0.0027
56561 | ПАО "Россети Сибирь" | "Читаэнерго" | ТП-"Пушкина" ПС 110/35/10 Б-В | 10/0,4 | 1.26 | 0 | 0 | 0
56562 | ПАО "Россети Сибирь" | "Читаэнерго" | ЗТП-"ДОСА" ПС 110/35/10 Б-В | 10/0,4 | 0.63 | 0 | 0 | 0
56563 | ПАО "Россети Сибирь" | "Читаэнерго" | ТП-"Пак" ПС 110/35/10 Б-В | 10/0,4 | 0.1 | 0 | 0 | 0
56564 | ПАО "Россети Сибирь" | "Читаэнерго" | ЗТП-"ДК ЖД" ПС 110/35/10 Б-В | 10/0,4 | 0.4 | 0 | 0 | 0.0738
56565 | ПАО "Россети Сибирь" | "Читаэнерго" | ЗТП-"Метелица-1" ПС 110/35/10 Б-В | 10/0,4 | 0.4 | 0 | 0 | 0.0045
56566 | ПАО "Россети Сибирь" | "Читаэнерго" | ТП-"Химчистка" ПС 110/35/10 Б-В | 10/0,4 | 0.25 | 0 | 0 | 0
56567 | ПАО "Россети Сибирь" | "Читаэнерго" | ТП-"Гурьева" АСКУЭ МАТРИЦА | 10/0,4 | 0.25 | 0 | 0 | 0.0135
56568 | ПАО "Россети Сибирь" | "Читаэнерго" | ТП-"79 квартал" ПС 110/35/10 Б-В | 10/0,4 | 0.8 | 0 | 0 | 0
56569 | ПАО "Россети Сибирь" | "Читаэнерго" | ТП-"МТБ" ПС 110/35/10 Б-З | 10/0,4 | 0.4 | 0 | 0.0045 | 0.0225
56570 | ПАО "Россети Сибирь" | "Читаэнерго" | ТП-"Пекарня" ПС 110/35/10 Б-В | 10/0,4 | 0.1 | 0 | 0 | 0
56571 | ПАО "Россети Сибирь" | "Читаэнерго" | ТП-"К-Маркса" ПС 110/35/10 Б-В | 10/0,4 | 0.16 | 0 | 0 | 0
56572 | ПАО "Россети Сибирь" | "Читаэнерго" | ТП-"СХТ" ПС 110/35/10 Б-В | 10/0,4 | 0.63 | 0 | 0 | 0
56573 | ПАО "Россети Сибирь" | "Читаэнерго" | ТП-"Сельхозмонтаж" ПС 110/35/10 Б-В | 10/0,4 | 0.16 | 0 | 0 | 0
56574 | ПАО "Россети Сибирь" | "Читаэнерго" | ТП-"70 кв дома" ПС 110/35/10 Б-В | 10/0,4 | 1.03 | 0 | 0 | 0
56575 | ПАО "Россети Сибирь" | "Читаэнерго" | ТП-"Диспетчерский" ПС 110/35/10 Б-В | 10/0,4 | 0.16 | 0 | 0 | 0.0027
56576 | ПАО "Россети Сибирь" | "Читаэнерго" | ТП-"Ген дома" ПС 110/35/10 Б-В | 10/0,4 | 0.18 | 0 | 0 | 0
56577 | ПАО "Россети Сибирь" | "Читаэнерго" | ТП-"ГПО-ЖКХ" ПС 110/35/10 Б-В | 10/0,4 | 0.25 | 0 | 0 | 0
56578 | ПАО "Россети Сибирь" | "Читаэнерго" | ТП-"Милиция" ПС 110/35/10 Б-З | 10/0,4 | 0.4 | 0 | 0 | 0
56579 | ПАО "Россети Сибирь" | "Читаэнерго" | ЗТП-"ГПТУ-32" ПС 110/35/10 Б-В | 10/0,4 | 0.25 | 0 | 0 | 0
56580 | ПАО "Россети Сибирь" | "Читаэнерго" | ТП-1903 "ЮЭС-1" ПС 110/35/10 Б-З | 10/0,4 | 0.16 | 0 | 0 | 0
56581 | ПАО "Россети Сибирь" | "Читаэнерго" | ЗТП- №3301 "МК Поселок" АСКУЭ | 10/0,4 | 0.63 | 0 | 0 | 0.0063
56582 | ПАО "Россети Сибирь" | "Читаэнерго" | ТП №3102 "ГАИ", ВЛ №31 Хада-Булак | 10/0,4 | 0.025 | 0 | 0 | 0.0135
56583 | ПАО "Россети Сибирь" | "Читаэнерго" | ТП 3110 Медведева №31 Хада-Булак | 10/0,4 | 0.063 | 0 | 0 | 0
56584 | ПАО "Россети Сибирь" | "Читаэнерго" | ТП 3113 "Стрижка", ВЛ №31 Хада-Булак | 10/0,4 | 0.1 | 0 | 0 | 0
56585 | ПАО "Россети Сибирь" | "Читаэнерго" | ТП 3115 "ОТФ", ВЛ №31 Хада-Булак | 10/0,4 | 0.04 | 0 | 0 | 0
56586 | ПАО "Россети Сибирь" | "Читаэнерго" | КТП 3118"ОТФ", ВЛ №31 Х-Булак | 10/0,4 | 0.063 | 0 | 0 | 0
56587 | ПАО "Россети Сибирь" | "Читаэнерго" | ТП 3122 "Свинарник ", ВЛ №31 Хада-Булак | 10/0,4 | 0.025 | 0 | 0 | 0
56588 | ПАО "Россети Сибирь" | "Читаэнерго" | +ТП №1205 Поселок, ВЛ №12 Новоборзинское | 10/0,4 | 0.063 | 0 | 0 | 0
56589 | ПАО "Россети Сибирь" | "Читаэнерго" | ТП-1503 с.Ключевское | 10/0,4 | 0.025 | 0 | 0 | 0
56590 | ПАО "Россети Сибирь" | "Читаэнерго" | ТП-1504 с.Ключевское | 10/0,4 | 0.16 | 0 | 0 | 0
56591 | ПАО "Россети Сибирь" | "Читаэнерго" | ТП №3502 Поселок-1, ВЛ №35 Оросительная | 10/0,4 | 0.4 | 0 | 0 | 0
56592 | ПАО "Россети Сибирь" | "Читаэнерго" | ТП №3506 ОТФ Цырен, ВЛ №35 Оросительная | 10/0,4 | 0.063 | 0 | 0 | 0
56593 | ПАО "Россети Сибирь" | "Читаэнерго" | ТП №3509 ОТФ, ВЛ № 35 Оросительная | 10/0,4 | 0.025 | 0 | 0 | 0
56594 | ПАО "Россети Сибирь" | "Читаэнерго" | ТП №1901, ВЛ-10кВ №19 "Поселок" | 10/0,4 | 0.25 | 0 | 0 | 0.0135
56595 | ПАО "Россети Сибирь" | "Читаэнерго" | ТП №1903, ВЛ-10кВ №19 "Поселок" АСКУЭ | 10/0,4 | 0.4 | 0 | 0 | 0
56596 | ПАО "Россети Сибирь" | "Читаэнерго" | ТП №1904, ВЛ №19 Поселок | 10/0,4 | 0.4 | 0 | 0 | 0
56597 | ПАО "Россети Сибирь" | "Читаэнерго" | КТП №1905 от ВЛ-10кВ №19 "Поселок" | 10/0,4 | 0.4 | 0 | 0 | 0
56598 | ПАО "Россети Сибирь" | "Читаэнерго" | ТП № 1909 "Молочка", ВЛ №19 Поселок | 10/0,4 | 0.4 | 0 | 0 | 0.0072
56599 | ПАО "Россети Сибирь" | "Читаэнерго" | ТП-205 Ш. Гора | 10/0,4 | 0.4 | 0 | 0 | 0.09
56600 | ПАО "Россети Сибирь" | "Читаэнерго" | ТП 207 Поликлинника, ф.2 Поселок РП ШССК | 10/0,4 | 0.4 | 0 | 0 | 0
56601 | ПАО "Россети Сибирь" | "Читаэнерго" | ТП 208 Сел.строитель, ф2 Поселок, РПШССК | 10/0,4 | 0.4 | 0 | 0 | 0
56602 | ПАО "Россети Сибирь" | "Читаэнерго" | ТП 209 СМУ, ф.2 Поселок, РП ШССК | 10/0,4 | 0.16 | 0 | 0 | 0
56603 | ПАО "Россети Сибирь" | "Читаэнерго" | КТП №1614 от ВЛ-10 кВ ф.№16 "Заводский" | 10/0,4 | 0.25 | 0 | 0 | 0
56604 | ПАО "Россети Сибирь" | "Читаэнерго" | КТП №1617 от ВЛ-10 кВ ф.№16 "Заводский" | 10/0,4 | 0.16 | 0 | 0 | 0
56605 | ПАО "Россети Сибирь" | "Читаэнерго" | КТП №1705 АСКУЭ | 10/0,4 | 0.25 | 0 | 0 | 0
56606 | ПАО "Россети Сибирь" | "Читаэнерго" | ТП-1914 ПС 110/35/10 Забайкальск | 10/0,4 | 0.16 | 0 | 0 | 0.0333
56607 | ПАО "Россети Сибирь" | "Читаэнерго" | ТП-1915 ПС 110/35/10 Забайкальск | 10/0,4 | 0.25 | 0 | 0 | 0.027
56608 | ПАО "Россети Сибирь" | "Читаэнерго" | ТП №610 Маслозавод | 10/0,4 | 0.16 | 0 | 0 | 0
56609 | ПАО "Россети Сибирь" | "Читаэнерго" | КТП №2317 Муниц.стоянка, ВЛ №23 ОКПП | 10/0,4 | 0.025 | 0 | 0 | 0.0135
56610 | ПАО "Россети Сибирь" | "Читаэнерго" | ТП №301, ВЛ №3 Холмогоры | 10/0,4 | 0.06 | 0 | 0 | 0
56611 | ПАО "Россети Сибирь" | "Читаэнерго" | ТП-402 ПС 35/10 Курунзулай | 10/0,4 | 0.1 | 0 | 0 | 0
56612 | ПАО "Россети Сибирь" | "Читаэнерго" | ТП-101 ПС 110-35/10 Курунзулай | 10/0,4 | 0.25 | 0 | 0 | 0
56613 | ПАО "Россети Сибирь" | "Читаэнерго" | ТП-102 ПС 35/10 Усть-Озерное | 10/0,4 | 0.25 | 0 | 0 | 0
56614 | ПАО "Россети Сибирь" | "Читаэнерго" | ТП-103 ПС 35/10 Усть-Озерное | 10/0,4 | 0.063 | 0 | 0 | 0
56615 | ПАО "Россети Сибирь" | "Читаэнерго" | ТП-104 ПС 35/10 Усть-Озерное | 10/0,4 | 0.063 | 0 | 0 | 0
56616 | ПАО "Россети Сибирь" | "Читаэнерго" | ТП-205 П-Бырка | 10/0,4 | 0.1 | 0 | 0 | 0
56617 | ПАО "Россети Сибирь" | "Читаэнерго" | ТП-601 Красноармейская | 10/0,4 | 0.4 | 0 | 0 | 0
56618 | ПАО "Россети Сибирь" | "Читаэнерго" | ТП-604 "Жил.масс.ПМК" | 10/0,4 | 0.4 | 0 | 0 | 0.054
56619 | ПАО "Россети Сибирь" | "Читаэнерго" | ТП-613 70 лет Октября, ВЛ №6 Кирзавод | 10/0,4 | 0.16 | 0 | 0 | 0
56620 | ПАО "Россети Сибирь" | "Читаэнерго" | ТП-616 | 10/0,4 | 0.25 | 0 | 0 | 0
56621 | ПАО "Россети Сибирь" | "Читаэнерго" | ТП-301 Х.Н. РУС | 10/0,4 | 0.25 | 0 | 0 | 0.0216
56622 | ПАО "Россети Сибирь" | "Читаэнерго" | ТП-609 "Жил.масс." | 10/0,4 | 0.4 | 0 | 0 | 0
56623 | ПАО "Россети Сибирь" | "Читаэнерго" | ТП-704 "Турфирмы МАПП" | 10/0,4 | 0.16 | 0 | 0 | 0.0405
56624 | ПАО "Россети Сибирь" | "Читаэнерго" | ТП-710 "Солнечный" | 10/0,4 | 0.4 | 0 | 0 | 0.036
56625 | ПАО "Россети Сибирь" | "Читаэнерго" | КТП-302 "Администрация" | 10/0,4 | 0.4 | 0 | 0 | 0.29073
56626 | ПАО "Россети Сибирь" | "Читаэнерго" | ТП-1917 "Администрация" | 10/0,4 | 0.1 | 0 | 0 | 0
56627 | ПАО "Россети Сибирь" | "Читаэнерго" | ТП-1918 "60 лет октября" | 10/0,4 | 0.25 | 0 | 0 | 0
56628 | ПАО "Россети Сибирь" | "Читаэнерго" | ТП-718 Мурзин | 10/0,4 | 0.16 | 0 | 0 | 0.0045
56629 | ПАО "Россети Сибирь" | "Читаэнерго" | ТП-1907 Дизельная | 10/0,4 | 0.4 | 0 | 0 | 0
56630 | ПАО "Россети Сибирь" | "Читаэнерго" | ЗТП № 1911, от ВЛ 10кВ № 19 Билитуй в/ч | 10/0,4 | 0.25 | 0 | 0.0135 | 0
56631 | ПАО "Россети Сибирь" | "Читаэнерго" | ТП-1919 "Степная", ВЛ №19 Билитуй | 10/0,4 | 0.25 | 0 | 0 | 0
56632 | ПАО "Россети Сибирь" | "Читаэнерго" | ТП-2301 "Сницар" | 10/0,4 | 0.4 | 0 | 0 | 0.06057
56633 | ПАО "Россети Сибирь" | "Читаэнерго" | ТП-1719 Казанов | 10/0,4 | 0.1 | 0 | 0 | 0.0684
56634 | ПАО "Россети Сибирь" | "Читаэнерго" | ТП-2311 Дет. сад "Гармония" | 10/0,4 | 0.16 | 0 | 0 | 0
56635 | ПАО "Россети Сибирь" | "Читаэнерго" | ЗТП № 1908 СП Билитуйское | 10/0,4 | 0.63 | 0 | 0 | 0
56636 | ПАО "Россети Сибирь" | "Читаэнерго" | ТП-501 "Школа" | 10/0,4 | 0.25 | 0 | 0 | 0
56637 | ПАО "Россети Сибирь" | "Читаэнерго" | ТП-2312 ЦРБ Забайкальск | 10/0,4 | 0.16 | 0 | 0 | 0
56638 | ПАО "Россети Сибирь" | "Читаэнерго" | ТП-504 "Центр" | 10/0,4 | 0.16 | 0 | 0 | 0
56639 | ПАО "Россети Сибирь" | "Читаэнерго" | ТП №1004 "МТМ" от ВЛ №10 Соктуй | 10/0,4 | 0.4 | 0 | 0 | 0
56640 | ПАО "Россети Сибирь" | "Читаэнерго" | ТП-502 "Гараж Чибышев" | 10/0,4 | 0.063 | 0 | 0 | 0
56641 | ПАО "Россети Сибирь" | "Читаэнерго" | ТП-1203 с. Абагайтуй | 10/0,4 | 0.063 | 0 | 0 | 0
56642 | ПАО "Россети Сибирь" | "Читаэнерго" | ТП-801 "Семиозерье" | 10/0,4 | 0.16 | 0 | 0 | 0
56643 | ПАО "Россети Сибирь" | "Читаэнерго" | ТП-804 "Клуб", ВЛ №8 Красный Великан | 10/0,4 | 0.25 | 0 | 0 | 0
56644 | ПАО "Россети Сибирь" | "Читаэнерго" | ТП-507 "Пилорама" | 10/0,4 | 0.16 | 0 | 0 | 0
56645 | ПАО "Россети Сибирь" | "Читаэнерго" | ТП 806 Пилорама, ВЛ №8 Кр.Великан | 10/0,4 | 0.16 | 0 | 0 | 0
56646 | ПАО "Россети Сибирь" | "Читаэнерго" | ТП-305 "Трехэтажки" Холмогоры | 10/0,4 | 0.063 | 0 | 0 | 0
56647 | ПАО "Россети Сибирь" | "Читаэнерго" | ТП-706 совхозная | 10/0,4 | 0.63 | 0 | 0 | 0
56648 | ПАО "Россети Сибирь" | "Читаэнерго" | ТП-302 ДОС 600 | 10/0,4 | 0.4 | 0 | 0 | 0
56649 | ПАО "Россети Сибирь" | "Читаэнерго" | ТП-304, ДОС 700, п.Даурия | 10/0,4 | 0.4 | 0 | 0 | 0
56650 | ПАО "Россети Сибирь" | "Читаэнерго" | ТП-303 п.Даурия ДОС №815 | 10/0,4 | 0.63 | 0 | 0 | 0
56651 | ПАО "Россети Сибирь" | "Читаэнерго" | ТП - 1505 Доржициренов водокачка | 10/0,4 | 0.4 | 0 | 0 | 0
56652 | ПАО "Россети Сибирь" | "Читаэнерго" | ТП-602 | 10/0,4 | 0.063 | 0 | 0 | 0
56653 | ПАО "Россети Сибирь" | "Читаэнерго" | СТП 516 Чаб.стоянка ф.5 Шаранай | 10/0,4 | 0.025 | 0 | 0 | 0
56654 | ПАО "Россети Сибирь" | "Читаэнерго" | КТП-411"Больница" ПС Калангуй ф.4 Булум | 10/0,4 | 0.25 | 0 | 0 | 0
56655 | ПАО "Россети Сибирь" | "Читаэнерго" | КТП-606"Водокачка" ПС Калангуй ф.6 Турга | 10/0,4 | 0.18 | 0 | 0 | 0
56656 | ПАО "Россети Сибирь" | "Читаэнерго" | ЗТП-31"Поселок" ПС Золотореченск ф.12 | 10/0,4 | 1.26 | 0 | 0 | 0
56657 | ПАО "Россети Сибирь" | "Читаэнерго" | КТПН-108"Водозабор"резервПСЗолотореченск | 10/0,4 | 0.4 | 0 | 0 | 0
56658 | ПАО "Россети Сибирь" | "Читаэнерго" | ЗТП-163"Верхняя" ПС Золотореченск ф.16 | 10/0,4 | 0.25 | 0 | 0 | 0
56659 | ПАО "Россети Сибирь" | "Читаэнерго" | КТП-501"с.Жетково" ПС35/10 с.Жетково ф.5 | 10/0,4 | 0.063 | 0 | 0 | 0
56660 | ПАО "Россети Сибирь" | "Читаэнерго" | КТП-101"Пилорама" ПС 35/10 с.Жетково ф.1 | 10/0,4 | 0.1 | 0 | 0 | 0
56661 | ПАО "Россети Сибирь" | "Читаэнерго" | КТП-303"Мельница" ПС Долгокыча ф.3 | 10/0,4 | 0.1 | 0 | 0 | 0
56662 | ПАО "Россети Сибирь" | "Читаэнерго" | КТПН-607"Школа" ПС Долгокыча ф.6 Бурул | 10/0,4 | 0.4 | 0 | 0 | 0
56663 | ПАО "Россети Сибирь" | "Читаэнерго" | КТПН-609"Зерноток" ПС Долгокыча ф.6 Буру | 10/0,4 | 0.4 | 0 | 0 | 0
56664 | ПАО "Россети Сибирь" | "Читаэнерго" | КТП-610"МТП" ПС Долгокыча ф.6 Бурулятуй | 10/0,4 | 0.063 | 0 | 0 | 0
56665 | ПАО "Россети Сибирь" | "Читаэнерго" | КТП-1301"Клуб" ПС Улятуй ф.13 Улан-Цацык | 10/0,4 | 0.25 | 0 | 0 | 0
56666 | ПАО "Россети Сибирь" | "Читаэнерго" | ТП-1302"Зерноток"ПС Улятуй ф.13 Улан-Цац | 10/0,4 | 0.16 | 0 | 0 | 0
56667 | ПАО "Россети Сибирь" | "Читаэнерго" | КТП-1304"Бронников" ПС Улятуй ф.13 | 10/0,4 | 0.025 | 0 | 0 | 0
56668 | ПАО "Россети Сибирь" | "Читаэнерго" | КТП-1305"Жилин" ПС Улятуй ф.13 | 10/0,4 | 0.063 | 0 | 0 | 0
56669 | ПАО "Россети Сибирь" | "Читаэнерго" | ТП-201"Глыново" ПС Улятуй ф.2 Шивия | 10/0,4 | 0.025 | 0 | 0 | 0
56670 | ПАО "Россети Сибирь" | "Читаэнерго" | ТП-205"Котельная" ПС Улятуй ф.2 Шивия | 10/0,4 | 0.1 | 0 | 0 | 0
56671 | ПАО "Россети Сибирь" | "Читаэнерго" | ТП-206"Туктарев" ПС Улятуй ф.2 Шивия | 10/0,4 | 0.1 | 0 | 0 | 0
56672 | ПАО "Россети Сибирь" | "Читаэнерго" | КТПН-207"МТМ" ПС Улятуй ф.2 Шивия | 10/0,4 | 0.4 | 0 | 0 | 0
56673 | ПАО "Россети Сибирь" | "Читаэнерго" | ТП-402 МТМ | 10/0,4 | 0.25 | 0 | 0 | 0
56674 | ПАО "Россети Сибирь" | "Читаэнерго" | ТП-406 Широкая | 10/0,4 | 0.1 | 0 | 0 | 0
56675 | ПАО "Россети Сибирь" | "Читаэнерго" | ТП-410 Школа ф.4 Камкай | 10/0,4 | 0.25 | 0 | 0 | 0
56676 | ПАО "Россети Сибирь" | "Читаэнерго" | ТП-414 Камкай | 10/0,4 | 0.1 | 0 | 0 | 0
56677 | ПАО "Россети Сибирь" | "Читаэнерго" | КТП-505 МТМ ф.5 Шаранай с.Единение | 10/0,4 | 0.16 | 0 | 0 | 0
56678 | ПАО "Россети Сибирь" | "Читаэнерго" | ТП-1201"Заря" ПС Улятуй ф.12 Караксар | 10/0,4 | 0.1 | 0 | 0 | 0
56679 | ПАО "Россети Сибирь" | "Читаэнерго" | КТП-601"Хоз.нужды" ПС Оловянная ф.6 | 10/0,4 | 0.04 | 0 | 0 | 0
56680 | ПАО "Россети Сибирь" | "Читаэнерго" | КТП-605"Школа" ПС Оловянная ф.6 | 10/0,4 | 0.063 | 0 | 0 | 0
56681 | ПАО "Россети Сибирь" | "Читаэнерго" | КТП-607 "Дет.сад" ПС Оловянная ф.6 | 10/0,4 | 0.1 | 0.03271 | 0 | 0
56682 | ПАО "Россети Сибирь" | "Читаэнерго" | КТП-701 Школа ПС Хара-Бырка | 10/0,4 | 0.25 | 0 | 0 | 0
56683 | ПАО "Россети Сибирь" | "Читаэнерго" | ТП-201 Хознужды | 10/0,4 | 0.16 | 0 | 0 | 0
56684 | ПАО "Россети Сибирь" | "Читаэнерго" | ТП-202 Поселок В.Цасучей | 10/0,4 | 0.16 | 0 | 0 | 0
56685 | ПАО "Россети Сибирь" | "Читаэнерго" | ТП-209 Клуб В.Цасучей | 10/0,4 | 0.25 | 0 | 0 | 0.009
56686 | ПАО "Россети Сибирь" | "Читаэнерго" | ТП-210 Население с.Н.Цасучей | 10/0,4 | 0.16 | 0 | 0 | 0
56687 | ПАО "Россети Сибирь" | "Читаэнерго" | ТП-212 Население с.В.Цасучей | 10/0,4 | 0.063 | 0 | 0 | 0
56688 | ПАО "Россети Сибирь" | "Читаэнерго" | ТП-601 Лагерь "Звездный" | 10/0,4 | 0.1 | 0 | 0 | 0
56689 | ПАО "Россети Сибирь" | "Читаэнерго" | ТП-605 СХТ с. Кубухай | 10/0,4 | 0.25 | 0 | 0 | 0
56690 | ПАО "Россети Сибирь" | "Читаэнерго" | ТП-606 Поселок с.Кубухай | 10/0,4 | 0.1 | 0 | 0 | 0
56691 | ПАО "Россети Сибирь" | "Читаэнерго" | ТП-608 Поселок с.Кубухай | 10/0,4 | 0.1 | 0 | 0 | 0
56692 | ПАО "Россети Сибирь" | "Читаэнерго" | ТП-609 Население с.Кубухай | 10/0,4 | 0.063 | 0 | 0 | 0
56693 | ПАО "Россети Сибирь" | "Читаэнерго" | ТП-803 Водокачка | 10/0,4 | 0.1 | 0 | 0 | 0
56694 | ПАО "Россети Сибирь" | "Читаэнерго" | ТП-806 Больница | 10/0,4 | 0.25 | 0 | 0.00045 | 0.009
56695 | ПАО "Россети Сибирь" | "Читаэнерго" | ТП-808 с.Нижний Цасучей | 10/0,4 | 0.025 | 0 | 0 | 0
56696 | ПАО "Россети Сибирь" | "Читаэнерго" | ТП-810 Начальная Школа | 10/0,4 | 0.16 | 0 | 0.009 | 0.0045
56697 | ПАО "Россети Сибирь" | "Читаэнерго" | ТП-811 Школа | 10/0,4 | 0.25 | 0 | 0 | 0
56698 | ПАО "Россети Сибирь" | "Читаэнерго" | ТП-814 Луч | 10/0,4 | 0.04 | 0 | 0 | 0
56699 | ПАО "Россети Сибирь" | "Читаэнерго" | ТП-815 Комхоз с.Н.Цасучей | 10/0,4 | 0.16 | 0 | 0 | 0
56700 | ПАО "Россети Сибирь" | "Читаэнерго" | ТП-817 Население | 10/0,4 | 0.25 | 0 | 0 | 0
56701 | ПАО "Россети Сибирь" | "Читаэнерго" | ТП-1401 Население с.Икарал | 10/0,4 | 0.063 | 0 | 0 | 0
56702 | ПАО "Россети Сибирь" | "Читаэнерго" | ТП 100 ОТФ ф.1 Старый Дурулгуй | 10/0,4 | 0.1 | 0 | 0 | 0
56703 | ПАО "Россети Сибирь" | "Читаэнерго" | ТП 102 Поселок ф.1 Старый Дурулгуй | 10/0,4 | 0.1 | 0 | 0 | 0
56704 | ПАО "Россети Сибирь" | "Читаэнерго" | ТП 106 Поселок с.Тут-Халтуй | 10/0,4 | 0.1 | 0 | 0 | 0
56705 | ПАО "Россети Сибирь" | "Читаэнерго" | ТП-610 Поселок Н.Дурулгуй | 10/0,4 | 0.1 | 0 | 0 | 0
56706 | ПАО "Россети Сибирь" | "Читаэнерго" | ТП 1107 ОТФ Дюкарев | 10/0,4 | 0.063 | 0 | 0 | 0
56707 | ПАО "Россети Сибирь" | "Читаэнерго" | ТП-1113 ОТФ ф.11 Ононские чаб.стоянки | 10/0,4 | 0.025 | 0 | 0 | 0
56708 | ПАО "Россети Сибирь" | "Читаэнерго" | ТП-111 ОТФ ф.1 Буйлэсан | 10/0,4 | 0.04 | 0 | 0 | 0
56709 | ПАО "Россети Сибирь" | "Читаэнерго" | ТП-118 МТФ с.Буйлэсан | 10/0,4 | 0.25 | 0 | 0 | 0
56710 | ПАО "Россети Сибирь" | "Читаэнерго" | ТП-119 Водокачка с. Буйлэсан | 10/0,4 | 0.16 | 0 | 0 | 0
56711 | ПАО "Россети Сибирь" | "Читаэнерго" | ТП-120 МТМ с.Буйлэсан | 10/0,4 | 0.1 | 0 | 0 | 0
56712 | ПАО "Россети Сибирь" | "Читаэнерго" | ТП-601 ОТФ ф.Усть Ималка | 10/0,4 | 0.025 | 0 | 0 | 0
56713 | ПАО "Россети Сибирь" | "Читаэнерго" | ТП-602 ОТФ ф. Усть Ималка | 10/0,4 | 0.025 | 0 | 0 | 0
56714 | ПАО "Россети Сибирь" | "Читаэнерго" | ТП-604 ОТФ ф. Усть Ималка | 10/0,4 | 0.04 | 0 | 0 | 0
56715 | ПАО "Россети Сибирь" | "Читаэнерго" | ТП-606 ОТФ ф. Усть Ималка | 10/0,4 | 0.025 | 0 | 0 | 0
56716 | ПАО "Россети Сибирь" | "Читаэнерго" | ТП-607 ОТФ ф. Усть Ималка | 10/0,4 | 0.025 | 0 | 0 | 0
56717 | ПАО "Россети Сибирь" | "Читаэнерго" | ТП-609 ОТФ ф. Усть Ималка | 10/0,4 | 0.025 | 0 | 0 | 0
56718 | ПАО "Россети Сибирь" | "Читаэнерго" | ТП-611 Зерноток с. Усть-Ималка | 10/0,4 | 0.1 | 0 | 0 | 0.0135
56719 | ПАО "Россети Сибирь" | "Читаэнерго" | ТП 1108 Баня с. Кулусутай | 10/0,4 | 0.1 | 0 | 0 | 0
56720 | ПАО "Россети Сибирь" | "Читаэнерго" | ТП-1115 Зерноток с. Кулусутай | 10/0,4 | 0.1 | 0 | 0 | 0
56721 | ПАО "Россети Сибирь" | "Читаэнерго" | ТП-1118 Магазин с.Кулусутай | 10/0,4 | 0.16 | 0 | 0 | 0
56722 | ПАО "Россети Сибирь" | "Читаэнерго" | ТП-1402 ОТФ ф. Баин Цаган | 10/0,4 | 0.04 | 0 | 0 | 0
56723 | ПАО "Россети Сибирь" | "Читаэнерго" | ТП-1407 ОТФ ф. Баин Цаган | 10/0,4 | 0.025 | 0 | 0 | 0
56724 | ПАО "Россети Сибирь" | "Читаэнерго" | ТП-1408 ОТФ ф. Баин Цаган | 10/0,4 | 0.025 | 0 | 0 | 0
56725 | ПАО "Россети Сибирь" | "Читаэнерго" | ТП 101 ОТФ от ф.1 Ст.Чиндант | 10/0,4 | 0.025 | 0 | 0 | 0
56726 | ПАО "Россети Сибирь" | "Читаэнерго" | ТП-401 Поселок ф.4 Усть Борзя | 10/0,4 | 0.1 | 0 | 0 | 0
56727 | ПАО "Россети Сибирь" | "Читаэнерго" | ТП-402 ОТФ ф.4 Усть Борзя | 10/0,4 | 0.06 | 0 | 0 | 0
56728 | ПАО "Россети Сибирь" | "Читаэнерго" | ТП-604 ОТФ ф.6 Лаха | 10/0,4 | 0.025 | 0 | 0 | 0
56729 | ПАО "Россети Сибирь" | "Читаэнерго" | ТП-615 Население с.Лаха | 10/0,4 | 0.16 | 0 | 0 | 0
56730 | ПАО "Россети Сибирь" | "Читаэнерго" | ТП 1106 ОТФ от ф.11 Новая Заря | 10/0,4 | 0.025 | 0 | 0 | 0
56731 | ПАО "Россети Сибирь" | "Читаэнерго" | ТП-1121 Поселок с.Новая Заря | 10/0,4 | 0.25 | 0 | 0 | 0.0135
56732 | ПАО "Россети Сибирь" | "Читаэнерго" | ТП-1123 Школа с.Новая Заря | 10/0,4 | 0.4 | 0 | 0 | 0
56733 | ПАО "Россети Сибирь" | "Читаэнерго" | ТП-1124 Поселок Новая Заря | 10/0,4 | 0.25 | 0 | 0 | 0.0135
56734 | ПАО "Россети Сибирь" | "Читаэнерго" | ТП-3 ф.Таптанай | 10/0,4 | 0.04 | 0.0030187 | 0 | 0
56735 | ПАО "Россети Сибирь" | "Читаэнерго" | ТП-5 ф.Таптанай | 10/0,4 | 0.025 | 0.00051306 | 0 | 0
56736 | ПАО "Россети Сибирь" | "Читаэнерго" | ТП-225 | 6/0,4 | 0.63 | 0.073038 | 0 | 0
56737 | ПАО "Россети Сибирь" | "Читаэнерго" | ТП-7 Дамская | 6/0,4 | 0.315 | 0 | 0 | 0
56738 | ПАО "Россети Сибирь" | "Читаэнерго" | ТП-21 | 6/0,4 | 0.18 | 0 | 0 | 0
56739 | ПАО "Россети Сибирь" | "Читаэнерго" | ТП-16 ф.Таптанай | 10/0,4 | 0.063 | 0.0019479 | 0 | 0
56740 | ПАО "Россети Сибирь" | "Читаэнерго" | Ингодинский уч-к. ТП-21086 | 10/0,4 | 0.16 | 0 | 0 | 0.009
56741 | ПАО "Россети Сибирь" | "Читаэнерго" | Ингодинский уч-к. ТП-21087 | 10/0,4 | 0.25 | 0 | 0 | 0.0135
56742 | ПАО "Россети Сибирь" | "Читаэнерго" | Ингодинский уч-к. ТП-21089 | 10/0,4 | 0.25 | 0 | 0 | 0
56743 | ПАО "Россети Сибирь" | "Читаэнерго" | Ингодинский уч-к. ТП-21090 | 10/0,4 | 0.16 | 0 | 0 | 0
56744 | ПАО "Россети Сибирь" | "Читаэнерго" | Ингодинский уч-к. ТП-21091 | 10/0,4 | 0.16 | 0 | 0 | 0
56745 | ПАО "Россети Сибирь" | "Читаэнерго" | Ингодинский уч-к. ТП-21092 | 10/0,4 | 0.4 | 0 | 0 | 0
56746 | ПАО "Россети Сибирь" | "Читаэнерго" | Ингодинский уч-к. ТП-21093 | 10/0,4 | 0.16 | 0 | 0 | 0
56747 | ПАО "Россети Сибирь" | "Читаэнерго" | Ингодинский уч-к. ТП-21094 | 10/0,4 | 0.16 | 0 | 0 | 0.0135
56748 | ПАО "Россети Сибирь" | "Читаэнерго" | Ингодинский уч-к. ТП-21095 | 10/0,4 | 0.16 | 0 | 0 | 0.0135
56749 | ПАО "Россети Сибирь" | "Читаэнерго" | Ингодинский уч-к. ТП-21096 | 10/0,4 | 0.1 | 0 | 0 | 0
56750 | ПАО "Россети Сибирь" | "Читаэнерго" | Ингодинский уч-к. ТП-21097 | 10/0,4 | 0.25 | 0 | 0 | 0.009
56751 | ПАО "Россети Сибирь" | "Читаэнерго" | Ингодинский уч-к. ТП-21098 | 10/0,4 | 0.25 | 0 | 0.00162 | 0
56752 | ПАО "Россети Сибирь" | "Читаэнерго" | Ингодинский уч-к. ТП-21099 | 10/0,4 | 0.16 | 0 | 0 | 0.0063
56753 | ПАО "Россети Сибирь" | "Читаэнерго" | Ингодинский уч-к. ТП-21100 | 10/0,4 | 0.1 | 0 | 0 | 0
56754 | ПАО "Россети Сибирь" | "Читаэнерго" | Ингодинский уч-к. ТП-21102 | 10/0,4 | 0.25 | 0 | 0.00036 | 0.009
56755 | ПАО "Россети Сибирь" | "Читаэнерго" | Ингодинский уч-к. ТП-21103 | 10/0,4 | 0.063 | 0 | 0 | 0
56756 | ПАО "Россети Сибирь" | "Читаэнерго" | Ингодинский уч-к. ТП-21104 | 10/0,4 | 0.25 | 0 | 0 | 0
56757 | ПАО "Россети Сибирь" | "Читаэнерго" | Ингодинский уч-к. ТП-21105 | 10/0,4 | 0.04 | 0 | 0 | 0
56758 | ПАО "Россети Сибирь" | "Читаэнерго" | Ингодинский уч-к. ТП-21106 | 10/0,4 | 0.4 | 0 | 0.0036 | 0.0027
56759 | ПАО "Россети Сибирь" | "Читаэнерго" | Ингодинский уч-к. ТП-21107 | 10/0,4 | 0.1 | 0 | 0 | 0
56760 | ПАО "Россети Сибирь" | "Читаэнерго" | Ингодинский уч-к. ТП-21108 | 10/0,4 | 0.16 | 0 | 0 | 0
56761 | ПАО "Россети Сибирь" | "Читаэнерго" | Ингодинский уч-к. ТП-21109 | 10/0,4 | 0.1 | 0 | 0 | 0
56762 | ПАО "Россети Сибирь" | "Читаэнерго" | Ингодинский уч-к. ТП-21110 | 10/0,4 | 0.16 | 0 | 0 | 0
56763 | ПАО "Россети Сибирь" | "Читаэнерго" | Ингодинский уч-к. ТП-21112 | 10/0,4 | 0.25 | 0 | 0 | 0.015
56764 | ПАО "Россети Сибирь" | "Читаэнерго" | Ингодинский уч-к. ТП-21113 | 10/0,4 | 0.025 | 0 | 0 | 0
56765 | ПАО "Россети Сибирь" | "Читаэнерго" | Ингодинский уч-к. ТП-21114 | 10/0,4 | 0.16 | 0 | 0 | 0
56766 | ПАО "Россети Сибирь" | "Читаэнерго" | Ингодинский уч-к. ТП-21115 | 10/0,4 | 0.16 | 0 | 0 | 0
56767 | ПАО "Россети Сибирь" | "Читаэнерго" | Ингодинский уч-к. ТП-21117 | 10/0,4 | 0.1 | 0 | 0 | 0
56768 | ПАО "Россети Сибирь" | "Читаэнерго" | Ингодинский уч-к. ТП-21121 | 10/0,4 | 0.1 | 0 | 0 | 0
56769 | ПАО "Россети Сибирь" | "Читаэнерго" | Ингодинский уч-к. ТП-21130 | 10/0,4 | 0.25 | 0 | 0 | 0
56770 | ПАО "Россети Сибирь" | "Читаэнерго" | Ингодинский уч-к. ТП-21151 | 10/0,4 | 0.4 | 0 | 0 | 0.0513
56771 | ПАО "Россети Сибирь" | "Читаэнерго" | Ингодинский уч-к. ТП-21181 | 10/0,4 | 0.1 | 0 | 0 | 0
56772 | ПАО "Россети Сибирь" | "Читаэнерго" | Ингодинский уч-к. ТП-21182 | 10/0,4 | 0.4 | 0 | 0 | 0
56773 | ПАО "Россети Сибирь" | "Читаэнерго" | Беклемишевский уч-к. ТП-21070 | 10/0,4 | 0.25 | 0 | 0 | 0
56774 | ПАО "Россети Сибирь" | "Читаэнерго" | Беклемишевский уч-к. ТП-21072 | 10/0,4 | 0.16 | 0 | 0 | 0
56775 | ПАО "Россети Сибирь" | "Читаэнерго" | Беклемишевский уч-к. ТП-21074 | 10/0,4 | 0.16 | 0 | 0 | 0
56776 | ПАО "Россети Сибирь" | "Читаэнерго" | Беклемишевский уч-к. ТП-21122 | 10/0,4 | 0.4 | 0 | 0 | 0
56777 | ПАО "Россети Сибирь" | "Читаэнерго" | Беклемишевский уч-к. ТП-21123 | 10/0,4 | 0.4 | 0 | 0 | 0
56778 | ПАО "Россети Сибирь" | "Читаэнерго" | Беклемишевский уч-к. ТП-21128 | 10/0,4 | 0.4 | 0 | 0 | 0
56779 | ПАО "Россети Сибирь" | "Читаэнерго" | ТП-001 | 6/0,4 | 0.4 | 0.16307 | 0 | 0
56780 | ПАО "Россети Сибирь" | "Читаэнерго" | ТП-005 | 6/0,4 | 0.715 | 0.32098 | 0 | 0.0135
56781 | ПАО "Россети Сибирь" | "Читаэнерго" | ТП-027 | 6/0,4 | 0.4 | 0.12463 | 0 | 0.0081
56782 | ПАО "Россети Сибирь" | "Читаэнерго" | ТП-028 | 6/0,4 | 0.4 | 0.20198 | 0 | 0
56783 | ПАО "Россети Сибирь" | "Читаэнерго" | ТП-029 | 6/0,4 | 1.26 | 0.15566 | 0 | 0
56784 | ПАО "Россети Сибирь" | "Читаэнерго" | ТП-030 | 6/0,4 | 0.8 | 0.20466 | 0 | 0
56785 | ПАО "Россети Сибирь" | "Читаэнерго" | ТП-042 | 6/0,4 | 0.58 | 0.13328 | 0 | 0
56786 | ПАО "Россети Сибирь" | "Читаэнерго" | ТП-043 | 6/0,4 | 1.26 | 0.29218 | 0 | 0.009
56787 | ПАО "Россети Сибирь" | "Читаэнерго" | ТП-045 АСКУЭ | 6/0,4 | 0.63 | 0.29857 | 0 | 0.0018
56788 | ПАО "Россети Сибирь" | "Читаэнерго" | ТП-048 | 6/0,4 | 0.4 | 0.097428 | 0.0135 | 0.0675
56789 | ПАО "Россети Сибирь" | "Читаэнерго" | ТП-049 | 6/0,4 | 0.63 | 0.076101 | 0 | 0
56790 | ПАО "Россети Сибирь" | "Читаэнерго" | ТП-052 | 6/0,4 | 0.32 | 0.10769 | 0 | 0
56791 | ПАО "Россети Сибирь" | "Читаэнерго" | ТП-053 | 6/0,4 | 0.63 | 0.20591 | 0 | 0
56792 | ПАО "Россети Сибирь" | "Читаэнерго" | ТП-056 | 6/0,4 | 0.8 | 0.21547 | 0 | 0
56793 | ПАО "Россети Сибирь" | "Читаэнерго" | ТП-059 | 6/0,4 | 0.63 | 0.19499 | 0 | 0.0045
56794 | ПАО "Россети Сибирь" | "Читаэнерго" | ТП-060 | 6/0,4 | 1.26 | 0.24055 | 0 | 0
56795 | ПАО "Россети Сибирь" | "Читаэнерго" | ТП-062 | 6/0,4 | 0.4 | 0.13409 | 0 | 0.0189
56796 | ПАО "Россети Сибирь" | "Читаэнерго" | ТП-064 | 6/0,4 | 0.63 | 0.10709 | 0 | 0
56797 | ПАО "Россети Сибирь" | "Читаэнерго" | ТП-073 | 6/0,4 | 0.63 | 0.23725 | 0 | 0.0135
56798 | ПАО "Россети Сибирь" | "Читаэнерго" | ТП-579 | 10/0,4 | 1.26 | 0.013482 | 0 | 0
56799 | ПАО "Россети Сибирь" | "Читаэнерго" | КТП-419 г. Нерчинск | 6/0,4 | 0.63 | 0.24361 | 0 | 0
56800 | ПАО "Россети Сибирь" | "Читаэнерго" | КТП-463 г.Нерчинск | 6/0,4 | 0.25 | 0.082262 | 0 | 0
56801 | ПАО "Россети Сибирь" | "Читаэнерго" | КТП-495 г. Нерчинск | 6/0,4 | 0.16 | 0.06633 | 0.009 | 0.0081
56802 | ПАО "Россети Сибирь" | "Читаэнерго" | КТП-489 г.Нерчинск | 6/0,4 | 0.72 | 0.21585 | 0 | 0
56803 | ПАО "Россети Сибирь" | "Читаэнерго" | ЗТП-490 Техникум | 6/0,4 | 0.25 | 0.12182 | 0 | 0
56804 | ПАО "Россети Сибирь" | "Читаэнерго" | КТП-491 г.Нерчинск | 6/0,4 | 0.25 | 0.11833 | 0 | 0.0018
56805 | ПАО "Россети Сибирь" | "Читаэнерго" | КТП-425 г.Нерчинск | 6/0,4 | 0.25 | 0.11972 | 0 | 0
56806 | ПАО "Россети Сибирь" | "Читаэнерго" | КТП-430 г.Нерчинск | 6/0,4 | 0.25 | 0.15485 | 0.0225 | 0.009
56807 | ПАО "Россети Сибирь" | "Читаэнерго" | ЗТП-442 г.Нерчинск | 6/0,4 | 0.16 | 0.071484 | 0 | 0
56808 | ПАО "Россети Сибирь" | "Читаэнерго" | КТП-461 г.Нерчинск | 6/0,4 | 0.16 | 0.05884 | 0 | 1e-07
56809 | ПАО "Россети Сибирь" | "Читаэнерго" | КТП-473 г.Нерчинск | 6/0,4 | 0.4 | 0.17196 | 0 | 0
56810 | ПАО "Россети Сибирь" | "Читаэнерго" | КТП-474 г.Нерчинск | 6/0,4 | 0.25 | 0.11133 | 0 | 0.0027
56811 | ПАО "Россети Сибирь" | "Читаэнерго" | КТП-475 г.Нерчинск | 6/0,4 | 0.16 | 0.050143 | 0 | 0
56812 | ПАО "Россети Сибирь" | "Читаэнерго" | КТП-476 г.Нерчинск | 6/0,4 | 0.16 | 0.086197 | 0 | 0
56813 | ПАО "Россети Сибирь" | "Читаэнерго" | КТП-414 г.Нерчинск | 6/0,4 | 0.4 | 0.1839 | 0.0081 | 0
56814 | ПАО "Россети Сибирь" | "Читаэнерго" | КТП-544 г.Нерчинск | 6/0,4 | 0.06 | 0.027574 | 0 | 0
56815 | ПАО "Россети Сибирь" | "Читаэнерго" | КТП-545 г. Нерчинск | 6/0,4 | 0.4 | 0.17455 | 0 | 0.0018
56816 | ПАО "Россети Сибирь" | "Читаэнерго" | КТП-547 г.Нерчинск | 6/0,4 | 0.25 | 0.14319 | 0 | 0.0171
56817 | ПАО "Россети Сибирь" | "Читаэнерго" | КТП-550 г.Нерчинск | 6/0,4 | 0.25 | 0.12311 | 0 | 0.0027
56818 | ПАО "Россети Сибирь" | "Читаэнерго" | ЗТП-552 г.Нерчинск | 6/0,4 | 0.4 | 0.21901 | 0 | 0
56819 | ПАО "Россети Сибирь" | "Читаэнерго" | КТП-534 г.Нерчинск | 6/0,4 | 0.063 | 0.016501 | 0 | 0
56820 | ПАО "Россети Сибирь" | "Читаэнерго" | КТП-529 г.Нерчинск | 6/0,4 | 0.1 | 0.010454 | 0 | 0
56821 | ПАО "Россети Сибирь" | "Читаэнерго" | КТП-528 г.Нерчинск | 6/0,4 | 0.1 | 0.0081429 | 0 | 0
56822 | ПАО "Россети Сибирь" | "Читаэнерго" | КТП-536 г.Нерчинск,АБЗ | 6/0,4 | 0.25 | 0.17017 | 0 | 0
56823 | ПАО "Россети Сибирь" | "Читаэнерго" | КТП-477 г.Нерчинск | 6/0,4 | 0.25 | 0.16815 | 0 | 0
56824 | ПАО "Россети Сибирь" | "Читаэнерго" | КТП-481 Чит Вода г.Нерчинск | 6/0,4 | 0.1 | 0.051892 | 0 | 0
56825 | ПАО "Россети Сибирь" | "Читаэнерго" | КТП-524 г.Нерчинск | 6/0,4 | 0.16 | 0.05732 | 0 | 0
56826 | ПАО "Россети Сибирь" | "Читаэнерго" | КТП-484 г.Нерчинск | 6/0,4 | 0.25 | 0.076209 | 0 | 0.00702
56827 | ПАО "Россети Сибирь" | "Читаэнерго" | КТП-543 г.Нерчинск | 6/0,4 | 0.16 | 0.062296 | 0 | 0
56828 | ПАО "Россети Сибирь" | "Читаэнерго" | КТП-482 г.Нерчинск | 6/0,4 | 0.16 | 0.065497 | 0 | 0.009
56829 | ПАО "Россети Сибирь" | "Читаэнерго" | КТП-488 г.Нерчинск | 6/0,4 | 0.1 | 0.04163 | 0 | 0
56830 | ПАО "Россети Сибирь" | "Читаэнерго" | КТП-483 г.Нерчинск | 6/0,4 | 0.18 | 0.084271 | 0 | 0
56831 | ПАО "Россети Сибирь" | "Читаэнерго" | КТП-480 г.Нерчинск | 6/0,4 | 0.25 | 0.10365 | 0 | 0
56832 | ПАО "Россети Сибирь" | "Читаэнерго" | КТП-530 г.Нерчинск | 6/0,4 | 0.063 | 0.027735 | 0.0135 | 0
56833 | ПАО "Россети Сибирь" | "Читаэнерго" | КТП-586 с.Михайловка | 6/0,4 | 0.1 | 0.042121 | 0 | 0
56834 | ПАО "Россети Сибирь" | "Читаэнерго" | КТП-588 с.Приисковая | 6/0,4 | 0.16 | 0.078503 | 0 | 0.0162
56835 | ПАО "Россети Сибирь" | "Читаэнерго" | КТП-589 с.Приисковая | 6/0,4 | 0.25 | 0.062446 | 0 | 0.0045
56836 | ПАО "Россети Сибирь" | "Читаэнерго" | ЗТП-562 Русская душа | 6/0,4 | 0.4 | 0.26932 | 0.009 | 0
56837 | ПАО "Россети Сибирь" | "Читаэнерго" | ЗТП-563 Д/сад,ДОС-91,Гаражи | 6/0,4 | 0.5 | 0.13099 | 0 | 0
56838 | ПАО "Россети Сибирь" | "Читаэнерго" | ЗТП-564 г.Нерчинск | 6/0,4 | 0.65 | 0.2929 | 0 | 0.05526
56839 | ПАО "Россети Сибирь" | "Читаэнерго" | ЗТП-566 Водовод г.Нерчинск | 6/0,4 | 0.1 | 0.027635 | 0 | 0
56840 | ПАО "Россети Сибирь" | "Читаэнерго" | КТП-511 г.Нерчинск | 6/0,4 | 0.25 | 0.16675 | 0 | 0
56841 | ПАО "Россети Сибирь" | "Читаэнерго" | КТП-512 г.Нерчинск | 6/0,4 | 0.63 | 0.19588 | 0 | 0
56842 | ПАО "Россети Сибирь" | "Читаэнерго" | КТП-579 г.Нерчинск | 10/0,4 | 0.16 | 0.029745 | 0 | 0
56843 | ПАО "Россети Сибирь" | "Читаэнерго" | КТП-548 с.Верх.Ключи | 10/0,4 | 0.16 | 0.069658 | 0 | 0
56844 | ПАО "Россети Сибирь" | "Читаэнерго" | КТП-551 с.Верх.Ключи | 10/0,4 | 0.04 | 0.019744 | 0 | 0
56845 | ПАО "Россети Сибирь" | "Читаэнерго" | КТП-585 В. Ключи | 10/0,4 | 0.025 | 0.0031577 | 0 | 0
56846 | ПАО "Россети Сибирь" | "Читаэнерго" | КТП-555 с.Нижн.Ключи | 10/0,4 | 0.16 | 0.036397 | 0 | 0
56847 | ПАО "Россети Сибирь" | "Читаэнерго" | КТП-556 с.Нижн.Ключи | 10/0,4 | 0.063 | 0.028396 | 0 | 0
56848 | ПАО "Россети Сибирь" | "Читаэнерго" | КТП-557 с.Нижние Ключи | 10/0,4 | 0.063 | 0.05145 | 0 | 0
56849 | ПАО "Россети Сибирь" | "Читаэнерго" | КТП-559 с.Нижние Ключи | 10/0,4 | 0.025 | 0.01442 | 0 | 0
56850 | ПАО "Россети Сибирь" | "Читаэнерго" | КТП-554 с.Нижн.Ключи | 10/0,4 | 0.1 | 0.043364 | 0 | 0
56851 | ПАО "Россети Сибирь" | "Читаэнерго" | КТП-533 с.Алеур | 10/0,4 | 0.04 | 0.025403 | 0 | 0
56852 | ПАО "Россети Сибирь" | "Читаэнерго" | КТП-537 ОТФ Холзаниха | 10/0,4 | 0.025 | 0.0077889 | 0 | 0
56853 | ПАО "Россети Сибирь" | "Читаэнерго" | КТП-539 З/ток Иваниха | 10/0,4 | 0.1 | 0.012956 | 0 | 0
56854 | ПАО "Россети Сибирь" | "Читаэнерго" | КТП-514 п.Нагорный | 10/0,4 | 0.25 | 0.074366 | 0 | 0
56855 | ПАО "Россети Сибирь" | "Читаэнерго" | КТП-515 п.Нагорный | 10/0,4 | 0.16 | 0.035273 | 0 | 0
56856 | ПАО "Россети Сибирь" | "Читаэнерго" | КТП-517 п.Заречный | 10/0,4 | 0.1 | 0.022406 | 0 | 0
56857 | ПАО "Россети Сибирь" | "Читаэнерго" | КТП-525 п.Заречный | 10/0,4 | 0.063 | 0.0176 | 0 | 0
56858 | ПАО "Россети Сибирь" | "Читаэнерго" | КТП-505 с.Сенная | 10/0,4 | 0.025 | 0.0087084 | 0 | 0
56859 | ПАО "Россети Сибирь" | "Читаэнерго" | КТП-568 с.Калинино | 10/0,4 | 0.16 | 0.05546 | 0 | 0
56860 | ПАО "Россети Сибирь" | "Читаэнерго" | КТП-569 с.Калинино | 10/0,4 | 0.1 | 0.044812 | 0 | 0
56861 | ПАО "Россети Сибирь" | "Читаэнерго" | КТП-570 с.Калинино | 10/0,4 | 0.25 | 0.029184 | 0 | 0
56862 | ПАО "Россети Сибирь" | "Читаэнерго" | КТП-572 с.Калинино | 10/0,4 | 0.1 | 0.026621 | 0 | 0
56863 | ПАО "Россети Сибирь" | "Читаэнерго" | КТП-236 с.Пешково | 10/0,4 | 0.025 | 0.007165 | 0 | 0
56864 | ПАО "Россети Сибирь" | "Читаэнерго" | КТП-240 с.Пешково | 10/0,4 | 0.063 | 0.023071 | 0 | 0
56865 | ПАО "Россети Сибирь" | "Читаэнерго" | КТП-237 с.Пешково | 10/0,4 | 0.1 | 0.037935 | 0.027 | 0
56866 | ПАО "Россети Сибирь" | "Читаэнерго" | КТП-239 с.Пешково | 10/0,4 | 0.16 | 0.070474 | 0 | 0
56867 | ПАО "Россети Сибирь" | "Читаэнерго" | КТП-242 с.Савватеево | 10/0,4 | 0.16 | 0.034519 | 0 | 0
56868 | ПАО "Россети Сибирь" | "Читаэнерго" | КТП-244 с.Савватеево | 10/0,4 | 0.1 | 0.057013 | 0.0081 | 0
56869 | ПАО "Россети Сибирь" | "Читаэнерго" | КТП-493 г.Нерчинск,Баки | 10/0,4 | 0.063 | 0.023653 | 0 | 0
56870 | ПАО "Россети Сибирь" | "Читаэнерго" | КТП-581 п.Заречный | 10/0,4 | 0.025 | 0.013622 | 0 | 0
56871 | ПАО "Россети Сибирь" | "Читаэнерго" | КТП-406 с.Знаменка | 10/0,4 | 0.04 | 0.015633 | 0 | 0
56872 | ПАО "Россети Сибирь" | "Читаэнерго" | КТП-409 с. Кангил | 10/0,4 | 0.04 | 0.014455 | 0 | 0
56873 | ПАО "Россети Сибирь" | "Читаэнерго" | КТП-417 с.Березово | 10/0,4 | 0.16 | 0.021075 | 0 | 0
56874 | ПАО "Россети Сибирь" | "Читаэнерго" | КТП-469 с.Илим | 10/0,4 | 0.16 | 0.027612 | 0 | 0
56875 | ПАО "Россети Сибирь" | "Читаэнерго" | КТП-459 с.Илим | 10/0,4 | 0.1 | 0.0193 | 0 | 0
56876 | ПАО "Россети Сибирь" | "Читаэнерго" | КТП-464 с.Кангил | 10/0,4 | 0.025 | 0.01095 | 0 | 0
56877 | ПАО "Россети Сибирь" | "Читаэнерго" | КТП-432 с.Олекан | 10/0,4 | 0.16 | 0.011073 | 0 | 0
56878 | ПАО "Россети Сибирь" | "Читаэнерго" | КТП-431 с.Олекан | 10/0,4 | 0.25 | 0.054616 | 0 | 0
56879 | ПАО "Россети Сибирь" | "Читаэнерго" | КТП-433 с.Олекан | 10/0,4 | 0.16 | 0.066996 | 0 | 0
56880 | ПАО "Россети Сибирь" | "Читаэнерго" | КТП-453 с.Зюльзя | 10/0,4 | 0.1 | 0.047917 | 0 | 0
56881 | ПАО "Россети Сибирь" | "Читаэнерго" | КТП-423 с.Зюльзя | 10/0,4 | 0.16 | 0.027701 | 0 | 0
56882 | ПАО "Россети Сибирь" | "Читаэнерго" | КТП-443 с.Зюльзя | 10/0,4 | 0.25 | 0.035896 | 0 | 0
56883 | ПАО "Россети Сибирь" | "Читаэнерго" | КТП-455 с.Зюльзикан | 10/0,4 | 0.04 | 0.028879 | 0 | 0
56884 | ПАО "Россети Сибирь" | "Читаэнерго" | КТП-560 с.Зюльзикан | 10/0,4 | 0.1 | 0.030484 | 0 | 0
56885 | ПАО "Россети Сибирь" | "Читаэнерго" | ТП-252 | 6/0,4 | 1.26 | 0.16938 | 0 | 0
56886 | ПАО "Россети Сибирь" | "Читаэнерго" | ТП-255 | 6/0,4 | 0.63 | 0.079716 | 0 | 0
56887 | ПАО "Россети Сибирь" | "Читаэнерго" | ТП-078 | 6/0,4 | 0.4 | 0.13962 | 0 | 0
56888 | ПАО "Россети Сибирь" | "Читаэнерго" | ТП-079 | 6/0,4 | 0.4 | 0.12392 | 0 | 0.0135
56889 | ПАО "Россети Сибирь" | "Читаэнерго" | ТП-085 | 6/0,4 | 0.4 | 0.47706 | 0 | 0
56890 | ПАО "Россети Сибирь" | "Читаэнерго" | ТП-090 | 6/0,4 | 0.25 | 0.20598 | 0 | 0.0018
56891 | ПАО "Россети Сибирь" | "Читаэнерго" | ТП-095 | 6/0,4 | 1.26 | 0.24615 | 0 | 0.0342
56892 | ПАО "Россети Сибирь" | "Читаэнерго" | ТП-096 | 6/0,4 | 0.63 | 0.046601 | 0 | 0
56893 | ПАО "Россети Сибирь" | "Читаэнерго" | ТП-097 | 6/0,4 | 0.63 | 0.1942 | 0 | 0
56894 | ПАО "Россети Сибирь" | "Читаэнерго" | ТП-099 | 6/0,4 | 0.63 | 0.2039 | 0 | 0
56895 | ПАО "Россети Сибирь" | "Читаэнерго" | ТП-100 | 6/0,4 | 0.4 | 0.32838 | 0 | 0
56896 | ПАО "Россети Сибирь" | "Читаэнерго" | ТП-101 | 6/0,4 | 0.4 | 0.12841 | 0 | 0.009
56897 | ПАО "Россети Сибирь" | "Читаэнерго" | ТП-102 | 6/0,4 | 0.4 | 0.13939 | 0 | 0.1287
56898 | ПАО "Россети Сибирь" | "Читаэнерго" | ТП-104 | 6/0,4 | 0.4 | 0.22125 | 0 | 0
56899 | ПАО "Россети Сибирь" | "Читаэнерго" | ТП-106 | 6/0,4 | 0.25 | 0.13119 | 0 | 0
56900 | ПАО "Россети Сибирь" | "Читаэнерго" | ТП-107 АСКУЭ | 6/0,4 | 0.25 | 0.15325 | 0 | 0.0225
56901 | ПАО "Россети Сибирь" | "Читаэнерго" | ТП-112 | 6/0,4 | 0.25 | 0.10843 | 0 | 0
56902 | ПАО "Россети Сибирь" | "Читаэнерго" | ТП-119 | 6/0,4 | 1.26 | 0.17159 | 0 | 0
56903 | ПАО "Россети Сибирь" | "Читаэнерго" | ТП-120 | 6/0,4 | 0.25 | 0.052535 | 0 | 0
56904 | ПАО "Россети Сибирь" | "Читаэнерго" | ТП-121 | 6/0,4 | 0.63 | 0.2783 | 0 | 0.0135
56905 | ПАО "Россети Сибирь" | "Читаэнерго" | ТП-122 | 6/0,4 | 0.65 | 0.15416 | 0 | 0
56906 | ПАО "Россети Сибирь" | "Читаэнерго" | ТП-123 | 6/0,4 | 0.4 | 0.1311 | 0 | 0
56907 | ПАО "Россети Сибирь" | "Читаэнерго" | ТП-125 | 6/0,4 | 0.4 | 0.21757 | 0 | 0
56908 | ПАО "Россети Сибирь" | "Читаэнерго" | ТП-127 | 6/0,4 | 0.4 | 0.068962 | 0 | 0
56909 | ПАО "Россети Сибирь" | "Читаэнерго" | ТП-129 | 6/0,4 | 0.4 | 0.16406 | 0 | 0
56910 | ПАО "Россети Сибирь" | "Читаэнерго" | ТП-130 | 6/0,4 | 0.4 | 0.16893 | 0 | 0
56911 | ПАО "Россети Сибирь" | "Читаэнерго" | ТП-131 | 6/0,4 | 0.32 | 0.12239 | 0 | 0
56912 | ПАО "Россети Сибирь" | "Читаэнерго" | ТП-137 | 6/0,4 | 0.32 | 0.092609 | 0 | 0
56913 | ПАО "Россети Сибирь" | "Читаэнерго" | ТП-139 | 6/0,4 | 0.4 | 0.099368 | 0 | 0
56914 | ПАО "Россети Сибирь" | "Читаэнерго" | ТП-141 | 6/0,4 | 0.4 | 0.08655 | 0 | 0
56915 | ПАО "Россети Сибирь" | "Читаэнерго" | ТП-145 АСКУЭ х/с | 6/0,4 | 0.4 | 0.14565 | 0.0063 | 0
56916 | ПАО "Россети Сибирь" | "Читаэнерго" | ТП-149 АСКУЭ | 6/0,4 | 0.4 | 0.095553 | 0 | 0.0351
56917 | ПАО "Россети Сибирь" | "Читаэнерго" | ТП-152 | 6/0,4 | 0.8 | 0.20777 | 0 | 0
56918 | ПАО "Россети Сибирь" | "Читаэнерго" | ТП-153-ул.Кастринская,3 | 6/0,4 | 0.72 | 0.18899 | 0 | 0
56919 | ПАО "Россети Сибирь" | "Читаэнерго" | ТП-154 | 6/0,4 | 1.03 | 0.15117 | 0 | 0
56920 | ПАО "Россети Сибирь" | "Читаэнерго" | ТП-155 | 6/0,4 | 0.25 | 0.092685 | 0 | 0
56921 | ПАО "Россети Сибирь" | "Читаэнерго" | ТП-162 | 6/0,4 | 0.18 | 0.10095 | 0 | 0
56922 | ПАО "Россети Сибирь" | "Читаэнерго" | ТП-167 | 6/0,4 | 0.25 | 0.04325 | 0 | 0.027
56923 | ПАО "Россети Сибирь" | "Читаэнерго" | ТП-169 | 6/0,4 | 0.4 | 0.12586 | 0 | 0.0018
56924 | ПАО "Россети Сибирь" | "Читаэнерго" | ТП-170 | 6/0,4 | 0.4 | 0.055723 | 0 | 0.135
56925 | ПАО "Россети Сибирь" | "Читаэнерго" | ТП-171 АСКУЭ | 6/0,4 | 0.32 | 0.065126 | 0 | 0
56926 | ПАО "Россети Сибирь" | "Читаэнерго" | ТП-172 | 6/0,4 | 0.4 | 0.24308 | 0 | 0
56927 | ПАО "Россети Сибирь" | "Читаэнерго" | ТП-174 | 6/0,4 | 0.63 | 0.13044 | 0 | 0
56928 | ПАО "Россети Сибирь" | "Читаэнерго" | ТП-176 | 6/0,4 | 0.8 | 0.38864 | 0 | 0
56929 | ПАО "Россети Сибирь" | "Читаэнерго" | ТП-177а | 6/0,4 | 1 | 0.13096 | 0 | 0.009
56930 | ПАО "Россети Сибирь" | "Читаэнерго" | ТП-178 | 6/0,4 | 1.03 | 0.37394 | 0 | 0.0324
56931 | ПАО "Россети Сибирь" | "Читаэнерго" | ТП-180 | 6/0,4 | 0.8 | 0.18964 | 0 | 0
56932 | ПАО "Россети Сибирь" | "Читаэнерго" | ТП-181 | 6/0,4 | 0.4 | 0.10923 | 0 | 0
56933 | ПАО "Россети Сибирь" | "Читаэнерго" | ТП-184 | 6/0,4 | 1.26 | 0.068369 | 0 | 0
56934 | ПАО "Россети Сибирь" | "Читаэнерго" | ТП-185 | 6/0,4 | 1.26 | 0.16141 | 0 | 0
56935 | ПАО "Россети Сибирь" | "Читаэнерго" | ТП-186 | 6/0,4 | 0.63 | 0.10526 | 0 | 0
56936 | ПАО "Россети Сибирь" | "Читаэнерго" | ТП-188 | 6/0,4 | 0.8 | 0 | 0 | 0
56937 | ПАО "Россети Сибирь" | "Читаэнерго" | ТП-190 | 6/0,4 | 0.8 | 0.02644 | 0 | 0.009
56938 | ПАО "Россети Сибирь" | "Читаэнерго" | ТП-192 | 6/0,4 | 0.63 | 0.15051 | 0 | 0.135
56939 | ПАО "Россети Сибирь" | "Читаэнерго" | ТП-194 | 6/0,4 | 1.26 | 0.18923 | 0 | 0
56940 | ПАО "Россети Сибирь" | "Читаэнерго" | ТП-196 | 6/0,4 | 0.4 | 0.11404 | 0 | 0
56941 | ПАО "Россети Сибирь" | "Читаэнерго" | ТП-205 | 6/0,4 | 1.26 | 0.12743 | 0 | 0
56942 | ПАО "Россети Сибирь" | "Читаэнерго" | ТП-206 | 6/0,4 | 0.25 | 0.077325 | 0 | 0.2214
56943 | ПАО "Россети Сибирь" | "Читаэнерго" | ТП-208 АСКУЭ | 6/0,4 | 0.4 | 0.07592 | 0 | 0.0405
56944 | ПАО "Россети Сибирь" | "Читаэнерго" | ТП-211 | 6/0,4 | 0.25 | 0.028681 | 0 | 0.018
56945 | ПАО "Россети Сибирь" | "Читаэнерго" | ТП-218 | 6/0,4 | 0.4 | 0.10586 | 0 | 0
56946 | ПАО "Россети Сибирь" | "Читаэнерго" | ТП-222 | 6/0,4 | 0.4 | 0.24592 | 0 | 0
56947 | ПАО "Россети Сибирь" | "Читаэнерго" | ТП-224 | 6/0,4 | 0.4 | 0.16534 | 0 | 0
56948 | ПАО "Россети Сибирь" | "Читаэнерго" | ТП-226 | 6/0,4 | 0.4 | 0.16458 | 0 | 0
56949 | ПАО "Россети Сибирь" | "Читаэнерго" | ТП-227 | 6/0,4 | 0.4 | 0.098268 | 0 | 0
56950 | ПАО "Россети Сибирь" | "Читаэнерго" | ТП-233 | 10/0,4 | 1.26 | 0.2872 | 0 | 0
56951 | ПАО "Россети Сибирь" | "Читаэнерго" | ТП-230 | 6/0,4 | 0.4 | 0.039278 | 0 | 0.0567
56952 | ПАО "Россети Сибирь" | "Читаэнерго" | ТП-267 | 10/0,4 | 1.26 | 0.24429 | 0 | 0
56953 | ПАО "Россети Сибирь" | "Читаэнерго" | ТП-268 | 10/0,4 | 0.4 | 0.10307 | 0 | 0
56954 | ПАО "Россети Сибирь" | "Читаэнерго" | ТП-231 | 6/0,4 | 0.8 | 0.15569 | 0 | 0
56955 | ПАО "Россети Сибирь" | "Читаэнерго" | ТП-235 | 6/0,4 | 0.8 | 0.18888 | 0 | 0
56956 | ПАО "Россети Сибирь" | "Читаэнерго" | ТП-236 | 6/0,4 | 0.4 | 0.11564 | 0 | 0
56957 | ПАО "Россети Сибирь" | "Читаэнерго" | ТП-270 | 10/0,4 | 0.63 | 0.15369 | 0 | 0
56958 | ПАО "Россети Сибирь" | "Читаэнерго" | ТП-276 | 10/0,4 | 1.26 | 0.24951 | 0 | 0
56959 | ПАО "Россети Сибирь" | "Читаэнерго" | ТП-238 | 6/0,4 | 0.63 | 0.14436 | 0 | 0
56960 | ПАО "Россети Сибирь" | "Читаэнерго" | РП-53-ул.Оленгуйская,15 | 6/0,4 | 2 | 0.050041 | 0 | 0
56961 | ПАО "Россети Сибирь" | "Читаэнерго" | ТП-239 | 6/0,4 | 0.25 | 0.040088 | 0 | 0.108
56962 | ПАО "Россети Сибирь" | "Читаэнерго" | РП-09 | 6/0,4 | 0.63 | 0 | 0 | 0
56963 | ПАО "Россети Сибирь" | "Читаэнерго" | ТП-278 | 10/0,4 | 1.26 | 0.15618 | 0 | 0
56964 | ПАО "Россети Сибирь" | "Читаэнерго" | ТП-244 | 6/0,4 | 0.25 | 0.18867 | 0 | 0
56965 | ПАО "Россети Сибирь" | "Читаэнерго" | ТП-248 | 6/0,4 | 0.64 | 0.29696 | 0 | 0
56966 | ПАО "Россети Сибирь" | "Читаэнерго" | ТП-250 | 6/0,4 | 0.25 | 0.076445 | 0 | 0.027
56967 | ПАО "Россети Сибирь" | "Читаэнерго" | ТП-281 | 10/0,4 | 1.26 | 0.15346 | 0 | 0
56968 | ПАО "Россети Сибирь" | "Читаэнерго" | ТП-282 | 10/0,4 | 1.26 | 0.18385 | 0 | 0
56969 | ПАО "Россети Сибирь" | "Читаэнерго" | ТП-290 | 10/0,4 | 1.26 | 0.11326 | 0 | 0
56970 | ПАО "Россети Сибирь" | "Читаэнерго" | ТП-296 | 10/0,4 | 0.4 | 0.16626 | 0 | 0
56971 | ПАО "Россети Сибирь" | "Читаэнерго" | ТП-297 | 10/0,4 | 1.26 | 0.096772 | 0 | 0
56972 | ПАО "Россети Сибирь" | "Читаэнерго" | ТП-304 | 10/0,4 | 0.4 | 0.11563 | 0 | 0
56973 | ПАО "Россети Сибирь" | "Читаэнерго" | ТП-307 | 10/0,4 | 0.63 | 0.17291 | 0 | 0
56974 | ПАО "Россети Сибирь" | "Читаэнерго" | ТП-312 | 10/0,4 | 0.5 | 0.033944 | 0 | 0
56975 | ПАО "Россети Сибирь" | "Читаэнерго" | ТП-258 | 6/0,4 | 0.4 | 0.0575 | 0 | 0
56976 | ПАО "Россети Сибирь" | "Читаэнерго" | ТП-324 | 10/0,4 | 1.03 | 0.27107 | 0 | 0
56977 | ПАО "Россети Сибирь" | "Читаэнерго" | ТП-260 | 6/0,4 | 0.63 | 0.19542 | 0 | 0
56978 | ПАО "Россети Сибирь" | "Читаэнерго" | ТП-325 | 10/0,4 | 0.63 | 0.17381 | 0.0135 | 0.0558
56979 | ПАО "Россети Сибирь" | "Читаэнерго" | ТП-262 | 6/0,4 | 0.4 | 0.12602 | 0 | 0.1377
56980 | ПАО "Россети Сибирь" | "Читаэнерго" | ТП-327 | 10/0,4 | 1.26 | 0.25934 | 0 | 0
56981 | ПАО "Россети Сибирь" | "Читаэнерго" | ТП-344 | 10/0,4 | 0.63 | 0.098977 | 0 | 0
56982 | ПАО "Россети Сибирь" | "Читаэнерго" | ТП-263 | 6/0,4 | 0.4 | 0.079846 | 0 | 0
56983 | ПАО "Россети Сибирь" | "Читаэнерго" | ТП-345 | 10/0,4 | 1.26 | 0.17988 | 0 | 0
56984 | ПАО "Россети Сибирь" | "Читаэнерго" | ТП-356 | 10/0,4 | 1.03 | 0.20628 | 0 | 0
56985 | ПАО "Россети Сибирь" | "Читаэнерго" | ТП-265 | 6/0,4 | 0.25 | 0.071282 | 0 | 0.027
56986 | ПАО "Россети Сибирь" | "Читаэнерго" | ТП-357 (1сш 10кВ, 2сш 6 кВ) | 10/0,4 | 0.72 | 0.037881 | 0 | 0
56987 | ПАО "Россети Сибирь" | "Читаэнерго" | ТП-359 | 10/0,4 | 1.26 | 0.066799 | 0 | 0
56988 | ПАО "Россети Сибирь" | "Читаэнерго" | ТП-266 | 6/0,4 | 0.4 | 0.14943 | 0 | 0
56989 | ПАО "Россети Сибирь" | "Читаэнерго" | ТП-375 | 10/0,4 | 0.63 | 0.080674 | 0 | 0
56990 | ПАО "Россети Сибирь" | "Читаэнерго" | ТП-380 | 10/0,4 | 0.63 | 0.091612 | 0 | 0.27
56991 | ПАО "Россети Сибирь" | "Читаэнерго" | ТП-422 | 10/0,4 | 1.26 | 0.18705 | 0 | 0
56992 | ПАО "Россети Сибирь" | "Читаэнерго" | ТП-275 | 6/0,4 | 0.4 | 0.31969 | 0 | 0
56993 | ПАО "Россети Сибирь" | "Читаэнерго" | ТП-492 | 10/0,4 | 0.63 | 0.018501 | 0 | 0
56994 | ПАО "Россети Сибирь" | "Читаэнерго" | ТП-421 | 10/0,4 | 1.26 | 0.22874 | 0 | 0
56995 | ПАО "Россети Сибирь" | "Читаэнерго" | ТП-280 | 6/0,4 | 0.4 | 0.31126 | 0 | 0
56996 | ПАО "Россети Сибирь" | "Читаэнерго" | ТП-386 | 10/0,4 | 2 | 0.18311 | 0.3429 | 0.522
56997 | ПАО "Россети Сибирь" | "Читаэнерго" | ТП-420 | 10/0,4 | 0.63 | 0.2624 | 0 | 0
56998 | ПАО "Россети Сибирь" | "Читаэнерго" | ТП-418 | 10/0,4 | 2 | 0.11616 | 0 | 0
56999 | ПАО "Россети Сибирь" | "Читаэнерго" | ТП-286 | 6/0,4 | 0.4 | 0.21841 | 0 | 0
57000 | ПАО "Россети Сибирь" | "Читаэнерго" | ТП-398 | 10/0,4 | 2 | 0.16402 | 0 | 0.086
57001 | ПАО "Россети Сибирь" | "Читаэнерго" | ТП-417 | 10/0,4 | 1.26 | 0.14009 | 0 | 0
57002 | ПАО "Россети Сибирь" | "Читаэнерго" | ТП-288 | 6/0,4 | 1.26 | 0.11528 | 0 | 0
57003 | ПАО "Россети Сибирь" | "Читаэнерго" | ТП-401 | 10/0,4 | 1.26 | 0.095598 | 0 | 0
57004 | ПАО "Россети Сибирь" | "Читаэнерго" | ТП-403 | 10/0,4 | 0.4 | 0 | 0 | 0.108
57005 | ПАО "Россети Сибирь" | "Читаэнерго" | ТП-404 | 10/0,4 | 2 | 0.14772 | 0 | 0.0135
57006 | ПАО "Россети Сибирь" | "Читаэнерго" | ТП-407 | 10/0,4 | 0.8 | 0.14725 | 0.054 | 0
57007 | ПАО "Россети Сибирь" | "Читаэнерго" | ТП-378,ул.Бабушкина,93 | 10/0,4 | 0.8 | 0.030262 | 0 | 0
57008 | ПАО "Россети Сибирь" | "Читаэнерго" | ТП-289 | 6/0,4 | 0.63 | 0.098416 | 0 | 0
57009 | ПАО "Россети Сибирь" | "Читаэнерго" | ТП-292 | 6/0,4 | 0.4 | 0.053062 | 0 | 0
57010 | ПАО "Россети Сибирь" | "Читаэнерго" | ТП-293 | 6/0,4 | 0.4 | 0.40565 | 0 | 0
57011 | ПАО "Россети Сибирь" | "Читаэнерго" | ТП-295 | 6/0,4 | 0.4 | 0.10253 | 0 | 0
57012 | ПАО "Россети Сибирь" | "Читаэнерго" | ТП-298 | 6/0,4 | 1.26 | 0.23696 | 0 | 0
57013 | ПАО "Россети Сибирь" | "Читаэнерго" | ТП-444-1МКР,1а | 6/0,4 | 0.63 | 0.054086 | 0 | 0
57014 | ПАО "Россети Сибирь" | "Читаэнерго" | ТП-438-ул.Советская-5а соор.1 | 6/0,4 | 0.16 | 0 | 0 | 0
57015 | ПАО "Россети Сибирь" | "Читаэнерго" | ТП-564 | 6/0,4 | 0.4 | 0.068036 | 0 | 0
57016 | ПАО "Россети Сибирь" | "Читаэнерго" | ТП-587 | 6/0,4 | 0.4 | 0.030514 | 0 | 0
57017 | ПАО "Россети Сибирь" | "Читаэнерго" | ТП-588 | 6/0,4 | 0.4 | 0.020222 | 0 | 0
57018 | ПАО "Россети Сибирь" | "Читаэнерго" | ТП-595 АСКУЭ | 6/0,4 | 0.25 | 0.0075652 | 0 | 0
57019 | ПАО "Россети Сибирь" | "Читаэнерго" | ТП-598 АСКУЭ | 6/0,4 | 0.63 | 0.26285 | 0 | 0.0135
57020 | ПАО "Россети Сибирь" | "Читаэнерго" | ТП-599 АСКУЭ | 6/0,4 | 0.1 | 0.00043613 | 0 | 0
57021 | ПАО "Россети Сибирь" | "Читаэнерго" | ТП-604 | 6/0,4 | 0.63 | 0.0075841 | 0 | 0
57022 | ПАО "Россети Сибирь" | "Читаэнерго" | ТП-605 | 6/0,4 | 0.1 | 0.02014 | 0 | 0
57023 | ПАО "Россети Сибирь" | "Читаэнерго" | ТП-608 | 6/0,4 | 0.4 | 0.068957 | 0 | 0
57024 | ПАО "Россети Сибирь" | "Читаэнерго" | ТП-609 | 6/0,4 | 0.063 | 0.033701 | 0 | 0
57025 | ПАО "Россети Сибирь" | "Читаэнерго" | ТП-610 АСКУЭ | 6/0,4 | 0.4 | 0.20927 | 0 | 0.0405
57026 | ПАО "Россети Сибирь" | "Читаэнерго" | ТП-613 | 6/0,4 | 1.26 | 0.089735 | 0 | 0.1485
57027 | ПАО "Россети Сибирь" | "Читаэнерго" | ТП-617 | 6/0,4 | 0.18 | 0.00045029 | 0 | 0
57028 | ПАО "Россети Сибирь" | "Читаэнерго" | ТП-625 | 6/0,4 | 1.12 | 0.04231 | 0 | 0
57029 | ПАО "Россети Сибирь" | "Читаэнерго" | ТП-627 | 6/0,4 | 1.03 | 0.22058 | 0 | 0.02718
57030 | ПАО "Россети Сибирь" | "Читаэнерго" | ТП-629 | 6/0,4 | 0.63 | 0.1219 | 0 | 0
57031 | ПАО "Россети Сибирь" | "Читаэнерго" | ТП-633 | 6/0,4 | 0.4 | 0.015602 | 0 | 0
57032 | ПАО "Россети Сибирь" | "Читаэнерго" | ТП-638 | 6/0,4 | 0.34 | 0.12416 | 0 | 0
57033 | ПАО "Россети Сибирь" | "Читаэнерго" | ТП-639 | 6/0,4 | 0.65 | 0.092479 | 0 | 0.0045
57034 | ПАО "Россети Сибирь" | "Читаэнерго" | ТП-640 | 6/0,4 | 0.63 | 0.013995 | 0 | 0
57035 | ПАО "Россети Сибирь" | "Читаэнерго" | ТП-645 АСКУЭ | 6/0,4 | 0.63 | 0.40288 | 0 | 0
57036 | ПАО "Россети Сибирь" | "Читаэнерго" | ТП-647 | 6/0,4 | 0.1 | 0.038089 | 0 | 0
57037 | ПАО "Россети Сибирь" | "Читаэнерго" | ТП-648 | 6/0,4 | 0.25 | 0.0012574 | 0 | 0
57038 | ПАО "Россети Сибирь" | "Читаэнерго" | ТП-784 (21049) | 6/0,4 | 0.063 | 0 | 0 | 0
57039 | ПАО "Россети Сибирь" | "Читаэнерго" | ТП-785 (21050) | 6/0,4 | 0.4 | 0 | 0 | 0
57040 | ПАО "Россети Сибирь" | "Читаэнерго" | ТП-195 | 6/0,4 | 0.4 | 0.0059642 | 0 | 0
57041 | ПАО "Россети Сибирь" | "Читаэнерго" | КТПС-9-13 ф.Ага (Читаоблгаз) | 10/0,4 | 0.025 | 0.00092644 | 0 | 0
57042 | ПАО "Россети Сибирь" | "Читаэнерго" | КТПС-14-19 ф.Цаган-Челутай РТРС | 10/0,4 | 0.025 | 0.0016064 | 0 | 0
57043 | ПАО "Россети Сибирь" | "Читаэнерго" | ТП-310 | 6/0,4 | 1.03 | 0.19502 | 0 | 0
57044 | ПАО "Россети Сибирь" | "Читаэнерго" | ЗТП № 50 (бывшая № 7) "Ленина" | 6/0,4 | 0.32 | 0 | 0 | 0.0027
57045 | ПАО "Россети Сибирь" | "Читаэнерго" | ТП-15 | 6/0,4 | 0.4 | 0 | 0 | 0
57046 | ПАО "Россети Сибирь" | "Читаэнерго" | ТП-26090 | 10/0,4 | 0.63 | 0 | 0 | 0
57047 | ПАО "Россети Сибирь" | "Читаэнерго" | ТП-7-03 ф.Улан-Одон | 10/0,4 | 0.25 | 0.0026838 | 0 | 0
57048 | ПАО "Россети Сибирь" | "Читаэнерго" | ТП-7-13 ф.Улан-Одон | 10/0,4 | 0.025 | 0.0018193 | 0 | 0
57049 | ПАО "Россети Сибирь" | "Читаэнерго" | ТП-0232 | 6/0,4 | 0.04 | 0.0028653 | 0 | 0
57050 | ПАО "Россети Сибирь" | "Читаэнерго" | ТП-1112 | 10/0,4 | 0.16 | 0.054757 | 0 | 0
57051 | ПАО "Россети Сибирь" | "Читаэнерго" | ТП-1113ДЭУ | 10/0,4 | 0.16 | 0.0047605 | 0 | 0
57052 | ПАО "Россети Сибирь" | "Читаэнерго" | ТП-1114 | 10/0,4 | 0.063 | 0.010212 | 0 | 0
57053 | ПАО "Россети Сибирь" | "Читаэнерго" | ТП-1115 | 10/0,4 | 0.4 | 0.087372 | 0 | 0
57054 | ПАО "Россети Сибирь" | "Читаэнерго" | ТП-1116 | 10/0,4 | 0.25 | 0.082013 | 0 | 0
57055 | ПАО "Россети Сибирь" | "Читаэнерго" | ТП-11111ПМК | 10/0,4 | 0.25 | 0.04871 | 0 | 0
57056 | ПАО "Россети Сибирь" | "Читаэнерго" | ТП-11115школа | 10/0,4 | 0.4 | 0.031388 | 0 | 0
57057 | ПАО "Россети Сибирь" | "Читаэнерго" | ТП № 11318 «Село» | 10/0,4 | 0.063 | 0.00273 | 0 | 0
57058 | ПАО "Россети Сибирь" | "Читаэнерго" | ТП № 11320 «Водокачка» | 10/0,4 | 0.25 | 0.0049904 | 0 | 0
57059 | ПАО "Россети Сибирь" | "Читаэнерго" | ТП № 11321 «Село» | 10/0,4 | 0.063 | 0.0048684 | 0 | 0
57060 | ПАО "Россети Сибирь" | "Читаэнерго" | ТП-0451 Гидромехцех | 6/0,4 | 1 | 0.15853 | 0 | 0
57061 | ПАО "Россети Сибирь" | "Читаэнерго" | ТП-0441 Вахтовый поселок | 6/0,4 | 0.25 | 0.11104 | 0 | 0
57062 | ПАО "Россети Сибирь" | "Читаэнерго" | ТП-0442 ДСК | 6/0,4 | 1 | 0.08324 | 0 | 0
57063 | ПАО "Россети Сибирь" | "Читаэнерго" | ТП-0443 Водозабор | 6/0,4 | 0.16 | 0.021439 | 0 | 0
57064 | ПАО "Россети Сибирь" | "Читаэнерго" | ТП-0435 Школа | 6/0,4 | 0.25 | 0.031949 | 0 | 0
57065 | ПАО "Россети Сибирь" | "Читаэнерго" | ТП-0416 Школа | 6/0,4 | 0.16 | 0.0328 | 0 | 0
57066 | ПАО "Россети Сибирь" | "Читаэнерго" | ТП-0415 МТМ | 6/0,4 | 0.16 | 0.00068865 | 0 | 0
57067 | ПАО "Россети Сибирь" | "Читаэнерго" | ТП-0417 Зерноток | 6/0,4 | 0.1 | 0 | 0 | 0
57068 | ПАО "Россети Сибирь" | "Читаэнерго" | ТП-0515 ГСМ | 6/0,4 | 0.16 | 0.0041942 | 0 | 0
57069 | ПАО "Россети Сибирь" | "Читаэнерго" | ТП-12111 Зерноток | 10/0,4 | 0.16 | 0.014693 | 0 | 0
57070 | ПАО "Россети Сибирь" | "Читаэнерго" | ТП-12116 Ключевая | 10/0,4 | 0.063 | 0.0044678 | 0 | 0
57071 | ПАО "Россети Сибирь" | "Читаэнерго" | ТП-12117 Концевая | 10/0,4 | 0.04 | 0.006836 | 0 | 0
57072 | ПАО "Россети Сибирь" | "Читаэнерго" | ТП-12119 Село | 10/0,4 | 0.16 | 0.0090157 | 0 | 0
57073 | ПАО "Россети Сибирь" | "Читаэнерго" | ТП-1221 ФКРС | 10/0,4 | 0.025 | 0.0013866 | 0 | 0
57074 | ПАО "Россети Сибирь" | "Читаэнерго" | ТП-12120 Стрижка | 10/0,4 | 0.04 | 0.0029457 | 0 | 0
57075 | ПАО "Россети Сибирь" | "Читаэнерго" | ТП-12121 СТФ | 10/0,4 | 0.063 | 0 | 0 | 0
57076 | ПАО "Россети Сибирь" | "Читаэнерго" | ТП-12132 Возрождение | 10/0,4 | 0.1 | 0.0014568 | 0 | 0
57077 | ПАО "Россети Сибирь" | "Читаэнерго" | ТП-12112 Сопка | 10/0,4 | 0.1 | 0.025894 | 0 | 0
57078 | ПАО "Россети Сибирь" | "Читаэнерго" | ТП-12114 Детсад | 10/0,4 | 0.25 | 0.0062581 | 0 | 0
57079 | ПАО "Россети Сибирь" | "Читаэнерго" | ТП-1225 Водокачка | 10/0,4 | 0.25 | 0.018437 | 0 | 0
57080 | ПАО "Россети Сибирь" | "Читаэнерго" | ТП-24413 Солонечная | 10/0,4 | 0.1 | 0.0011896 | 0 | 0
57081 | ПАО "Россети Сибирь" | "Читаэнерго" | ТП-2448 Ванчиково | 10/0,4 | 0.063 | 0.00064683 | 0 | 0
57082 | ПАО "Россети Сибирь" | "Читаэнерго" | ТП-24410 Зерноток | 10/0,4 | 0.25 | 0.003971 | 0 | 0
57083 | ПАО "Россети Сибирь" | "Читаэнерго" | ТП-0323 Горшино | 10/0,4 | 0.06 | 0.00098601 | 0 | 0
57084 | ПАО "Россети Сибирь" | "Читаэнерго" | ТП-03216 Село | 10/0,4 | 0.4 | 0.012932 | 0 | 0
57085 | ПАО "Россети Сибирь" | "Читаэнерго" | ТП-0356 МТМ | 10/0,4 | 0.4 | 0.011437 | 0 | 0
57086 | ПАО "Россети Сибирь" | "Читаэнерго" | ТП-0354 Зерноток | 10/0,4 | 0.4 | 0 | 0 | 0
57087 | ПАО "Россети Сибирь" | "Читаэнерго" | ТП-12313 Запокровск | 10/0,4 | 0.025 | 0.00073179 | 0 | 0
57088 | ПАО "Россети Сибирь" | "Читаэнерго" | ТП-1235 МТМ | 10/0,4 | 0.063 | 0.0013386 | 0 | 0
57089 | ПАО "Россети Сибирь" | "Читаэнерго" | ТП-1238 Пилорама | 10/0,4 | 0.1 | 0.022592 | 0 | 0
57090 | ПАО "Россети Сибирь" | "Читаэнерго" | ТП-1244 Село | 10/0,4 | 0.1 | 0.014722 | 0 | 0
57091 | ПАО "Россети Сибирь" | "Читаэнерго" | ТП-1252 Нижняя | 10/0,4 | 0.16 | 0.011814 | 0 | 0
57092 | ПАО "Россети Сибирь" | "Читаэнерго" | ТП-1259 Новая | 10/0,4 | 0.063 | 0.015426 | 0 | 0
57093 | ПАО "Россети Сибирь" | "Читаэнерго" | ТП-1257Д/сад | 10/0,4 | 0.4 | 0.03539 | 0 | 0
57094 | ПАО "Россети Сибирь" | "Читаэнерго" | ТП-12711 Зерноток | 10/0,4 | 0.1 | 0.017764 | 0 | 0
57095 | ПАО "Россети Сибирь" | "Читаэнерго" | ТП-2431 Караганатуй | 10/0,4 | 0.1 | 0.001051 | 0 | 0
57096 | ПАО "Россети Сибирь" | "Читаэнерго" | ТП-24116 Верх села | 10/0,4 | 0.1 | 0.0032825 | 0 | 0
57097 | ПАО "Россети Сибирь" | "Читаэнерго" | ТП-2422 Стадион | 10/0,4 | 0.16 | 0.021726 | 0 | 0
57098 | ПАО "Россети Сибирь" | "Читаэнерго" | ТП-2423 Ц/Ток | 10/0,4 | 0.4 | 0.0089688 | 0 | 0
57099 | ПАО "Россети Сибирь" | "Читаэнерго" | ТП-2424 МТМ | 10/0,4 | 0.25 | 0.012388 | 0 | 0
57100 | ПАО "Россети Сибирь" | "Читаэнерго" | ТП-2421 Магазин | 10/0,4 | 0.04 | 0.0053113 | 0 | 0
57101 | ПАО "Россети Сибирь" | "Читаэнерго" | ТП-1312 Садовая | 10/0,4 | 0.16 | 0.034801 | 0 | 0
57102 | ПАО "Россети Сибирь" | "Читаэнерго" | ТП-1311 Школа | 10/0,4 | 0.1 | 0.0093399 | 0 | 0
57103 | ПАО "Россети Сибирь" | "Читаэнерго" | ТП-1313 Подгорная | 10/0,4 | 0.04 | 0.021395 | 0 | 0
57104 | ПАО "Россети Сибирь" | "Читаэнерго" | ТП-1314 Ключевая | 10/0,4 | 0.1 | 0.021865 | 0 | 0
57105 | ПАО "Россети Сибирь" | "Читаэнерго" | ТП-1316 Нагорная | 10/0,4 | 0.4 | 0.069677 | 0 | 0
57106 | ПАО "Россети Сибирь" | "Читаэнерго" | ТП-1317 Водокачка | 10/0,4 | 0.16 | 0.012042 | 0 | 0
57107 | ПАО "Россети Сибирь" | "Читаэнерго" | ТП-1318 Столованя РайПо | 10/0,4 | 0.25 | 0.058265 | 0 | 0
57108 | ПАО "Россети Сибирь" | "Читаэнерго" | ТП-1319 Райком | 10/0,4 | 0.4 | 0.10912 | 0 | 0.009
57109 | ПАО "Россети Сибирь" | "Читаэнерго" | ТП-13110 Лесная | 10/0,4 | 0.16 | 0.037669 | 0 | 0
57110 | ПАО "Россети Сибирь" | "Читаэнерго" | ТП-13111 МТМ | 10/0,4 | 0.25 | 0.029433 | 0 | 0
57111 | ПАО "Россети Сибирь" | "Читаэнерго" | ТП-13112 Почта | 10/0,4 | 0.1 | 0.024842 | 0 | 0
57112 | ПАО "Россети Сибирь" | "Читаэнерго" | ТП-13113 Редакция | 10/0,4 | 0.1 | 0.01263 | 0 | 0
57113 | ПАО "Россети Сибирь" | "Читаэнерго" | ТП-13115 Маслозавод | 10/0,4 | 0.1 | 0.0029963 | 0 | 0
57114 | ПАО "Россети Сибирь" | "Читаэнерго" | ТП-13117 ПДУ | 10/0,4 | 0.25 | 0.033102 | 0 | 0
57115 | ПАО "Россети Сибирь" | "Читаэнерго" | ТП-1322 Центр | 10/0,4 | 0.063 | 0.018988 | 0 | 0
57116 | ПАО "Россети Сибирь" | "Читаэнерго" | ТП-1323 Верхняя улица | 10/0,4 | 0.063 | 0.025071 | 0 | 0
57117 | ПАО "Россети Сибирь" | "Читаэнерго" | ТП-1324 АТП | 10/0,4 | 0.063 | 0.00074821 | 0 | 0
57118 | ПАО "Россети Сибирь" | "Читаэнерго" | ТП-1325 Зерноток | 10/0,4 | 0.063 | 0.003027 | 0 | 0
57119 | ПАО "Россети Сибирь" | "Читаэнерго" | ТП-1327 Село | 10/0,4 | 0.063 | 0.0056641 | 0 | 0
57120 | ПАО "Россети Сибирь" | "Читаэнерго" | ТП-1334 МТМ | 10/0,4 | 0.025 | 0.0001955 | 0 | 0
57121 | ПАО "Россети Сибирь" | "Читаэнерго" | ТП-1336 Село | 10/0,4 | 0.25 | 0.020078 | 0 | 0
57122 | ПАО "Россети Сибирь" | "Читаэнерго" | ТП-13412 МТМ | 10/0,4 | 0.16 | 0.0035607 | 0 | 0
57123 | ПАО "Россети Сибирь" | "Читаэнерго" | ТП-13414 Клубная | 10/0,4 | 0.1 | 0.011626 | 0 | 0
57124 | ПАО "Россети Сибирь" | "Читаэнерго" | ТП-13415 Заречная | 10/0,4 | 0.063 | 0.021494 | 0 | 0
57125 | ПАО "Россети Сибирь" | "Читаэнерго" | ТП-13419 Суд | 10/0,4 | 0.1 | 0.01363 | 0 | 0
57126 | ПАО "Россети Сибирь" | "Читаэнерго" | ТП-13420 Дачная | 10/0,4 | 0.1 | 0.035411 | 0 | 0
57127 | ПАО "Россети Сибирь" | "Читаэнерго" | ТП-1361 Контора | 10/0,4 | 0.16 | 0.02414 | 0 | 0
57128 | ПАО "Россети Сибирь" | "Читаэнерго" | ТП-13620 Нижняя улица | 10/0,4 | 0.063 | 0.038237 | 0 | 0
57129 | ПАО "Россети Сибирь" | "Читаэнерго" | ТП-1368 Школа | 10/0,4 | 0.1 | 0.017383 | 0 | 0
57130 | ПАО "Россети Сибирь" | "Читаэнерго" | ТП-13621 Зерноток | 10/0,4 | 0.1 | 0.015065 | 0 | 0
57131 | ПАО "Россети Сибирь" | "Читаэнерго" | ТП-13623 Нижняя | 10/0,4 | 0.063 | 0.015961 | 0 | 0
57132 | ПАО "Россети Сибирь" | "Читаэнерго" | ТП-13710 Хутор | 10/0,4 | 0.25 | 0.061515 | 0 | 0
57133 | ПАО "Россети Сибирь" | "Читаэнерго" | ТП-1377 Роддом | 10/0,4 | 0.25 | 0.025354 | 0 | 0
57134 | ПАО "Россети Сибирь" | "Читаэнерго" | ТП-1379 Пилорама | 10/0,4 | 0.1 | 0.02013 | 0 | 0
57135 | ПАО "Россети Сибирь" | "Читаэнерго" | ТП-1376 РТПЦ | 10/0,4 | 0.025 | 0.0043777 | 0 | 0
57136 | ПАО "Россети Сибирь" | "Читаэнерго" | ТП-14118 Перспектива | 10/0,4 | 0.1 | 0.0164 | 0 | 0
57137 | ПАО "Россети Сибирь" | "Читаэнерго" | ТП-1411 МТМ | 10/0,4 | 0.1 | 0.028163 | 0 | 0
57138 | ПАО "Россети Сибирь" | "Читаэнерго" | ТП-1836 Набережная | 10/0,4 | 0.1 | 0.021923 | 0 | 0
57139 | ПАО "Россети Сибирь" | "Читаэнерго" | ТП-1841 Зерноток | 10/0,4 | 0.25 | 0 | 0 | 0
57140 | ПАО "Россети Сибирь" | "Читаэнерго" | ТП-2326 Школа | 10/0,4 | 0.1 | 0.035682 | 0 | 0
57141 | ПАО "Россети Сибирь" | "Читаэнерго" | ТП-2327 Село | 10/0,4 | 0.16 | 0.025406 | 0 | 0
57142 | ПАО "Россети Сибирь" | "Читаэнерго" | ТП-1831 Верхняя улица | 10/0,4 | 0.1 | 0.029623 | 0 | 0
57143 | ПАО "Россети Сибирь" | "Читаэнерго" | ТП-0223 | 6/0,4 | 0.4 | 0.034686 | 0 | 0
57144 | ПАО "Россети Сибирь" | "Читаэнерго" | ТП-0224 | 6/0,4 | 0.25 | 0.016244 | 0 | 0
57145 | ПАО "Россети Сибирь" | "Читаэнерго" | ТП-0225 | 6/0,4 | 0.25 | 0.021365 | 0 | 0
57146 | ПАО "Россети Сибирь" | "Читаэнерго" | ТП-0221 | 6/0,4 | 0.16 | 0.0051203 | 0 | 0
57147 | ПАО "Россети Сибирь" | "Читаэнерго" | ТП-0222 | 6/0,4 | 0.25 | 0.015451 | 0 | 0
57148 | ПАО "Россети Сибирь" | "Читаэнерго" | ТП № 11322 «Детсад» | 10/0,4 | 0.16 | 0.014806 | 0 | 0
57149 | ПАО "Россети Сибирь" | "Читаэнерго" | ТП № 11317 «Гараж» | 10/0,4 | 0.25 | 0.00053695 | 0 | 0
57150 | ПАО "Россети Сибирь" | "Читаэнерго" | ТП № 11313 «Магазин» | 10/0,4 | 0.1 | 0.004434 | 0 | 0
57151 | ПАО "Россети Сибирь" | "Читаэнерго" | ТП № 1138 «Село» | 10/0,4 | 0.1 | 0.0033842 | 0 | 0
57152 | ПАО "Россети Сибирь" | "Читаэнерго" | ТП № 1139 «Кузница» | 10/0,4 | 0.1 | 0.0019854 | 0 | 0
57153 | ПАО "Россети Сибирь" | "Читаэнерго" | ТП-11310 | 10/0,4 | 0.1 | 0.0039032 | 0 | 0
57154 | ПАО "Россети Сибирь" | "Читаэнерго" | ТП № 1143 «МТФ» | 10/0,4 | 0.25 | 0.0054148 | 0 | 0
57155 | ПАО "Россети Сибирь" | "Читаэнерго" | ТП-1147 | 10/0,4 | 0.04 | 0.00029207 | 0 | 0
57156 | ПАО "Россети Сибирь" | "Читаэнерго" | ТП № 11417 «Сахалинская» | 10/0,4 | 0.16 | 0.0038367 | 0 | 0
57157 | ПАО "Россети Сибирь" | "Читаэнерго" | ТП-11415 | 10/0,4 | 0.1 | 0.0012991 | 0 | 0
57158 | ПАО "Россети Сибирь" | "Читаэнерго" | ТП № 11418 «СДК» | 10/0,4 | 0.1 | 0.0042867 | 0 | 0
57159 | ПАО "Россети Сибирь" | "Читаэнерго" | ТП-1148 | 10/0,4 | 0.25 | 0.022085 | 0 | 0
57160 | ПАО "Россети Сибирь" | "Читаэнерго" | ТП № 1161 «Магазин» | 10/0,4 | 0.1 | 0.010739 | 0 | 0
57161 | ПАО "Россети Сибирь" | "Читаэнерго" | ТП № 11611 «Заправка» | 10/0,4 | 0.063 | 0.00085243 | 0 | 0
57162 | ПАО "Россети Сибирь" | "Читаэнерго" | ТП № 11614 «МТМ» | 10/0,4 | 0.1 | 6.721e-05 | 0 | 0
57163 | ПАО "Россети Сибирь" | "Читаэнерго" | ТП № 11615 «Концевая» | 10/0,4 | 0.063 | 0.0097605 | 0 | 0
57164 | ПАО "Россети Сибирь" | "Читаэнерго" | ТП № 11612 «Гора» | 10/0,4 | 0.16 | 0.003752 | 0 | 0
57165 | ПАО "Россети Сибирь" | "Читаэнерго" | ТП №1182 «Зерноток» | 10/0,4 | 0.4 | 0.024425 | 0 | 0
57166 | ПАО "Россети Сибирь" | "Читаэнерго" | ТП №1174 «РЭС» | 10/0,4 | 0.25 | 0.062993 | 0 | 0
57167 | ПАО "Россети Сибирь" | "Читаэнерго" | ТП №1176 «Военкомат» | 10/0,4 | 0.25 | 0.011161 | 0.009 | 0
57168 | ПАО "Россети Сибирь" | "Читаэнерго" | ТП №11910 «МТФ» | 10/0,4 | 0.063 | 0.0047121 | 0 | 0
57169 | ПАО "Россети Сибирь" | "Читаэнерго" | ТП №11922 «Тепляк» | 10/0,4 | 0.25 | 0.018225 | 0 | 0
57170 | ПАО "Россети Сибирь" | "Читаэнерго" | ТП №521 «Поселок» | 10/0,4 | 0.063 | 0.0018448 | 0 | 0
57171 | ПАО "Россети Сибирь" | "Читаэнерго" | ТП-2013"Школа" | 10/0,4 | 0.16 | 0.047804 | 0 | 0.0072
57172 | ПАО "Россети Сибирь" | "Читаэнерго" | ТП-2014"Магазин" | 10/0,4 | 0.1 | 0.02499 | 0 | 0.0072
57173 | ПАО "Россети Сибирь" | "Читаэнерго" | ТП-2017"Село" | 10/0,4 | 0.16 | 0.0047379 | 0 | 0
57174 | ПАО "Россети Сибирь" | "Читаэнерго" | ТП-2018"Село" | 10/0,4 | 0.063 | 0.005732 | 0 | 0
57175 | ПАО "Россети Сибирь" | "Читаэнерго" | ТП-2019 МТФ | 10/0,4 | 0.063 | 0.0047351 | 0 | 0
57176 | ПАО "Россети Сибирь" | "Читаэнерго" | ТП-20171"Село" | 10/0,4 | 0.063 | 0.010048 | 0 | 0
57177 | ПАО "Россети Сибирь" | "Читаэнерго" | ТП-20183"Село" | 10/0,4 | 0.063 | 0.015236 | 0 | 0
57178 | ПАО "Россети Сибирь" | "Читаэнерго" | ТП-20191 | 10/0,4 | 0.04 | 0.014636 | 0 | 0
57179 | ПАО "Россети Сибирь" | "Читаэнерго" | ТП-20193 | 10/0,4 | 0.063 | 0.0264 | 0 | 0.009
57180 | ПАО "Россети Сибирь" | "Читаэнерго" | ТП-20194 | 10/0,4 | 0.16 | 0.093683 | 0 | 0.0135
57181 | ПАО "Россети Сибирь" | "Читаэнерго" | ТП-20196 | 10/0,4 | 0.16 | 0.048247 | 0 | 0
57182 | ПАО "Россети Сибирь" | "Читаэнерго" | ТП-20199 | 10/0,4 | 0.16 | 0.060242 | 0 | 0
57183 | ПАО "Россети Сибирь" | "Читаэнерго" | ТП-201913 ДЭУ | 10/0,4 | 0.16 | 0.025171 | 0 | 0
57184 | ПАО "Россети Сибирь" | "Читаэнерго" | ТП-201914 | 10/0,4 | 0.25 | 0.046694 | 0 | 0
57185 | ПАО "Россети Сибирь" | "Читаэнерго" | ТП-201917 ДК | 10/0,4 | 0.4 | 0.20726 | 0 | 0.018
57186 | ПАО "Россети Сибирь" | "Читаэнерго" | ТП-20204"Аэропорт" | 10/0,4 | 0.16 | 0.044791 | 0 | 0
57187 | ПАО "Россети Сибирь" | "Читаэнерго" | ТП-20217"МРМ" | 10/0,4 | 0.4 | 0.24576 | 0 | 1e-07
57188 | ПАО "Россети Сибирь" | "Читаэнерго" | Беклемишевский уч-к. ТП-21004 | 10/0,4 | 0.1 | 0 | 0 | 0.0027
57189 | ПАО "Россети Сибирь" | "Читаэнерго" | Беклемишевский уч-к. ТП-21064 | 10/0,4 | 0.4 | 0 | 0 | 0
57190 | ПАО "Россети Сибирь" | "Читаэнерго" | Беклемишевский уч-к. ТП-21065 | 10/0,4 | 0.1 | 0 | 0 | 0
57191 | ПАО "Россети Сибирь" | "Читаэнерго" | Беклемишевский уч-к. ТП-21066 | 10/0,4 | 0.25 | 0 | 0 | 0
57192 | ПАО "Россети Сибирь" | "Читаэнерго" | Беклемишевский уч-к. ТП-21077 | 10/0,4 | 0.04 | 0 | 0 | 0
57193 | ПАО "Россети Сибирь" | "Читаэнерго" | Беклемишевский уч-к. ТП-21078 | 10/0,4 | 0.1 | 0 | 0 | 0
57194 | ПАО "Россети Сибирь" | "Читаэнерго" | Беклемишевский уч-к. ТП-21079 | 10/0,4 | 0.16 | 0 | 0 | 0
57195 | ПАО "Россети Сибирь" | "Читаэнерго" | Беклемишевский уч-к. ТП-21084 | 10/0,4 | 0.1 | 0 | 0 | 0
57196 | ПАО "Россети Сибирь" | "Читаэнерго" | Беклемишевский уч-к. ТП-21131 | 10/0,4 | 0.4 | 0 | 0 | 0
57197 | ПАО "Россети Сибирь" | "Читаэнерго" | Беклемишевский уч-к. ТП-21146 | 10/0,4 | 0.4 | 0 | 0 | 0
57198 | ПАО "Россети Сибирь" | "Читаэнерго" | Беклемишевский уч-к. ТП-21147 | 10/0,4 | 0.25 | 0 | 0 | 0
57199 | ПАО "Россети Сибирь" | "Читаэнерго" | Беклемишевский уч-к. ТП-21207 | 10/0,4 | 0.1 | 0 | 0 | 0
57200 | ПАО "Россети Сибирь" | "Читаэнерго" | Беклемишевский уч-к. ТП-21210 | 10/0,4 | 0.063 | 0 | 0 | 0
57201 | ПАО "Россети Сибирь" | "Читаэнерго" | Беклемишевский уч-к. ТП-21278 | 10/0,4 | 0.1 | 0 | 0 | 0
57202 | ПАО "Россети Сибирь" | "Читаэнерго" | Беклемишевский учк. ТП-21075 | 10/0,4 | 0.4 | 0 | 0 | 0.015
57203 | ПАО "Россети Сибирь" | "Читаэнерго" | ТП-084 | 6/0,4 | 0.63 | 0.2849 | 0.0009 | 0.18
57204 | ПАО "Россети Сибирь" | "Читаэнерго" | ТП-396 | 6/0,4 | 2 | 0.13972 | 0 | 0
57205 | ПАО "Россети Сибирь" | "Читаэнерго" | ТП-198 | 6/0,4 | 0.8 | 0.29203 | 0 | 0
57206 | ПАО "Россети Сибирь" | "Читаэнерго" | ТП-163 ф. Алханай | 10/0,4 | 0.1 | 0.033183 | 0 | 0
57207 | ПАО "Россети Сибирь" | "Читаэнерго" | КТП-427 Мал.Ивалей | 10/0,4 | 0.063 | 0 | 0 | 0
57208 | ПАО "Россети Сибирь" | "Читаэнерго" | ТП-3-44 ВЛ-10-УРЕЙСК | 10/0,4 | 0.025 | 0.02467 | 0 | 0
57209 | ПАО "Россети Сибирь" | "Читаэнерго" | ТП-3-112 ВЛ-10-МОГОЙТУЙ | 10/0,4 | 0.025 | 0.017901 | 0 | 0
57210 | ПАО "Россети Сибирь" | "Читаэнерго" | ТП-1-65 ВЛ-10-АЛТАН | 10/0,4 | 0.1 | 0.079187 | 0 | 0
57211 | ПАО "Россети Сибирь" | "Читаэнерго" | ТП-17 АСКУЭ | 6/0,4 | 0.4 | 0 | 0 | 0.0108
57212 | ПАО "Россети Сибирь" | "Читаэнерго" | ТП-094 | 6/0,4 | 0.4 | 0.095395 | 0 | 0.009
57213 | ПАО "Россети Сибирь" | "Читаэнерго" | ТП-136 | 10/0,4 | 0.25 | 0.13326 | 0 | 0
57214 | ПАО "Россети Сибирь" | "Читаэнерго" | ТП-061 | 6/0,4 | 0.4 | 0.045093 | 0 | 0
57215 | ПАО "Россети Сибирь" | "Читаэнерго" | ТП-109 | 6/0,4 | 0.63 | 0.10003 | 0 | 0
57216 | ПАО "Россети Сибирь" | "Читаэнерго" | ТП-21224 | 6/0,4 | 0.25 | 0 | 0 | 0.0135
57217 | ПАО "Россети Сибирь" | "Читаэнерго" | ТП-272 | 10/0,4 | 1.26 | 0.23983 | 0.0135 | 0.32697
57218 | ПАО "Россети Сибирь" | "Читаэнерго" | Беклемишевский уч-к. ТП-21073 | 10/0,4 | 0.16 | 0 | 0 | 0.0072
57219 | ПАО "Россети Сибирь" | "Читаэнерго" | Читинский уч-к. ТП-21196 АСКУЭ | 10/0,4 | 0.16 | 0 | 0 | 0
57220 | ПАО "Россети Сибирь" | "Читаэнерго" | Читинский уч-к. ТП-21060 | 10/0,4 | 0.1 | 0 | 0 | 0
57221 | ПАО "Россети Сибирь" | "Читаэнерго" | ТП-21229 | 6/0,4 | 0.25 | 0 | 0 | 0.0738
57222 | ПАО "Россети Сибирь" | "Читаэнерго" | ТП-21219 | 6/0,4 | 0.5 | 0 | 0 | 0
57223 | ПАО "Россети Сибирь" | "Читаэнерго" | Читинский уч-к. ТП-21157 | 6/0,4 | 0.25 | 0 | 0 | 0.0135
57224 | ПАО "Россети Сибирь" | "Читаэнерго" | Читинский уч-к. ТП-21158 | 6/0,4 | 0.25 | 0 | 0 | 0.036
57225 | ПАО "Россети Сибирь" | "Читаэнерго" | Читинский уч-к. ТП-21223 | 6/0,4 | 0.4 | 0 | 0 | 0.027819
57226 | ПАО "Россети Сибирь" | "Читаэнерго" | Читинский уч-к. ТП-21160 | 6/0,4 | 0.63 | 0 | 0 | 0.009
57227 | ПАО "Россети Сибирь" | "Читаэнерго" | Читинский уч-к. ТП-21159 | 6/0,4 | 0.63 | 0 | 0 | 0.0477
57228 | ПАО "Россети Сибирь" | "Читаэнерго" | ТП-21292 АСКУЭ | 6/0,4 | 0.4 | 0 | 0 | 0.027
57229 | ПАО "Россети Сибирь" | "Читаэнерго" | ТП-21295 АСКУЭ | 6/0,4 | 0.4 | 0 | 0 | 0
57230 | ПАО "Россети Сибирь" | "Читаэнерго" | ТП-21296 | 6/0,4 | 0.4 | 0 | 0 | 0.027
57231 | ПАО "Россети Сибирь" | "Читаэнерго" | Читинский уч-к. ТП-21242 | 10/0,4 | 0.16 | 0 | 0 | 0.0468
57232 | ПАО "Россети Сибирь" | "Читаэнерго" | Читинский уч-к. ТП-21291 | 10/0,4 | 0.16 | 0 | 0 | 0.0135
57233 | ПАО "Россети Сибирь" | "Читаэнерго" | Читинский уч-к. ТП-21017 АСКУЭ | 10/0,4 | 0.1 | 0 | 0 | 0.0054
57234 | ПАО "Россети Сибирь" | "Читаэнерго" | Читинский уч-к. ТП-21020 | 10/0,4 | 0.16 | 0 | 0 | 0.0135
57235 | ПАО "Россети Сибирь" | "Читаэнерго" | Читинский уч-к. ТП-21016 | 10/0,4 | 0.16 | 0 | 0 | 0
57236 | ПАО "Россети Сибирь" | "Читаэнерго" | Читинский уч-к. ТП-21179 | 10/0,4 | 0.25 | 0 | 0 | 0.027
57237 | ПАО "Россети Сибирь" | "Читаэнерго" | Читинский уч-к. ТП-21195 | 10/0,4 | 0.16 | 0 | 0 | 0.0063
57238 | ПАО "Россети Сибирь" | "Читаэнерго" | Читинский уч-к. ТП-21134 | 10/0,4 | 0.16 | 0 | 0 | 0
57239 | ПАО "Россети Сибирь" | "Читаэнерго" | Читинский уч-к. ТП-21184 АСКУЭ | 10/0,4 | 0.25 | 0 | 0 | 0.018
57240 | ПАО "Россети Сибирь" | "Читаэнерго" | ТП-21243 | 10/0,4 | 0.25 | 0 | 0 | 0.0018
57241 | ПАО "Россети Сибирь" | "Читаэнерго" | Читинский уч-к. ТП-21021 | 10/0,4 | 0.25 | 0 | 0 | 0.0135
57242 | ПАО "Россети Сибирь" | "Читаэнерго" | ТП-24347 | 6/0,4 | 0.25 | 0 | 0 | 0.0405
57243 | ПАО "Россети Сибирь" | "Читаэнерго" | ТП-24342 | 6/0,4 | 0.4 | 0 | 0 | 0.135
57244 | ПАО "Россети Сибирь" | "Читаэнерго" | ТП-21247 | 10/0,4 | 0.16 | 0 | 0 | 0.027
57245 | ПАО "Россети Сибирь" | "Читаэнерго" | Читинский уч-к. ТП-21125 | 10/0,4 | 0.1 | 0 | 0 | 0.009
57246 | ПАО "Россети Сибирь" | "Читаэнерго" | Читинский уч-к. ТП-21011 | 10/0,4 | 0.25 | 0 | 0 | 0
57247 | ПАО "Россети Сибирь" | "Читаэнерго" | Читинский уч-к. ТП-21015 | 10/0,4 | 0.16 | 0 | 0 | 0.018
57248 | ПАО "Россети Сибирь" | "Читаэнерго" | Читинский уч-к. ТП-21058 | 10/0,4 | 0.25 | 0 | 0 | 0
57249 | ПАО "Россети Сибирь" | "Читаэнерго" | Читинский уч-к. ТП-21007 | 10/0,4 | 0.25 | 0 | 0 | 0.0135
57250 | ПАО "Россети Сибирь" | "Читаэнерго" | Читинский уч-к. ТП-21008 | 10/0,4 | 0.063 | 0 | 0 | 0
57251 | ПАО "Россети Сибирь" | "Читаэнерго" | ТП-21228 | 10/0,4 | 0.16 | 0 | 0 | 0
57252 | ПАО "Россети Сибирь" | "Читаэнерго" | Читинский уч-к. ТП-21249 | 10/0,4 | 0.16 | 0 | 0 | 0.0045
57253 | ПАО "Россети Сибирь" | "Читаэнерго" | Читинский уч-к. ТП-21250 | 10/0,4 | 0.16 | 0 | 0 | 0
57254 | ПАО "Россети Сибирь" | "Читаэнерго" | Читинский уч-к. ТП-21138 | 10/0,4 | 0.04 | 0 | 0 | 0.0135
57255 | ПАО "Россети Сибирь" | "Читаэнерго" | Читинский уч-к. ТП-21018 | 10/0,4 | 0.25 | 0 | 0 | 0
57256 | ПАО "Россети Сибирь" | "Читаэнерго" | Читинский ТП-21183 | 10/0,4 | 0.25 | 0 | 0 | 0.018
57257 | ПАО "Россети Сибирь" | "Читаэнерго" | Читинский уч-к. ТП-21238 | 10/0,4 | 0.16 | 0 | 0 | 0
57258 | ПАО "Россети Сибирь" | "Читаэнерго" | Читинский уч-к. ТП-21170 | 10/0,4 | 0.063 | 0 | 0 | 0
57259 | ПАО "Россети Сибирь" | "Читаэнерго" | Читиский уч-к. ТП-21010 | 10/0,4 | 0.4 | 0 | 0.0027 | 0
57260 | ПАО "Россети Сибирь" | "Читаэнерго" | Читинский уч-к. ТП-21041 | 10/0,4 | 0.4 | 0 | 0 | 0
57261 | ПАО "Россети Сибирь" | "Читаэнерго" | Читинский уч-к. ТП-21014 | 10/0,4 | 0.4 | 0 | 0 | 0.0135
57262 | ПАО "Россети Сибирь" | "Читаэнерго" | Читинский уч-к. ТП-21042 | 10/0,4 | 0.25 | 0 | 0 | 0.027
57263 | ПАО "Россети Сибирь" | "Читаэнерго" | Читинский уч-к. ТП-21161 | 10/0,4 | 0.25 | 0 | 0 | 0
57264 | ПАО "Россети Сибирь" | "Читаэнерго" | Читинский уч-к. ТП-21043 | 10/0,4 | 0.16 | 0 | 0 | 0
57265 | ПАО "Россети Сибирь" | "Читаэнерго" | Читинский уч-к. ТП-21045 | 10/0,4 | 0.63 | 0 | 0 | 0.01368
57266 | ПАО "Россети Сибирь" | "Читаэнерго" | Читинский уч-к. ТП-21216 | 10/0,4 | 0.16 | 0 | 0 | 0
57267 | ПАО "Россети Сибирь" | "Читаэнерго" | ТП-24345 | 6/0,4 | 0.25 | 0 | 0 | 0
57268 | ПАО "Россети Сибирь" | "Читаэнерго" | Читинский уч-к. ТП-24154 | 10/0,4 | 0.1 | 0 | 0 | 0
57269 | ПАО "Россети Сибирь" | "Читаэнерго" | Читинский уч-к. ТП-24150 | 10/0,4 | 0.4 | 0 | 0 | 0
57270 | ПАО "Россети Сибирь" | "Читаэнерго" | Читинский уч-к. ТП-21260 | 6/0,4 | 0.4 | 0 | 0 | 0
57271 | ПАО "Россети Сибирь" | "Читаэнерго" | Читинский уч-к. ТП-21188 | 10/0,4 | 0.1 | 0 | 0 | 0.0135
57272 | ПАО "Россети Сибирь" | "Читаэнерго" | Читинский уч-к. ТП-21062 | 10/0,4 | 0.025 | 0 | 0 | 0
57273 | ПАО "Россети Сибирь" | "Читаэнерго" | Читинский уч-к. ТП-21061 | 10/0,4 | 0.1 | 0 | 0 | 0
57274 | ПАО "Россети Сибирь" | "Читаэнерго" | Читинский уч-к. ТП-21059 | 10/0,4 | 0.25 | 0 | 0 | 0
57275 | ПАО "Россети Сибирь" | "Читаэнерго" | Читинский уч-к. ТП-21057 | 10/0,4 | 0.25 | 0 | 0 | 0
57276 | ПАО "Россети Сибирь" | "Читаэнерго" | Читинский уч-к. ТП-21012 | 10/0,4 | 0.063 | 0 | 0 | 0
57277 | ПАО "Россети Сибирь" | "Читаэнерго" | ТП-24348 | 6/0,4 | 0.2 | 0 | 0 | 0
57278 | ПАО "Россети Сибирь" | "Читаэнерго" | ТП-24202 | 10/0,4 | 0.16 | 0 | 0 | 0
57279 | ПАО "Россети Сибирь" | "Читаэнерго" | ТП-24200 | 10/0,4 | 0.063 | 0 | 0 | 0
57280 | ПАО "Россети Сибирь" | "Читаэнерго" | ТП-24161 | 10/0,4 | 0.1 | 0 | 0 | 0
57281 | ПАО "Россети Сибирь" | "Читаэнерго" | ТП-24159 | 10/0,4 | 0.1 | 0 | 0 | 0.000639
57282 | ПАО "Россети Сибирь" | "Читаэнерго" | Новинский уч-к ТП-24029 | 10/0,4 | 0.025 | 0 | 0 | 0
57283 | ПАО "Россети Сибирь" | "Читаэнерго" | Новинский уч-к ТП-24030 | 10/0,4 | 0.25 | 0 | 0 | 0
57284 | ПАО "Россети Сибирь" | "Читаэнерго" | Новинский уч-к ТП-24036 | 10/0,4 | 0.1 | 0 | 0 | 0
57285 | ПАО "Россети Сибирь" | "Читаэнерго" | Новинский уч-к ТП-24164 | 10/0,4 | 0.1 | 0 | 0 | 0
57286 | ПАО "Россети Сибирь" | "Читаэнерго" | Новинский уч-к ТП-24166 | 10/0,4 | 0.4 | 0 | 0 | 0.001224
57287 | ПАО "Россети Сибирь" | "Читаэнерго" | Новинский уч-к ТП-24167 | 10/0,4 | 0.1 | 0 | 0 | 0
57288 | ПАО "Россети Сибирь" | "Читаэнерго" | Новинский уч-к ТП-24171 | 10/0,4 | 0.1 | 0 | 0 | 0
57289 | ПАО "Россети Сибирь" | "Читаэнерго" | Новинский уч-к ТП-24177 | 10/0,4 | 0.1 | 0 | 0 | 0
57290 | ПАО "Россети Сибирь" | "Читаэнерго" | ТП-21290 | 10/0,4 | 0.25 | 0 | 0 | 0.0045
57291 | ПАО "Россети Сибирь" | "Читаэнерго" | ТП-21246 | 10/0,4 | 0.16 | 0 | 0 | 0
57292 | ПАО "Россети Сибирь" | "Читаэнерго" | ТП-21226 | 6/0,4 | 0.16 | 0 | 0 | 0.027
57293 | ПАО "Россети Сибирь" | "Читаэнерго" | ТП-21225 | 6/0,4 | 0.25 | 0 | 0 | 0.0135
57294 | ПАО "Россети Сибирь" | "Читаэнерго" | ТП-21222 | 10/0,4 | 0.315 | 0 | 0 | 0
57295 | ПАО "Россети Сибирь" | "Читаэнерго" | ТП-21218 АСКУЭ | 6/0,4 | 0.4 | 0 | 0 | 0
57296 | ПАО "Россети Сибирь" | "Читаэнерго" | Новинский уч-к ТП-24188 | 10/0,4 | 0.4 | 0 | 0.0135 | 0.0135
57297 | ПАО "Россети Сибирь" | "Читаэнерго" | Новинский уч-к ТП-24189 | 10/0,4 | 0.16 | 0 | 0 | 0
57298 | ПАО "Россети Сибирь" | "Читаэнерго" | Новинский уч-к ТП-24191 | 10/0,4 | 0.4 | 0 | 0.00081 | 0.000756
57299 | ПАО "Россети Сибирь" | "Читаэнерго" | Новинский уч-к ТП-24236 | 10/0,4 | 0.063 | 0 | 0.0135 | 0
57300 | ПАО "Россети Сибирь" | "Читаэнерго" | Новинский уч-к ТП-24237 | 10/0,4 | 0.4 | 0 | 0 | 0
57301 | ПАО "Россети Сибирь" | "Читаэнерго" | Новинский уч-к ТП-24266 | 10/0,4 | 0.16 | 0 | 0 | 0
57302 | ПАО "Россети Сибирь" | "Читаэнерго" | Новинский уч-к ТП-24267 | 10/0,4 | 0.1 | 0 | 0 | 0
57303 | ПАО "Россети Сибирь" | "Читаэнерго" | Новинский уч-к ТП-24284 | 10/0,4 | 0.16 | 0 | 0 | 0
57304 | ПАО "Россети Сибирь" | "Читаэнерго" | Новинский уч-к ТП-24285 | 10/0,4 | 0.16 | 0 | 0 | 0
57305 | ПАО "Россети Сибирь" | "Читаэнерго" | Новинский уч-к ТП-24302 | 6/0,4 | 0.18 | 0 | 0 | 0
57306 | ПАО "Россети Сибирь" | "Читаэнерго" | Новинский уч-к ТП-24303 | 6/0,4 | 0.16 | 0 | 0 | 0
57307 | ПАО "Россети Сибирь" | "Читаэнерго" | Новинский уч-к ТП-24304 | 6/0,4 | 0.25 | 0 | 0 | 0
57308 | ПАО "Россети Сибирь" | "Читаэнерго" | Новинский уч-к ТП-24306 | 6/0,4 | 0.1 | 0 | 0 | 0
57309 | ПАО "Россети Сибирь" | "Читаэнерго" | Новинский уч-к ТП-24307 | 6/0,4 | 0.04 | 0 | 0 | 0
57310 | ПАО "Россети Сибирь" | "Читаэнерго" | Новинский уч-к ТП-24308 | 6/0,4 | 0.4 | 0 | 0 | 0
57311 | ПАО "Россети Сибирь" | "Читаэнерго" | Новинский уч-к ТП-24310 | 6/0,4 | 0.4 | 0 | 0 | 0
57312 | ПАО "Россети Сибирь" | "Читаэнерго" | Новинский уч-к ТП-24311 | 6/0,4 | 0.4 | 0 | 0 | 0.0225
57313 | ПАО "Россети Сибирь" | "Читаэнерго" | Новинский участок ТП 24032 | 10/0,4 | 0.4 | 0 | 0 | 0
57314 | ПАО "Россети Сибирь" | "Читаэнерго" | Новинский уч-к ТП-24340 | 10/0,4 | 0.25 | 0 | 0.0045 | 0
57315 | ПАО "Россети Сибирь" | "Читаэнерго" | Новинский уч-к ТП-24339 | 10/0,4 | 0.4 | 0 | 0 | 0
57316 | ПАО "Россети Сибирь" | "Читаэнерго" | Новинский уч-к ТП-24338 | 10/0,4 | 0.63 | 0 | 0.0045 | 0
57317 | ПАО "Россети Сибирь" | "Читаэнерго" | Новинский уч-к ТП-24337 | 10/0,4 | 0.4 | 0 | 0 | 0
57318 | ПАО "Россети Сибирь" | "Читаэнерго" | Новинский уч-к ТП-24335 | 10/0,4 | 0.4 | 0 | 0 | 0.018
57319 | ПАО "Россети Сибирь" | "Читаэнерго" | Новинский уч-к ТП-24326 | 10/0,4 | 0.25 | 0 | 0 | 0
57320 | ПАО "Россети Сибирь" | "Читаэнерго" | Новинский уч-к ТП-24330 | 6/0,4 | 0.25 | 0 | 0 | 0
57321 | ПАО "Россети Сибирь" | "Читаэнерго" | Новинский уч-к ТП-24329 | 6/0,4 | 0.25 | 0 | 0 | 0
57322 | ПАО "Россети Сибирь" | "Читаэнерго" | Новинский уч-к ТП-24327 | 10/0,4 | 0.4 | 0 | 0 | 0.009
57323 | ПАО "Россети Сибирь" | "Читаэнерго" | беклемишевский уч-к. ТП-21076 | 10/0,4 | 0.16 | 0 | 0 | 0
57324 | ПАО "Россети Сибирь" | "Читаэнерго" | Читинский уч-к. ТП-24153 | 10/0,4 | 0.1 | 0 | 0 | 0
57325 | ПАО "Россети Сибирь" | "Читаэнерго" | Беклемишевский уч-к. ТП-21124 | 10/0,4 | 0.4 | 0 | 0 | 0
57326 | ПАО "Россети Сибирь" | "Читаэнерго" | ТП-24333 АСКУЭ | 6/0,4 | 0.16 | 0 | 0 | 0.018
57327 | ПАО "Россети Сибирь" | "Читаэнерго" | ТП-21220 | 6/0,4 | 0.4 | 0 | 0 | 0.054
57328 | ПАО "Россети Сибирь" | "Читаэнерго" | ТП-21294 АСКУЭ | 6/0,4 | 0.4 | 0 | 0 | 0.1215
57329 | ПАО "Россети Сибирь" | "Читаэнерго" | Читинский уч-к. ТП-24151 | 6/0,4 | 0.16 | 0 | 0 | 0
57330 | ПАО "Россети Сибирь" | "Читаэнерго" | ТП-21221 | 6/0,4 | 0.63 | 0 | 0 | 0.5562
57331 | ПАО "Россети Сибирь" | "Читаэнерго" | ТП-24172 | 6/0,4 | 0.25 | 0 | 0.0045 | 0.0819
57332 | ПАО "Россети Сибирь" | "Читаэнерго" | Читинский уч-к. ТП-21142 | 10/0,4 | 0.25 | 0 | 0 | 0.0135
57333 | ПАО "Россети Сибирь" | "Читаэнерго" | Читинский уч-к. ТП-21162 АСКУЭ | 6/0,4 | 0.4 | 0 | 0 | 0.027
57334 | ПАО "Россети Сибирь" | "Читаэнерго" | Читинский уч-к. ТП-24155 | 10/0,4 | 0.4 | 0 | 0 | 0
57335 | ПАО "Россети Сибирь" | "Читаэнерго" | Новинский уч-к ТП-24312 | 6/0,4 | 0.25 | 0 | 0 | 0
57336 | ПАО "Россети Сибирь" | "Читаэнерго" | Читинский уч-к. ТП-21155 | 6/0,4 | 0.25 | 0 | 0 | 0
57337 | ПАО "Россети Сибирь" | "Читаэнерго" | ТП-24156 | 10/0,4 | 0.1 | 0 | 0 | 0
57338 | ПАО "Россети Сибирь" | "Читаэнерго" | ТП-24160 | 10/0,4 | 0.16 | 0 | 0 | 0
57339 | ПАО "Россети Сибирь" | "Читаэнерго" | Читинский уч-к. ТП-24149 | 10/0,4 | 0.25 | 0 | 0 | 0
57340 | ПАО "Россети Сибирь" | "Читаэнерго" | Новинский уч-к ТП-24190 | 10/0,4 | 0.16 | 0 | 0.00261 | 0
57341 | ПАО "Россети Сибирь" | "Читаэнерго" | Беклемишевский уч-к. ТП-21127 | 10/0,4 | 0.063 | 0 | 0 | 0
57342 | ПАО "Россети Сибирь" | "Читаэнерго" | Беклемишевский уч-к. ТП-21068 | 10/0,4 | 0.4 | 0 | 0 | 0
57343 | ПАО "Россети Сибирь" | "Читаэнерго" | Беклемишевский уч-к. ТП-21071 | 10/0,4 | 0.25 | 0 | 0 | 0
57344 | ПАО "Россети Сибирь" | "Читаэнерго" | Беклемишевский уч-к. ТП-21081 | 10/0,4 | 0.063 | 0 | 0 | 0
57345 | ПАО "Россети Сибирь" | "Читаэнерго" | Беклемишевский уч-к. ТП-21208 | 10/0,4 | 0.16 | 0 | 0 | 0
57346 | ПАО "Россети Сибирь" | "Читаэнерго" | Беклемишевский уч-к. ТП-21085 | 10/0,4 | 0.4 | 0 | 0 | 0
57347 | ПАО "Россети Сибирь" | "Читаэнерго" | Ингодинский уч-к. ТП-21101 | 10/0,4 | 0.16 | 0 | 0 | 0
57348 | ПАО "Россети Сибирь" | "Читаэнерго" | Ингодинский уч-к. ТП-21119 | 10/0,4 | 0.16 | 0 | 0 | 0
57349 | ПАО "Россети Сибирь" | "Читаэнерго" | Ингодинский уч-к. ТП-21118 | 10/0,4 | 0.063 | 0 | 0 | 0
57350 | ПАО "Россети Сибирь" | "Читаэнерго" | Ингодинский уч-к. ТП-21197 | 10/0,4 | 0.25 | 0 | 0 | 0
57351 | ПАО "Россети Сибирь" | "Читаэнерго" | Ингодинский уч-к. ТП-21111 | 10/0,4 | 0.1 | 0 | 0 | 0
57352 | ПАО "Россети Сибирь" | "Читаэнерго" | Ингодинский уч-к. ТП-21088 | 10/0,4 | 0.16 | 0 | 0 | 0
57353 | ПАО "Россети Сибирь" | "Читаэнерго" | Ингодинский уч-к. ТП-21150 | 10/0,4 | 0.4 | 0 | 0 | 0.0288
57354 | ПАО "Россети Сибирь" | "Читаэнерго" | Читинский уч-к. ТП-21009 | 10/0,4 | 0.16 | 0 | 0 | 0.0135
57355 | ПАО "Россети Сибирь" | "Читаэнерго" | Читинский уч-к. ТП-21251 | 10/0,4 | 0.4 | 0 | 0 | 0
57356 | ПАО "Россети Сибирь" | "Читаэнерго" | Читинский уч-к. ТП-21129 | 10/0,4 | 0.25 | 0 | 0 | 0
57357 | ПАО "Россети Сибирь" | "Читаэнерго" | Читинский уч-к. ТП-21143 | 10/0,4 | 0.1 | 0 | 0 | 0
57358 | ПАО "Россети Сибирь" | "Читаэнерго" | Читинский уч-к. ТП-21144 | 10/0,4 | 0.1 | 0 | 0 | 0.0108
57359 | ПАО "Россети Сибирь" | "Читаэнерго" | Читинский уч-к. ТП-21005 | 10/0,4 | 0.16 | 0 | 0 | 0.0135
57360 | ПАО "Россети Сибирь" | "Читаэнерго" | Читинский уч-к. ТП-21135 | 10/0,4 | 0.25 | 0 | 0 | 0
57361 | ПАО "Россети Сибирь" | "Читаэнерго" | Читинский уч-к. ТП-21046 | 10/0,4 | 0.4 | 0 | 0 | 0
57362 | ПАО "Россети Сибирь" | "Читаэнерго" | Читинский уч-к. ТП-21013 | 10/0,4 | 0.4 | 0 | 0 | 0.027
57363 | ПАО "Россети Сибирь" | "Читаэнерго" | Беклемишевский уч-к. ТП-21069 | 10/0,4 | 0.063 | 0 | 0 | 0
57364 | ПАО "Россети Сибирь" | "Читаэнерго" | ТП-25112 | 10/0,4 | 0.25 | 0 | 0 | 0
57365 | ПАО "Россети Сибирь" | "Читаэнерго" | ТП-25113 | 10/0,4 | 0.4 | 0 | 0 | 0.0027
57366 | ПАО "Россети Сибирь" | "Читаэнерго" | ТП-25114 | 10/0,4 | 0.4 | 0 | 0 | 0
57367 | ПАО "Россети Сибирь" | "Читаэнерго" | ТП-25108 | 10/0,4 | 0.25 | 0 | 0 | 0.0045
57368 | ПАО "Россети Сибирь" | "Читаэнерго" | ТП-25109 | 10/0,4 | 0.063 | 0 | 0 | 0
57369 | ПАО "Россети Сибирь" | "Читаэнерго" | ТП-25111 | 10/0,4 | 0.4 | 0 | 0 | 0
57370 | ПАО "Россети Сибирь" | "Читаэнерго" | ТП-25104 | 10/0,4 | 0.25 | 0 | 0 | 0
57371 | ПАО "Россети Сибирь" | "Читаэнерго" | ТП-25105 | 10/0,4 | 0.1 | 0 | 0 | 0
57372 | ПАО "Россети Сибирь" | "Читаэнерго" | ТП-25090 | 10/0,4 | 0.25 | 0 | 0 | 0.009
57373 | ПАО "Россети Сибирь" | "Читаэнерго" | ТП-25091 | 10/0,4 | 0.03 | 0 | 0 | 0
57374 | ПАО "Россети Сибирь" | "Читаэнерго" | ТП-25092 | 10/0,4 | 0.25 | 0 | 0 | 0
57375 | ПАО "Россети Сибирь" | "Читаэнерго" | ТП-25093 | 10/0,4 | 0.4 | 0 | 0 | 0
57376 | ПАО "Россети Сибирь" | "Читаэнерго" | ТП-25094 | 10/0,4 | 0.025 | 0 | 0 | 0
57377 | ПАО "Россети Сибирь" | "Читаэнерго" | ТП-25096 | 10/0,4 | 0.16 | 0 | 0 | 0.0027
57378 | ПАО "Россети Сибирь" | "Читаэнерго" | ТП-25117 | 10/0,4 | 0.4 | 0 | 0 | 0
57379 | ПАО "Россети Сибирь" | "Читаэнерго" | ТП-301 | 6/0,4 | 0.25 | 0 | 0 | 0
57380 | ПАО "Россети Сибирь" | "Читаэнерго" | ТП-909 | 10/0,4 | 0.04 | 0 | 0 | 0
57381 | ПАО "Россети Сибирь" | "Читаэнерго" | ТП-911 | 10/0,4 | 0.04 | 0 | 0 | 0.0135
57382 | ПАО "Россети Сибирь" | "Читаэнерго" | ТП-929 | 10/0,4 | 0.1 | 0 | 0 | 0
57383 | ПАО "Россети Сибирь" | "Читаэнерго" | ТП-2401 | 10/0,4 | 0.25 | 0 | 0 | 0
57384 | ПАО "Россети Сибирь" | "Читаэнерго" | ТП-24001 | 10/0,4 | 0.063 | 0 | 0 | 0
57385 | ПАО "Россети Сибирь" | "Читаэнерго" | ТП-240012 | 10/0,4 | 0.16 | 0 | 0 | 0
57386 | ПАО "Россети Сибирь" | "Читаэнерго" | ТП-24006 | 10/0,4 | 0.025 | 0 | 0 | 0.0135
57387 | ПАО "Россети Сибирь" | "Читаэнерго" | ТП-809 | 6/0,4 | 0.063 | 0 | 0 | 0.0027
57388 | ПАО "Россети Сибирь" | "Читаэнерго" | ТП-810 | 6/0,4 | 0.25 | 0 | 0 | 0
57389 | ПАО "Россети Сибирь" | "Читаэнерго" | ТП-815 | 6/0,4 | 0.18 | 0 | 0 | 1e-05
57390 | ПАО "Россети Сибирь" | "Читаэнерго" | ТП-818 | 6/0,4 | 0.18 | 0 | 0 | 0
57391 | ПАО "Россети Сибирь" | "Читаэнерго" | ТП-201 Харагун | 10/0,4 | 0.1 | 0 | 0 | 0
57392 | ПАО "Россети Сибирь" | "Читаэнерго" | ТП-207 | 10/0,4 | 0.1 | 0 | 0 | 0
57393 | ПАО "Россети Сибирь" | "Читаэнерго" | ТП-16 | 6/0,4 | 0.4 | 0 | 0 | 0.0072
57394 | ПАО "Россети Сибирь" | "Читаэнерго" | ТП-170 ф. Алханай | 10/0,4 | 0.04 | 0.0013533 | 0 | 0
57395 | ПАО "Россети Сибирь" | "Читаэнерго" | ТП-79 ф.Судунтуй | 10/0,4 | 0.1 | 0.0079402 | 0 | 0
57396 | ПАО "Россети Сибирь" | "Читаэнерго" | ТП-39 ф.Судунтуй | 10/0,4 | 0.063 | 0.0024106 | 0 | 0
57397 | ПАО "Россети Сибирь" | "Читаэнерго" | ТП-32 ф.Судунтуй | 10/0,4 | 0.1 | 0.010662 | 0 | 0
57398 | ПАО "Россети Сибирь" | "Читаэнерго" | ТП-42 ф.Судунтуй | 10/0,4 | 0.25 | 0.033263 | 0 | 0
57399 | ПАО "Россети Сибирь" | "Читаэнерго" | ТП-35 ф.Судунтуй | 10/0,4 | 0.1 | 0.0063331 | 0 | 0
57400 | ПАО "Россети Сибирь" | "Читаэнерго" | ТП-41 ф.Судунтуй | 10/0,4 | 0.1 | 0.0055123 | 0 | 0
57401 | ПАО "Россети Сибирь" | "Читаэнерго" | ТП-89 ф.Судунтуй | 10/0,4 | 0.04 | 0.0014604 | 0 | 0
57402 | ПАО "Россети Сибирь" | "Читаэнерго" | ТП-1-72 ВЛ-10-АЛТАН | 10/0,4 | 0.1 | 0.037132 | 0 | 0
57403 | ПАО "Россети Сибирь" | "Читаэнерго" | ТП-25058 | 10/0,4 | 0.16 | 0 | 0 | 0
57404 | ПАО "Россети Сибирь" | "Читаэнерго" | ТП-15-05 ф.Боршигорто | 10/0,4 | 0.1 | 0.016629 | 0 | 0.0045
57405 | ПАО "Россети Сибирь" | "Читаэнерго" | ТП-15-24 ф.Боршигорто | 10/0,4 | 0.1 | 0.0014272 | 0 | 0
57406 | ПАО "Россети Сибирь" | "Читаэнерго" | ТП-23013 | 10/0,4 | 0.1 | 0 | 0 | 0
57407 | ПАО "Россети Сибирь" | "Читаэнерго" | ТП-23016 | 10/0,4 | 0.1 | 0 | 0 | 0
57408 | ПАО "Россети Сибирь" | "Читаэнерго" | ТП-23017 | 10/0,4 | 0.1 | 0 | 0 | 0
57409 | ПАО "Россети Сибирь" | "Читаэнерго" | ТП-23030 | 10/0,4 | 0.1 | 0 | 0 | 0.027
57410 | ПАО "Россети Сибирь" | "Читаэнерго" | ТП-23032 | 10/0,4 | 0.063 | 0 | 0 | 0
57411 | ПАО "Россети Сибирь" | "Читаэнерго" | ТП-23035 | 10/0,4 | 0.1 | 0 | 0 | 0
57412 | ПАО "Россети Сибирь" | "Читаэнерго" | ТП-23037 | 10/0,4 | 0.04 | 0 | 0 | 0
57413 | ПАО "Россети Сибирь" | "Читаэнерго" | ТП-23038 | 10/0,4 | 0.063 | 0 | 0 | 0
57414 | ПАО "Россети Сибирь" | "Читаэнерго" | ТП-23039 | 10/0,4 | 0.1 | 0 | 0 | 0
57415 | ПАО "Россети Сибирь" | "Читаэнерго" | ТП-23040 | 10/0,4 | 0.063 | 0 | 0 | 0
57416 | ПАО "Россети Сибирь" | "Читаэнерго" | ТП-23041 | 10/0,4 | 0.063 | 0 | 0 | 0
57417 | ПАО "Россети Сибирь" | "Читаэнерго" | ТП-23063 | 10/0,4 | 0.16 | 0 | 0 | 0
57418 | ПАО "Россети Сибирь" | "Читаэнерго" | ТП-23067 | 10/0,4 | 0.25 | 0 | 0 | 0
57419 | ПАО "Россети Сибирь" | "Читаэнерго" | ТП-23068 | 10/0,4 | 0.1 | 0 | 0 | 0
57420 | ПАО "Россети Сибирь" | "Читаэнерго" | ТП-23076 | 10/0,4 | 0.16 | 0 | 0 | 0
57421 | ПАО "Россети Сибирь" | "Читаэнерго" | ТП-23082 | 10/0,4 | 0.063 | 0 | 0 | 0
57422 | ПАО "Россети Сибирь" | "Читаэнерго" | ТП-23090 | 10/0,4 | 0.025 | 0 | 0 | 0
57423 | ПАО "Россети Сибирь" | "Читаэнерго" | ТП-23091 | 10/0,4 | 0.063 | 0 | 0 | 0
57424 | ПАО "Россети Сибирь" | "Читаэнерго" | ТП-23092 | 10/0,4 | 0.1 | 0 | 0 | 0
57425 | ПАО "Россети Сибирь" | "Читаэнерго" | ТП-23095 | 10/0,4 | 0.16 | 0 | 0 | 0
57426 | ПАО "Россети Сибирь" | "Читаэнерго" | ТП-23098 | 10/0,4 | 0.16 | 0 | 0 | 0
57427 | ПАО "Россети Сибирь" | "Читаэнерго" | ТП-23099 | 10/0,4 | 0.063 | 0 | 0 | 0
57428 | ПАО "Россети Сибирь" | "Читаэнерго" | ТП-23101 | 10/0,4 | 0.63 | 0 | 0 | 0
57429 | ПАО "Россети Сибирь" | "Читаэнерго" | ТП-23108 | 10/0,4 | 0.1 | 0 | 0 | 0
57430 | ПАО "Россети Сибирь" | "Читаэнерго" | ТП-23176 | 10/0,4 | 0.16 | 0 | 0 | 0
57431 | ПАО "Россети Сибирь" | "Читаэнерго" | ТП-23179 | 10/0,4 | 0.05 | 0 | 0 | 0
57432 | ПАО "Россети Сибирь" | "Читаэнерго" | ТП-23180 | 10/0,4 | 0.04 | 0 | 0 | 0
57433 | ПАО "Россети Сибирь" | "Читаэнерго" | ТП-23181 | 10/0,4 | 0.1 | 0 | 0 | 0
57434 | ПАО "Россети Сибирь" | "Читаэнерго" | ТП-23183 | 10/0,4 | 0.063 | 0 | 0 | 0
57435 | ПАО "Россети Сибирь" | "Читаэнерго" | ТП-23184 | 10/0,4 | 0.4 | 0 | 0 | 0
57436 | ПАО "Россети Сибирь" | "Читаэнерго" | ТП-23185 | 10/0,4 | 0.04 | 0 | 0 | 0
57437 | ПАО "Россети Сибирь" | "Читаэнерго" | ТП-23186 | 10/0,4 | 0.04 | 0 | 0 | 0
57438 | ПАО "Россети Сибирь" | "Читаэнерго" | ТП-23111 | 10/0,4 | 0.25 | 0 | 0 | 0
57439 | ПАО "Россети Сибирь" | "Читаэнерго" | ТП-23112 | 10/0,4 | 0.1 | 0 | 0 | 0
57440 | ПАО "Россети Сибирь" | "Читаэнерго" | ТП-23047 | 10/0,4 | 0.16 | 0 | 0 | 0
57441 | ПАО "Россети Сибирь" | "Читаэнерго" | ТП-23048 | 10/0,4 | 0.16 | 0 | 0 | 0
57442 | ПАО "Россети Сибирь" | "Читаэнерго" | ТП-23049 | 10/0,4 | 0.16 | 0 | 0 | 0
57443 | ПАО "Россети Сибирь" | "Читаэнерго" | ТП-23050 | 10/0,4 | 0.063 | 0 | 0 | 0
57444 | ПАО "Россети Сибирь" | "Читаэнерго" | ТП-23051 | 10/0,4 | 0.04 | 0 | 0 | 0
57445 | ПАО "Россети Сибирь" | "Читаэнерго" | ТП-23052 | 10/0,4 | 0.1 | 0 | 0 | 0
57446 | ПАО "Россети Сибирь" | "Читаэнерго" | ТП-23300 | 10/0,4 | 0.025 | 0 | 0 | 0
57447 | ПАО "Россети Сибирь" | "Читаэнерго" | ТП-23314 | 10/0,4 | 0.25 | 0 | 0 | 0.009
57448 | ПАО "Россети Сибирь" | "Читаэнерго" | ТП-23315 | 10/0,4 | 0.25 | 0 | 0 | 0
57449 | ПАО "Россети Сибирь" | "Читаэнерго" | ТП-23316 | 10/0,4 | 0.4 | 0 | 0 | 0
57450 | ПАО "Россети Сибирь" | "Читаэнерго" | ТП-23320 | 10/0,4 | 0.4 | 0 | 0.0108 | 0
57451 | ПАО "Россети Сибирь" | "Читаэнерго" | ТП-23323 | 10/0,4 | 0.1 | 0 | 0 | 0
57452 | ПАО "Россети Сибирь" | "Читаэнерго" | ТП-23324 | 10/0,4 | 0.26 | 0 | 0 | 0
57453 | ПАО "Россети Сибирь" | "Читаэнерго" | ТП-23326 | 10/0,4 | 0.25 | 0 | 0 | 0
57454 | ПАО "Россети Сибирь" | "Читаэнерго" | ТП-23331 | 10/0,4 | 0.16 | 0 | 0 | 0
57455 | ПАО "Россети Сибирь" | "Читаэнерго" | ТП-23360 | 6/0,4 | 0.25 | 0 | 0 | 0
57456 | ПАО "Россети Сибирь" | "Читаэнерго" | ТП-23361 | 6/0,4 | 0.16 | 0 | 0 | 0
57457 | ПАО "Россети Сибирь" | "Читаэнерго" | ТП-23362 | 6/0,4 | 0.25 | 0 | 0 | 0
57458 | ПАО "Россети Сибирь" | "Читаэнерго" | ТП-23366 | 6/0,4 | 0.16 | 0 | 0 | 0.0027
57459 | ПАО "Россети Сибирь" | "Читаэнерго" | ТП-23363 | 6/0,4 | 0.4 | 0 | 0 | 0
57460 | ПАО "Россети Сибирь" | "Читаэнерго" | ТП-23364 | 6/0,4 | 0.03 | 0 | 0 | 0
57461 | ПАО "Россети Сибирь" | "Читаэнерго" | ТП-23377 | 6/0,4 | 0.1 | 0 | 0 | 0
57462 | ПАО "Россети Сибирь" | "Читаэнерго" | ТП-23382 | 6/0,4 | 0.4 | 0 | 0 | 0.0225
57463 | ПАО "Россети Сибирь" | "Читаэнерго" | ТП-23120 | 10/0,4 | 0.1 | 0 | 0 | 0
57464 | ПАО "Россети Сибирь" | "Читаэнерго" | ТП-23121 | 10/0,4 | 0.25 | 0 | 0 | 0
57465 | ПАО "Россети Сибирь" | "Читаэнерго" | ТП-23123 | 10/0,4 | 0.063 | 0 | 0 | 0
57466 | ПАО "Россети Сибирь" | "Читаэнерго" | ТП-23132 | 10/0,4 | 0.16 | 0 | 0 | 0
57467 | ПАО "Россети Сибирь" | "Читаэнерго" | ТП-23134 | 10/0,4 | 0.25 | 0 | 0 | 0
57468 | ПАО "Россети Сибирь" | "Читаэнерго" | ТП-23141 | 10/0,4 | 0.04 | 0 | 0 | 0
57469 | ПАО "Россети Сибирь" | "Читаэнерго" | ТП-23142 | 10/0,4 | 0.04 | 0 | 0 | 0
57470 | ПАО "Россети Сибирь" | "Читаэнерго" | ТП-23143 | 10/0,4 | 0.18 | 0 | 0 | 0
57471 | ПАО "Россети Сибирь" | "Читаэнерго" | ТП-23144 | 10/0,4 | 0.1 | 0 | 0 | 0
57472 | ПАО "Россети Сибирь" | "Читаэнерго" | ТП-23174 | 10/0,4 | 0.04 | 0 | 0 | 0
57473 | ПАО "Россети Сибирь" | "Читаэнерго" | ТП-23150 | 10/0,4 | 0.16 | 0 | 0 | 0
57474 | ПАО "Россети Сибирь" | "Читаэнерго" | ТП-23153 | 10/0,4 | 0.1 | 0 | 0 | 0
57475 | ПАО "Россети Сибирь" | "Читаэнерго" | ТП-23163 | 10/0,4 | 0.16 | 0 | 0 | 0
57476 | ПАО "Россети Сибирь" | "Читаэнерго" | ТП-23215 | 10/0,4 | 0.1 | 0 | 0 | 0
57477 | ПАО "Россети Сибирь" | "Читаэнерго" | ТП-23217 | 10/0,4 | 0.063 | 0 | 0 | 0
57478 | ПАО "Россети Сибирь" | "Читаэнерго" | ТП-23226 | 10/0,4 | 0.025 | 0 | 0 | 0
57479 | ПАО "Россети Сибирь" | "Читаэнерго" | ТП-23236 | 10/0,4 | 0.063 | 0 | 0 | 0
57480 | ПАО "Россети Сибирь" | "Читаэнерго" | ТП-23237 | 10/0,4 | 0.1 | 0 | 0.0135 | 0
57481 | ПАО "Россети Сибирь" | "Читаэнерго" | ТП-23239 | 10/0,4 | 0.063 | 0 | 0 | 0
57482 | ПАО "Россети Сибирь" | "Читаэнерго" | ТП-23240 | 10/0,4 | 0.25 | 0 | 0 | 0
57483 | ПАО "Россети Сибирь" | "Читаэнерго" | ТП-23244 | 10/0,4 | 0.063 | 0 | 0 | 0
57484 | ПАО "Россети Сибирь" | "Читаэнерго" | ТП-23245 | 10/0,4 | 0.1 | 0 | 0 | 0
57485 | ПАО "Россети Сибирь" | "Читаэнерго" | ТП-23246 | 10/0,4 | 0.063 | 0 | 0 | 0
57486 | ПАО "Россети Сибирь" | "Читаэнерго" | ТП-23247 | 10/0,4 | 0.4 | 0 | 0 | 0
57487 | ПАО "Россети Сибирь" | "Читаэнерго" | ТП-23249 | 10/0,4 | 0.4 | 0 | 0 | 0
57488 | ПАО "Россети Сибирь" | "Читаэнерго" | ТП-23250 | 10/0,4 | 0.1 | 0 | 0 | 0
57489 | ПАО "Россети Сибирь" | "Читаэнерго" | ТП-23251 | 10/0,4 | 0.1 | 0 | 0 | 0
57490 | ПАО "Россети Сибирь" | "Читаэнерго" | ТП-23252 | 10/0,4 | 0.063 | 0 | 0 | 0
57491 | ПАО "Россети Сибирь" | "Читаэнерго" | ТП-23254 | 10/0,4 | 0.063 | 0 | 0 | 0
57492 | ПАО "Россети Сибирь" | "Читаэнерго" | ТП-23257 | 10/0,4 | 0.25 | 0 | 0 | 0
57493 | ПАО "Россети Сибирь" | "Читаэнерго" | ТП-23259 | 10/0,4 | 0.16 | 0 | 0 | 0
57494 | ПАО "Россети Сибирь" | "Читаэнерго" | Улётовский уч-к. ТП-21180 | 10/0,4 | 0.1 | 0 | 0 | 0
57495 | ПАО "Россети Сибирь" | "Читаэнерго" | ТП-1-70 ВЛ-10-АЛТАН | 10/0,4 | 0.16 | 0.050772 | 0 | 0
57496 | ПАО "Россети Сибирь" | "Читаэнерго" | ТП-30 ф.Дульдурга | 10/0,4 | 0.4 | 0.033185 | 0 | 0
57497 | ПАО "Россети Сибирь" | "Читаэнерго" | ТП-801 | 6/0,4 | 0.16 | 0 | 0 | 0.0027
57498 | ПАО "Россети Сибирь" | "Читаэнерго" | ТП-26003 | 10/0,4 | 0.4 | 0 | 0 | 0
57499 | ПАО "Россети Сибирь" | "Читаэнерго" | ТП-817 | 6/0,4 | 0.2 | 0 | 0 | 0
57500 | ПАО "Россети Сибирь" | "Читаэнерго" | ТП-25080 | 10/0,4 | 0.1 | 0 | 0 | 0
57501 | ПАО "Россети Сибирь" | "Читаэнерго" | ТП-25037 | 10/0,4 | 0.1 | 0 | 0 | 0
57502 | ПАО "Россети Сибирь" | "Читаэнерго" | ТП-907 | 10/0,4 | 0.025 | 0 | 0 | 0
57503 | ПАО "Россети Сибирь" | "Читаэнерго" | ТП-240013 | 10/0,4 | 0.063 | 0 | 0 | 0
57504 | ПАО "Россети Сибирь" | "Читаэнерго" | ТП-812 | 6/0,4 | 0.18 | 0 | 0 | 0
57505 | ПАО "Россети Сибирь" | "Читаэнерго" | ТП-808 | 6/0,4 | 0.1 | 0 | 0 | 0
57506 | ПАО "Россети Сибирь" | "Читаэнерго" | ТП-25077 | 10/0,4 | 0.1 | 0 | 0 | 0
57507 | ПАО "Россети Сибирь" | "Читаэнерго" | ТП-26027 | 10/0,4 | 0.04 | 0 | 0 | 0
57508 | ПАО "Россети Сибирь" | "Читаэнерго" | ТП-26101 | 10/0,4 | 0.16 | 0 | 0 | 0.0018
57509 | ПАО "Россети Сибирь" | "Читаэнерго" | ТП-26010 | 10/0,4 | 0.04 | 0 | 0 | 0
57510 | ПАО "Россети Сибирь" | "Читаэнерго" | ТП-26040 | 10/0,4 | 0.063 | 0 | 0 | 0
57511 | ПАО "Россети Сибирь" | "Читаэнерго" | ТП-26174 | 10/0,4 | 0.16 | 0 | 0 | 0
57512 | ПАО "Россети Сибирь" | "Читаэнерго" | ТП-26212 | 10/0,4 | 0.25 | 0 | 0 | 0
57513 | ПАО "Россети Сибирь" | "Читаэнерго" | ТП-26161 | 10/0,4 | 0.1 | 0 | 0 | 0
57514 | ПАО "Россети Сибирь" | "Читаэнерго" | ТП-23175 | 10/0,4 | 0.1 | 0 | 0 | 0
57515 | ПАО "Россети Сибирь" | "Читаэнерго" | ТП-23374 | 6/0,4 | 0.16 | 0 | 0 | 0
57516 | ПАО "Россети Сибирь" | "Читаэнерго" | ТП-26138 | 10/0,4 | 0.1 | 0 | 0 | 0
57517 | ПАО "Россети Сибирь" | "Читаэнерго" | ТП-26147 | 10/0,4 | 0.16 | 0 | 0 | 0
57518 | ПАО "Россети Сибирь" | "Читаэнерго" | ТП-26156 | 10/0,4 | 0.16 | 0 | 0 | 0
57519 | ПАО "Россети Сибирь" | "Читаэнерго" | ТП-26160 | 10/0,4 | 0.16 | 0 | 0 | 0
57520 | ПАО "Россети Сибирь" | "Читаэнерго" | ТП-26327 | 10/0,4 | 0.1 | 0 | 0 | 0
57521 | ПАО "Россети Сибирь" | "Читаэнерго" | ТП-26247 | 10/0,4 | 0.4 | 0 | 0 | 0
57522 | ПАО "Россети Сибирь" | "Читаэнерго" | ТП-26282 | 10/0,4 | 0.063 | 0 | 0 | 0
57523 | ПАО "Россети Сибирь" | "Читаэнерго" | ТП-23372 | 6/0,4 | 0.16 | 0 | 0 | 0
57524 | ПАО "Россети Сибирь" | "Читаэнерго" | ТП-23334 | 10/0,4 | 0.63 | 0 | 0 | 0
57525 | ПАО "Россети Сибирь" | "Читаэнерго" | ТП-23350 | 10/0,4 | 0.16 | 0 | 0 | 0
57526 | ПАО "Россети Сибирь" | "Читаэнерго" | ТП-23012 | 10/0,4 | 0.04 | 0 | 0 | 0
57527 | ПАО "Россети Сибирь" | "Читаэнерго" | ТП-23014 | 10/0,4 | 0.025 | 0 | 0 | 0
57528 | ПАО "Россети Сибирь" | "Читаэнерго" | ТП-23015 | 10/0,4 | 0.16 | 0 | 0 | 0
57529 | ПАО "Россети Сибирь" | "Читаэнерго" | ТП-23077 | 10/0,4 | 0.1 | 0 | 0 | 0
57530 | ПАО "Россети Сибирь" | "Читаэнерго" | ТП-23177 | 10/0,4 | 0.063 | 0 | 0 | 0
57531 | ПАО "Россети Сибирь" | "Читаэнерго" | ТП-23133 | 10/0,4 | 0.25 | 0 | 0 | 0
57532 | ПАО "Россети Сибирь" | "Читаэнерго" | ТП-23233 | 10/0,4 | 0.04 | 0 | 0 | 0
57533 | ПАО "Россети Сибирь" | "Читаэнерго" | ТП-23241 | 10/0,4 | 0.04 | 0 | 0 | 0
57534 | ПАО "Россети Сибирь" | "Читаэнерго" | ТП-23053 | 10/0,4 | 0.16 | 0 | 0 | 0
57535 | ПАО "Россети Сибирь" | "Читаэнерго" | ТП-25002 | 10/0,4 | 0.063 | 0 | 0 | 0
57536 | ПАО "Россети Сибирь" | "Читаэнерго" | ТП-26220 | 10/0,4 | 0.063 | 0 | 0 | 0
57537 | ПАО "Россети Сибирь" | "Читаэнерго" | ТП-18 | 6/0,4 | 0.063 | 0 | 0 | 0
57538 | ПАО "Россети Сибирь" | "Читаэнерго" | ТП-26197 | 10/0,4 | 0.16 | 0 | 0 | 0
57539 | ПАО "Россети Сибирь" | "Читаэнерго" | ТП-26195 | 10/0,4 | 0.025 | 0 | 0 | 0
57540 | ПАО "Россети Сибирь" | "Читаэнерго" | ТП-26210 | 10/0,4 | 0.25 | 0 | 0 | 0
57541 | ПАО "Россети Сибирь" | "Читаэнерго" | ТП-26211 | 10/0,4 | 0.16 | 0 | 0 | 0
57542 | ПАО "Россети Сибирь" | "Читаэнерго" | ТП-26206 | 10/0,4 | 0.04 | 0 | 0 | 0
57543 | ПАО "Россети Сибирь" | "Читаэнерго" | ТП-25006 | 10/0,4 | 0.16 | 0 | 0 | 0
57544 | ПАО "Россети Сибирь" | "Читаэнерго" | ТП-25017 | 10/0,4 | 0.1 | 0 | 0 | 0
57545 | ПАО "Россети Сибирь" | "Читаэнерго" | ТП-25036 | 10/0,4 | 0.1 | 0 | 0 | 0
57546 | ПАО "Россети Сибирь" | "Читаэнерго" | КТПН-22150 | 10/0,4 | 0.1 | 0.061834 | 0 | 0
57547 | ПАО "Россети Сибирь" | "Читаэнерго" | ТП-25044 | 10/0,4 | 0.063 | 0 | 0 | 0.009
57548 | ПАО "Россети Сибирь" | "Читаэнерго" | ТП-26171 | 10/0,4 | 0.1 | 0 | 0 | 0
57549 | ПАО "Россети Сибирь" | "Читаэнерго" | ТП-208 | 10/0,4 | 0.25 | 0 | 0 | 0.009
57550 | ПАО "Россети Сибирь" | "Читаэнерго" | ТП-205 | 10/0,4 | 0.1 | 0 | 0 | 0
57551 | ПАО "Россети Сибирь" | "Читаэнерго" | ТП-108 | 10/0,4 | 0.25 | 0 | 0 | 0
57552 | ПАО "Россети Сибирь" | "Читаэнерго" | ТП-107 | 10/0,4 | 0.1 | 0 | 0 | 0
57553 | ПАО "Россети Сибирь" | "Читаэнерго" | ТП-103 | 10/0,4 | 0.1 | 0 | 0 | 0
57554 | ПАО "Россети Сибирь" | "Читаэнерго" | ТП-106 | 10/0,4 | 0.1 | 0 | 0 | 0
57555 | ПАО "Россети Сибирь" | "Читаэнерго" | ТП-26100 | 10/0,4 | 0.16 | 0 | 0 | 0
57556 | ПАО "Россети Сибирь" | "Читаэнерго" | ТП-26002 | 10/0,4 | 0.04 | 0 | 0 | 0
57557 | ПАО "Россети Сибирь" | "Читаэнерго" | ТП-12-03 ф.Хлебозавод (Дет сад РУС) | 10/0,4 | 0.4 | 0.12528 | 0 | 0
57558 | ПАО "Россети Сибирь" | "Читаэнерго" | ТП-226 ф.Токчин | 10/0,4 | 0.025 | 0.0039622 | 0 | 0
57559 | ПАО "Россети Сибирь" | "Читаэнерго" | ТП-229 ф.Токчин | 10/0,4 | 0.025 | 0.00412 | 0 | 0
57560 | ПАО "Россети Сибирь" | "Читаэнерго" | ТП-230 ф.Токчин | 10/0,4 | 0.025 | 0.0033569 | 0 | 0
57561 | ПАО "Россети Сибирь" | "Читаэнерго" | ТП-234 ф.Токчин | 10/0,4 | 0.025 | 0.0068874 | 0 | 0
57562 | ПАО "Россети Сибирь" | "Читаэнерго" | ТП-235 ф.Токчин | 10/0,4 | 0.025 | 0.003118 | 0 | 0
57563 | ПАО "Россети Сибирь" | "Читаэнерго" | ТП-237 ф.Токчин | 10/0,4 | 0.16 | 0.0020938 | 0 | 0
57564 | ПАО "Россети Сибирь" | "Читаэнерго" | ТП-224 ф.Токчин | 10/0,4 | 0.025 | 0.0037524 | 0 | 0
57565 | ПАО "Россети Сибирь" | "Читаэнерго" | ТП-233 ф.Токчин | 10/0,4 | 0.025 | 0.0056357 | 0 | 0
57566 | ПАО "Россети Сибирь" | "Читаэнерго" | ТП-238 ф.Токчин | 10/0,4 | 0.1 | 0.0047887 | 0 | 0
57567 | ПАО "Россети Сибирь" | "Читаэнерго" | ТП-217 ф.Токчин | 10/0,4 | 0.063 | 0.0021013 | 0 | 0
57568 | ПАО "Россети Сибирь" | "Читаэнерго" | ТП-220 ф.Токчин | 10/0,4 | 0.1 | 0.0073481 | 0 | 0
57569 | ПАО "Россети Сибирь" | "Читаэнерго" | ТП-221 ф.Токчин | 10/0,4 | 0.025 | 0.0031114 | 0 | 0
57570 | ПАО "Россети Сибирь" | "Читаэнерго" | ТП-204 ф.Токчин | 10/0,4 | 0.025 | 0.0031256 | 0 | 0
57571 | ПАО "Россети Сибирь" | "Читаэнерго" | ТП-205 ф.Токчин | 10/0,4 | 0.063 | 0.0044551 | 0 | 0
57572 | ПАО "Россети Сибирь" | "Читаэнерго" | ТП-206 ф.Токчин | 10/0,4 | 0.04 | 0.0025063 | 0 | 0
57573 | ПАО "Россети Сибирь" | "Читаэнерго" | ТП-208 ф.Токчин | 10/0,4 | 0.025 | 0.0023137 | 0 | 0
57574 | ПАО "Россети Сибирь" | "Читаэнерго" | ТП-209 ф.Токчин | 10/0,4 | 0.025 | 0.0031567 | 0 | 0
57575 | ПАО "Россети Сибирь" | "Читаэнерго" | ТП-211 ф.Токчин | 10/0,4 | 0.025 | 0.0062191 | 0 | 0
57576 | ПАО "Россети Сибирь" | "Читаэнерго" | ТП-212 ф.Токчин | 10/0,4 | 0.025 | 0.0035985 | 0 | 0
57577 | ПАО "Россети Сибирь" | "Читаэнерго" | ТП-213 ф.Токчин | 10/0,4 | 0.025 | 0.0020104 | 0 | 0
57578 | ПАО "Россети Сибирь" | "Читаэнерго" | ТП-215 ф.Токчин | 10/0,4 | 0.025 | 0.0024978 | 0 | 0
57579 | ПАО "Россети Сибирь" | "Читаэнерго" | ТП-216 ф.Токчин | 10/0,4 | 0.025 | 0.0012476 | 0 | 0
57580 | ПАО "Россети Сибирь" | "Читаэнерго" | ТП-219 ф.Токчин | 10/0,4 | 0.025 | 0.0016029 | 0 | 0
57581 | ПАО "Россети Сибирь" | "Читаэнерго" | ТП-240 ф.Токчин | 10/0,4 | 0.025 | 0.0022741 | 0 | 0
57582 | ПАО "Россети Сибирь" | "Читаэнерго" | ТП-199 ф.Токчин | 10/0,4 | 0.04 | 0.0046228 | 0 | 0
57583 | ПАО "Россети Сибирь" | "Читаэнерго" | ТП-200 ф.Токчин | 10/0,4 | 0.025 | 0.0052458 | 0 | 0
57584 | ПАО "Россети Сибирь" | "Читаэнерго" | ТП-201 ф.Токчин | 10/0,4 | 0.025 | 0.0033115 | 0 | 0
57585 | ПАО "Россети Сибирь" | "Читаэнерго" | ТП-202 ф.Токчин | 10/0,4 | 0.025 | 0.0043047 | 0 | 0
57586 | ПАО "Россети Сибирь" | "Читаэнерго" | ТП-218 ф.Токчин | 10/0,4 | 0.025 | 0.0026125 | 0 | 0
57587 | ПАО "Россети Сибирь" | "Читаэнерго" | ТП-195 ф.Токчин | 10/0,4 | 0.25 | 0.0094621 | 0 | 0
57588 | ПАО "Россети Сибирь" | "Читаэнерго" | ТП-196 ф.Токчин | 10/0,4 | 0.16 | 0.025309 | 0 | 0
57589 | ПАО "Россети Сибирь" | "Читаэнерго" | ТП-184 ф.Токчин | 10/0,4 | 0.1 | 0.0061309 | 0 | 0
57590 | ПАО "Россети Сибирь" | "Читаэнерго" | ТП-185 ф.Токчин | 10/0,4 | 0.025 | 0.004855 | 0 | 0
57591 | ПАО "Россети Сибирь" | "Читаэнерго" | ТП-186 ф.Токчин | 10/0,4 | 0.04 | 0.0040129 | 0 | 0
57592 | ПАО "Россети Сибирь" | "Читаэнерго" | ТП-187 ф.Токчин | 10/0,4 | 0.025 | 0.0065059 | 0 | 0
57593 | ПАО "Россети Сибирь" | "Читаэнерго" | ТП-191 ф.Токчин | 10/0,4 | 0.04 | 0.0023062 | 0 | 0
57594 | ПАО "Россети Сибирь" | "Читаэнерго" | ТП-192 ф.Токчин | 10/0,4 | 0.4 | 0.027532 | 0 | 0
57595 | ПАО "Россети Сибирь" | "Читаэнерго" | ТП-193 ф.Токчин | 10/0,4 | 0.4 | 0.05588 | 0 | 0.0045
57596 | ПАО "Россети Сибирь" | "Читаэнерго" | ТП-194 ф.Токчин | 10/0,4 | 0.1 | 0.024143 | 0 | 0
57597 | ПАО "Россети Сибирь" | "Читаэнерго" | ТП-198 ф.Токчин | 10/0,4 | 0.025 | 0.0054582 | 0 | 0
57598 | ПАО "Россети Сибирь" | "Читаэнерго" | ТП-207 ф.Токчин | 10/0,4 | 0.025 | 0.00504 | 0 | 0
57599 | ПАО "Россети Сибирь" | "Читаэнерго" | КТП-22091 | 10/0,4 | 0.025 | 0.0011975 | 0 | 0
57600 | ПАО "Россети Сибирь" | "Читаэнерго" | КТП-22176 | 10/0,4 | 0.063 | 0.0044744 | 0 | 0
57601 | ПАО "Россети Сибирь" | "Читаэнерго" | ТП-7-12 ф.Улан-Одон | 10/0,4 | 0.025 | 0.0015719 | 0 | 0
57602 | ПАО "Россети Сибирь" | "Читаэнерго" | ТП-7-16 ф.Улан-Одон | 10/0,4 | 0.025 | 0.0026715 | 0 | 0
57603 | ПАО "Россети Сибирь" | "Читаэнерго" | ТП-26029 | 10/0,4 | 0.4 | 0 | 0 | 0
57604 | ПАО "Россети Сибирь" | "Читаэнерго" | КТП-22020 | 10/0,4 | 0.063 | 0.011013 | 0 | 0
57605 | ПАО "Россети Сибирь" | "Читаэнерго" | КТПН-22137 | 10/0,4 | 0.25 | 0.040942 | 0 | 0
57606 | ПАО "Россети Сибирь" | "Читаэнерго" | КТПН-22411 | 10/0,4 | 0.4 | 0.014144 | 0 | 0
57607 | ПАО "Россети Сибирь" | "Читаэнерго" | КТП-22214 | 10/0,4 | 0.25 | 0.068731 | 0 | 0
57608 | ПАО "Россети Сибирь" | "Читаэнерго" | КТП-22240 | 10/0,4 | 0.16 | 0.021461 | 0 | 0
57609 | ПАО "Россети Сибирь" | "Читаэнерго" | КТПН-22086 | 10/0,4 | 0.63 | 0.018651 | 0 | 0
57610 | ПАО "Россети Сибирь" | "Читаэнерго" | ТП-12-13 ф.Хлебозавод АСКУЭ | 10/0,4 | 0.25 | 0.21423 | 0 | 0.06597
57611 | ПАО "Россети Сибирь" | "Читаэнерго" | ТП-70 ВЛ-10-ХАПЧЕРАНГА | 10/0,4 | 0.025 | 0.018096 | 0 | 0
57612 | ПАО "Россети Сибирь" | "Читаэнерго" | ТП-1-5 ВЛ-10-КЫРА-2 | 10/0,4 | 0.1 | 0.038145 | 0 | 0
57613 | ПАО "Россети Сибирь" | "Читаэнерго" | ТП-1-15 ВЛ-10-МОРДОЙ | 10/0,4 | 0.1 | 0.040904 | 0 | 0
57614 | ПАО "Россети Сибирь" | "Читаэнерго" | ТП-1-38 ВЛ-10-КЫРА-2 | 10/0,4 | 0.1 | 0.058945 | 0 | 0
57615 | ПАО "Россети Сибирь" | "Читаэнерго" | ТП-1-41 ВЛ-10-КЫРА-2 | 10/0,4 | 0.1 | 0.069188 | 0 | 0.018
57616 | ПАО "Россети Сибирь" | "Читаэнерго" | ТП-1-48 ВЛ-10-БИЛЮТУЙ | 10/0,4 | 0.1 | 0.083488 | 0 | 0
57617 | ПАО "Россети Сибирь" | "Читаэнерго" | ТП-3-93 ВЛ-10-УСТЬ-ИЛЯ | 10/0,4 | 0.025 | 0.023028 | 0 | 0
57618 | ПАО "Россети Сибирь" | "Читаэнерго" | ТП-25 ВЛ-10-УЛЬХУН ПАРТИЯ | 10/0,4 | 0.025 | 0.042139 | 0 | 0
57619 | ПАО "Россети Сибирь" | "Читаэнерго" | ТП-1-60 ВЛ-10-АЛТАН | 10/0,4 | 0.025 | 0.013882 | 0 | 0
57620 | ПАО "Россети Сибирь" | "Читаэнерго" | ТП-3-40 ВЛ-10-УРЕЙСК | 10/0,4 | 0.063 | 0.046542 | 0 | 0.0045
57621 | ПАО "Россети Сибирь" | "Читаэнерго" | ТП-3-46 ВЛ-10-УРЕЙСК | 10/0,4 | 0.063 | 0.021373 | 0 | 0
57622 | ПАО "Россети Сибирь" | "Читаэнерго" | ТП-3-49 ВЛ-10-УРЕЙСК | 10/0,4 | 0.063 | 0.041589 | 0 | 0
57623 | ПАО "Россети Сибирь" | "Читаэнерго" | ТП-1-13 ВЛ-10-МОРДОЙ | 10/0,4 | 0.063 | 0.028224 | 0 | 0
57624 | ПАО "Россети Сибирь" | "Читаэнерго" | ТП-3-133 ВЛ-10-АКША-2 | 10/0,4 | 0.063 | 0.058108 | 0 | 0
57625 | ПАО "Россети Сибирь" | "Читаэнерго" | ТП-1-22 ВЛ-10-КЫРА-1 | 10/0,4 | 1 | 0.22851 | 0 | 0
57626 | ПАО "Россети Сибирь" | "Читаэнерго" | ТП-14 ВЛ-10-СХТ | 10/0,4 | 0.25 | 0.15441 | 0 | 0
57627 | ПАО "Россети Сибирь" | "Читаэнерго" | ТП-1-45 ВЛ-10-КЫРА-2 | 10/0,4 | 0.063 | 0.026298 | 0 | 0
57628 | ПАО "Россети Сибирь" | "Читаэнерго" | ТП-3-67 ВЛ-10-АКША-1 | 10/0,4 | 0.16 | 0.083393 | 0 | 0.0108
57629 | ПАО "Россети Сибирь" | "Читаэнерго" | КТП-22025 | 10/0,4 | 0.04 | 0.0018512 | 0 | 0
57630 | ПАО "Россети Сибирь" | "Читаэнерго" | ТП-119 ф. Бальзино | 10/0,4 | 0.04 | 0.0024295 | 0 | 0
57631 | ПАО "Россети Сибирь" | "Читаэнерго" | ТП-11 ф. РРС | 10/0,4 | 0.04 | 0.0081903 | 0 | 0
57632 | ПАО "Россети Сибирь" | "Читаэнерго" | ТП-158 ф. Могойтуй | 10/0,4 | 0.1 | 0.050352 | 0 | 0
57633 | ПАО "Россети Сибирь" | "Читаэнерго" | ТП-151 ф. Могойтуй | 10/0,4 | 0.1 | 0.017698 | 0 | 0
57634 | ПАО "Россети Сибирь" | "Читаэнерго" | ТП-90 ф.Судунтуй | 10/0,4 | 0.025 | 0.0026913 | 0 | 0
57635 | ПАО "Россети Сибирь" | "Читаэнерго" | ТП-168 ф. Алханай | 10/0,4 | 0.16 | 0.016425 | 0.009 | 0.008388
57636 | ПАО "Россети Сибирь" | "Читаэнерго" | ТП-1-39 ВЛ-10-КЫРА-2 | 10/0,4 | 0.4 | 0.080724 | 0 | 0
57637 | ПАО "Россети Сибирь" | "Читаэнерго" | ТП-4 ВЛ-6кВ ф. Поселок-1 Ст.Орловск | 6/0,4 | 0.4 | 0.058659 | 0 | 0
57638 | ПАО "Россети Сибирь" | "Читаэнерго" | ТП-110 ВЛ-10кВ ф. Харганаши | 10/0,4 | 0.04 | 0.0013144 | 0 | 0
57639 | ПАО "Россети Сибирь" | "Читаэнерго" | ТП-20-15 ф.Ага-Хангил | 10/0,4 | 0.025 | 0.0012914 | 0 | 0
57640 | ПАО "Россети Сибирь" | "Читаэнерго" | ТП-20-17 ф.Ага-Хангил | 10/0,4 | 0.01 | 0.0011346 | 0 | 0
57641 | ПАО "Россети Сибирь" | "Читаэнерго" | ТП-20-13 ф.Ага-Хангил | 10/0,4 | 0.025 | 0.0013109 | 0 | 0
57642 | ПАО "Россети Сибирь" | "Читаэнерго" | ТП-20-14 ф.Ага-Хангил | 10/0,4 | 0.04 | 0.00091964 | 0 | 0
57643 | ПАО "Россети Сибирь" | "Читаэнерго" | ТП-7-17 ф.Улан-Одон | 10/0,4 | 0.025 | 0.0013529 | 0 | 0
57644 | ПАО "Россети Сибирь" | "Читаэнерго" | ТП-7-06 ф.Улан-Одон | 10/0,4 | 0.025 | 0.0017443 | 0 | 0
57645 | ПАО "Россети Сибирь" | "Читаэнерго" | ТП-7-02 ф.Улан-Одон | 10/0,4 | 0.04 | 0.0013426 | 0 | 0
57646 | ПАО "Россети Сибирь" | "Читаэнерго" | ТП-7-04 ф.Улан-Одон | 10/0,4 | 0.025 | 0.0015554 | 0 | 0
57647 | ПАО "Россети Сибирь" | "Читаэнерго" | ТП-309 | 6/0,4 | 0.1 | 0 | 0 | 0
57648 | ПАО "Россети Сибирь" | "Читаэнерго" | ТП-59 ВЛ-10кВ ф. Поселок-4 | 10/0,4 | 0.25 | 0.004952 | 0 | 0.0189
57649 | ПАО "Россети Сибирь" | "Читаэнерго" | ТП-3-138 ВЛ-10-АКША-1 | 10/0,4 | 0.1 | 0.028025 | 0 | 0
57650 | ПАО "Россети Сибирь" | "Читаэнерго" | ТП-1 ф. Дульдурга | 10/0,4 | 0.25 | 0.072173 | 0 | 0.0045
57651 | ПАО "Россети Сибирь" | "Читаэнерго" | ТП-032 | 6/0,4 | 0.65 | 0.25018 | 0 | 0
57652 | ПАО "Россети Сибирь" | "Читаэнерго" | ТП-068 | 6/0,4 | 0.63 | 0.21846 | 0 | 0
57653 | ПАО "Россети Сибирь" | "Читаэнерго" | ТП-012 | 6/0,4 | 0.4 | 0.25513 | 0 | 0
57654 | ПАО "Россети Сибирь" | "Читаэнерго" | ТП-050 | 6/0,4 | 0.63 | 0.56138 | 0 | 0
57655 | ПАО "Россети Сибирь" | "Читаэнерго" | ТП-082 | 6/0,4 | 0.63 | 0.28494 | 0 | 0
57656 | ПАО "Россети Сибирь" | "Читаэнерго" | ТП-088 | 10/0,4 | 0.8 | 0.26111 | 0 | 0
57657 | ПАО "Россети Сибирь" | "Читаэнерго" | ТП-25 | 6/0,4 | 0.8 | 0.32374 | 0 | 0.063
57658 | ПАО "Россети Сибирь" | "Читаэнерго" | КТП-301 с.Казаковский Промысел | 10/0,4 | 0.063 | 0.042055 | 0 | 0
57659 | ПАО "Россети Сибирь" | "Читаэнерго" | ТП-010-Ул.Баргузинская,13 | 6/0,4 | 0.8 | 0.22512 | 0 | 0
57660 | ПАО "Россети Сибирь" | "Читаэнерго" | ТП-552 | 6/0,4 | 0.18 | 0.022483 | 0 | 0
57661 | ПАО "Россети Сибирь" | "Читаэнерго" | ТП-583 | 10/0,4 | 1.26 | 0.10962 | 0 | 0
57662 | ПАО "Россети Сибирь" | "Читаэнерго" | ТП-574 | 10/0,4 | 0.63 | 0.23904 | 0 | 0
57663 | ПАО "Россети Сибирь" | "Читаэнерго" | ТП-004 | 6/0,4 | 1.63 | 0.15238 | 0 | 0.009
57664 | ПАО "Россети Сибирь" | "Читаэнерго" | ТП-634 | 10/0,4 | 0.56 | 0.025292 | 0 | 0
57665 | ПАО "Россети Сибирь" | "Читаэнерго" | ТП-008 | 6/0,4 | 1.26 | 0.42488 | 0 | 0
57666 | ПАО "Россети Сибирь" | "Читаэнерго" | ТП-009 | 6/0,4 | 1.26 | 0.28318 | 0 | 0
57667 | ПАО "Россети Сибирь" | "Читаэнерго" | ТП-058 | 6/0,4 | 0.8 | 0.19828 | 0 | 0.009
57668 | ПАО "Россети Сибирь" | "Читаэнерго" | ТП-047 | 6/0,4 | 0.63 | 0.32886 | 0 | 0.1215
57669 | ПАО "Россети Сибирь" | "Читаэнерго" | ТП-600 АСКУЭ | 6/0,4 | 0.4 | 0.14453 | 0 | 0.0135
57670 | ПАО "Россети Сибирь" | "Читаэнерго" | ТП-521 | 6/0,4 | 0.25 | 0.099941 | 0 | 0
57671 | ПАО "Россети Сибирь" | "Читаэнерго" | ТП-522 | 6/0,4 | 0.4 | 0.11972 | 0.0135 | 0
57672 | ПАО "Россети Сибирь" | "Читаэнерго" | ТП-526 | 6/0,4 | 0.25 | 0.061759 | 0 | 0
57673 | ПАО "Россети Сибирь" | "Читаэнерго" | ТП-527 | 6/0,4 | 0.25 | 0.047959 | 0 | 0
57674 | ПАО "Россети Сибирь" | "Читаэнерго" | ТП-529 | 6/0,4 | 0.4 | 0.17838 | 0 | 0.00018
57675 | ПАО "Россети Сибирь" | "Читаэнерго" | ТП-530 | 6/0,4 | 0.4 | 0.069003 | 0 | 0
57676 | ПАО "Россети Сибирь" | "Читаэнерго" | ТП-541 | 6/0,4 | 0.32 | 0.097452 | 0 | 0.00018
57677 | ПАО "Россети Сибирь" | "Читаэнерго" | ТП-501 | 6/0,4 | 0.16 | 0.063492 | 0 | 0.0225
57678 | ПАО "Россети Сибирь" | "Читаэнерго" | ТП-503 | 6/0,4 | 0.4 | 0.069322 | 0 | 0
57679 | ПАО "Россети Сибирь" | "Читаэнерго" | ТП-504 | 6/0,4 | 0.16 | 0.072435 | 0 | 0.009
57680 | ПАО "Россети Сибирь" | "Читаэнерго" | ТП-506 | 6/0,4 | 0.32 | 0.068634 | 0 | 0
57681 | ПАО "Россети Сибирь" | "Читаэнерго" | ТП-542 | 6/0,4 | 0.25 | 0.049514 | 0 | 0
57682 | ПАО "Россети Сибирь" | "Читаэнерго" | ТП-545 | 6/0,4 | 0.63 | 0.20758 | 0 | 0.0108
57683 | ПАО "Россети Сибирь" | "Читаэнерго" | ТП-546 | 6/0,4 | 0.25 | 0.091375 | 0 | 0.01818
57684 | ПАО "Россети Сибирь" | "Читаэнерго" | ТП-674 | 6/0,4 | 0.25 | 0.003473 | 0 | 0
57685 | ПАО "Россети Сибирь" | "Читаэнерго" | ТП-679 | 6/0,4 | 0.04 | 0 | 0 | 0
57686 | ПАО "Россети Сибирь" | "Читаэнерго" | ТП-554 | 6/0,4 | 0.1 | 0.023765 | 0 | 0
57687 | ПАО "Россети Сибирь" | "Читаэнерго" | ТП-555 | 6/0,4 | 0.25 | 0.046627 | 0 | 0
57688 | ПАО "Россети Сибирь" | "Читаэнерго" | ТП-563 | 6/0,4 | 0.4 | 0.00021712 | 0 | 0
57689 | ПАО "Россети Сибирь" | "Читаэнерго" | ТП-575 | 10/0,4 | 0.63 | 0.054855 | 0 | 0
57690 | ПАО "Россети Сибирь" | "Читаэнерго" | ТП-576 | 10/0,4 | 1.03 | 0.076301 | 0 | 0.0675
57691 | ПАО "Россети Сибирь" | "Читаэнерго" | ТП-653 | 10/0,4 | 0.4 | 0.22955 | 0 | 0
57692 | ПАО "Россети Сибирь" | "Читаэнерго" | ТП-655 | 10/0,4 | 0.4 | 0.14563 | 0 | 0.009
57693 | ПАО "Россети Сибирь" | "Читаэнерго" | ТП-657 | 10/0,4 | 2 | 0.11931 | 0 | 0.117
57694 | ПАО "Россети Сибирь" | "Читаэнерго" | ТП-578 | 10/0,4 | 1.26 | 0.13756 | 0 | 0
57695 | ПАО "Россети Сибирь" | "Читаэнерго" | ТП-577 | 10/0,4 | 0.56 | 0.10497 | 0 | 0
57696 | ПАО "Россети Сибирь" | "Читаэнерго" | ТП-619 | 10/0,4 | 0.5 | 0.036195 | 0 | 0
57697 | ПАО "Россети Сибирь" | "Читаэнерго" | ТП-507 | 6/0,4 | 0.4 | 0.11556 | 0 | 0.018
57698 | ПАО "Россети Сибирь" | "Читаэнерго" | ТП-081 | 6/0,4 | 0.4 | 0.26019 | 0 | 0
57699 | ПАО "Россети Сибирь" | "Читаэнерго" | ТП-631 | 10/0,4 | 0.8 | 0.096402 | 0 | 0
57700 | ПАО "Россети Сибирь" | "Читаэнерго" | ТП-637 | 10/0,4 | 1.03 | 0.10633 | 0 | 0
57701 | ПАО "Россети Сибирь" | "Читаэнерго" | ТП-636 | 10/0,4 | 1.26 | 0.18837 | 0 | 0.00018
57702 | ПАО "Россети Сибирь" | "Читаэнерго" | ТП-632 | 10/0,4 | 0.8 | 0.030458 | 0 | 0
57703 | ПАО "Россети Сибирь" | "Читаэнерго" | ТП-607 | 10/0,4 | 1.26 | 0.088421 | 0 | 0
57704 | ПАО "Россети Сибирь" | "Читаэнерго" | ТП-635 | 10/0,4 | 1.26 | 0.17939 | 0 | 0
57705 | ПАО "Россети Сибирь" | "Читаэнерго" | ТП-590 | 10/0,4 | 0.65 | 0.21321 | 0 | 0.0135
57706 | ПАО "Россети Сибирь" | "Читаэнерго" | ТП-591 | 10/0,4 | 1.26 | 0.18975 | 0 | 0
57707 | ПАО "Россети Сибирь" | "Читаэнерго" | ТП-582 | 10/0,4 | 1.26 | 0.23726 | 0 | 0
57708 | ПАО "Россети Сибирь" | "Читаэнерго" | ТП-606 | 10/0,4 | 0.4 | 0.06228 | 0 | 0
57709 | ПАО "Россети Сибирь" | "Читаэнерго" | ТП-791 (21259) | 10/0,4 | 0.063 | 0 | 0 | 0
57710 | ПАО "Россети Сибирь" | "Читаэнерго" | ТП-654 | 10/0,4 | 0.25 | 0.065616 | 0 | 0.0135
57711 | ПАО "Россети Сибирь" | "Читаэнерго" | ТП-366 | 6/0,4 | 0.63 | 0.26884 | 0 | 0
57712 | ПАО "Россети Сибирь" | "Читаэнерго" | ТП-597 АСКУЭ | 6/0,4 | 0.63 | 0.089404 | 0 | 0
57713 | ПАО "Россети Сибирь" | "Читаэнерго" | ТП-656 | 10/0,4 | 0.1 | 0.020035 | 0 | 0
57714 | ПАО "Россети Сибирь" | "Читаэнерго" | ТП-646 | 10/0,4 | 0.16 | 0.01788 | 0 | 0
57715 | ПАО "Россети Сибирь" | "Читаэнерго" | ТП-051 | 6/0,4 | 0.18 | 0.088017 | 0 | 0
57716 | ПАО "Россети Сибирь" | "Читаэнерго" | ТП-067 | 6/0,4 | 0.32 | 0.15201 | 0 | 0
57717 | ПАО "Россети Сибирь" | "Читаэнерго" | ТП-070 | 6/0,4 | 0.4 | 0.10913 | 0 | 0.009
57718 | ПАО "Россети Сибирь" | "Читаэнерго" | ТП-072 | 6/0,4 | 0.4 | 0.13548 | 0 | 0.009
57719 | ПАО "Россети Сибирь" | "Читаэнерго" | ТП-083 | 6/0,4 | 1.03 | 0.36789 | 0 | 0.0747
57720 | ПАО "Россети Сибирь" | "Читаэнерго" | ТП-091 | 6/0,4 | 0.4 | 0.15879 | 0.0045 | 0.0252
57721 | ПАО "Россети Сибирь" | "Читаэнерго" | ТП-080 | 6/0,4 | 0.63 | 0.19389 | 0 | 0
57722 | ПАО "Россети Сибирь" | "Читаэнерго" | ТП-383 | 10/0,4 | 1.26 | 0.1967 | 0 | 0
57723 | ПАО "Россети Сибирь" | "Читаэнерго" | ТП-035 | 6/0,4 | 0.63 | 0.16568 | 0 | 0
57724 | ПАО "Россети Сибирь" | "Читаэнерго" | ТП-041 | 6/0,4 | 0.4 | 0.16534 | 0 | 0.009
57725 | ПАО "Россети Сибирь" | "Читаэнерго" | КТП-424 г.Нерчинск | 6/0,4 | 0.063 | 0.032389 | 0 | 0
57726 | ПАО "Россети Сибирь" | "Читаэнерго" | ТП-023 | 10/0,4 | 0.63 | 0.19241 | 0 | 0.0558
57727 | ПАО "Россети Сибирь" | "Читаэнерго" | КТП-415 г.Нерчинск | 6/0,4 | 0.25 | 0.1087 | 0 | 0
57728 | ПАО "Россети Сибирь" | "Читаэнерго" | КТП-298 Казаново | 10/0,4 | 0.025 | 0 | 0 | 0
57729 | ПАО "Россети Сибирь" | "Читаэнерго" | ЗТП-565 г.Нерчинск | 6/0,4 | 0.25 | 0.066943 | 0 | 0.0063
57730 | ПАО "Россети Сибирь" | "Читаэнерго" | ЗТП-567 г.Нерчинск | 6/0,4 | 0.1 | 0.011623 | 0 | 0
57731 | ПАО "Россети Сибирь" | "Читаэнерго" | ЗТП-778 п.Чернышевск АСКУЭ | 10/0,4 | 0.1 | 0.059211 | 0 | 0
57732 | ПАО "Россети Сибирь" | "Читаэнерго" | ЗТП-606 с.Шелопугино | 10/0,4 | 0.16 | 0.067286 | 0 | 0
57733 | ПАО "Россети Сибирь" | "Читаэнерго" | КТП-276 Митрофаново | 10/0,4 | 0.32 | 0.010335 | 0 | 0
57734 | ПАО "Россети Сибирь" | "Читаэнерго" | КТПН-401 г.Балей | 10/0,4 | 0.1 | 0.0091379 | 0 | 0
57735 | ПАО "Россети Сибирь" | "Читаэнерго" | КТП-333 с.Бочкарево | 10/0,4 | 0.063 | 0.048215 | 0 | 0
57736 | ПАО "Россети Сибирь" | "Читаэнерго" | КТПН-182 с.Ундино-Поселье | 10/0,4 | 0.1 | 0.062572 | 0 | 0.0135
57737 | ПАО "Россети Сибирь" | "Читаэнерго" | КТП-133 с.Матусово | 10/0,4 | 0.1 | 0.057259 | 0 | 0
57738 | ПАО "Россети Сибирь" | "Читаэнерго" | КТПН-620 с.Шелопугино | 10/0,4 | 0.25 | 0.047362 | 0 | 0
57739 | ПАО "Россети Сибирь" | "Читаэнерго" | КТП-621 с.Шелопугино | 10/0,4 | 0.25 | 0.047362 | 0 | 0
57740 | ПАО "Россети Сибирь" | "Читаэнерго" | КТП-4 Могоча АСКУЭ | 6/0,4 | 0.63 | 0.18742 | 0 | 0.0045
57741 | ПАО "Россети Сибирь" | "Читаэнерго" | КТП-6 Могоча | 6/0,4 | 0.63 | 0.1618 | 0 | 0
57742 | ПАО "Россети Сибирь" | "Читаэнерго" | КТП-9 Могоча АСКУЭ | 6/0,4 | 0.25 | 0.087708 | 0 | 0
57743 | ПАО "Россети Сибирь" | "Читаэнерго" | КТП-10 Могоча | 6/0,4 | 0.4 | 0.0804 | 0.0036 | 0
57744 | ПАО "Россети Сибирь" | "Читаэнерго" | КТП-21 Могоча АСКУЭ | 6/0,4 | 0.18 | 0.038218 | 0 | 0
57745 | ПАО "Россети Сибирь" | "Читаэнерго" | КТП-22 Могоча АСКУЭ | 6/0,4 | 0.063 | 0.031095 | 0 | 0
57746 | ПАО "Россети Сибирь" | "Читаэнерго" | КТП-15 Могоча АСКУЭ | 6/0,4 | 0.25 | 0.048624 | 0 | 0
57747 | ПАО "Россети Сибирь" | "Читаэнерго" | КТП-16 Могоча | 6/0,4 | 0.4 | 0.076495 | 0 | 0
57748 | ПАО "Россети Сибирь" | "Читаэнерго" | КТП-1 Ключевский | 6/0,4 | 0.56 | 0.012572 | 0 | 0
57749 | ПАО "Россети Сибирь" | "Читаэнерго" | КТП-1 Давенда | 6/0,4 | 0.25 | 0.052181 | 0 | 0
57750 | ПАО "Россети Сибирь" | "Читаэнерго" | КТП-1 Кудеча | 6/0,4 | 0.4 | 0.034196 | 0 | 0
57751 | ПАО "Россети Сибирь" | "Читаэнерго" | КТП-35 БССС «Таптугары» | 10/0,4 | 0.04 | 0 | 0 | 0
57752 | ПАО "Россети Сибирь" | "Читаэнерго" | КТП-26 Семиозерный | 10/0,4 | 0.4 | 0.091689 | 0 | 0
57753 | ПАО "Россети Сибирь" | "Читаэнерго" | КТП-24 Семиозерный | 10/0,4 | 0.25 | 0.038568 | 0 | 0
57754 | ПАО "Россети Сибирь" | "Читаэнерго" | ТП-166 АСКУЭ | 6/0,4 | 0.4 | 0.18242 | 0 | 0
57755 | ПАО "Россети Сибирь" | "Читаэнерго" | ТП-11 Ульдурга | 10/0,4 | 0.04 | 0.02404 | 0 | 0
57756 | ПАО "Россети Сибирь" | "Читаэнерго" | ТП-020 АСКУЭ | 6/0,4 | 0.4 | 0.051624 | 0 | 0
57757 | ПАО "Россети Сибирь" | "Читаэнерго" | ТП-603 | 6/0,4 | 0.16 | 0.020353 | 0 | 0
57758 | ПАО "Россети Сибирь" | "Читаэнерго" | ТП-011-Ул.Столярова 23 | 6/0,4 | 0.63 | 0.10611 | 0 | 0.0036
57759 | ПАО "Россети Сибирь" | "Читаэнерго" | ТП-385 | 6/0,4 | 1 | 0.16207 | 0 | 0.054
57760 | ПАО "Россети Сибирь" | "Читаэнерго" | КТП-7 Могоча АСКУЭ | 6/0,4 | 0.25 | 0.061735 | 0 | 0
57761 | ПАО "Россети Сибирь" | "Читаэнерго" | КТП-510 г.Нерчинск | 6/0,4 | 0.16 | 0.052326 | 0 | 0
57762 | ПАО "Россети Сибирь" | "Читаэнерго" | КТП-779 п.Чернышевск | 10/0,4 | 0.1 | 0.033889 | 0 | 0
57763 | ПАО "Россети Сибирь" | "Читаэнерго" | ТП-382 | 10/0,4 | 2 | 0.12504 | 0 | 0.711
57764 | ПАО "Россети Сибирь" | "Читаэнерго" | КТПН-699 с. В-Шахтама | 6/0,4 | 0.16 | 0.016137 | 0 | 0
57765 | ПАО "Россети Сибирь" | "Читаэнерго" | КТПН-371 г.Балей | 10/0,4 | 0.25 | 0.025163 | 0 | 0
57766 | ПАО "Россети Сибирь" | "Читаэнерго" | КТПН-372 г.Балей | 10/0,4 | 0.25 | 0.045869 | 0 | 0
57767 | ПАО "Россети Сибирь" | "Читаэнерго" | КТПН-308 с.Жидка | 10/0,4 | 0.25 | 0.036958 | 0 | 0
57768 | ПАО "Россети Сибирь" | "Читаэнерго" | КТП-140 с.Сарбактуй | 10/0,4 | 0.1 | 0.02209 | 0 | 0
57769 | ПАО "Россети Сибирь" | "Читаэнерго" | КТП-622 с.Банщиково | 10/0,4 | 0.063 | 0.0095967 | 0 | 0
57770 | ПАО "Россети Сибирь" | "Читаэнерго" | КТП-627 с.Ундинские Кавыкучи | 10/0,4 | 0.04 | 0.006827 | 0 | 0
57771 | ПАО "Россети Сибирь" | "Читаэнерго" | КТП-628 с.Нижняя Шахтама | 10/0,4 | 0.1 | 0.0016917 | 0 | 0
57772 | ПАО "Россети Сибирь" | "Читаэнерго" | КТП-629 с.Нижняя Шахтама | 10/0,4 | 0.1 | 0.080712 | 0 | 0
57773 | ПАО "Россети Сибирь" | "Читаэнерго" | КТП-631 с.Нижняя Шахтама | 10/0,4 | 0.1 | 0.017434 | 0 | 0
57774 | ПАО "Россети Сибирь" | "Читаэнерго" | КТП-632 с.Шелопугино | 10/0,4 | 0.063 | 0.012461 | 0 | 0
57775 | ПАО "Россети Сибирь" | "Читаэнерго" | КТПН-633 с.Шелопугино | 10/0,4 | 0.25 | 0.044028 | 0 | 0
57776 | ПАО "Россети Сибирь" | "Читаэнерго" | КТП-634 с.Шелопугино | 10/0,4 | 0.025 | 0.0053997 | 0 | 0
57777 | ПАО "Россети Сибирь" | "Читаэнерго" | КТП-635 с.Купряково | 10/0,4 | 0.063 | 0.0058622 | 0 | 0
57778 | ПАО "Россети Сибирь" | "Читаэнерго" | КТПН-638 с.Глинянка | 10/0,4 | 0.16 | 0.011266 | 0 | 0
57779 | ПАО "Россети Сибирь" | "Читаэнерго" | КТП-637 с.Тергень | 10/0,4 | 0.1 | 0.01433 | 0 | 0.0045
57780 | ПАО "Россети Сибирь" | "Читаэнерго" | КТП-639 с.Глинянка | 10/0,4 | 0.1 | 0.0060001 | 0 | 0
57781 | ПАО "Россети Сибирь" | "Читаэнерго" | КТПН-640 с.Глинянка | 10/0,4 | 0.063 | 0.0020768 | 0 | 0
57782 | ПАО "Россети Сибирь" | "Читаэнерго" | КТПН-641 с.В-Ягъё | 10/0,4 | 0.1 | 0.015505 | 0 | 0
57783 | ПАО "Россети Сибирь" | "Читаэнерго" | КТП-651 с.Большой Тонтой | 10/0,4 | 0.1 | 0.0060661 | 0 | 0
57784 | ПАО "Россети Сибирь" | "Читаэнерго" | КТП-652 с.Большой Тонтой | 10/0,4 | 0.1 | 0.021523 | 0 | 0
57785 | ПАО "Россети Сибирь" | "Читаэнерго" | КТП-653 с.Малый Тонтой | 10/0,4 | 0.16 | 0.033282 | 0 | 0
57786 | ПАО "Россети Сибирь" | "Читаэнерго" | КТП-656 с.Деревцово | 10/0,4 | 0.1 | 0.021308 | 0 | 0
57787 | ПАО "Россети Сибирь" | "Читаэнерго" | КТПН-655 с.Копунь | 10/0,4 | 0.1 | 0.015997 | 0 | 0
57788 | ПАО "Россети Сибирь" | "Читаэнерго" | КТП-658 с.Копунь | 10/0,4 | 0.1 | 0.010667 | 0 | 0
57789 | ПАО "Россети Сибирь" | "Читаэнерго" | КТП-659 с.Мироново | 10/0,4 | 0.1 | 0.022514 | 0 | 0
57790 | ПАО "Россети Сибирь" | "Читаэнерго" | КТП-662 с.Копунь | 10/0,4 | 0.16 | 0.025509 | 0 | 0
57791 | ПАО "Россети Сибирь" | "Читаэнерго" | КТПН-665 с.Мироново | 10/0,4 | 0.1 | 0.014051 | 0 | 0
57792 | ПАО "Россети Сибирь" | "Читаэнерго" | КТП-666 с.Богданово | 10/0,4 | 0.1 | 0.0065844 | 0 | 0
57793 | ПАО "Россети Сибирь" | "Читаэнерго" | КТП-667 с.Некрасово | 10/0,4 | 0.1 | 0.0065419 | 0 | 0
57794 | ПАО "Россети Сибирь" | "Читаэнерго" | КТП-600 с.Шелопугино | 10/0,4 | 0.04 | 0.024426 | 0 | 0
57795 | ПАО "Россети Сибирь" | "Читаэнерго" | КТПН-642 с.Шелопугино | 10/0,4 | 0.16 | 0.027621 | 0 | 0
57796 | ПАО "Россети Сибирь" | "Читаэнерго" | КТПН-409 г.Балей АСКУЭ | 10/0,4 | 0.1 | 0.0087037 | 0 | 0
57797 | ПАО "Россети Сибирь" | "Читаэнерго" | СТП-36 БССС «Бедовый» | 10/0,4 | 0.04 | 0.0025752 | 0 | 0
57798 | ПАО "Россети Сибирь" | "Читаэнерго" | ТП-0226 | 6/0,4 | 0.063 | 0.018737 | 0 | 0
57799 | ПАО "Россети Сибирь" | "Читаэнерго" | ТП-25110 | 10/0,4 | 0.25 | 0 | 0 | 0
57800 | ПАО "Россети Сибирь" | "Читаэнерго" | ТП-25107 | 10/0,4 | 0.25 | 0 | 0 | 0
57801 | ПАО "Россети Сибирь" | "Читаэнерго" | ТП-807 | 6/0,4 | 0.4 | 0 | 0 | 0
57802 | ПАО "Россети Сибирь" | "Читаэнерго" | ТП-813 | 6/0,4 | 0.25 | 0 | 0 | 0
57803 | ПАО "Россети Сибирь" | "Читаэнерго" | ТП-183 | 6/0,4 | 0.8 | 0.11485 | 0 | 0.12483
57804 | ПАО "Россети Сибирь" | "Читаэнерго" | ТП-223 | 6/0,4 | 0.8 | 0.26551 | 0 | 0
57805 | ПАО "Россети Сибирь" | "Читаэнерго" | ТП-391 | 10/0,4 | 0.8 | 0.12622 | 0 | 0.0009
57806 | ПАО "Россети Сибирь" | "Читаэнерго" | ТП-284 | 10/0,4 | 1.26 | 0.14299 | 0 | 0
57807 | ПАО "Россети Сибирь" | "Читаэнерго" | ТП-254 | 6/0,4 | 0.32 | 0.095129 | 0 | 0
57808 | ПАО "Россети Сибирь" | "Читаэнерго" | ТП-110 | 6/0,4 | 0.4 | 0.21226 | 0 | 0
57809 | ПАО "Россети Сибирь" | "Читаэнерго" | ТП-219 | 6/0,4 | 0.72 | 0.14476 | 0 | 0
57810 | ПАО "Россети Сибирь" | "Читаэнерго" | ТП-103 | 6/0,4 | 0.4 | 0.1491 | 0 | 0.0045
57811 | ПАО "Россети Сибирь" | "Читаэнерго" | ТП-214 | 6/0,4 | 1.26 | 0.18075 | 0 | 0
57812 | ПАО "Россети Сибирь" | "Читаэнерго" | ТП-108 | 6/0,4 | 1.26 | 0.34444 | 0 | 0
57813 | ПАО "Россети Сибирь" | "Читаэнерго" | ТП-175 | 6/0,4 | 1.03 | 0.099107 | 0 | 0
57814 | ПАО "Россети Сибирь" | "Читаэнерго" | ТП-111 | 6/0,4 | 0.8 | 0.23001 | 0 | 0
57815 | ПАО "Россети Сибирь" | "Читаэнерго" | ТП-271 | 10/0,4 | 1.26 | 0.13639 | 0 | 0
57816 | ПАО "Россети Сибирь" | "Читаэнерго" | ТП-126 | 6/0,4 | 0.4 | 0.080378 | 0 | 0
57817 | ПАО "Россети Сибирь" | "Читаэнерго" | ТП-602 | 6/0,4 | 0.5 | 0.11017 | 0 | 0
57818 | ПАО "Россети Сибирь" | "Читаэнерго" | ТП-516 | 6/0,4 | 0.63 | 0.18608 | 0.0135 | 0.04968
57819 | ПАО "Россети Сибирь" | "Читаэнерго" | ТП-247 | 6/0,4 | 0.63 | 0.11963 | 0 | 0
57820 | ПАО "Россети Сибирь" | "Читаэнерго" | ТП-518 | 6/0,4 | 1.26 | 0.19418 | 0.0081 | 0.027
57821 | ПАО "Россети Сибирь" | "Читаэнерго" | ТП-626 | 6/0,4 | 0.88 | 0.034882 | 0 | 0
57822 | ПАО "Россети Сибирь" | "Читаэнерго" | ТП-560 | 6/0,4 | 0.8 | 0.12979 | 0 | 0.045
57823 | ПАО "Россети Сибирь" | "Читаэнерго" | ТП-23311 | 10/0,4 | 0.4 | 0 | 0 | 0
57824 | ПАО "Россети Сибирь" | "Читаэнерго" | ТП-23327 | 10/0,4 | 0.25 | 0 | 0 | 0
57825 | ПАО "Россети Сибирь" | "Читаэнерго" | ТП-27 АСКУЭ | 6/0,4 | 0.16 | 0 | 0 | 0
57826 | ПАО "Россети Сибирь" | "Читаэнерго" | ТП-241 | 6/0,4 | 0.25 | 0.092257 | 0 | 0
57827 | ПАО "Россети Сибирь" | "Читаэнерго" | ТП-451 | 10/0,4 | 2 | 0.65755 | 0 | 0.0855
57828 | ПАО "Россети Сибирь" | "Читаэнерго" | ТП-1142 | 10/0,4 | 0.04 | 6.74e-05 | 0 | 0
57829 | ПАО "Россети Сибирь" | "Читаэнерго" | ТП-594 АСКУЭ | 6/0,4 | 0.32 | 0.0037401 | 0 | 0
57830 | ПАО "Россети Сибирь" | "Читаэнерго" | ТП-612 | 6/0,4 | 0.8 | 0.0076134 | 0 | 0
57831 | ПАО "Россети Сибирь" | "Читаэнерго" | ТП-611 | 6/0,4 | 0.4 | 0.023094 | 0 | 0
57832 | ПАО "Россети Сибирь" | "Читаэнерго" | ТП-509 | 6/0,4 | 0.715 | 0.14392 | 0 | 0
57833 | ПАО "Россети Сибирь" | "Читаэнерго" | ТП-510 | 6/0,4 | 0.98 | 0.16139 | 0 | 0
57834 | ПАО "Россети Сибирь" | "Читаэнерго" | ТП-523 | 6/0,4 | 0.315 | 0.062008 | 0 | 0
57835 | ПАО "Россети Сибирь" | "Читаэнерго" | ТП-524 | 6/0,4 | 0.25 | 0.14688 | 0 | 0
57836 | ПАО "Россети Сибирь" | "Читаэнерго" | ТП-525 | 6/0,4 | 0.8 | 0.089148 | 0 | 0.0135
57837 | ПАО "Россети Сибирь" | "Читаэнерго" | ТП-367 | 6/0,4 | 1.26 | 0.20054 | 0 | 0
57838 | ПАО "Россети Сибирь" | "Читаэнерго" | ТП-549 | 6/0,4 | 0.65 | 0.036142 | 0 | 0
57839 | ПАО "Россети Сибирь" | "Читаэнерго" | ТП-561 | 6/0,4 | 1.26 | 0.043419 | 0 | 0
57840 | ПАО "Россети Сибирь" | "Читаэнерго" | ТП-642 | 10/0,4 | 0.16 | 0.061134 | 0 | 0.0369
57841 | ПАО "Россети Сибирь" | "Читаэнерго" | ТП-624 | 6/0,4 | 1.03 | 0.17281 | 0 | 0
57842 | ПАО "Россети Сибирь" | "Читаэнерго" | ТП-514 | 6/0,4 | 0.5 | 0.17869 | 0 | 0
57843 | ПАО "Россети Сибирь" | "Читаэнерго" | ТП-294 | 6/0,4 | 0.63 | 0.0803 | 0 | 0
57844 | ПАО "Россети Сибирь" | "Читаэнерго" | ТП-065 АСКУЭ | 6/0,4 | 0.4 | 0.12006 | 0 | 0.0135
57845 | ПАО "Россети Сибирь" | "Читаэнерго" | ТП-098 | 6/0,4 | 0.4 | 0.12454 | 0 | 0
57846 | ПАО "Россети Сибирь" | "Читаэнерго" | ТП-14 | 6/0,4 | 0.25 | 0 | 0 | 0
57847 | ПАО "Россети Сибирь" | "Читаэнерго" | ТП-30 | 6/0,4 | 0.4 | 0 | 0 | 0.0135
57848 | ПАО "Россети Сибирь" | "Читаэнерго" | ТП-54 | 6/0,4 | 0.4 | 0 | 0 | 0
57849 | ПАО "Россети Сибирь" | "Читаэнерго" | ТП-61 | 6/0,4 | 0.56 | 0 | 0 | 0
57850 | ПАО "Россети Сибирь" | "Читаэнерго" | ТП-65 | 6/0,4 | 0.1 | 0 | 0 | 0
57851 | ПАО "Россети Сибирь" | "Читаэнерго" | ТП-26308 | 10/0,4 | 0.25 | 0 | 0 | 0
57852 | ПАО "Россети Сибирь" | "Читаэнерго" | ТП-237 | 6/0,4 | 0.63 | 0.17919 | 0 | 0
57853 | ПАО "Россети Сибирь" | "Читаэнерго" | ТП-13422 Село | 10/0,4 | 0.1 | 0.014759 | 0 | 0
57854 | ПАО "Россети Сибирь" | "Читаэнерго" | ТП-23312 | 10/0,4 | 0.25 | 0 | 0 | 0
57855 | ПАО "Россети Сибирь" | "Читаэнерго" | ТП-57 | 6/0,4 | 0.2 | 0 | 0 | 0
57856 | ПАО "Россети Сибирь" | "Читаэнерго" | ТП-19 АСКУЭ | 6/0,4 | 0.315 | 0 | 0 | 0
57857 | ПАО "Россети Сибирь" | "Читаэнерго" | ТП-20 АСКУЭ | 6/0,4 | 0.315 | 0 | 0 | 0
57858 | ПАО "Россети Сибирь" | "Читаэнерго" | ТП-23 | 6/0,4 | 0.18 | 0 | 0 | 0
57859 | ПАО "Россети Сибирь" | "Читаэнерго" | ТП-29 | 6/0,4 | 0.25 | 0 | 0 | 0
57860 | ПАО "Россети Сибирь" | "Читаэнерго" | ТП-43 | 6/0,4 | 0.32 | 0 | 0 | 0
57861 | ПАО "Россети Сибирь" | "Читаэнерго" | ТП-45 | 6/0,4 | 0.63 | 0 | 0 | 0
57862 | ПАО "Россети Сибирь" | "Читаэнерго" | ТП-46 | 6/0,4 | 0.63 | 0 | 0 | 0.03195
57863 | ПАО "Россети Сибирь" | "Читаэнерго" | ТП-49 | 6/0,4 | 1.03 | 0 | 0 | 0.0702
57864 | ПАО "Россети Сибирь" | "Читаэнерго" | ЗТП-22401 | 10/0,4 | 0.63 | 0.16096 | 0 | 0
57865 | ПАО "Россети Сибирь" | "Читаэнерго" | ЗТП-22344 | 10/0,4 | 0.16 | 0.059993 | 0 | 0
57866 | ПАО "Россети Сибирь" | "Читаэнерго" | ЗТП-22174 ф.Курорт-1 | 6/0,4 | 0.4 | 0.12713 | 0 | 0
57867 | ПАО "Россети Сибирь" | "Читаэнерго" | ЗТП-22306 | 10/0,4 | 0.63 | 0.20242 | 0 | 0.0675
57868 | ПАО "Россети Сибирь" | "Читаэнерго" | ТП-07316 "Николаевский тором" | 10/0,4 | 0.063 | 0 | 0 | 0
57869 | ПАО "Россети Сибирь" | "Читаэнерго" | ЗТП-62 Шилка АСКУЭ | 6/0,4 | 0.25 | 0.060374 | 0 | 0
57870 | ПАО "Россети Сибирь" | "Читаэнерго" | ЗТП-16 шилка АСКУЭ | 6/0,4 | 0.63 | 0.083487 | 0 | 0
57871 | ПАО "Россети Сибирь" | "Читаэнерго" | ЗТП-18 В.Усугли | 6/0,4 | 0.4 | 0.098565 | 0 | 0
57872 | ПАО "Россети Сибирь" | "Читаэнерго" | ЗТП-492 г.Нерчинск | 6/0,4 | 0.63 | 0.15958 | 0 | 0
57873 | ПАО "Россети Сибирь" | "Читаэнерго" | ЗТП-598 г.Нерчинск | 6/0,4 | 0.4 | 0.1442 | 0 | 0
57874 | ПАО "Россети Сибирь" | "Читаэнерго" | ЗТП-561 г.Нерчинск | 6/0,4 | 0.25 | 0.16696 | 0 | 0.135
57875 | ПАО "Россети Сибирь" | "Читаэнерго" | ЗТП-18 ОПХ | 10/0,4 | 0.63 | 0.10322 | 0 | 0
57876 | ПАО "Россети Сибирь" | "Читаэнерго" | ЗТП-73 ОПХ | 10/0,4 | 0.25 | 0.0010875 | 0 | 0
57877 | ПАО "Россети Сибирь" | "Читаэнерго" | ЗТП-21 Шилка АСКУЭ | 10/0,4 | 0.4 | 0.11668 | 0 | 0
57878 | ПАО "Россети Сибирь" | "Читаэнерго" | ЗТП-2 АСКУЭ п.Жирекен | 10/0,4 | 0.8 | 0.028408 | 0 | 0
57879 | ПАО "Россети Сибирь" | "Читаэнерго" | ЗТП-3 п.Жирекен | 10/0,4 | 0.8 | 0.1805 | 0 | 0
57880 | ПАО "Россети Сибирь" | "Читаэнерго" | ЗТП-776 п.Чернышевск АСКУЭ | 10/0,4 | 0.63 | 0.39167 | 0 | 0.0216
57881 | ПАО "Россети Сибирь" | "Читаэнерго" | ЗТП-787 п.Чернышевск АСКУЭ | 10/0,4 | 0.4 | 0.18612 | 0 | 0.00288
57882 | ПАО "Россети Сибирь" | "Читаэнерго" | ЗТП-774 п.Чернышевск АСКУЭ | 10/0,4 | 0.4 | 0.081001 | 0 | 0
57883 | ПАО "Россети Сибирь" | "Читаэнерго" | ЗТП-789 п.Чернышевск | 10/0,4 | 0.25 | 0.18882 | 0 | 0.0054
57884 | ПАО "Россети Сибирь" | "Читаэнерго" | КТП-25 АСКУЭ Кибасово | 6/0,4 | 0.25 | 0.013976 | 0 | 0
57885 | ПАО "Россети Сибирь" | "Читаэнерго" | МТП-41 АСКУЭ Кибасово | 6/0,4 | 0.05 | 0.0072801 | 0 | 0
57886 | ПАО "Россети Сибирь" | "Читаэнерго" | МТП-36 шилка АСКУЭ | 6/0,4 | 0.25 | 0.040384 | 0 | 0
57887 | ПАО "Россети Сибирь" | "Читаэнерго" | МТП-11 шилка АСКУЭ | 6/0,4 | 0.25 | 0.094702 | 0 | 0
57888 | ПАО "Россети Сибирь" | "Читаэнерго" | КТП-44 Шилка АСКУЭ | 6/0,4 | 0.25 | 0.089888 | 0 | 0
57889 | ПАО "Россети Сибирь" | "Читаэнерго" | КТП-132 А БССС «Богомяково» ведом.отп | 10/0,4 | 0.04 | 0.0039591 | 0 | 0
57890 | ПАО "Россети Сибирь" | "Читаэнерго" | КТП-220 Мирсаново | 10/0,4 | 0.1 | 0.02832 | 0 | 0
57891 | ПАО "Россети Сибирь" | "Читаэнерго" | ЗТП-351 г.Балей АСКУЭ | 10/0,4 | 0.25 | 0.09643 | 0 | 0
57892 | ПАО "Россети Сибирь" | "Читаэнерго" | ЗТП-355 г.Балей АСКУЭ | 10/0,4 | 0.25 | 0.037071 | 0 | 0
57893 | ПАО "Россети Сибирь" | "Читаэнерго" | ЗТП-356 г.Балей АСКУЭ | 10/0,4 | 0.16 | 0.04147 | 0 | 0
57894 | ПАО "Россети Сибирь" | "Читаэнерго" | ЗТП-357 г.Балей | 10/0,4 | 0.25 | 0.03307 | 0 | 0
57895 | ПАО "Россети Сибирь" | "Читаэнерго" | ЗТП-358 г.Балей | 10/0,4 | 0.1 | 0.015576 | 0 | 0
57896 | ПАО "Россети Сибирь" | "Читаэнерго" | ЗТП-368 г.Балей | 10/0,4 | 0.4 | 0.10283 | 0 | 0
57897 | ПАО "Россети Сибирь" | "Читаэнерго" | ЗТП-383 г.Балей | 10/0,4 | 0.25 | 0.062802 | 0 | 0
57898 | ПАО "Россети Сибирь" | "Читаэнерго" | ЗТП-390 г.Балей | 10/0,4 | 0.4 | 0.047351 | 0 | 0
57899 | ПАО "Россети Сибирь" | "Читаэнерго" | ЗТП-394 г.Балей АСКУЭ | 10/0,4 | 0.4 | 0.1511 | 0 | 0
57900 | ПАО "Россети Сибирь" | "Читаэнерго" | ЗТП-405 г.Балей АСКУЭ | 10/0,4 | 0.16 | 0.0078588 | 0 | 0
57901 | ПАО "Россети Сибирь" | "Читаэнерго" | ЗТП-605 с.Шелопугино | 10/0,4 | 0.8 | 0.044532 | 0 | 0
57902 | ПАО "Россети Сибирь" | "Читаэнерго" | ЗТП-202 Холбон | 10/0,4 | 0.16 | 0.017102 | 0 | 0
57903 | ПАО "Россети Сибирь" | "Читаэнерго" | ТП-44 | 6/0,4 | 0.4 | 0 | 0 | 0
57904 | ПАО "Россети Сибирь" | "Читаэнерго" | ЗТП-376 г.Балей АСКУЭ | 10/0,4 | 0.4 | 0.081142 | 0 | 0
57905 | ПАО "Россети Сибирь" | "Читаэнерго" | ТП-710 | 10/0,4 | 0.4 | 0 | 0 | 0
57906 | ПАО "Россети Сибирь" | "Читаэнерго" | ЗТП-22309 | 10/0,4 | 0.25 | 0.028271 | 0 | 0
57907 | ПАО "Россети Сибирь" | "Читаэнерго" | ТП-48 | 6/0,4 | 0.8 | 0 | 0 | 0.0018
57908 | ПАО "Россети Сибирь" | "Читаэнерго" | ТП-47 | 6/0,4 | 1.03 | 0 | 0 | 0
57909 | ПАО "Россети Сибирь" | "Читаэнерго" | ЗТП-64 ВЛ-10-ХАПЧЕРАНГА | 10/0,4 | 0.1 | 0.045306 | 0 | 0
57910 | ПАО "Россети Сибирь" | "Читаэнерго" | ТП-328 | 6/0,4 | 0.8 | 0.25356 | 0 | 0
57911 | ПАО "Россети Сибирь" | "Читаэнерго" | ЗТП-8 Могоча АСКУЭ | 6/0,4 | 0.63 | 0.15354 | 0 | 0.0198
57912 | ПАО "Россети Сибирь" | "Читаэнерго" | ЗТП-11 Могоча | 6/0,4 | 0.4 | 0.26442 | 0 | 0.0135
57913 | ПАО "Россети Сибирь" | "Читаэнерго" | ЗТП-13 Могоча отп ведомст | 6/0,4 | 0.4 | 0.17046 | 0 | 0
57914 | ПАО "Россети Сибирь" | "Читаэнерго" | КТП-603"МРМ" ПС Оловянная ф.6 | 10/0,4 | 0.1 | 0 | 0 | 0
57915 | ПАО "Россети Сибирь" | "Читаэнерго" | ТП-202 | 6/0,4 | 1.26 | 0.19133 | 0.009 | 0
57916 | ПАО "Россети Сибирь" | "Читаэнерго" | ТП-207 | 6/0,4 | 1.63 | 0.27537 | 0 | 0.009
57917 | ПАО "Россети Сибирь" | "Читаэнерго" | ЗТП-121"Школа" ПС Золотореченск ф.12 | 10/0,4 | 1.26 | 0 | 0 | 0
57918 | ПАО "Россети Сибирь" | "Читаэнерго" | ТП-902 (1718) "Обл. газ" | 10/0,4 | 0.1 | 0 | 0 | 0
57919 | ПАО "Россети Сибирь" | "Читаэнерго" | ТП-1205 с. Абагайтуй | 10/0,4 | 0.25 | 0 | 0 | 0
57920 | ПАО "Россети Сибирь" | "Читаэнерго" | ТП №1908, ВЛ №19 Поселок | 10/0,4 | 0.4 | 0 | 0 | 0.009
57921 | ПАО "Россети Сибирь" | "Читаэнерго" | ТП-140 | 6/0,4 | 0.63 | 0.096935 | 0 | 0.0045
57922 | ПАО "Россети Сибирь" | "Читаэнерго" | ЗТП-22304 | 10/0,4 | 0.4 | 0.057954 | 0 | 0.0675
57923 | ПАО "Россети Сибирь" | "Читаэнерго" | ТП-1419 МТМ | 10/0,4 | 0.1 | 0.003279 | 0 | 0
57924 | ПАО "Россети Сибирь" | "Читаэнерго" | ТП-0353 Пилорама | 10/0,4 | 0.16 | 0 | 0 | 0
57925 | ПАО "Россети Сибирь" | "Читаэнерго" | ТП-0327 МТМ | 10/0,4 | 0.1 | 0.010656 | 0 | 0
57926 | ПАО "Россети Сибирь" | "Читаэнерго" | ЗТП-2310 "СМУ" АСКУЭ МАТРИЦА | 10/0,4 | 0.4 | 0 | 0 | 0
57927 | ПАО "Россети Сибирь" | "Читаэнерго" | ЗТП-695 с. В-Шахтама | 6/0,4 | 0.4 | 0.097475 | 0 | 0
57928 | ПАО "Россети Сибирь" | "Читаэнерго" | ЗТП-696 с. В-Шахтама | 6/0,4 | 0.18 | 0.0345 | 0 | 0
57929 | ПАО "Россети Сибирь" | "Читаэнерго" | ЗТП-697 с. В-Шахтама | 6/0,4 | 0.25 | 0.06363 | 0 | 0
57930 | ПАО "Россети Сибирь" | "Читаэнерго" | ЗТП-698 с. В-Шахтама | 6/0,4 | 0.18 | 0.034775 | 0 | 0
57931 | ПАО "Россети Сибирь" | "Читаэнерго" | ЗТП-347 г.Балей | 10/0,4 | 0.4 | 0.13657 | 0 | 0
57932 | ПАО "Россети Сибирь" | "Читаэнерго" | ЗТП-393 г.Балей | 10/0,4 | 0.4 | 0.16358 | 0 | 0
57933 | ПАО "Россети Сибирь" | "Читаэнерго" | ЗТП 10/0,4 кВ № 306 "Школа", п. Даурия | 10/0,4 | 0.25 | 0 | 0 | 0.0153
57934 | ПАО "Россети Сибирь" | "Читаэнерго" | КТП-12 шилка АСКУЭ | 6/0,4 | 0.16 | 0.042055 | 0 | 0
57935 | ПАО "Россети Сибирь" | "Читаэнерго" | КТП-8 шилка АСКУЭ | 6/0,4 | 0.25 | 0.11078 | 0 | 0.0135
57936 | ПАО "Россети Сибирь" | "Читаэнерго" | СТП №152 Козина | 10/0,4 | 0.04 | 0.00022845 | 0 | 0
57937 | ПАО "Россети Сибирь" | "Читаэнерго" | РП-07 АСКУЭ | 6/0,4 | 0.4 | 0 | 0 | 0
57938 | ПАО "Россети Сибирь" | "Читаэнерго" | РП-37 | 6/0,4 | 0.5 | 0.087717 | 0 | 0
57939 | ПАО "Россети Сибирь" | "Читаэнерго" | РП-01 | 6/0,4 | 1.26 | 0.43362 | 0 | 0
57940 | ПАО "Россети Сибирь" | "Читаэнерго" | РП-04 | 6/0,4 | 0.63 | 0.035731 | 0 | 0
57941 | ПАО "Россети Сибирь" | "Читаэнерго" | РП-11 | 6/0,4 | 0.32 | 0.09468 | 0 | 0
57942 | ПАО "Россети Сибирь" | "Читаэнерго" | РП-12 | 6/0,4 | 0.32 | 0.07021 | 0 | 0
57943 | ПАО "Россети Сибирь" | "Читаэнерго" | РП-13 | 6/0,4 | 0.25 | 0.080014 | 0 | 0
57944 | ПАО "Россети Сибирь" | "Читаэнерго" | РП-14 | 6/0,4 | 0.63 | 0 | 0 | 0
57945 | ПАО "Россети Сибирь" | "Читаэнерго" | РП-15 | 6/0,4 | 1.26 | 0.11529 | 0 | 0
57946 | ПАО "Россети Сибирь" | "Читаэнерго" | РП-17 | 6/0,4 | 1.26 | 0.0032341 | 0 | 0
57947 | ПАО "Россети Сибирь" | "Читаэнерго" | РП-18 | 6/0,4 | 0.8 | 0.059076 | 0 | 0
57948 | ПАО "Россети Сибирь" | "Читаэнерго" | РП-21 | 6/0,4 | 1.26 | 0.14576 | 0 | 0
57949 | ПАО "Россети Сибирь" | "Читаэнерго" | РП-22 | 6/0,4 | 1.26 | 0.012201 | 0 | 0
57950 | ПАО "Россети Сибирь" | "Читаэнерго" | РП-27 | 6/0,4 | 0.8 | 0.12792 | 0 | 0
57951 | ПАО "Россети Сибирь" | "Читаэнерго" | РП-28 | 6/0,4 | 0.5 | 0.12622 | 0 | 0
57952 | ПАО "Россети Сибирь" | "Читаэнерго" | РП-29 | 6/0,4 | 1 | 0.17644 | 0 | 0
57953 | ПАО "Россети Сибирь" | "Читаэнерго" | РП-35 | 6/0,4 | 1.26 | 0.32527 | 0 | 0
57954 | ПАО "Россети Сибирь" | "Читаэнерго" | РП-45 | 6/0,4 | 0.2 | 0.028535 | 0 | 0
57955 | ПАО "Россети Сибирь" | "Читаэнерго" | РП-46 | 6/0,4 | 1 | 0.034378 | 0 | 0
57956 | ПАО "Россети Сибирь" | "Читаэнерго" | РП-47 | 6/0,4 | 1.26 | 0.17243 | 0 | 0
57957 | ПАО "Россети Сибирь" | "Читаэнерго" | РП-49 | 6/0,4 | 0.8 | 0.091467 | 0 | 0
57958 | ПАО "Россети Сибирь" | "Читаэнерго" | РП-10 | 6/0,4 | 0.32 | 0.030392 | 0 | 0
57959 | ПАО "Россети Сибирь" | "Читаэнерго" | РП-44 | 10/0,4 | 2 | 0.14267 | 0 | 0
57960 | ПАО "Россети Сибирь" | "Читаэнерго" | РП-48 | 10/0,4 | 2 | 0 | 0 | 0
57961 | ПАО "Россети Сибирь" | "Читаэнерго" | РП-50 | 10/0,4 | 2 | 0.26628 | 0 | 0
57962 | ПАО "Россети Сибирь" | "Читаэнерго" | СТП 40 кВА "Тобик" |  | 0.025 | 0 | 0 | 0
57963 | ПАО "Россети Сибирь" | "Читаэнерго" | РП-57 10кВ | 10 | 2 | 0 | 0 | 0
57964 | ПАО "Россети Сибирь" | "Читаэнерго" | ТП-1034 (21172) | 6/0,4 | 0.25 | 0 | 0 | 0.135
57965 | ПАО "Россети Сибирь" | "Читаэнерго" | Беклемишевский уч-к. ТП-21171 | 10/0,4 | 0.1 | 0 | 0 | 0
57966 | ПАО "Россети Сибирь" | "Читаэнерго" | Читинский уч-к. ТП-21169 | 6/0,4 | 0.63 | 0 | 0 | 0.0351
57967 | ПАО "Россети Сибирь" | "Читаэнерго" | Читинский уч-к. ТП-21166 | 6/0,4 | 0.25 | 0 | 0 | 0.054
57968 | ПАО "Россети Сибирь" | "Читаэнерго" | Читинский уч-к. ТП-21186 | 10/0,4 | 0.063 | 0 | 0 | 0
57969 | ПАО "Россети Сибирь" | "Читаэнерго" | ТП-24351 АСКУЭ | 6/0,4 | 0.16 | 0 | 0 | 0
57970 | ПАО "Россети Сибирь" | "Читаэнерго" | ТП-24353 | 6/0,4 | 0.25 | 0 | 0 | 0.0135
57971 | ПАО "Россети Сибирь" | "Читаэнерго" | ТП-24350 | 6/0,4 | 0.25 | 0 | 0 | 0.027
57972 | ПАО "Россети Сибирь" | "Читаэнерго" | ТП-24352 | 6/0,4 | 0.16 | 0 | 0 | 0
57973 | ПАО "Россети Сибирь" | "Читаэнерго" | Читинский уч-к. ТП-21230 | 6/0,4 | 0.25 | 0 | 0 | 0.3024
57974 | ПАО "Россети Сибирь" | "Читаэнерго" | ТП-24354 | 6/0,4 | 0.16 | 0 | 0 | 0.018
57975 | ПАО "Россети Сибирь" | "Читаэнерго" | Читинский уч-к. ТП-21167 | 6/0,4 | 0.63 | 0 | 0 | 0.0657
57976 | ПАО "Россети Сибирь" | "Читаэнерго" | Читинский уч-к. ТП-21168 | 6/0,4 | 0.16 | 0 | 0 | 0.0225
57977 | ПАО "Россети Сибирь" | "Читаэнерго" | Читинский уч-к. ТП-21026 | 10/0,4 | 0.25 | 0 | 0.0054 | 0.036
57978 | ПАО "Россети Сибирь" | "Читаэнерго" | Новинский уч-к ТП-24316 | 10/0,4 | 0.25 | 0 | 0 | 0.0135
57979 | ПАО "Россети Сибирь" | "Читаэнерго" | Новинский уч-к ТП-24317 | 6/0,4 | 0.25 | 0 | 0 | 0
57980 | ПАО "Россети Сибирь" | "Читаэнерго" | Новинский уч-к ТП-24318 | 6/0,4 | 0.16 | 0 | 0 | 0
57981 | ПАО "Россети Сибирь" | "Читаэнерго" | Новинский уч-к ТП-24319 | 10/0,4 | 0.4 | 0 | 0 | 0
57982 | ПАО "Россети Сибирь" | "Читаэнерго" | СТП 502 Чаб.стоянка ф.5 Шаранай | 10/0,4 | 0.025 | 0 | 0 | 0
57983 | ПАО "Россети Сибирь" | "Читаэнерго" | ТП-358 | 6/0,4 | 0.4 | 0.047295 | 0 | 0
57984 | ПАО "Россети Сибирь" | "Читаэнерго" | РП-32 | 10/0,4 | 1.26 | 0.18621 | 0 | 0
57985 | ПАО "Россети Сибирь" | "Читаэнерго" | РП-43 | 10/0,4 | 0.63 | 0 | 0 | 0
57986 | ПАО "Россети Сибирь" | "Читаэнерго" | РП-25 | 10/0,4 | 1.26 | 0.3321 | 0 | 0
57987 | ПАО "Россети Сибирь" | "Читаэнерго" | РП-24 | 10/0,4 | 1.26 | 0.21588 | 0 | 0
57988 | ПАО "Россети Сибирь" | "Читаэнерго" | РП-30 | 10/0,4 | 0.8 | 0 | 0 | 0
57989 | ПАО "Россети Сибирь" | "Читаэнерго" | РП-31 | 10/0,4 | 1.26 | 0.16656 | 0 | 0
57990 | ПАО "Россети Сибирь" | "Читаэнерго" | РП-34 | 10/0,4 | 2 | 0 | 0 | 0
57991 | ПАО "Россети Сибирь" | "Читаэнерго" | РП-38 | 10/0,4 | 1.26 | 0.27671 | 0 | 0
57992 | ПАО "Россети Сибирь" | "Читаэнерго" | РП-40 | 10/0,4 | 1.26 | 0.24156 | 0 | 0
57993 | ПАО "Россети Сибирь" | "Читаэнерго" | РП-42 | 10/0,4 | 1.26 | 0.15771 | 0 | 0
57994 | ПАО "Россети Сибирь" | "Читаэнерго" | РП-51 | 10/0,4 | 2 | 0.014273 | 0 | 0
57995 | ПАО "Россети Сибирь" | "Читаэнерго" | КТП-835 ОТФ | 10/0,4 | 0.025 | 0 | 0 | 0
57996 | ПАО "Россети Сибирь" | "Читаэнерго" | РП Чиндант в/ч - 10/6 кВ | 10 | 1 | 0 | 0 | 0
57997 | ПАО "Россети Сибирь" | "Читаэнерго" | ТП-299 АСКУЭ | 10/0,4 | 0.4 | 0.088383 | 0 | 0
57998 | ПАО "Россети Сибирь" | "Читаэнерго" | ТП-300 АСКУЭ | 10/0,4 | 1 | 0.80364 | 0 | 0.0315
57999 | ПАО "Россети Сибирь" | "Читаэнерго" | ТП-309 | 10/0,4 | 1.26 | 0.1294 | 0 | 0
58000 | ПАО "Россети Сибирь" | "Читаэнерго" | ТП-649 | 10/0,4 | 2 | 0.12086 | 0 | 0
58001 | ПАО "Россети Сибирь" | "Читаэнерго" | ТП-650 | 10/0,4 | 2 | 0.062857 | 0 | 0
58002 | ПАО "Россети Сибирь" | "Читаэнерго" | КТП- 434 Население п.Ясногорск | 6/0,4 | 0.1 | 0 | 0 | 0
58003 | ПАО "Россети Сибирь" | "Читаэнерго" | СТП-734 | 10/0,4 | 0.1 | 0.042867 | 0 | 0
58004 | ПАО "Россети Сибирь" | "Читаэнерго" | СТП-735 | 10/0,4 | 0.1 | 0.035871 | 0 | 0
58005 | ПАО "Россети Сибирь" | "Читаэнерго" | ТП-245 | 6/0,4 | 1.26 | 0.37243 | 0 | 0
58006 | ПАО "Россети Сибирь" | "Читаэнерго" | ТП-1001 | 6/0,4 | 0.25 | 0.020489 | 0 | 0.0783
58007 | ПАО "Россети Сибирь" | "Читаэнерго" | ТП-535 | 10/0,4 | 1.26 | 0.30074 | 0 | 0
58008 | ПАО "Россети Сибирь" | "Читаэнерго" | ТП-548 | 10/0,4 | 0.4 | 0.030223 | 0 | 0
58009 | ПАО "Россети Сибирь" | "Читаэнерго" | ТП-551 | 10/0,4 | 0.25 | 0.026299 | 0 | 0
58010 | ПАО "Россети Сибирь" | "Читаэнерго" | ТП-540 | 10/0,4 | 1.26 | 0.23009 | 0 | 0.108
58011 | ПАО "Россети Сибирь" | "Читаэнерго" | ТП-571 | 10/0,4 | 0.63 | 0.43689 | 0 | 0
58012 | ПАО "Россети Сибирь" | "Читаэнерго" | ТП-519 | 10/0,4 | 0.4 | 0.09546 | 0 | 0
58013 | ПАО "Россети Сибирь" | "Читаэнерго" | ТП-520 | 10/0,4 | 0.4 | 0.085893 | 0 | 0
58014 | ПАО "Россети Сибирь" | "Читаэнерго" | ТП-569 | 10/0,4 | 0.8 | 0.25544 | 0 | 0
58015 | ПАО "Россети Сибирь" | "Читаэнерго" | ТП-572 | 10/0,4 | 0.63 | 0.11333 | 0 | 0
58016 | ПАО "Россети Сибирь" | "Читаэнерго" | ТП-553 | 10/0,4 | 1.26 | 0.30508 | 0 | 0
58017 | ПАО "Россети Сибирь" | "Читаэнерго" | ТП-558 | 10/0,4 | 1.26 | 0.27515 | 0 | 0
58018 | ПАО "Россети Сибирь" | "Читаэнерго" | ТП-550 | 10/0,4 | 0.8 | 0.34457 | 0 | 0.0135
58019 | ПАО "Россети Сибирь" | "Читаэнерго" | ТП-539 | 10/0,4 | 1.26 | 0.31853 | 0.1215 | 0
58020 | ПАО "Россети Сибирь" | "Читаэнерго" | ТП-536 | 10/0,4 | 0.8 | 0.32287 | 0 | 0.072
58021 | ПАО "Россети Сибирь" | "Читаэнерго" | ТП-537 | 10/0,4 | 1.26 | 0.29981 | 0 | 0.0135
58022 | ПАО "Россети Сибирь" | "Читаэнерго" | ТП-538 | 10/0,4 | 1.03 | 0.19199 | 0 | 0
58023 | ПАО "Россети Сибирь" | "Читаэнерго" | ТП-568 | 10/0,4 | 0.8 | 0.14328 | 0 | 0
58024 | ПАО "Россети Сибирь" | "Читаэнерго" | ТП-547 | 10/0,4 | 1.26 | 0.26744 | 0 | 0
58025 | ПАО "Россети Сибирь" | "Читаэнерго" | ТП-559 | 10/0,4 | 1.03 | 0.21056 | 0 | 0
58026 | ПАО "Россети Сибирь" | "Читаэнерго" | ТП-567 | 10/0,4 | 0.8 | 0.19383 | 0 | 0
58027 | ПАО "Россети Сибирь" | "Читаэнерго" | ТП-720 | 10/0,4 | 0.16 | 0.084824 | 0 | 0
58028 | ПАО "Россети Сибирь" | "Читаэнерго" | ТП-1111 ОТФ ф.11 Кулусутай | 10/0,4 | 0.025 | 0 | 0 | 0
58029 | ПАО "Россети Сибирь" | "Читаэнерго" | ТП-218- ИП Никитин (вед) Мирсаново | 10/0,4 | 0.4 | 0.036915 | 0 | 0
58030 | ПАО "Россети Сибирь" | "Читаэнерго" | ТП-402 ВЛ-10кВ ф. Цокто-Хангил | 10/0,4 | 0.025 | 0.0018449 | 0 | 0
58031 | ПАО "Россети Сибирь" | "Читаэнерго" | ТП-450 | 6/0,4 | 0.1 | 0.01244 | 0 | 0
58032 | ПАО "Россети Сибирь" | "Читаэнерго" | ТП-479 | 6 | 0.25 | 0.026592 | 0 | 0
58033 | ПАО "Россети Сибирь" | "Читаэнерго" | ТП-40/1 | 6/0,4 | 0.4 | 0 | 0 | 0.0009
58034 | ПАО "Россети Сибирь" | "Читаэнерго" | ТП-466 | 6/0,4 | 0.25 | 0.069861 | 0 | 0
58035 | ПАО "Россети Сибирь" | "Читаэнерго" | РП-05 | 6 | 0.8 | 0.31597 | 0 | 0
58036 | ПАО "Россети Сибирь" | "Читаэнерго" | ТП - 21416 | 10/0,4 | 0.16 | 0 | 0 | 0
58037 | ПАО "Россети Сибирь" | "Читаэнерго" | ТП-476 | 6/0,4 | 0.25 | 0.022904 | 0 | 0
58038 | ПАО "Россети Сибирь" | "Читаэнерго" | ТП-485 | 10 | 0.63 | 0.034112 | 0 | 0
58039 | ПАО "Россети Сибирь" | "Читаэнерго" | ТП-481 | 10/0,4 | 1.26 | 0.10452 | 0 | 0.3123
58040 | ПАО "Россети Сибирь" | "Читаэнерго" | ТП-483 | 6/0,4 | 0.16 | 0.019882 | 0 | 0
58041 | ПАО "Россети Сибирь" | "Читаэнерго" | СТП №21361 Комогорцева | 10/0,4 | 0.16 | 0 | 0 | 0.027
58042 | ПАО "Россети Сибирь" | "Читаэнерго" | СТП №21031 Легал групп | 10/0,4 | 0.025 | 0 | 0 | 0
58043 | ПАО "Россети Сибирь" | "Читаэнерго" | СТП-725 | 6/0,4 | 0.16 | 0.0096939 | 0 | 0
58044 | ПАО "Россети Сибирь" | "Читаэнерго" | ТП-724 | 10/0,4 | 0.16 | 0.035118 | 0 | 0.0135
58045 | ПАО "Россети Сибирь" | "Читаэнерго" | ТП 21231 | 6/0,4 | 0.4 | 0 | 0 | 0.18909
58046 | ПАО "Россети Сибирь" | "Читаэнерго" | ТП 21232 | 6/0,4 | 0.16 | 0 | 0 | 0
58047 | ПАО "Россети Сибирь" | "Читаэнерго" | ТП 21213 | 6/0,4 | 0.16 | 0 | 0 | 0
58048 | ПАО "Россети Сибирь" | "Читаэнерго" | ТП 21317 | 6/0,4 | 0.63 | 0 | 0 | 0.108
58049 | ПАО "Россети Сибирь" | "Читаэнерго" | ТП 21029 | 10/0,4 | 0.1 | 0 | 0 | 0
58050 | ПАО "Россети Сибирь" | "Читаэнерго" | ТП 24360 | 6/0,4 | 0.16 | 0 | 0 | 0
58051 | ПАО "Россети Сибирь" | "Читаэнерго" | ТП 24163 | 6/0,4 | 0.1 | 0 | 0 | 0
58052 | ПАО "Россети Сибирь" | "Читаэнерго" | ТП 21239 | 10/0,4 | 0.16 | 0 | 0 | 0.1665
58053 | ПАО "Россети Сибирь" | "Читаэнерго" | ТП 21350 | 10/0,4 | 0.16 | 0 | 0 | 0.0135
58054 | ПАО "Россети Сибирь" | "Читаэнерго" | ТП 21303 | 10/0,4 | 0.4 | 0 | 0 | 0.0243
58055 | ПАО "Россети Сибирь" | "Читаэнерго" | КТП-422 с.Олекан | 10/0,4 | 0.1 | 0.045595 | 0 | 0.0081
58056 | ПАО "Россети Сибирь" | "Читаэнерго" | КТП-458 с.Зюльзя | 10/0,4 | 0.04 | 0.021254 | 0 | 0
58057 | ПАО "Россети Сибирь" | "Читаэнерго" | ТП 0028 АСКУЭ | 6 | 0.04 | 0.018889 | 0 | 0
58058 | ПАО "Россети Сибирь" | "Читаэнерго" | ТП 08315 | 10 | 0.25 | 0.030334 | 0 | 0
58059 | ПАО "Россети Сибирь" | "Читаэнерго" | ТП 0933 | 10 | 0.1 | 0.0093314 | 0 | 0
58060 | ПАО "Россети Сибирь" | "Читаэнерго" | ТП 0946 | 10 | 0.063 | 0.018168 | 0 | 0
58061 | ПАО "Россети Сибирь" | "Читаэнерго" | СТП - 25035 | 10/0,4 | 0.063 | 0 | 0 | 0
58062 | ПАО "Россети Сибирь" | "Читаэнерго" | СТП-3-69 ВЛ-10-КУРУЛГА | 10/0,4 | 0.025 | 0.016398 | 0 | 0
58063 | ПАО "Россети Сибирь" | "Читаэнерго" | КТП 6/0,4 кВ № 21485 | 6/0,4 | 0.16 | 0 | 0 | 0
58064 | ПАО "Россети Сибирь" | "Читаэнерго" | КТПН-10/0,4 кВ №2316 «ФСБ Дом» | 10 | 0.16 | 0 | 0 | 0
58065 | ПАО "Россети Сибирь" | "Читаэнерго" | ТП 10/0,4 кВ №2318 ГК «Пожарник» | 10 | 0.1 | 0 | 0 | 0.0063
58066 | ПАО "Россети Сибирь" | "Читаэнерго" | ТП № 402 Школа Абагайтуй | 6/0,4 | 0.63 | 0 | 0 | 0
58067 | ПАО "Россети Сибирь" | "Читаэнерго" | ТП № 401 "Угольная" | 6/0,4 | 0.4 | 0 | 0 | 0
58068 | ПАО "Россети Сибирь" | "Читаэнерго" | ТП Дом Ветеранов | 10 | 0.32 | 0 | 0 | 0
58069 | ПАО "Россети Сибирь" | "Читаэнерго" | КТП 3501 Г.Буха | 10 | 0.063 | 0 | 0 | 0
58070 | ПАО "Россети Сибирь" | "Читаэнерго" | КТП 1510 ОТФ с Акурай | 10 | 0.04 | 0 | 0 | 0
58071 | ПАО "Россети Сибирь" | "Читаэнерго" | ТП-15-01 ф."Боршигорто" | 10/0,4 | 0.063 | 0.0010164 | 0 | 0
58072 | ПАО "Россети Сибирь" | "Читаэнерго" | ТП - 24359 | 10/0,4 | 0.04 | 0 | 0 | 0
58073 | ПАО "Россети Сибирь" | "Читаэнерго" | ТП - 24357 | 10/0,4 | 0.04 | 0 | 0 | 0
58074 | ПАО "Россети Сибирь" | "Читаэнерго" | ТП 10/0,4 кВ №624 Назаров | 10 | 0.025 | 0 | 0 | 0
58075 | ПАО "Россети Сибирь" | "Читаэнерго" | ТП 87 ф.Поселок-4 | 10/0,4 | 0.1 | 0.080372 | 0 | 0
58076 | ПАО "Россети Сибирь" | "Читаэнерго" | ТП-429 | 10/0,4 | 0.4 | 0.053929 | 0 | 0.027
58077 | ПАО "Россети Сибирь" | "Читаэнерго" | ТП-443-ул.9-Января,50а | 10/0,4 | 0.25 | 0.044648 | 0 | 0.0018
58078 | ПАО "Россети Сибирь" | "Читаэнерго" | КТП 10/0,4 кВ №212 «Школа» ф.2 П-Бырка | 10 | 0.4 | 0 | 0 | 0
58079 | ПАО "Россети Сибирь" | "Читаэнерго" | КТПН-21299 | 6/0,4 | 0.16 | 0 | 0 | 0.045
58080 | ПАО "Россети Сибирь" | "Читаэнерго" | ТП-3-70 ВЛ-10-КУРУЛГА | 10/0,4 | 0.025 | 0.018281 | 0 | 0
58081 | ПАО "Россети Сибирь" | "Читаэнерго" | СТП-3-52 ВЛ-10-КУРУЛГА | 10/0,4 | 0.025 | 0.021796 | 0 | 0
58082 | ПАО "Россети Сибирь" | "Читаэнерго" | СТП-3-82 ВЛ-10-УЛАЧА | 10/0,4 | 0.025 | 0.01911 | 0 | 0
58083 | ПАО "Россети Сибирь" | "Читаэнерго" | СТП-3-129 ВЛ-10-ОРОЙ | 10/0,4 | 0.025 | 0.016483 | 0 | 0
58084 | ПАО "Россети Сибирь" | "Читаэнерго" | СТП-3-20 ВЛ-10-БЫТЭВ | 10/0,4 | 0.025 | 0.020716 | 0 | 0
58085 | ПАО "Россети Сибирь" | "Читаэнерго" | ТП-29 ВЛ-10-УЛЬХУН ПАРТИЯ | 10/0,4 | 0.025 | 0.0062077 | 0 | 0
58086 | ПАО "Россети Сибирь" | "Читаэнерго" | ТП-3-50 ВЛ-10-КУРУЛГА | 10/0,4 | 0.025 | 0.020799 | 0 | 0
58087 | ПАО "Россети Сибирь" | "Читаэнерго" | ТП-34 ф.Дульдурга | 10/0,4 | 0.025 | 0.0043764 | 0 | 0
58088 | ПАО "Россети Сибирь" | "Читаэнерго" | СТП-105А ф.Бальзино | 10/0,4 | 0.025 | 0.00075992 | 0 | 0
58089 | ПАО "Россети Сибирь" | "Читаэнерго" | ТП-172 ф.Алханай | 10/0,4 | 0.25 | 0.015298 | 0 | 0
58090 | ПАО "Россети Сибирь" | "Читаэнерго" | ЗТП №308 ЦРБ, ВЛ № 3 Автомобильная | 10/0,4 | 0.65 | 0 | 0 | 0
58091 | ПАО "Россети Сибирь" | "Читаэнерго" | ТП-23384 Агропчелка | 6/0,4 | 0.4 | 0 | 0 | 0
58092 | ПАО "Россети Сибирь" | "Читаэнерго" | ТП-3-51 ВЛ-10-КУРУЛГА | 10/0,4 | 0.1 | 0.026062 | 0 | 0
58093 | ПАО "Россети Сибирь" | "Читаэнерго" | КТП-22182 | 10/0,4 | 0.04 | 0.006425 | 0 | 0
58094 | ПАО "Россети Сибирь" | "Читаэнерго" | КТПН-22338 | 10/0,4 | 0.16 | 0.02287 | 0 | 0
58095 | ПАО "Россети Сибирь" | "Читаэнерго" | КТПН-22339 | 10/0,4 | 0.1 | 0.043293 | 0 | 0
58096 | ПАО "Россети Сибирь" | "Читаэнерго" | КТП-22092 до c №176 аб. ф.Туринск | 10/0,4 | 0.16 | 0.059024 | 0 | 0
58097 | ПАО "Россети Сибирь" | "Читаэнерго" | КТПН-22149 | 10/0,4 | 0.63 | 0.12384 | 0 | 0
58098 | ПАО "Россети Сибирь" | "Читаэнерго" | КТПН-22120 | 10/0,4 | 0.1 | 0 | 0 | 0
58099 | ПАО "Россети Сибирь" | "Читаэнерго" | ТП-3-121 ВЛ-10-ОРОЙ | 10/0,4 | 0.063 | 0.031584 | 0 | 0
58100 | ПАО "Россети Сибирь" | "Читаэнерго" | ТП-3-122 ВЛ-10-ОРОЙ | 10/0,4 | 0.1 | 0.062933 | 0 | 0
58101 | ПАО "Россети Сибирь" | "Читаэнерго" | ТП-58 ВЛ-10-М-ПАВЛОВСК | 10 | 0.16 | 0.023034 | 0 | 0
58102 | ПАО "Россети Сибирь" | "Читаэнерго" | ТП-65 ВЛ-10-ХАПЧЕРАНГА | 10/0,4 | 0.025 | 0.016851 | 0 | 0
58103 | ПАО "Россети Сибирь" | "Читаэнерго" | ТП-440-ул.Журавлева,100 | 6/0,4 | 0.4 | 0.089611 | 0 | 0
58104 | ПАО "Россети Сибирь" | "Читаэнерго" | ТП-1-80 ВЛ-10-КЫРА-1 | 10/0,4 | 0.16 | 0.050167 | 0 | 0
58105 | ПАО "Россети Сибирь" | "Читаэнерго" | ТП-45 ф.РРС | 10/0,4 | 0.025 | 0.0016665 | 0 | 0
58106 | ПАО "Россети Сибирь" | "Читаэнерго" | ТП-719 | 10/0,4 | 0.1 | 0.0078682 | 0 | 0
58107 | ПАО "Россети Сибирь" | "Читаэнерго" | ТП-1070 | 6/0,4 | 0.025 | 0 | 0 | 0
58108 | ПАО "Россети Сибирь" | "Читаэнерго" | ТП-802 | 6 | 0.1 | 0.030105 | 0 | 0
58109 | ПАО "Россети Сибирь" | "Читаэнерго" | ТП-22 ф.Дульдурга | 10 | 0.25 | 0.0058618 | 0 | 0
58110 | ПАО "Россети Сибирь" | "Читаэнерго" | ТП-43 ф.Узон | 10 | 0.025 | 0.00063909 | 0 | 0
58111 | ПАО "Россети Сибирь" | "Читаэнерго" | ТП-137 ф.Бальзино | 10 | 0.025 | 0.0007383 | 0 | 0
58112 | ПАО "Россети Сибирь" | "Читаэнерго" | ТП 21358 | 10/0,4 | 0.16 | 0 | 0 | 0.0135
58113 | ПАО "Россети Сибирь" | "Читаэнерго" | СТП 73 Юрта ОТФ ф.Кункур | 10/0,4 | 0.025 | 0 | 0 | 0
58114 | ПАО "Россети Сибирь" | "Читаэнерго" | СТП № 21471 | 6 | 0 | 0.0062814 | 0 | 0
58115 | ПАО "Россети Сибирь" | "Читаэнерго" | ТП-596 АСКУЭ | 6/0,4 | 0.25 | 0.09886 | 0 | 0.0135
58116 | ПАО "Россети Сибирь" | "Читаэнерго" | КТП-705 А БССС «Утан» | 10/0,4 | 0.04 | 0.020287 | 0 | 0
58117 | ПАО "Россети Сибирь" | "Читаэнерго" | ТП-28-1 Поселок-3 АСКУЭ | 10/0,4 | 0.16 | 0.092575 | 0.018 | 0
58118 | ПАО "Россети Сибирь" | "Читаэнерго" | СТП 21399 | 6/0,4 | 0.063 | 0 | 0 | 0
58119 | ПАО "Россети Сибирь" | "Читаэнерго" | ТП-711 КТПН-10 кВ | 10/0,4 | 0.25 | 0.11809 | 0 | 0.027
58120 | ПАО "Россети Сибирь" | "Читаэнерго" | СТП-498 РТРС Н. Ключи | 10/0,4 | 0.025 | 0.007165 | 0 | 0
58121 | ПАО "Россети Сибирь" | "Читаэнерго" | СТП-494 РТРС с.Зюльзя | 10/0,4 | 0.025 | 0.007165 | 0 | 0
58122 | ПАО "Россети Сибирь" | "Читаэнерго" | СТП-496 РТРС с.Олекан | 10/0,4 | 0.025 | 0.0085045 | 0 | 0
58123 | ПАО "Россети Сибирь" | "Читаэнерго" | ТП-495 630кВА(ДНТ Мечта) | 6 | 0.63 | 0.0036401 | 0 | 0
58124 | ПАО "Россети Сибирь" | "Читаэнерго" | ТП-24201 | 10/0,4 | 0.25 | 0 | 0 | 0.0135
58125 | ПАО "Россети Сибирь" | "Читаэнерго" | КТП 21211 630 кВА | 6/0,4 | 0.63 | 0 | 0.0135 | 0
58126 | ПАО "Россети Сибирь" | "Читаэнерго" | ТП-723 160кВА | 6/0,4 | 0.16 | 0.074431 | 0 | 0
58127 | ПАО "Россети Сибирь" | "Читаэнерго" | КТП № 21402 1000 кВА | 10/0,4 | 1 | 0 | 0 | 0
58128 | ПАО "Россети Сибирь" | "Читаэнерго" | СТП 1318 Чаб.стоянка ф.13 Улан-Цацык | 10 | 0.025 | 0 | 0 | 0
58129 | ПАО "Россети Сибирь" | "Читаэнерго" | ТП-3-65 ВЛ-10-КУРУЛГА | 10 | 0.025 | 0.0175 | 0 | 0
58130 | ПАО "Россети Сибирь" | "Читаэнерго" | ТП-3-81 ВЛ-10-УЛАЧА | 10/0,4 | 0.063 | 0.052576 | 0 | 0
58131 | ПАО "Россети Сибирь" | "Читаэнерго" | ТП-3-99 ВЛ-10-МОГОЙТУЙ | 10/0,4 | 0.063 | 0.049186 | 0 | 0
58132 | ПАО "Россети Сибирь" | "Читаэнерго" | ТП-3-151 ВЛ-10-АКША-1 | 10/0,4 | 0.1 | 0.042543 | 0 | 0
58133 | ПАО "Россети Сибирь" | "Читаэнерго" | ТП-30 ВЛ-10-ВЕРХНИЙ УЛЬХУН | 10/0,4 | 0.063 | 0.016382 | 0 | 0
58134 | ПАО "Россети Сибирь" | "Читаэнерго" | ТП-32 ВЛ-10-ВЕРХНИЙ УЛЬХУН | 10/0,4 | 0.04 | 0.017712 | 0 | 0
58135 | ПАО "Россети Сибирь" | "Читаэнерго" | ТП-36 ВЛ-10-ВЕРХНИЙ УЛЬХУН | 10/0,4 | 0.25 | 0.066737 | 0 | 0
58136 | ПАО "Россети Сибирь" | "Читаэнерго" | ТП-21 ВЛ-10-УЛЬХУН ПАРТИЯ | 10/0,4 | 0.025 | 0.021039 | 0 | 0
58137 | ПАО "Россети Сибирь" | "Читаэнерго" | ТП-24 ВЛ-10-УЛЬХУН ПАРТИЯ | 10/0,4 | 0.16 | 0.057458 | 0 | 0
58138 | ПАО "Россети Сибирь" | "Читаэнерго" | ТП-1003 ПС 35/6 Поселковая | 6/0,4 | 0.4 | 0 | 0 | 0
58139 | ПАО "Россети Сибирь" | "Читаэнерго" | ТП-1001 ПС 35/6 Поселковая | 6/0,4 | 0.25 | 0 | 0 | 0
58140 | ПАО "Россети Сибирь" | "Читаэнерго" | ТП-1004 ПС 35/6 Поселковая | 6/0,4 | 0.4 | 0 | 0 | 0.0018
58141 | ПАО "Россети Сибирь" | "Читаэнерго" | ТП-1005 ПС 35/6 Поселковая | 6/0,4 | 0.4 | 0 | 0 | 0
58142 | ПАО "Россети Сибирь" | "Читаэнерго" | ТП-1006 ПС 35/6 Поселковая | 6/0,4 | 0.4 | 0 | 0 | 0.0036
58143 | ПАО "Россети Сибирь" | "Читаэнерго" | ТП-1009 ПС 35/6 Поселковая | 6/0,4 | 0.4 | 0 | 0 | 0
58144 | ПАО "Россети Сибирь" | "Читаэнерго" | ТП-918 ПС 35/6 Поселковая | 6/0,4 | 0.4 | 0 | 0 | 0
58145 | ПАО "Россети Сибирь" | "Читаэнерго" | ТП-919 ПС 35/6 Поселковая | 6/0,4 | 0.4 | 0 | 0 | 0
58146 | ПАО "Россети Сибирь" | "Читаэнерго" | ТП-920 ПС 35/6 Поселковая | 6/0,4 | 0.25 | 0 | 0 | 0.021798
58147 | ПАО "Россети Сибирь" | "Читаэнерго" | ТП-922 ПС 35/6 Поселковая | 6/0,4 | 0.88 | 0 | 0 | 0.0045
58148 | ПАО "Россети Сибирь" | "Читаэнерго" | ТП-923 ПС 35/6 Поселковая | 6/0,4 | 1 | 0 | 0 | 0
58149 | ПАО "Россети Сибирь" | "Читаэнерго" | ТП-924 ПС 35/6 Поселковая | 6/0,4 | 0.4 | 0 | 0 | 0
58150 | ПАО "Россети Сибирь" | "Читаэнерго" | КТП-305 с.Казаковский Промысел | 10/0,4 | 0.25 | 0.050806 | 0 | 0
58151 | ПАО "Россети Сибирь" | "Читаэнерго" | ТП-22503 ф.Ленинск | 20/0,4 | 0.1 | 0 | 0 | 0.0075
58152 | ПАО "Россети Сибирь" | "Читаэнерго" | СТП - 24023 | 10/0,4 | 0.04 | 0 | 0 | 0
58153 | ПАО "Россети Сибирь" | "Читаэнерго" | Читинский уч-к. ТП-21003 | 10/0,4 | 0.16 | 0 | 0 | 0
58154 | ПАО "Россети Сибирь" | "Читаэнерго" | ТП-714 | 10/0,4 | 0.63 | 0 | 0 | 0
58155 | ПАО "Россети Сибирь" | "Читаэнерго" | ТП 310 "27 кв.дом" | 10/0,4 | 0.16 | 0 | 0 | 0
58156 | ПАО "Россети Сибирь" | "Читаэнерго" | КТП Очистные | 10/0,4 | 0.8 | 0 | 0 | 0
58157 | ПАО "Россети Сибирь" | "Читаэнерго" | СТП-406 от ВЛ-10 кВ ф.Булактуй | 10/0,4 | 0.025 | 0.0078936 | 0.0135 | 0.018
58158 | ПАО "Россети Сибирь" | "Читаэнерго" | ТП№12-17 ф.Хлебозавод | 10/0,4 | 0.25 | 0.0625 | 0 | 0.0225
58159 | ПАО "Россети Сибирь" | "Читаэнерго" | ТП№12-16 ф.Хлебозавод АСКУЭ | 10/0,4 | 0.25 | 0.058442 | 0 | 0
58160 | ПАО "Россети Сибирь" | "Читаэнерго" | ТП№4-04 ф.Улан-Одон | 10/0,4 | 0.025 | 0.00086848 | 0 | 0
58161 | ПАО "Россети Сибирь" | "Читаэнерго" | ТП№7-05 ф.Улан-Одон | 10 | 0.025 | 0.0018236 | 0 | 0
58162 | ПАО "Россети Сибирь" | "Читаэнерго" | ТП№7-07 ф.Улан-Одон | 10 | 0.025 | 0.0013426 | 0 | 0
58163 | ПАО "Россети Сибирь" | "Читаэнерго" | ТП№7-09 ф.Улан-Одон | 10 | 0.025 | 0.0026838 | 0 | 0
58164 | ПАО "Россети Сибирь" | "Читаэнерго" | ТП№7-10 ф.Улан-Одон | 10 | 0.025 | 0.0013399 | 0 | 0
58165 | ПАО "Россети Сибирь" | "Читаэнерго" | ТП№7-11 ф.Улан-Одон | 10 | 0.025 | 0.0026715 | 0 | 0
58166 | ПАО "Россети Сибирь" | "Читаэнерго" | ТП№7-14 ф.Улан-Одон | 10 | 0.025 | 0.0017443 | 0 | 0
58167 | ПАО "Россети Сибирь" | "Читаэнерго" | ТП№20-18 ф.Ага-Хангил | 10 | 0.025 | 0.0012882 | 0 | 0
58168 | ПАО "Россети Сибирь" | "Читаэнерго" | ТП-11 ф.Усть-Нарин | 10 | 0.025 | 0.003186 | 0 | 0
58169 | ПАО "Россети Сибирь" | "Читаэнерго" | ТП-10 ф.Усть-Нарин | 10/0,4 | 0.01 | 0.0047294 | 0 | 0
58170 | ПАО "Россети Сибирь" | "Читаэнерго" | ТП-12 ф.Усть-Нарин | 10 | 0.004 | 0.0037467 | 0 | 0
58171 | ПАО "Россети Сибирь" | "Читаэнерго" | ТП-13 ф.Усть-Нарин | 10/0,4 | 0.025 | 0.0040063 | 0 | 0
58172 | ПАО "Россети Сибирь" | "Читаэнерго" | ТП-15 ф.Усть-Нарин | 10 | 0.025 | 0.0047304 | 0 | 0
58173 | ПАО "Россети Сибирь" | "Читаэнерго" | ТП-16 ф.Усть-Нарин | 10 | 0.025 | 0.0041357 | 0 | 0
58174 | ПАО "Россети Сибирь" | "Читаэнерго" | ТП-17 ф.Усть-Нарин | 10 | 0.025 | 0.0010828 | 0 | 0
58175 | ПАО "Россети Сибирь" | "Читаэнерго" | ТП-18 ф.Усть-Нарин | 10 | 0.025 | 0.0032606 | 0 | 0
58176 | ПАО "Россети Сибирь" | "Читаэнерго" | ТП-19 ф.Усть-Нарин | 10 | 0.025 | 0.003776 | 0 | 0
58177 | ПАО "Россети Сибирь" | "Читаэнерго" | ТП-7 ф.Усть-Нарин | 10 | 0.025 | 0.0023524 | 0 | 0
58178 | ПАО "Россети Сибирь" | "Читаэнерго" | ТП-8 ф.Усть-Нарин | 10 | 0.025 | 0.0047634 | 0 | 0
58179 | ПАО "Россети Сибирь" | "Читаэнерго" | ТП-9 ф.Усть-Нарин | 10 | 0.025 | 0.0060973 | 0 | 0
58180 | ПАО "Россети Сибирь" | "Читаэнерго" | ТП№7-20 ф.Улан-Одон | 10 | 0.025 | 0.0017101 | 0 | 0
58181 | ПАО "Россети Сибирь" | "Читаэнерго" | СТП - 6 кВ №4 Чирон | 6/0,4 | 0.04 | 0.003119 | 0 | 0
58182 | ПАО "Россети Сибирь" | "Читаэнерго" | СТП - 22 6 кВ Шилка Щербаков | 6/0,4 | 0.04 | 0.0079995 | 0 | 0
58183 | ПАО "Россети Сибирь" | "Читаэнерго" | ТП 10/0,4 кВ № 721 ООО РОСТРАНЗИТ | 10 | 0.063 | 0 | 0 | 0.0135
58184 | ПАО "Россети Сибирь" | "Читаэнерго" | ТП 23264 | 10/0,4 | 0.04 | 0 | 0 | 0
58185 | ПАО "Россети Сибирь" | "Читаэнерго" | ТП 23265 | 10/0,4 | 0.04 | 0 | 0 | 0
58186 | ПАО "Россети Сибирь" | "Читаэнерго" | ТП 23306 "Привоз" | 10/0,4 | 0.16 | 0 | 0.117 | 0
58187 | ПАО "Россети Сибирь" | "Читаэнерго" | ТП 23267 Инвестрстрой | 10/0,4 | 0.16 | 0 | 0 | 0
58188 | ПАО "Россети Сибирь" | "Читаэнерго" | КТП 21302 10/0,4 | 10/0,4 | 0.4 | 0 | 0 | 0
58189 | ПАО "Россети Сибирь" | "Читаэнерго" | ТП-21301 | 10/0,4 | 0.63 | 0 | 0 | 0.09018
58190 | ПАО "Россети Сибирь" | "Читаэнерго" | ТП-21300 | 10/0,4 | 0.63 | 0 | 0 | 0.00018
58191 | ПАО "Россети Сибирь" | "Читаэнерго" | ЗТП-29 "4 подъём" | 6/0,4 | 0.8 | 0.14998 | 0 | 0
58192 | ПАО "Россети Сибирь" | "Читаэнерго" | ЗТП-30 "3 подъём" | 6/0,4 | 0.8 | 0.14711 | 0 | 0
58193 | ПАО "Россети Сибирь" | "Читаэнерго" | ЗТП-33 "2 подъём" | 6/0,4 | 0.8 | 0.0048791 | 0 | 0
58194 | ПАО "Россети Сибирь" | "Читаэнерго" | КТП-31 "котельная Озёрная" | 6/0,4 | 0.4 | 0.049171 | 0 | 0
58195 | ПАО "Россети Сибирь" | "Читаэнерго" | КТП-32 "котельная Озёрная" | 6/0,4 | 0.4 | 0.085088 | 0 | 0
58196 | ПАО "Россети Сибирь" | "Читаэнерго" | КТП-34 "скважина 60,60АВ" | 6/0,4 | 0.4 | 0.0015808 | 0 | 0
58197 | ПАО "Россети Сибирь" | "Читаэнерго" | КТП-35 "скважина 61 А" | 6/0,4 | 0.25 | 0.0010546 | 0 | 0
58198 | ПАО "Россети Сибирь" | "Читаэнерго" | КТП-36 "скважина 44" | 6/0,4 | 0.63 | 0.0024599 | 0 | 0
58199 | ПАО "Россети Сибирь" | "Читаэнерго" | КТП-37 "скважина 62" | 6/0,4 | 0.63 | 0.0063668 | 0 | 0
58200 | ПАО "Россети Сибирь" | "Читаэнерго" | ТП-31011 Поселок | 6/0,4 | 0.63 | 0.14502 | 0 | 0
58201 | ПАО "Россети Сибирь" | "Читаэнерго" | ТП-31021"Разведка" | 6/0,4 | 0.25 | 0.041596 | 0 | 0
58202 | ПАО "Россети Сибирь" | "Читаэнерго" | ТП 31022 Солонцы | 6/0,4 | 0.063 | 0.00065155 | 0 | 0
58203 | ПАО "Россети Сибирь" | "Читаэнерго" | ТП-494 | 6/0,4 | 0.63 | 0.0331 | 0 | 0
58204 | ПАО "Россети Сибирь" | "Читаэнерго" | ТП-491 | 6/0,4 | 0.063 | 0.018091 | 0 | 0
58205 | ПАО "Россети Сибирь" | "Читаэнерго" | ЗТП-13 п.Первомайский | 6/0,4 | 0.63 | 0.088151 | 0 | 0.0072
58206 | ПАО "Россети Сибирь" | "Читаэнерго" | ЗТП-11 п.Первомайский | 6/0,4 | 0.4 | 0.069505 | 0 | 0
58207 | ПАО "Россети Сибирь" | "Читаэнерго" | ЗТП-12 п.Первомайский | 6/0,4 | 0.4 | 0.14058 | 0 | 0
58208 | ПАО "Россети Сибирь" | "Читаэнерго" | ЗТП-22 п.Первомайский | 6/0,4 | 0.5 | 0.14068 | 0 | 0
58209 | ПАО "Россети Сибирь" | "Читаэнерго" | ЗТП-8 п.Первомайский | 6/0,4 | 0.4 | 0.080595 | 0 | 0
58210 | ПАО "Россети Сибирь" | "Читаэнерго" | КТПН-22340 | 10/0,4 | 0.16 | 0.014346 | 0 | 0
58211 | ПАО "Россети Сибирь" | "Читаэнерго" | КТПН-22346 | 10/0,4 | 0.1 | 0.015039 | 0 | 0
58212 | ПАО "Россети Сибирь" | "Читаэнерго" | КТПН-22347 | 10/0,4 | 0.16 | 0.11882 | 0 | 0
58213 | ПАО "Россети Сибирь" | "Читаэнерго" | КТПН-22348 | 10/0,4 | 0.16 | 0.086897 | 0.0135 | 0.0189
58214 | ПАО "Россети Сибирь" | "Читаэнерго" | СТП26159 63кВА | 10/0,4 | 0.063 | 0 | 0 | 0
58215 | ПАО "Россети Сибирь" | "Читаэнерго" | ТП 08615 | 10 | 0.1 | 0.027483 | 0 | 0
58216 | ПАО "Россети Сибирь" | "Читаэнерго" | ТП 17219 | 10 | 0.063 | 0.016537 | 0 | 0
58217 | ПАО "Россети Сибирь" | "Читаэнерго" | КТП-703 | 10/0,4 | 0.25 | 0.0043849 | 0 | 0
58218 | ПАО "Россети Сибирь" | "Читаэнерго" | ТП-236 ф.Токчин | 10 | 0.025 | 0.0064702 | 0 | 0
58219 | ПАО "Россети Сибирь" | "Читаэнерго" | КТП-700 с.Утан (ТП-031) | 10/0,4 | 0.063 | 0.0078654 | 0 | 0
58220 | ПАО "Россети Сибирь" | "Читаэнерго" | КТП-815А ОТФ ГПЗ «Комсомолец» (ТП-019) | 10/0,4 | 0.025 | 0.0032143 | 0 | 0
58221 | ПАО "Россети Сибирь" | "Читаэнерго" | ТП-840 (010) ОТФ ВЛ-10 кВ №8 ОТФ | 10/0,4 | 0.025 | 0.0045001 | 0 | 0
58222 | ПАО "Россети Сибирь" | "Читаэнерго" | ТП-156 ф.Чиндалей | 10 | 0.25 | 0.012183 | 0 | 0
58223 | ПАО "Россети Сибирь" | "Читаэнерго" | КТП-892 РТРС Багульный | 10/0,4 | 0.025 | 0.0088727 | 0 | 0
58224 | ПАО "Россети Сибирь" | "Читаэнерго" | ТП-24018 | 10/0,4 | 0.4 | 0 | 0 | 0
58225 | ПАО "Россети Сибирь" | "Читаэнерго" | ТП-490 | 6/0,4 | 0.063 | 0.020498 | 0 | 0
58226 | ПАО "Россети Сибирь" | "Читаэнерго" | ТП-484 | 6/0,4 | 0.1 | 0 | 0 | 0
58227 | ПАО "Россети Сибирь" | "Читаэнерго" | ТП-24019 | 10/0,4 | 0.4 | 0 | 0 | 0
58228 | ПАО "Россети Сибирь" | "Читаэнерго" | ТП-511 | 10/0,4 | 0.25 | 0.01011 | 0 | 0
58229 | ПАО "Россети Сибирь" | "Читаэнерго" | МТП-22009 | 10/0,4 | 0.04 | 0.00022769 | 0 | 0
58230 | ПАО "Россети Сибирь" | "Читаэнерго" | ТП-163 ВЛ-10кВ ф. Булактуй | 10/0,4 | 0.063 | 0.033339 | 0 | 0.0315
58231 | ПАО "Россети Сибирь" | "Читаэнерго" | ТП-164 ВЛ-10кВ ф. Булактуй | 10/0,4 | 0.16 | 0.10818 | 0 | 0.018
58232 | ПАО "Россети Сибирь" | "Читаэнерго" | ТП-165 ВЛ-10кВ ф. Булактуй | 10/0,4 | 0.16 | 0.13968 | 0 | 0.0405
58233 | ПАО "Россети Сибирь" | "Читаэнерго" | КТП-405 БССС «Беломестново-Знаменка» | 10/0,4 | 0.04 | 0.0075992 | 0 | 0
58234 | ПАО "Россети Сибирь" | "Читаэнерго" | ТП-21360 | 10/0,4 | 0.16 | 0 | 0 | 0.0315
58235 | ПАО "Россети Сибирь" | "Читаэнерго" | ТП 10/0,4кВ Гусенцова | 10/0,4 | 0.25 | 0 | 0 | 0.0135
58236 | ПАО "Россети Сибирь" | "Читаэнерго" | КТП-39 БССС «Широкий» | 6/0,4 | 0.04 | 0.002039 | 0 | 0
58237 | ПАО "Россети Сибирь" | "Читаэнерго" | ТП-672 | 10/0,4 | 0.16 | 0.01096 | 0.09 | 0
58238 | ПАО "Россети Сибирь" | "Читаэнерго" | ТП-676 | 10/0,4 | 0.4 | 0.063123 | 0 | 0
58239 | ПАО "Россети Сибирь" | "Читаэнерго" | ТП-678 | 10/0,4 | 0.4 | 0.016638 | 0 | 0
58240 | ПАО "Россети Сибирь" | "Читаэнерго" | ТП-670 | 10/0,4 | 0.4 | 0.12968 | 0 | 0.0135
58241 | ПАО "Россети Сибирь" | "Читаэнерго" | КТПН-22425 | 10/0,4 | 0.1 | 0.013235 | 0 | 0
58242 | ПАО "Россети Сибирь" | "Читаэнерго" | ТП-22501 ф.Ленинск | 20/0,4 | 0.25 | 0 | 0 | 0
58243 | ПАО "Россети Сибирь" | "Читаэнерго" | СТП №217 п.Холбон | 10/0,4 | 0.025 | 0.0097421 | 0 | 0
58244 | ПАО "Россети Сибирь" | "Читаэнерго" | ТП-708 ТП-10 кВ | 10/0,4 | 0.063 | 0.0019371 | 0 | 0.099
58245 | ПАО "Россети Сибирь" | "Читаэнерго" | КТПН-10/0,4 кВ №723 ООО "ФОРПОСТ" | 10/0,4 | 0.16 | 0 | 0 | 0
58246 | ПАО "Россети Сибирь" | "Читаэнерго" | МТП № 21000 от ВЛ ф. 2 Бургень | 10/0,4 | 0.1 | 0 | 0 | 0
58247 | ПАО "Россети Сибирь" | "Читаэнерго" | МТП №21030 (160КВА) | 10/0,4 | 0.16 | 0 | 0 | 0.027
58248 | ПАО "Россети Сибирь" | "Читаэнерго" | ТП-368 ВЛ-10кВ ф. Цокто--Хангил | 10/0,4 | 0.025 | 0 | 0 | 0
58249 | ПАО "Россети Сибирь" | "Читаэнерго" | КТП-707 | 6/0,4 | 0.25 | 0.00086074 | 0 | 0.009
58250 | ПАО "Россети Сибирь" | "Читаэнерго" | ТП-1503 "Птицефабрика, ВЛ №15 КРС | 10/0,4 | 0.025 | 0 | 0 | 0
58251 | ПАО "Россети Сибирь" | "Читаэнерго" | ТП-1006 | 10 | 0.1 | 0.014674 | 0 | 0
58252 | ПАО "Россети Сибирь" | "Читаэнерго" | ТП-474 | 10 | 0.25 | 0.038161 | 0.027 | 0
58253 | ПАО "Россети Сибирь" | "Читаэнерго" | ТП-308 | 10 | 1 | 0.058723 | 0 | 0
58254 | ПАО "Россети Сибирь" | "Читаэнерго" | ТП-493 | 10 | 0.63 | 0.057434 | 0 | 0
58255 | ПАО "Россети Сибирь" | "Читаэнерго" | ТП 202110 АБЗ | 10 | 0.63 | 0.0025978 | 0 | 0
58256 | ПАО "Россети Сибирь" | "Читаэнерго" | КТП-540 с.Алеур | 10/0,4 | 0.16 | 0.031146 | 0 | 0
58257 | ПАО "Россети Сибирь" | "Читаэнерго" | Новинский уч-к ТП-24196 | 10/0,4 | 0.25 | 0 | 0 | 0
58258 | ПАО "Россети Сибирь" | "Читаэнерго" | Новинский уч-к ТП-24361 | 10/0,4 | 0.16 | 0 | 0.0225 | 0.054
58259 | ПАО "Россети Сибирь" | "Читаэнерго" | ТП-704 | 10/0,4 | 0.25 | 0.03173 | 0 | 0
58260 | ПАО "Россети Сибирь" | "Читаэнерго" | Новинский уч-к ТП "Леспромхоз" | 10/0,4 | 0.25 | 0 | 0 | 0
58261 | ПАО "Россети Сибирь" | "Читаэнерго" | КТП-418 с.Знаменка | 10/0,4 | 0.4 | 0.11433 | 0 | 0
58262 | ПАО "Россети Сибирь" | "Читаэнерго" | КТП 10/0,4 кВ № 26320 | 10/0,4 | 0.25 | 0 | 0 | 0
58263 | ПАО "Россети Сибирь" | "Читаэнерго" | ТП-22 Асфальтовый завод г.Сретенск | 10/0,4 | 0.63 | 0 | 0 | 0
58264 | ПАО "Россети Сибирь" | "Читаэнерго" | ТП-16 Детский сад г.Сретенск | 10/0,4 | 0.25 | 0.12269 | 0 | 0
58265 | ПАО "Россети Сибирь" | "Читаэнерго" | Читинский уч-к. ТП-21202 | 6/0,4 | 0.1 | 0 | 0 | 0.0405
58266 | ПАО "Россети Сибирь" | "Читаэнерго" | ТП: 21320 | 6/0,4 | 0.63 | 0 | 0 | 0.2043
58267 | ПАО "Россети Сибирь" | "Читаэнерго" | ТП - 24362 | 6/0,4 | 0.1 | 0 | 0 | 0
58268 | ПАО "Россети Сибирь" | "Читаэнерго" | СТП - 21347 | 10/0,4 | 0.04 | 0 | 0 | 0
58269 | ПАО "Россети Сибирь" | "Читаэнерго" | Читинский уч-к. ТП-21298 | 6/0,4 | 0.4 | 0 | 0 | 0.1719
58270 | ПАО "Россети Сибирь" | "Читаэнерго" | ТП - 21321 | 6/0,4 | 1 | 0 | 0 | 0.0486
58271 | ПАО "Россети Сибирь" | "Читаэнерго" | ТП-8 ВЛ-10-МАНГУТ | 10 | 0.1 | 0.059781 | 0 | 0
58272 | ПАО "Россети Сибирь" | "Читаэнерго" | ЗТП-1 п.Первомайский | 6/0,4 | 0.4 | 0.054451 | 0 | 0.018
58273 | ПАО "Россети Сибирь" | "Читаэнерго" | ЗТП-58 п.Первомайский | 6/0,4 | 0.96 | 0.16712 | 0 | 0
58274 | ПАО "Россети Сибирь" | "Читаэнерго" | ЗТП-2 Первомайск | 6/0,4 | 0.4 | 0.072874 | 0 | 0.056
58275 | ПАО "Россети Сибирь" | "Читаэнерго" | ЗТП-3 Первомайск | 6/0,4 | 0.63 | 0.13053 | 0 | 0
58276 | ПАО "Россети Сибирь" | "Читаэнерго" | ЗТП-62 п.Первомайский | 6/0,4 | 0.64 | 0.040537 | 0 | 0
58277 | ПАО "Россети Сибирь" | "Читаэнерго" | ЗТП-4 Первомайск | 6/0,4 | 0.32 | 0.10709 | 0 | 0
58278 | ПАО "Россети Сибирь" | "Читаэнерго" | ЗТП-5 Первомайск | 6/0,4 | 0.63 | 0.11014 | 0 | 0
58279 | ПАО "Россети Сибирь" | "Читаэнерго" | ЗТП-6 Первомайск | 6/0,4 | 0.4 | 0.041744 | 0 | 0
58280 | ПАО "Россети Сибирь" | "Читаэнерго" | ЗТП-7 Первомайск | 6/0,4 | 0.25 | 0 | 0 | 0
58281 | ПАО "Россети Сибирь" | "Читаэнерго" | ЗТП-9 Первомайск | 6/0,4 | 0.58 | 0.073258 | 0 | 0
58282 | ПАО "Россети Сибирь" | "Читаэнерго" | ЗТП-10 Первомайск (Госпиталь) | 6/0,4 | 0.5 | 0.24465 | 0 | 0
58283 | ПАО "Россети Сибирь" | "Читаэнерго" | ЗТП-14 Первомайск | 6/0,4 | 0.63 | 0.10361 | 0 | 0
58284 | ПАО "Россети Сибирь" | "Читаэнерго" | ЗТП-15 Первомайск | 6/0,4 | 0.32 | 0 | 0 | 0
58285 | ПАО "Россети Сибирь" | "Читаэнерго" | ЗТП-16 Первомайск | 6/0,4 | 0.4 | 0.0092144 | 0 | 0
58286 | ПАО "Россети Сибирь" | "Читаэнерго" | ЗТП-17 Первомайск | 6/0,4 | 1.26 | 0.1506 | 0 | 0
58287 | ПАО "Россети Сибирь" | "Читаэнерго" | ЗТП-20 Первомайск | 6/0,4 | 0.72 | 0.088655 | 0 | 0
58288 | ПАО "Россети Сибирь" | "Читаэнерго" | ЗТП-21 Первомайск | 6/0,4 | 0.063 | 0.0090926 | 0 | 0
58289 | ПАО "Россети Сибирь" | "Читаэнерго" | ЗТП-24 Первомайск | 6/0,4 | 0.25 | 0 | 0 | 0
58290 | ПАО "Россети Сибирь" | "Читаэнерго" | ЗТП-27 Первомайск | 6/0,4 | 0.8 | 0.092091 | 0 | 0
58291 | ПАО "Россети Сибирь" | "Читаэнерго" | ЗТП-30 Первомайск | 6/0,4 | 1.19 | 0.05546 | 0 | 0
58292 | ПАО "Россети Сибирь" | "Читаэнерго" | ЗТП-31 Первомайск | 6/0,4 | 0.56 | 0.11094 | 0 | 0
58293 | ПАО "Россети Сибирь" | "Читаэнерго" | ЗТП- 50 Первомайск | 6/0,4 | 1.26 | 0.036703 | 0 | 0
58294 | ПАО "Россети Сибирь" | "Читаэнерго" | ЗТП-29 Первомайск | 6/0,4 | 0.4 | 0.027714 | 0 | 0
58295 | ПАО "Россети Сибирь" | "Читаэнерго" | КТП-67 п.Первомайский | 6/0,4 | 0.1 | 0.0059897 | 0 | 0
58296 | ПАО "Россети Сибирь" | "Читаэнерго" | КТПН-38 Первомайск | 6/0,4 | 0.4 | 0.017747 | 0 | 0
58297 | ПАО "Россети Сибирь" | "Читаэнерго" | КТПН-39 Первомайск | 6/0,4 | 0.4 | 0.019996 | 0 | 0
58298 | ПАО "Россети Сибирь" | "Читаэнерго" | КТП-492 Букачача (ТП-04) | 6/0,4 | 0.1 | 0.0036552 | 0 | 0
58299 | ПАО "Россети Сибирь" | "Читаэнерго" | ТП 833 (015) с.Комсомольское | 10/0,4 | 0.1 | 0.0025639 | 0 | 0
58300 | ПАО "Россети Сибирь" | "Читаэнерго" | ТП-489 | 6/0,4 | 0.063 | 0 | 0 | 0.0135
58301 | ПАО "Россети Сибирь" | "Читаэнерго" | ТП-1022 | 6/0,4 | 0.25 | 0.040355 | 0 | 0.0054
58302 | ПАО "Россети Сибирь" | "Читаэнерго" | ТП-81 г.Шилка | 6/0,4 | 2 | 0.085294 | 0 | 0
58303 | ПАО "Россети Сибирь" | "Читаэнерго" | ТП-478 | 6/0,4 | 0.063 | 0.029835 | 0 | 0
58304 | ПАО "Россети Сибирь" | "Читаэнерго" | ТП-377 г.Балей | 10/0,4 | 0.25 | 0.0089302 | 0 | 0
58305 | ПАО "Россети Сибирь" | "Читаэнерго" | ТП-150 от ВЛ-10 кВ ф.3 Уряал | 10/0,4 | 0.04 | 0.0062691 | 0 | 0
58306 | ПАО "Россети Сибирь" | "Читаэнерго" | ТП-728 | 6/0,4 | 0.16 | 0.028511 | 0 | 0.0315
58307 | ПАО "Россети Сибирь" | "Читаэнерго" | КТП-22052 Земляничная | 10/0,4 | 0.063 | 0.034247 | 0 | 0
58308 | ПАО "Россети Сибирь" | "Читаэнерго" | ЗТП-542 АБЗ, Битумхранилище | 6/0,4 | 0.63 | 0.035352 | 0 | 0
58309 | ПАО "Россети Сибирь" | "Читаэнерго" | ТП-441 | 6/0,4 | 0.1 | 0.048046 | 0 | 0
58310 | ПАО "Россети Сибирь" | "Читаэнерго" | ТП-442-Романовский тракт,65а | 6/0,4 | 0.25 | 0.035936 | 0 | 0
58311 | ПАО "Россети Сибирь" | "Читаэнерго" | МТП-92 ВЛ-10кВ ф. Урдо-Ага | 10/0,4 | 0.025 | 0.0060154 | 0 | 0
58312 | ПАО "Россети Сибирь" | "Читаэнерго" | ТП-688(ТП-школа 7) | 6/0,4 | 0.56 | 0.030077 | 0 | 0.0162
58313 | ПАО "Россети Сибирь" | "Читаэнерго" | ТП-689 | 6/0,4 | 0.04 | 0.028702 | 0 | 0
58314 | ПАО "Россети Сибирь" | "Читаэнерго" | СТП-893 пост №12 | 10/0,4 | 0.025 | 0.0073254 | 0 | 0
58315 | ПАО "Россети Сибирь" | "Читаэнерго" | СТП-894 степная зона | 10/0,4 | 0.025 | 0.0073632 | 0 | 0
58316 | ПАО "Россети Сибирь" | "Читаэнерго" | СТП 103 ОТФ Васильев | 10/0,4 | 0.025 | 0 | 0 | 0
58317 | ПАО "Россети Сибирь" | "Читаэнерго" | ТП-680 | 6/0,4 | 0.1 | 0.037553 | 0 | 0
58318 | ПАО "Россети Сибирь" | "Читаэнерго" | ТП-682 | 6/0,4 | 0.16 | 0.0020721 | 0 | 0.0072
58319 | ПАО "Россети Сибирь" | "Читаэнерго" | ТП-683 | 10/0,4 | 2 | 0.014762 | 0 | 0
58320 | ПАО "Россети Сибирь" | "Читаэнерго" | ТП-684 | 10/0,4 | 1.26 | 0.19329 | 0 | 0
58321 | ПАО "Россети Сибирь" | "Читаэнерго" | ТП-677 | 10/0,4 | 0.16 | 0.0044217 | 0 | 0
58322 | ПАО "Россети Сибирь" | "Читаэнерго" | ТП-681 | 10/0,4 | 0.16 | 0.010393 | 0 | 0
58323 | ПАО "Россети Сибирь" | "Читаэнерго" | РП-56 | 10/0,4 | 2 | 0 | 0 | 0
58324 | ПАО "Россети Сибирь" | "Читаэнерго" | МТП-22051 Исмайбагандов | 10/04 | 0.025 | 0.0023302 | 0 | 0
58325 | ПАО "Россети Сибирь" | "Читаэнерго" | СТП №21212 63 кВА СНТ Дорожник | 6/0,4 | 0.063 | 0 | 0 | 0
58326 | ПАО "Россети Сибирь" | "Читаэнерго" | СТП №21304 | 10/0,4 | 0.16 | 0 | 0 | 0.036
58327 | ПАО "Россети Сибирь" | "Читаэнерго" | ТП-1243 Школа | 10/0,4 | 0.4 | 0.019168 | 0 | 0
58328 | ПАО "Россети Сибирь" | "Читаэнерго" | ЗТП 10/0,4 кВ №601 РТРС | 10/0,4 | 0.25 | 0 | 0 | 0
58329 | ПАО "Россети Сибирь" | "Читаэнерго" | ТП-721 | 10/0,4 | 0.4 | 0.035676 | 0 | 0.135
58330 | ПАО "Россети Сибирь" | "Читаэнерго" | ТП-487 от ВЛ-6кВ ф."Северный города" | 6 | 0.04 | 0.014857 | 0 | 0
58331 | ПАО "Россети Сибирь" | "Читаэнерго" | ТП-488 от ВЛ-6кВ ф."Биофабрика" | 6/0,4 | 0.4 | 0.039241 | 0 | 0.0135
58332 | ПАО "Россети Сибирь" | "Читаэнерго" | ТП-132 ф.Бальзино | 10/0,4 | 0.1 | 0.0052064 | 0 | 0
58333 | ПАО "Россети Сибирь" | "Читаэнерго" | СТП-10 кВ 625 "Гордова" | 10/0,4 | 0.1 | 0 | 0 | 0.0045
58334 | ПАО "Россети Сибирь" | "Читаэнерго" | ТП-1021 | 10/0,4 | 0.025 | 0.0084205 | 0 | 0
58335 | ПАО "Россети Сибирь" | "Читаэнерго" | ТП-411 | 10/0,4 | 0.025 | 0 | 0 | 0
58336 | ПАО "Россети Сибирь" | "Читаэнерго" | ТП-941 | 10/0,4 | 0.04 | 0 | 0 | 0
58337 | ПАО "Россети Сибирь" | "Читаэнерго" | ТП-445 Молоковский тракт | 6/0,4 | 0.16 | 0.031267 | 0 | 0
58338 | ПАО "Россети Сибирь" | "Читаэнерго" | МТП-713 | 6/0,4 | 0.063 | 0.0054988 | 0 | 0
58339 | ПАО "Россети Сибирь" | "Читаэнерго" | КТП-712 | 10/0,4 | 0.16 | 0.016387 | 0 | 0
58340 | ПАО "Россети Сибирь" | "Читаэнерго" | МТП-716 | 10/0,4 | 0.4 | 0.011762 | 0 | 0
58341 | ПАО "Россети Сибирь" | "Читаэнерго" | ТП-06630 | 10 | 0.063 | 0.01575 | 0 | 0
58342 | ПАО "Россети Сибирь" | "Читаэнерго" | ТП-23079 | 10/0,4 | 0.4 | 0 | 0 | 0
58343 | ПАО "Россети Сибирь" | "Читаэнерго" | МТП-715 | 10/0,4 | 0.16 | 0.13515 | 0 | 0
58344 | ПАО "Россети Сибирь" | "Читаэнерго" | +КТП-10/0,4 кВ "Дет. сад ул. Лазо" | 10/0,4 | 0.32 | 0 | 0 | 0
58345 | ПАО "Россети Сибирь" | "Читаэнерго" | ТП-5 ПГТ Могзон | 10/0,4 | 0.1 | 0 | 0 | 0
58346 | ПАО "Россети Сибирь" | "Читаэнерго" | ТП-3 ПГТ Могзон | 10/0,4 | 0.4 | 0 | 0 | 0
58347 | ПАО "Россети Сибирь" | "Читаэнерго" | ТП-673 | 6/0,4 | 0.25 | 0.10005 | 0 | 0.0405
58348 | ПАО "Россети Сибирь" | "Читаэнерго" | ТП-2 ПГТ Могзон | 10/0,4 | 0.4 | 0 | 0 | 0
58349 | ПАО "Россети Сибирь" | "Читаэнерго" | ТП-748 | 10/0,4 | 0.25 | 0.10084 | 0.018 | 0.108
58350 | ПАО "Россети Сибирь" | "Читаэнерго" | КТП-22422 | 10/0,4 | 0.1 | 0.016404 | 0 | 0
58351 | ПАО "Россети Сибирь" | "Читаэнерго" | СТП-757 | 10/0,4 | 0.04 | 0.00032002 | 0 | 0
58352 | ПАО "Россети Сибирь" | "Читаэнерго" | КТП-362 г.Балей АСКУЭ | 10/0,4 | 0.1 | 0.027621 | 0 | 0
58353 | ПАО "Россети Сибирь" | "Читаэнерго" | СТП-797 п.Чернышевск | 10/0,4 | 0.063 | 0.018332 | 0 | 0
58354 | ПАО "Россети Сибирь" | "Читаэнерго" | КТП-45 Могоча 6/0,4 кВ | 6/0,4 | 0.4 | 0.02538 | 0 | 0
58355 | ПАО "Россети Сибирь" | "Читаэнерго" | ТП-437 ул.Лазо,114а | 6/0,4 | 0.25 | 0 | 0 | 0
58356 | ПАО "Россети Сибирь" | "Читаэнерго" | ТП №510 "Баня" от ВЛ №5 "Посёлок" | 6/0,4 | 0.25 | 0 | 0 | 0.0045
58357 | ПАО "Россети Сибирь" | "Читаэнерго" | КТП №511 ПС Поселковая / ф. № 5 | 6/0,4 | 0.25 | 0 | 0 | 0
58358 | ПАО "Россети Сибирь" | "Читаэнерго" | КТП № 1 КНС ТМ 1 ф. № 5 | 10/0,4 | 0.4 | 0 | 0 | 0
58359 | ПАО "Россети Сибирь" | "Читаэнерго" | +КТП 10/0,4 кВ КНС ПС 110/35/10 Б/З | 10/0,4 | 0.16 | 0 | 0 | 0
58360 | ПАО "Россети Сибирь" | "Читаэнерго" | ЗТП-3012 АРТП | 10/0,4 | 0.25 | 0 | 0 | 0
58361 | ПАО "Россети Сибирь" | "Читаэнерго" | КТП-1906 ЮЭС-4 Котельная | 10/0,4 | 2 | 0 | 0 | 0
58362 | ПАО "Россети Сибирь" | "Читаэнерго" | КТП 2404 Комсомольская, ВЛ №24 Восточный | 10/0,4 | 0.4 | 0 | 0 | 0
58363 | ПАО "Россети Сибирь" | "Читаэнерго" | КТП-1001 Былков | 10 | 0.25 | 0 | 0 | 0
58364 | ПАО "Россети Сибирь" | "Читаэнерго" | ТП №2601 Восточная, ВЛ №26 Савв-я АСКУЭ | 10/0,4 | 0.1 | 0 | 0.0135 | 0
58365 | ПАО "Россети Сибирь" | "Читаэнерго" | КТП-33 БССС "Могоча" Мегафон | 6/0,4 | 0.04 | 0.00713 | 0 | 0
58366 | ПАО "Россети Сибирь" | "Читаэнерго" | КТП-37 БССС «Ключевский» | 6/0,4 | 0.04 | 0.0024157 | 0 | 0
58367 | ПАО "Россети Сибирь" | "Читаэнерго" | КТП-38 БССС «Кудеча» | 6/0,4 | 0.04 | 0.020324 | 0 | 0
58368 | ПАО "Россети Сибирь" | "Читаэнерго" | КТП-34 БССС «Семиозёрный» | 10/0,4 | 0.04 | 0.0026611 | 0 | 0
58369 | ПАО "Россети Сибирь" | "Читаэнерго" | ЗТП-1002 ПС Поселковая 35/6 кВ | 6/0,4 | 0.4 | 0 | 0 | 0
58370 | ПАО "Россети Сибирь" | "Читаэнерго" | КТПН-10/0,4 кВ №2316 «ФСБ Дом» | 10/0,4 | 0.25 | 0 | 0 | 0
58371 | ПАО "Россети Сибирь" | "Читаэнерго" | ТП-400 ВЛ-10кВ ф. Хилинский | 10/0,4 | 0.025 | 0 | 0 | 0
58372 | ПАО "Россети Сибирь" | "Читаэнерго" | ТП-667 10/0,4 кВ | 10/0,4 | 1.26 | 0.17193 | 0 | 0
58373 | ПАО "Россети Сибирь" | "Читаэнерго" | ТП-21305 | 10/0,4 | 0.4 | 0 | 0 | 0.0648
58374 | ПАО "Россети Сибирь" | "Читаэнерго" | СТП-404 ВЛ-10кВ ф. Булактуй | 10/0,4 | 0.025 | 0.020568 | 0 | 0.0558
58375 | ПАО "Россети Сибирь" | "Читаэнерго" | КТП-235 с.Пешково ул.Центральная51 | 10/0,4 | 0.1 | 0.016567 | 0 | 0
58376 | ПАО "Россети Сибирь" | "Читаэнерго" | ТП-76 МТС | 6/0,4 | 0.04 | 0 | 0 | 0
58377 | ПАО "Россети Сибирь" | "Читаэнерго" | ТП-78 Мегафон | 6/0,4 | 0.1 | 0 | 0 | 0
58378 | ПАО "Россети Сибирь" | "Читаэнерго" | ТП-77 Билайн | 6/0,4 | 0.04 | 0 | 0 | 0
58379 | ПАО "Россети Сибирь" | "Читаэнерго" | ТП-1012 | 6 | 0.25 | 0.16176 | 0 | 0
58380 | ПАО "Россети Сибирь" | "Читаэнерго" | ТП-1011 | 6 | 0.25 | 0.027047 | 0 | 0
58381 | ПАО "Россети Сибирь" | "Читаэнерго" | ТП-1003 | 6 | 0.63 | 0.080961 | 0 | 0
58382 | ПАО "Россети Сибирь" | "Читаэнерго" | СТП-445 (ООО Андрюшкинское) | 6/0,4 | 0.25 | 0.004248 | 0 | 0
58383 | ПАО "Россети Сибирь" | "Читаэнерго" | СТП-771 | 6/0,4 | 0.025 | 0.0081401 | 0 | 0.0036
58384 | ПАО "Россети Сибирь" | "Читаэнерго" | СТП-772 | 10/0,4 | 0.16 | 0.1316 | 0 | 0.1215
58385 | ПАО "Россети Сибирь" | "Читаэнерго" | СТП-22174 Лиханов | 10/0,4 | 0.025 | 0.0029309 | 0 | 0
58386 | ПАО "Россети Сибирь" | "Читаэнерго" | КТП 10/0,4 кВ №29111 | 10 | 0.16 | 0 | 0 | 0
58387 | ПАО "Россети Сибирь" | "Читаэнерго" | ТП-18-36 ф.Ушарбай | 10/0,4 | 0.025 | 0.000735 | 0 | 0
58388 | ПАО "Россети Сибирь" | "Читаэнерго" | СТП 627 Строителей | 10/0,4 | 0.063 | 0.014863 | 0 | 0.0045
58389 | ПАО "Россети Сибирь" | "Читаэнерго" | КТПС-10 кВ 12-21 ф.Хлебозавод | 10/0,4 | 0.04 | 0.0098138 | 0 | 0
58390 | ПАО "Россети Сибирь" | "Читаэнерго" | КТПС-6-05 ф.Огок | 10/0,4 | 0.04 | 0 | 0 | 0
58391 | ПАО "Россети Сибирь" | "Читаэнерго" | КТПС 6 ф.Номоконово | 10 | 0.025 | 0.0040856 | 0 | 0
58392 | ПАО "Россети Сибирь" | "Читаэнерго" | КТПС-9-17 Жаргалов Д.Ж. | 10 | 0.025 | 0.00034739 | 0 | 0
58393 | ПАО "Россети Сибирь" | "Читаэнерго" | ТП-16 ф.Хатькин | 10/0,4 | 0.025 | 0.0046737 | 0 | 0
58394 | ПАО "Россети Сибирь" | "Читаэнерго" | ТП-20-06 ф. Ага-Хангил | 10/0,4 | 0.063 | 0.042345 | 0 | 0
58395 | ПАО "Россети Сибирь" | "Читаэнерго" | ТП-3-10 ф. Посёлок-1 | 10/0,4 | 1 | 0.23729 | 0 | 0
58396 | ПАО "Россети Сибирь" | "Читаэнерго" | ТП-12-15 ф. Хлебозавод | 10/0,4 | 0.1 | 0.082914 | 0 | 0.018306
58397 | ПАО "Россети Сибирь" | "Читаэнерго" | ТП-1-06 ф. Пищекомбинат | 10/0,4 | 0.16 | 0.048508 | 0 | 0
58398 | ПАО "Россети Сибирь" | "Читаэнерго" | КТПС 23 ф. Булуктуй | 10/0,4 | 0.025 | 0.0036457 | 0 | 0
58399 | ПАО "Россети Сибирь" | "Читаэнерго" | КТПН-22173 а ф.Талача | 10/0,4 | 0.16 | 0.018149 | 0 | 0
58400 | ПАО "Россети Сибирь" | "Читаэнерго" | ТП-20-25 ф.Ага-Хангил | 10/0,4 | 0.025 | 0.0013352 | 0 | 0
58401 | ПАО "Россети Сибирь" | "Читаэнерго" | СТП 10/0,4 кВ №49 Романычев | 10/0,4 | 0.025 | 0.0049069 | 0 | 0
58402 | ПАО "Россети Сибирь" | "Читаэнерго" | СТП 10/0,4 кВ №48 Кабанов | 10/0,4 | 0.025 | 0.0059208 | 0 | 0
58403 | ПАО "Россети Сибирь" | "Читаэнерго" | СТП 10/0,4 кВ №47 Дедюхин | 10/0,4 | 0.025 | 0 | 0 | 0
58404 | ПАО "Россети Сибирь" | "Читаэнерго" | СТП 10/0,4 кВ №46 Гладких | 10/0,4 | 0.025 | 0.0061587 | 0 | 0
58405 | ПАО "Россети Сибирь" | "Читаэнерго" | СТП 10/0,4 кВ №45 Степанов | 10/0,4 | 0.025 | 0.0020221 | 0 | 0
58406 | ПАО "Россети Сибирь" | "Читаэнерго" | СТП 10/0,4 кВ №44 Шароглазов | 10/0,4 | 0.025 | 0 | 0 | 0
58407 | ПАО "Россети Сибирь" | "Читаэнерго" | СТП 10/0,4 кВ №42 Демидов | 10/0,4 | 0.025 | 0.006457 | 0 | 0
58408 | ПАО "Россети Сибирь" | "Читаэнерго" | РП-6 кВ №11 п.Первомайский | 6 | 0.4 | 0 | 0 | 0
58409 | ПАО "Россети Сибирь" | "Читаэнерго" | КТП 21504 | 6/0,4 | 0.4 | 0 | 0 | 0
58410 | ПАО "Россети Сибирь" | "Читаэнерго" | КТП № 21083 | 6/0,4 | 0.25 | 0 | 0 | 0
58411 | ПАО "Россети Сибирь" | "Читаэнерго" | КТП № 21209 | 6/0,4 | 0.25 | 0 | 0 | 0.0045
58412 | ПАО "Россети Сибирь" | "Читаэнерго" | ТП-665 ф.Дальний привод | 6/0,4 | 0.4 | 0.13682 | 0 | 0.0063
58413 | ПАО "Россети Сибирь" | "Читаэнерго" | СТП-48 Погосян Могоча | 6/0,4 | 0.16 | 0.041986 | 0 | 0
58414 | ПАО "Россети Сибирь" | "Читаэнерго" | КТП-687 | 6/0,4 | 0.25 | 0.046761 | 0 | 0.1836
58415 | ПАО "Россети Сибирь" | "Читаэнерго" | ТП-664 АСКУЭ | 6/0,4 | 0.25 | 0.028998 | 0 | 0.0135
58416 | ПАО "Россети Сибирь" | "Читаэнерго" | ТП-35 ВЛ-10кВ ф. Хойто-Ага | 10/0,4 | 0.025 | 0 | 0 | 0
58417 | ПАО "Россети Сибирь" | "Читаэнерго" | ТП-30 ВЛ-10кВ ф. Поселок-3 | 10 | 0.1 | 0.051537 | 0 | 0
58418 | ПАО "Россети Сибирь" | "Читаэнерго" | ТП-11 ф. Хойто-Ага | 10/0,4 | 0.025 | 0.0016108 | 0 | 0
58419 | ПАО "Россети Сибирь" | "Читаэнерго" | ТП-199 ф. Челутай | 10/0,4 | 0.025 | 0.0040103 | 0 | 0
58420 | ПАО "Россети Сибирь" | "Читаэнерго" | СТП-405 ВЛ-10кВ ф. Хилинский | 10/0,4 | 0.025 | 0.0011942 | 0 | 0
58421 | ПАО "Россети Сибирь" | "Читаэнерго" | СТП-408 ВЛ-10кВ ф. Сортучасток | 10/0,4 | 0.025 | 0.0053912 | 0 | 0
58422 | ПАО "Россети Сибирь" | "Читаэнерго" | ТП-409 ф.Поселок-3 | 10/0,4 | 0.063 | 0.011606 | 0 | 0.0045
58423 | ПАО "Россети Сибирь" | "Читаэнерго" | ТП-94 ф.Хойто-Ага | 10/0,4 | 0.025 | 0.0010916 | 0 | 0
58424 | ПАО "Россети Сибирь" | "Читаэнерго" | СТП-410 ВЛ-10кВ ф. Цокто--Хангил | 10/0,4 | 0.025 | 0.0014379 | 0 | 0
58425 | ПАО "Россети Сибирь" | "Читаэнерго" | СТП-95 ВЛ-10кВ ф. Нуртуй | 10/0,4 | 0.025 | 0.0014379 | 0 | 0
58426 | ПАО "Россети Сибирь" | "Читаэнерго" | СТП-411 ВЛ-10кВ ф. Челутай | 10/0,4 | 0.04 | 0.0015406 | 0 | 0
58427 | ПАО "Россети Сибирь" | "Читаэнерго" | СТП-412 ВЛ-10кВ ф. Агинск | 10/0,4 | 0.04 | 0.0014137 | 0 | 0
58428 | ПАО "Россети Сибирь" | "Читаэнерго" | СТП-413 ВЛ-10кВ ф. Южный-Аргалей | 10/0,4 | 0.025 | 0.0015179 | 0 | 0
58429 | ПАО "Россети Сибирь" | "Читаэнерго" | СТП-414 ВЛ-10кВ ф. Нуртуй | 10/0,4 | 0.025 | 0.001314 | 0 | 0
58430 | ПАО "Россети Сибирь" | "Читаэнерго" | СТП-415 ВЛ-10кВ ф. Булактуй | 10/0,4 | 0.1 | 0.0080637 | 0 | 0
58431 | ПАО "Россети Сибирь" | "Читаэнерго" | СТП-417 ВЛ-10кВ ф. Челутай | 10/0,4 | 0.025 | 0.0012108 | 0 | 0
58432 | ПАО "Россети Сибирь" | "Читаэнерго" | СТП-418 ВЛ-10кВ ф. Южный-Аргалей | 10/0,4 | 0.025 | 0.0016312 | 0 | 0
58433 | ПАО "Россети Сибирь" | "Читаэнерго" | СТП-419 ВЛ-10кВ ф. Хотогор | 10/0,4 | 0.025 | 0.0010694 | 0 | 0
58434 | ПАО "Россети Сибирь" | "Читаэнерго" | СТП-420 ВЛ-10кВ ф. Хилинский | 10/0,4 | 0.025 | 0.0020273 | 0 | 0
58435 | ПАО "Россети Сибирь" | "Читаэнерго" | СТП-421 ВЛ-10кВ ф. Сортучасток | 10/0,4 | 0.025 | 0.0034599 | 0 | 0
58436 | ПАО "Россети Сибирь" | "Читаэнерго" | СТП-190 ф.Токчин | 10/0,4 | 0.025 | 0.0076568 | 0 | 0
58437 | ПАО "Россети Сибирь" | "Читаэнерго" | ТП - 25040 (Малета) | 10/0,4 | 0.025 | 0 | 0 | 0
58438 | ПАО "Россети Сибирь" | "Читаэнерго" | СТП-741 | 6/0,4 | 0.16 | 0.073544 | 0 | 0.2403
58439 | ПАО "Россети Сибирь" | "Читаэнерго" | КТП-686 | 6/0,4 | 0.63 | 0.26022 | 0 | 0.1215
58440 | ПАО "Россети Сибирь" | "Читаэнерго" | КТП-329 Шилка | 10/0,4 | 0.25 | 0.006827 | 0 | 0
58441 | ПАО "Россети Сибирь" | "Читаэнерго" | СТП-221 с.Унда | 10/0,4 | 0.025 | 0.0091332 | 0 | 0
58442 | ПАО "Россети Сибирь" | "Читаэнерго" | СТП-613 с.Купряково | 10/0,4 | 0.025 | 0.0027612 | 0 | 0
58443 | ПАО "Россети Сибирь" | "Читаэнерго" | СТП-156 ФАП В.Хила | 10/0,4 | 0.063 | 0 | 0 | 0
58444 | ПАО "Россети Сибирь" | "Читаэнерго" | СТП-742 степная зона | 10/0,4 | 0.025 | 0.002209 | 0 | 0
58445 | ПАО "Россети Сибирь" | "Читаэнерго" | СТП-7 п.Жирекен | 10/0,4 | 0.04 | 0.0014381 | 0 | 0.0054
58446 | ПАО "Россети Сибирь" | "Читаэнерго" | СТП-727 степная зона | 10/0,4 | 0.025 | 0.00087414 | 0 | 0
58447 | ПАО "Россети Сибирь" | "Читаэнерго" | СТП-10 кВ №11 п.Жирекен | 10/0,4 | 0.04 | 0 | 0 | 0.0054
58448 | ПАО "Россети Сибирь" | "Читаэнерго" | СТП-575 п.Заречный | 10/0,4 | 0.063 | 0.014358 | 0 | 0
58449 | ПАО "Россети Сибирь" | "Читаэнерго" | СТП-580 КФХ Казаченко М.Н. | 10/0,4 | 0.025 | 0.0070687 | 0 | 0
58450 | ПАО "Россети Сибирь" | "Читаэнерго" | СТП №17 Дарасун Переселенцы | 10/0,4 | 0.04 | 0 | 0 | 0
58451 | ПАО "Россети Сибирь" | "Читаэнерго" | Читинский уч-к. ТП-21205 | 10/0,4 | 0.063 | 0 | 0 | 0
58452 | ПАО "Россети Сибирь" | "Читаэнерго" | СТП 573 Туранов | 10/0,4 | 0.025 | 0.003153 | 0 | 0
58453 | ПАО "Россети Сибирь" | "Читаэнерго" | СТП - 411 РТРС г.Балей | 10/0,4 | 0.04 | 0 | 0 | 0
58454 | ПАО "Россети Сибирь" | "Читаэнерго" | ТП-8 ф.Дульдурга | 10/0,4 | 0.63 | 0.00066429 | 0 | 0.0045
58455 | ПАО "Россети Сибирь" | "Читаэнерго" | ТП-174 ф.Алханай | 10/0,4 | 0.063 | 0.0034478 | 0 | 0
58456 | ПАО "Россети Сибирь" | "Читаэнерго" | КТП-22176а | 10/0,4 | 0.025 | 0.0061587 | 0 | 0
58457 | ПАО "Россети Сибирь" | "Читаэнерго" | КТПН-22426 | 10/0,4 | 0.063 | 0.0096703 | 0 | 0
58458 | ПАО "Россети Сибирь" | "Читаэнерго" | КТПН-22424 | 10/0,4 | 0.16 | 0.023896 | 0 | 0.0135
58459 | ПАО "Россети Сибирь" | "Читаэнерго" | КТПН-22423 | 10/0,4 | 0.16 | 0.046902 | 0 | 0
58460 | ПАО "Россети Сибирь" | "Читаэнерго" | ТП-685 (6 кВ) | 6/0,4 | 0.25 | 0.024659 | 0 | 0
58461 | ПАО "Россети Сибирь" | "Читаэнерго" | МТП-696 | 6/0,4 | 0.025 | 0.0016859 | 0 | 0
58462 | ПАО "Россети Сибирь" | "Читаэнерго" | КТП-702 | 6/0,4 | 0.16 | 0.024922 | 0 | 0
58463 | ПАО "Россети Сибирь" | "Читаэнерго" | СТП-786 (21193) | 6/0,4 | 0.063 | 0 | 0 | 0
58464 | ПАО "Россети Сибирь" | "Читаэнерго" | КТП-751 | 6/0,4 | 0.1 | 0.0034739 | 0 | 0
58465 | ПАО "Россети Сибирь" | "Читаэнерго" | СТП-752 | 6/0,4 | 0.1 | 0.0031454 | 0 | 0.0729
58466 | ПАО "Россети Сибирь" | "Читаэнерго" | ТП-710 | 6/0,4 | 0.1 | 0.0028226 | 0 | 0.0675
58467 | ПАО "Россети Сибирь" | "Читаэнерго" | ТП-26022 | 10/0,4 | 0.1 | 0 | 0 | 0
58468 | ПАО "Россети Сибирь" | "Читаэнерго" | КТПС-10/0,4кВ №26025 | 10/0,4 | 0.025 | 0 | 0 | 0
58469 | ПАО "Россети Сибирь" | "Читаэнерго" | ТП10/0,4кВ №26103 250кВА | 10 | 0.25 | 0 | 0 | 0
58470 | ПАО "Россети Сибирь" | "Читаэнерго" | СТП № 26077 160кВА ООО Стройкапитал | 10/0,4 | 0.16 | 0 | 0 | 0
58471 | ПАО "Россети Сибирь" | "Читаэнерго" | СТП 10/0,4кВ № 26315 | 10/0,4 | 0.063 | 0 | 0 | 0
58472 | ПАО "Россети Сибирь" | "Читаэнерго" | СТП-79 | 6/0,4 | 0.063 | 0 | 0 | 0
58473 | ПАО "Россети Сибирь" | "Читаэнерго" | КТП-692 | 10/0,4 | 0.4 | 0.11074 | 0 | 0
58474 | ПАО "Россети Сибирь" | "Читаэнерго" | ТП-614 | 10/0,4 | 0.8 | 0.20043 | 0 | 0
58475 | ПАО "Россети Сибирь" | "Читаэнерго" | СТП-779 | 10/0,4 | 0.063 | 0.00023893 | 0 | 0
58476 | ПАО "Россети Сибирь" | "Читаэнерго" | ТП-414,ул.Геодезическая,60 | 6/0,4 | 0.4 | 0.071972 | 0 | 0.0135
58477 | ПАО "Россети Сибирь" | "Читаэнерго" | ТП-425 | 6/0,4 | 0.63 | 0.040477 | 0 | 0
58478 | ПАО "Россети Сибирь" | "Читаэнерго" | ТП-428-ул.Экспедиционный тупик,5 | 6/0,4 | 0.25 | 0 | 0.0135 | 0
58479 | ПАО "Россети Сибирь" | "Читаэнерго" | ТП-431 | 10/0,4 | 2 | 0.13401 | 0 | 0.44109
58480 | ПАО "Россети Сибирь" | "Читаэнерго" | ТП-434-ул.Угданская,1а | 10/0,4 | 1.26 | 0.20463 | 0 | 1.0894
58481 | ПАО "Россети Сибирь" | "Читаэнерго" | ТП-436 ул.Красной Звезды,74 | 10/0,4 | 0.63 | 0.06957 | 0 | 0.47417
58482 | ПАО "Россети Сибирь" | "Читаэнерго" | ТП-453 | 10/0,4 | 2 | 0.024089 | 0 | 0
58483 | ПАО "Россети Сибирь" | "Читаэнерго" | ТП-456 | 6/0,4 | 0.1 | 0.040428 | 0 | 0
58484 | ПАО "Россети Сибирь" | "Читаэнерго" | ТП-458 | 10/0,4 | 0.8 | 0.048561 | 0 | 0
58485 | ПАО "Россети Сибирь" | "Читаэнерго" | ТП-486 | 10/0,4 | 1 | 0.051823 | 0 | 0
58486 | ПАО "Россети Сибирь" | "Читаэнерго" | ТП-1014 (Сенная Падь, 202) | 10/0,4 | 0.1 | 0.031591 | 0 | 0
58487 | ПАО "Россети Сибирь" | "Читаэнерго" | ТП-1019 | 6/0,4 | 0.25 | 0.013744 | 0 | 0
58488 | ПАО "Россети Сибирь" | "Читаэнерго" | ТП-27 ф.Чиндалей | 10/0,4 | 0.025 | 0.0047635 | 0 | 0
58489 | ПАО "Россети Сибирь" | "Читаэнерго" | ТП-27 ф.Таптанай | 10/0,4 | 0.025 | 0.00085781 | 0.0045 | 0
58490 | ПАО "Россети Сибирь" | "Читаэнерго" | КТП-22246 Отворот на Урульгу | 10/0,4 | 0.04 | 0.0038874 | 0 | 0
58491 | ПАО "Россети Сибирь" | "Читаэнерго" | КТПН-22247 Талача | 10/0,4 | 0.025 | 0.0061634 | 0 | 0
58492 | ПАО "Россети Сибирь" | "Читаэнерго" | КТПН-22248 Байцетуй | 10/0,4 | 0.063 | 0.0039231 | 0 | 0
58493 | ПАО "Россети Сибирь" | "Читаэнерго" | КТП-22244 | 10/0,4 | 0.04 | 0.0046454 | 0 | 0
58494 | ПАО "Россети Сибирь" | "Читаэнерго" | КТПН-22134 Кирпичный завод | 10/0,4 | 0.63 | 0.012076 | 0 | 0
58495 | ПАО "Россети Сибирь" | "Читаэнерго" | СТП-22121 | 10/0,4 | 0.025 | 0.0017358 | 0 | 0
58496 | ПАО "Россети Сибирь" | "Читаэнерго" | СТП-22063 | 10/0,4 | 0.16 | 0.037185 | 0 | 0.036
58497 | ПАО "Россети Сибирь" | "Читаэнерго" | CТП-22111 | 10/0,4 | 0.063 | 0.0029374 | 0 | 0
58498 | ПАО "Россети Сибирь" | "Читаэнерго" | СТП-22334 | 10/0,4 | 0.16 | 0.014234 | 0 | 0
58499 | ПАО "Россети Сибирь" | "Читаэнерго" | СТП-22064 | 10/0,4 | 0.16 | 0.0035817 | 0 | 0.0279
58500 | ПАО "Россети Сибирь" | "Читаэнерго" | СТП-22048 | 10/0,4 | 0.025 | 0.024535 | 0 | 0
58501 | ПАО "Россети Сибирь" | "Читаэнерго" | СТП-22065 | 10/0,4 | 0.063 | 0.024626 | 0 | 0
58502 | ПАО "Россети Сибирь" | "Читаэнерго" | СТП-22148 | 10/0,4 | 0.063 | 0.031238 | 0 | 0
58503 | ПАО "Россети Сибирь" | "Читаэнерго" | СТП-22200 Сенотрусов | 10 | 0.025 | 0.0037437 | 0 | 0
58504 | ПАО "Россети Сибирь" | "Читаэнерго" | МТП №21477 | 10/0,4 | 0.4 | 0 | 0 | 0.189
58505 | ПАО "Россети Сибирь" | "Читаэнерго" | ТП-14-03 ф.Цаган-Челутай (отп.Балданов) | 10/0,4 | 0.04 | 0.00080825 | 0 | 0
58506 | ПАО "Россети Сибирь" | "Читаэнерго" | КТПН-22377 Гаражи | 10/0,4 | 0.04 | 0.0045479 | 0 | 0
58507 | ПАО "Россети Сибирь" | "Читаэнерго" | Ингодинский уч-к. ТП-21145 | 10/0,4 | 0.25 | 0 | 0 | 0
58508 | ПАО "Россети Сибирь" | "Читаэнерго" | КТП-531 "Дедюхин" | 6/0,4 | 0.1 | 0.040384 | 0 | 0
58509 | ПАО "Россети Сибирь" | "Читаэнерго" | СТП-500 г. Нерчинск | 6/0,4 | 0.1 | 0.071129 | 0 | 0
58510 | ПАО "Россети Сибирь" | "Читаэнерго" | КТП-532 "СоюзиК" | 6/0,4 | 0.16 | 0.016199 | 0 | 0
58511 | ПАО "Россети Сибирь" | "Читаэнерго" | КТП-513 Забелин | 6/0,4 | 0.25 | 0.054884 | 0 | 0
58512 | ПАО "Россети Сибирь" | "Читаэнерго" | СТП-479 Юн-Тун-Чин г.Нерчинск | 6/0,4 | 0.063 | 0.022184 | 0 | 0
58513 | ПАО "Россети Сибирь" | "Читаэнерго" | СТП -499 РТРС п.Букачача | 6/0,4 | 0.025 | 0.0042801 | 0 | 0.013
58514 | ПАО "Россети Сибирь" | "Читаэнерго" | СТП-243 РТРС с.Савватеево | 10/0,4 | 0.063 | 0.0080334 | 0 | 0
58515 | ПАО "Россети Сибирь" | "Читаэнерго" | СТП-408 ОТФ Якимова | 10/0,4 | 0.025 | 0.0067118 | 0 | 0
58516 | ПАО "Россети Сибирь" | "Читаэнерго" | СТП-411 КФХ Чернов | 10/0,4 | 0.025 | 0.0047766 | 0 | 0
58517 | ПАО "Россети Сибирь" | "Читаэнерго" | СТП-535 ОТФ Кочетыгов | 10/0,4 | 0.025 | 0.0018861 | 0 | 0
58518 | ПАО "Россети Сибирь" | "Читаэнерго" | СТП-518 ИП Наврузов | 10/0,4 | 0.025 | 0.0077644 | 0 | 0
58519 | ПАО "Россети Сибирь" | "Читаэнерго" | СТП - 10 кВ 638 ФСБ | 10 | 0.025 | 0 | 0 | 0
58520 | ПАО "Россети Сибирь" | "Читаэнерго" | СТП-140 ф.Бальзино | 10/0,4 | 0.025 | 8.647e-05 | 0 | 0
58521 | ПАО "Россети Сибирь" | "Читаэнерго" | СТП-78 ф.Тарбагатай | 10/0,4 | 0.025 | 0.0012461 | 0 | 0
58522 | ПАО "Россети Сибирь" | "Читаэнерго" | СТП-82 ф.Тарбагатай | 10/0,4 | 0.025 | 0.007182 | 0 | 0
58523 | ПАО "Россети Сибирь" | "Читаэнерго" | ТП-17 ф.Таптанай | 10/0,4 | 0.063 | 0.0019097 | 0 | 0
58524 | ПАО "Россети Сибирь" | "Читаэнерго" | ТП-46 ф.Зугалай | 10/0,4 | 0.025 | 0.0019475 | 0 | 0
58525 | ПАО "Россети Сибирь" | "Читаэнерго" | КТПС-45 ф.Зугалай | 10/0,4 | 0.025 | 0.0015368 | 0 | 0
58526 | ПАО "Россети Сибирь" | "Читаэнерго" | СТП - 780 п.Чернышевск | 10/0,4 | 0.1 | 0.0060794 | 0 | 0.0063
58527 | ПАО "Россети Сибирь" | "Читаэнерго" | СТП № 701 Спецобъект с.Соловьевск | 10 | 0.025 | 0 | 0 | 0
58528 | ПАО "Россети Сибирь" | "Читаэнерго" | СТП №1211 Тимофеев с. Новоборзинское | 10 | 0.16 | 0 | 0 | 0
58529 | ПАО "Россети Сибирь" | "Читаэнерго" | Ингодинский уч-к. ТП-21132 | 10/0,4 | 0.4 | 0 | 0.000315 | 0.0225
58530 | ПАО "Россети Сибирь" | "Читаэнерго" | КТП-33 "Могоча" | 6/0,4 | 0.25 | 0.021163 | 0 | 0
58531 | ПАО "Россети Сибирь" | "Читаэнерго" | СТП-51 Ростелеком | 6/0,4 | 0.025 | 0.0006523 | 0 | 0
58532 | ПАО "Россети Сибирь" | "Читаэнерго" | СТП-3-54 ВЛ-10-КУРУЛГА | 10/0,4 | 0.025 | 0.016148 | 0 | 0
58533 | ПАО "Россети Сибирь" | "Читаэнерго" | СТП-22 ВЛ-10-УЛЬХУН ПАРТИЯ | 10/0,4 | 0.025 | 0.016093 | 0 | 0
58534 | ПАО "Россети Сибирь" | "Читаэнерго" | СТП-3-57 ВЛ-10-КУРУЛГА | 10/0,4 | 0.025 | 0.012966 | 0 | 0
58535 | ПАО "Россети Сибирь" | "Читаэнерго" | СТП-3-113 ВЛ-10-КУРУЛГА | 10/0,4 | 0.025 | 0.019035 | 0 | 0
58536 | ПАО "Россети Сибирь" | "Читаэнерго" | ТП№15-14 ф. Боршигорто | 10/0,4 | 0.004 | 0.00025941 | 0 | 0
58537 | ПАО "Россети Сибирь" | "Читаэнерго" | Читинский уч-к. ТП-21006 | 10/0,4 | 0.16 | 0 | 0 | 0.0153
58538 | ПАО "Россети Сибирь" | "Читаэнерго" | КТПС-10-21 ф.Цаган-Нур | 10/0,4 | 0.025 | 0.0017256 | 0 | 0
58539 | ПАО "Россети Сибирь" | "Читаэнерго" | КТПС-18-09 ф.Ушарбай | 10/0,4 | 0.025 | 0.00051429 | 0 | 0
58540 | ПАО "Россети Сибирь" | "Читаэнерго" | КТПС-18-06 ф.Ушарбай | 10/0,4 | 0.025 | 0.0012568 | 0 | 0
58541 | ПАО "Россети Сибирь" | "Читаэнерго" | ТП№15-18 ф. Боршигорто | 10/0,4 | 0.025 | 0.0016124 | 0 | 0
58542 | ПАО "Россети Сибирь" | "Читаэнерго" | ТП№15-19 ф. Боршигорто | 10/0,4 | 0.025 | 0.0015121 | 0 | 0
58543 | ПАО "Россети Сибирь" | "Читаэнерго" | ТП№15-21 ф. Боршигорто | 10/0,4 | 0.025 | 0.0014941 | 0 | 0
58544 | ПАО "Россети Сибирь" | "Читаэнерго" | ТП№15-15 ф. Боршигорто | 10/0,4 | 0.025 | 0.0013635 | 0 | 0
58545 | ПАО "Россети Сибирь" | "Читаэнерго" | ТП№15-17 ф. Боршигорто | 10/0,4 | 0.025 | 0.0012545 | 0 | 0
58546 | ПАО "Россети Сибирь" | "Читаэнерго" | ТП№15-12 ф. Боршигорто | 10/0,4 | 0.004 | 0.00043046 | 0 | 0
58547 | ПАО "Россети Сибирь" | "Читаэнерго" | ТП№15-07 ф. Боршигорто | 10/0,4 | 0.004 | 0.00042858 | 0 | 0
58548 | ПАО "Россети Сибирь" | "Читаэнерго" | ТП№15-20 ф. Боршигорто | 10/0,4 | 0.025 | 0.0014674 | 0 | 0
58549 | ПАО "Россети Сибирь" | "Читаэнерго" | СТП-130 ф.Бальзино | 10/0,4 | 0.025 | 0.0014902 | 0 | 0
58550 | ПАО "Россети Сибирь" | "Читаэнерго" | ТП-150 ф.Могойтуй | 10/0,4 | 0.025 | 0.00016992 | 0 | 0
58551 | ПАО "Россети Сибирь" | "Читаэнерго" | СТП-138 ф.Могойтуй | 10/0,4 | 0.04 | 0.0050598 | 0 | 0
58552 | ПАО "Россети Сибирь" | "Читаэнерго" | ТП-73 ф.Тарбагатай | 10/0,4 | 0.025 | 0.0011856 | 0 | 0
58553 | ПАО "Россети Сибирь" | "Читаэнерго" | СТП-175 ф.Алханай | 10/0,4 | 0.025 | 0.00052543 | 0 | 0
58554 | ПАО "Россети Сибирь" | "Читаэнерго" | СТП-227 ф.Токчин | 10/0,4 | 0.04 | 0.00014802 | 0 | 0
58555 | ПАО "Россети Сибирь" | "Читаэнерго" | СТП-214 ф.Токчин | 10/0,4 | 0.025 | 0.0044208 | 0 | 0
58556 | ПАО "Россети Сибирь" | "Читаэнерго" | СТП - 1319 Чаб.стоянка ф.13 Улан-Цацык | 10/0,4 | 0.025 | 0 | 0 | 0
58557 | ПАО "Россети Сибирь" | "Читаэнерго" | ТП№15-23 ф. Боршигорто | 10/0,4 | 0.025 | 0.00098724 | 0 | 0
58558 | ПАО "Россети Сибирь" | "Читаэнерго" | ТП-7-01 ф.Улан-Одон | 10/0,4 | 0.025 | 0.00035041 | 0 | 0
58559 | ПАО "Россети Сибирь" | "Читаэнерго" | СТП 607 Чаб. стоянка ф.6 Турга | 10/0,4 | 0.025 | 0 | 0 | 0
58560 | ПАО "Россети Сибирь" | "Читаэнерго" | СТП - 10/0,4 кВ №302 "Миронов" | 10 | 0.025 | 0 | 0 | 0
58561 | ПАО "Россети Сибирь" | "Читаэнерго" | СТП - 1320 Чаб.стоянка ф.13 Улан-Цацык | 10/0,4 | 0.025 | 0 | 0 | 0
58562 | ПАО "Россети Сибирь" | "Читаэнерго" | СТП - 733 Исаев чаб. стоянка | 10 | 0.025 | 586.8986 | 0 | 0
58563 | ПАО "Россети Сибирь" | "Читаэнерго" | ТП-734 Жуков | 10 | 0.025 | 0 | 0 | 0
58564 | ПАО "Россети Сибирь" | "Читаэнерго" | СТП 10/0,4 кв №219 Вышка | 10 | 0.025 | 0 | 0 | 0
58565 | ПАО "Россети Сибирь" | "Читаэнерго" | КТПС-10 ф.Зугалай | 10/0,4 | 0.025 | 0.00088547 | 0 | 0
58566 | ПАО "Россети Сибирь" | "Читаэнерго" | СТП 10/0,4 кВ № 518 "Осколков" | 10 | 0.025 | 0 | 0 | 0
58567 | ПАО "Россети Сибирь" | "Читаэнерго" | СТП 10/0,4 кВ - №1109 "Нимаев" | 10 | 0.025 | 0 | 0 | 0
58568 | ПАО "Россети Сибирь" | "Читаэнерго" | СТП - 706 с.Утан | 10/0,4 | 0.1 | 0 | 0 | 0
58569 | ПАО "Россети Сибирь" | "Читаэнерго" | СТП-710 с.Утан | 10/0,4 | 0.063 | 0.0042485 | 0 | 0
58570 | ПАО "Россети Сибирь" | "Читаэнерго" | ТП-9-14 ф.Ага | 10/0,4 | 0.025 | 0.00044604 | 0 | 0
58571 | ПАО "Россети Сибирь" | "Читаэнерго" | Читинский уч-к. ТП-21248 | 10/0,4 | 0.1 | 0 | 0 | 0
58572 | ПАО "Россети Сибирь" | "Читаэнерго" | ТП-473 | 10/0,4 | 2 | 0.16677 | 0.18 | 0
58573 | ПАО "Россети Сибирь" | "Читаэнерго" | РП-58 (Антипиха) | 6 | 0.63 | 0.049773 | 0 | 0
58574 | ПАО "Россети Сибирь" | "Читаэнерго" | КТП-410 г.Балей | 10/0,4 | 0.4 | 0.14357 | 0 | 0
58575 | ПАО "Россети Сибирь" | "Читаэнерго" | СТП-297 с.Нижний Ильдикан | 10/0,4 | 0.025 | 0.012107 | 0 | 0
58576 | ПАО "Россети Сибирь" | "Читаэнерго" | СТП-285 с.Гробово | 10/0,4 | 0.025 | 0.015769 | 0 | 0
58577 | ПАО "Россети Сибирь" | "Читаэнерго" | СТП-307 с.Жидка | 10/0,4 | 0.025 | 0.011487 | 0 | 0
58578 | ПАО "Россети Сибирь" | "Читаэнерго" | СТП №1 10/0,4 кВ ИП Болотов | 10/0,4 | 0.025 | 0.0063239 | 0 | 0
58579 | ПАО "Россети Сибирь" | "Читаэнерго" | КТП-519 г.Нерчинск | 10/0,4 | 0.063 | 0.018635 | 0 | 0.0054
58580 | ПАО "Россети Сибирь" | "Читаэнерго" | СТП №230 Ростелеком Холбон 220 | 10/0,4 | 0.025 | 0.0064003 | 0 | 0
58581 | ПАО "Россети Сибирь" | "Читаэнерго" | СТП-153 Поселкин | 10/0,4 | 0.025 | 0.0011234 | 0 | 0
58582 | ПАО "Россети Сибирь" | "Читаэнерго" | СТП - 47 г.Шилка | 6/0,4 | 0.25 | 0.0073349 | 0 | 0
58583 | ПАО "Россети Сибирь" | "Читаэнерго" | СТП-37 Дет.сад п.В.Дарасуна | 6/0,4 | 0.063 | 0.013292 | 0 | 0
58584 | ПАО "Россети Сибирь" | "Читаэнерго" | СТП №46 Могоча Труд | 10/0,4 | 0.063 | 0.014884 | 0 | 0
58585 | ПАО "Россети Сибирь" | "Читаэнерго" | СТП - 50 Джелонда | 10/0,4 | 0.025 | 0.01208 | 0 | 0
58586 | ПАО "Россети Сибирь" | "Читаэнерго" | КТП-20 БССС «Урюм М-58» Жирекен | 6/0,4 | 0.063 | 0.0029131 | 0 | 0
58587 | ПАО "Россети Сибирь" | "Читаэнерго" | СТП - 6/0,4 кВ №39 пост №14 | 6/0,4 | 0.025 | 0.0027246 | 0 | 0
58588 | ПАО "Россети Сибирь" | "Читаэнерго" | КТП-790 А п.Чернышевск | 10/0,4 | 0.1 | 0.016842 | 0 | 0.0045
58589 | ПАО "Россети Сибирь" | "Читаэнерго" | КТП-795 п.Чернышевск | 10/0,4 | 0.16 | 0.082794 | 0 | 0.0963
58590 | ПАО "Россети Сибирь" | "Читаэнерго" | СТП-712 МНО п.Чернышевск | 10/0,4 | 0.16 | 0.056308 | 0 | 0.0072
58591 | ПАО "Россети Сибирь" | "Читаэнерго" | СТП-747 Мегафон с.Укурей | 10/0,4 | 0.025 | 0.020525 | 0 | 0
58592 | ПАО "Россети Сибирь" | "Читаэнерго" | СТП-770 п.Чернышевск | 10/0,4 | 0.1 | 0.020321 | 0 | 0
58593 | ПАО "Россети Сибирь" | "Читаэнерго" | СТП-722 с.Алеур | 10/0,4 | 0.1 | 0.033337 | 0 | 0
58594 | ПАО "Россети Сибирь" | "Читаэнерго" | СТП - 709 РТРС с.Новый Олов | 10/0,4 | 0.025 | 0.0062502 | 0 | 0
58595 | ПАО "Россети Сибирь" | "Читаэнерго" | СТП - 746 с.Укурей | 10/0,4 | 0.025 | 0.0084049 | 0 | 0
58596 | ПАО "Россети Сибирь" | "Читаэнерго" | СТП - 794 п.Чернышевск | 10/0,4 | 0.1 | 0.051559 | 0 | 0.036
58597 | ПАО "Россети Сибирь" | "Читаэнерго" | СТП -745 степная зона | 10/0,4 | 0.025 | 0.0031322 | 0 | 0
58598 | ПАО "Россети Сибирь" | "Читаэнерго" | СТП - 10/0,4 кВ №38 пост №13 | 10/0,4 | 0.025 | 0.0036166 | 0 | 0
58599 | ПАО "Россети Сибирь" | "Читаэнерго" | СТП-10 кВ №711 с.Утан | 10/0,4 | 0.025 | 0.0031416 | 0 | 0
58600 | ПАО "Россети Сибирь" | "Читаэнерго" | СТП-760 с. Гаур | 10/0,4 | 0.1 | 0.010777 | 0 | 0
58601 | ПАО "Россети Сибирь" | "Читаэнерго" | ТП-9-25 ф.Ага | 10/0,4 | 0.025 | 0.00053808 | 0 | 0
58602 | ПАО "Россети Сибирь" | "Читаэнерго" | ТП-9-28 ф.Ага | 10/0,4 | 0.025 | 0.00023883 | 0 | 0
58603 | ПАО "Россети Сибирь" | "Читаэнерго" | ТП-9-35 ф.Ага | 10/0,4 | 0.025 | 0.00034739 | 0 | 0
58604 | ПАО "Россети Сибирь" | "Читаэнерго" | СТП 10/0,4 кВ № 517 | 10 | 0.025 | 0 | 0 | 0
58605 | ПАО "Россети Сибирь" | "Читаэнерго" | СТП - 21386 | 10/0,4 | 0.16 | 0 | 0 | 0.027
58606 | ПАО "Россети Сибирь" | "Читаэнерго" | КТП №27 "Водозабор" | 10/0,4 | 0.04 | 0 | 0 | 0
58607 | ПАО "Россети Сибирь" | "Читаэнерго" | СТП - 21379 | 10/0,4 | 0.1 | 0.010977 | 0 | 0.0585
58608 | ПАО "Россети Сибирь" | "Читаэнерго" | ТП-21227 | 6/0,4 | 0.63 | 0 | 0 | 0.189
58609 | ПАО "Россети Сибирь" | "Читаэнерго" | Читинский уч-к. ТП-21200 | 10/0,4 | 0.63 | 0.053794 | 0 | 0.144
58610 | ПАО "Россети Сибирь" | "Читаэнерго" | СТП 21409 | 10/0,4 | 0.063 | 0 | 0 | 0.009
58611 | ПАО "Россети Сибирь" | "Читаэнерго" | СТП-10 кВ № 21410 | 10/0,4 | 0.1 | 0 | 0.009 | 0
58612 | ПАО "Россети Сибирь" | "Читаэнерго" | МТП №21423 10/160 ИП ВОРОЖЕЙКИН | 10/0,4 | 0.16 | 0 | 0 | 0
58613 | ПАО "Россети Сибирь" | "Читаэнерго" | СТП 10/0,4 кВ № 21381 | 10/0,4 | 0.063 | 0 | 0 | 0.0135
58614 | ПАО "Россети Сибирь" | "Читаэнерго" | МТП - 6 кВ 21415 | 6/0,4 | 0.16 | 0 | 0 | 0.0135
58615 | ПАО "Россети Сибирь" | "Читаэнерго" | Читинский уч-к. ТП-21257 | 6/0,4 | 0.25 | 0 | 0 | 0
58616 | ПАО "Россети Сибирь" | "Читаэнерго" | СТП 24393 | 6/0,4 | 0.063 | 0 | 0.0135 | 0.0135
58617 | ПАО "Россети Сибирь" | "Читаэнерго" | СТП №21425 | 6/0,4 | 0.04 | 0 | 0 | 0
58618 | ПАО "Россети Сибирь" | "Читаэнерго" | СТП 6/0,4 кВ № 21428 | 6/0,4 | 0.063 | 0 | 0 | 0.0135
58619 | ПАО "Россети Сибирь" | "Читаэнерго" | ТП-21237 | 10/0,4 | 0.25 | 0 | 0 | 0
58620 | ПАО "Россети Сибирь" | "Читаэнерго" | КТП-6 кВ № 21456 | 6/0,4 | 0.63 | 0 | 0.0135 | 0
58621 | ПАО "Россети Сибирь" | "Читаэнерго" | СТП 21414 | 10/0,4 | 0.063 | 0 | 0 | 0.0135
58622 | ПАО "Россети Сибирь" | "Читаэнерго" | СТП-21488 10/0,4 | 10/0,4 | 0.063 | 0 | 0 | 0
58623 | ПАО "Россети Сибирь" | "Читаэнерго" | КТП - 21392 | 6/0,4 | 0.4 | 0 | 0 | 0.0675
58624 | ПАО "Россети Сибирь" | "Читаэнерго" | СТП - 10 кВ №21336 | 10/0,4 | 0.025 | 0 | 0 | 0
58625 | ПАО "Россети Сибирь" | "Читаэнерго" | ТП №3 ул.Белорусская | 10/0,4 | 0.4 | 0 | 0 | 0
58626 | ПАО "Россети Сибирь" | "Читаэнерго" | СТП - 21338 | 6/0,4 | 0.04 | 0 | 0 | 0
58627 | ПАО "Россети Сибирь" | "Читаэнерго" | ТП-21204 | 6/0,4 | 0.063 | 0 | 0 | 0.0315
58628 | ПАО "Россети Сибирь" | "Читаэнерго" | СТП 21214 100/6 от оп.1/7 ф.21 Котеджи | 6/0,4 | 0.04 | 0 | 0 | 0
58629 | ПАО "Россети Сибирь" | "Читаэнерго" | КТПН-21306 | 10/0,4 | 0.25 | 0 | 0 | 0.0495
58630 | ПАО "Россети Сибирь" | "Читаэнерго" | ТП-21191 | 10/0,4 | 0.1 | 0 | 0 | 0
58631 | ПАО "Россети Сибирь" | "Читаэнерго" | Читинский уч-к. ТП-21023 | 10/0,4 | 0.25 | 0 | 0 | 0.0855
58632 | ПАО "Россети Сибирь" | "Читаэнерго" | Читинский уч-к. ТП-21189 АСКУЭ | 10/0,4 | 0.25 | 0 | 0 | 0
58633 | ПАО "Россети Сибирь" | "Читаэнерго" | Читинский уч-к. ТП-21027 | 10/0,4 | 0.25 | 0 | 0 | 0
58634 | ПАО "Россети Сибирь" | "Читаэнерго" | ТП-21307 | 10/0,4 | 0.04 | 0 | 0 | 0
58635 | ПАО "Россети Сибирь" | "Читаэнерго" | ТП-21359 10/0,4 | 10/0,4 | 0.1 | 0 | 0 | 0
58636 | ПАО "Россети Сибирь" | "Читаэнерго" | СТП 24384(25/6) | 6/0,4 | 0.025 | 0 | 0 | 0
58637 | ПАО "Россети Сибирь" | "Читаэнерго" | СТП - 10 кВ №21355 | 10/0,4 | 0.04 | 0 | 0 | 0
58638 | ПАО "Россети Сибирь" | "Читаэнерго" | СТП 21396 | 10/0,4 | 0.063 | 0 | 0 | 0
58639 | ПАО "Россети Сибирь" | "Читаэнерго" | СТП №21363 63 кВА ф.Угдан | 10/0,4 | 0.063 | 0 | 0 | 0
58640 | ПАО "Россети Сибирь" | "Читаэнерго" | Читинский уч-к. ТП-21190 | 10/0,4 | 0.4 | 0 | 0 | 0
58641 | ПАО "Россети Сибирь" | "Читаэнерго" | ТП-21352 | 10/0,4 | 0.16 | 0 | 0 | 0
58642 | ПАО "Россети Сибирь" | "Читаэнерго" | ТП-21308 | 10/0,4 | 0.1 | 0 | 0 | 0
58643 | ПАО "Россети Сибирь" | "Читаэнерго" | СТП - 21148 | 10/0,4 | 0.025 | 0 | 0 | 0.0135
58644 | ПАО "Россети Сибирь" | "Читаэнерго" | Читинский уч-к. ТП-21028 | 10/0,4 | 0.4 | 0 | 0 | 0.0135
58645 | ПАО "Россети Сибирь" | "Читаэнерго" | СТП - 21413 | 10/0,4 | 0.025 | 0 | 0 | 0
58646 | ПАО "Россети Сибирь" | "Читаэнерго" | СТП - 10 кВ №21349 | 10/0,4 | 0.04 | 0 | 0 | 0
58647 | ПАО "Россети Сибирь" | "Читаэнерго" | СТП - 10 кВ №21394 | 10/0,4 | 0.04 | 0 | 0 | 0
58648 | ПАО "Россети Сибирь" | "Читаэнерго" | КТП-10 кВ №24381 | 10/0,4 | 0.063 | 0 | 0 | 0
58649 | ПАО "Россети Сибирь" | "Читаэнерго" | КТП-10 кВ №24389 | 10/0,4 | 0.04 | 0 | 0 | 0
58650 | ПАО "Россети Сибирь" | "Читаэнерго" | ТП-24364 АСКУЭ | 6/0,4 | 0.5 | 0 | 0 | 0
58651 | ПАО "Россети Сибирь" | "Читаэнерго" | ТП-24358 | 10/0,4 | 0.04 | 0 | 0 | 0
58652 | ПАО "Россети Сибирь" | "Читаэнерго" | ТП-24203 | 10/0,4 | 0.04 | 0 | 0 | 0
58653 | ПАО "Россети Сибирь" | "Читаэнерго" | ТП-21401 | 10/0,4 | 0.25 | 0 | 0 | 0
58654 | ПАО "Россети Сибирь" | "Читаэнерго" | ТП-21314 | 6/0,4 | 0.4 | 0 | 0 | 0.1206
58655 | ПАО "Россети Сибирь" | "Читаэнерго" | ТП 21240 | 6/0,4 | 0.063 | 0 | 0 | 0.1215
58656 | ПАО "Россети Сибирь" | "Читаэнерго" | ТП - 24162 | 10/0,4 | 0.025 | 0 | 0 | 0
58657 | ПАО "Россети Сибирь" | "Читаэнерго" | СТП № 24205 40 кВА | 10/0,4 | 0.04 | 0 | 0 | 0
58658 | ПАО "Россети Сибирь" | "Читаэнерго" | СТП - 21412 | 10/0,4 | 0.063 | 0 | 0 | 0
58659 | ПАО "Россети Сибирь" | "Читаэнерго" | СТП - 21387 | 10/0,4 | 0.04 | 0 | 0 | 0
58660 | ПАО "Россети Сибирь" | "Читаэнерго" | СТП - 10 кВ №24383 | 10/0,4 | 0.04 | 0 | 0 | 0
58661 | ПАО "Россети Сибирь" | "Читаэнерго" | Новинский уч-к ТП-24363 | 10/0,4 | 0.25 | 0 | 0 | 0.027
58662 | ПАО "Россети Сибирь" | "Читаэнерго" | ТП-24204 | 10/0,4 | 0.063 | 0 | 0 | 0
58663 | ПАО "Россети Сибирь" | "Читаэнерго" | СТП № 21293 | 6/0,4 | 0.04 | 0 | 0 | 0
58664 | ПАО "Россети Сибирь" | "Читаэнерго" | СТП 21404 25/10 от оп.218 ф.16 Арахлей | 10/0,4 | 0.025 | 0 | 0 | 0
58665 | ПАО "Россети Сибирь" | "Читаэнерго" | КТП № 21486 | 6/0,4 | 0.25 | 0 | 0 | 0.0135
58666 | ПАО "Россети Сибирь" | "Читаэнерго" | ТП-430 | 10/0,4 | 1.26 | 0.21296 | 0 | 0
58667 | ПАО "Россети Сибирь" | "Читаэнерго" | ТП-1000 (Курнатовского, 70) | 10/0,4 | 0.63 | 0.14658 | 0 | 0
58668 | ПАО "Россети Сибирь" | "Читаэнерго" | ТП-475 | 10/0,4 | 2 | 0.20136 | 0 | 0
58669 | ПАО "Россети Сибирь" | "Читаэнерго" | ТП-472 | 10/0,4 | 2 | 0.23078 | 0 | 0
58670 | ПАО "Россети Сибирь" | "Читаэнерго" | ТП-462 | 10/0,4 | 0.25 | 0.047297 | 0 | 0
58671 | ПАО "Россети Сибирь" | "Читаэнерго" | ТП-461 | 10/0,4 | 0.4 | 0.052897 | 0 | 0.018
58672 | ПАО "Россети Сибирь" | "Читаэнерго" | ТП-460 | 10/0,4 | 1.26 | 0.025163 | 0 | 0
58673 | ПАО "Россети Сибирь" | "Читаэнерго" | ТП-446 | 10/0,4 | 2 | 0.071207 | 0 | 0
58674 | ПАО "Россети Сибирь" | "Читаэнерго" | ТП-432-ул.Усуглинская,2а | 10/0,4 | 2 | 0.18181 | 0 | 0
58675 | ПАО "Россети Сибирь" | "Читаэнерго" | ТП-1004 | 6/0,4 | 0.63 | 0.0090586 | 0 | 0
58676 | ПАО "Россети Сибирь" | "Читаэнерго" | ТП-1002 | 6 | 0.1 | 0.0099281 | 0 | 0
58677 | ПАО "Россети Сибирь" | "Читаэнерго" | ТП-1007 | 6 | 0.25 | 0.014022 | 0 | 0
58678 | ПАО "Россети Сибирь" | "Читаэнерго" | ТП-1017 | 6/0,4 | 0.1 | 0.017804 | 0 | 0
58679 | ПАО "Россети Сибирь" | "Читаэнерго" | ТП-1013 (ул. Александра Липова) | 6 | 0.025 | 0 | 0 | 0
58680 | ПАО "Россети Сибирь" | "Читаэнерго" | ТП-1016 (ДНТ №124 Солнечная поляна) | 6 | 0.1 | 0.015805 | 0 | 0
58681 | ПАО "Россети Сибирь" | "Читаэнерго" | ТП-477 (ПНС) | 6 | 1.26 | 0.083065 | 0 | 0
58682 | ПАО "Россети Сибирь" | "Читаэнерго" | ТП-424 | 6/0,4 | 0.1 | 0.0074142 | 0 | 0
58683 | ПАО "Россети Сибирь" | "Читаэнерго" | ТП-448 6кВ | 6/0,4 | 0.8 | 0.18338 | 0 | 0
58684 | ПАО "Россети Сибирь" | "Читаэнерго" | ТП-447 | 6/0,4 | 0.063 | 0.010013 | 0 | 0
58685 | ПАО "Россети Сибирь" | "Читаэнерго" | ТП-449 | 6/0,4 | 0.16 | 0.095614 | 0 | 0.0171
58686 | ПАО "Россети Сибирь" | "Читаэнерго" | ТП-457 | 6/0,4 | 0.63 | 0.070904 | 0.0018 | 0
58687 | ПАО "Россети Сибирь" | "Читаэнерго" | ТП-482 | 6/0,4 | 0.1 | 0.0079872 | 0 | 0
58688 | ПАО "Россети Сибирь" | "Читаэнерго" | ТП-003 | 6/0,4 | 0.4 | 0.080342 | 0 | 0
58689 | ПАО "Россети Сибирь" | "Читаэнерго" | ТП-452 | 6/0,4 | 0.1 | 0.044773 | 0 | 0
58690 | ПАО "Россети Сибирь" | "Читаэнерго" | ТП-454 | 6/0,4 | 0.16 | 0.041207 | 0 | 0
58691 | ПАО "Россети Сибирь" | "Читаэнерго" | ТП-455 | 6/0,4 | 0.025 | 0.012449 | 0 | 0.0135
58692 | ПАО "Россети Сибирь" | "Читаэнерго" | ТП-470 (школа 19) | 6/0,4 | 0.315 | 0.075038 | 0 | 0
58693 | ПАО "Россети Сибирь" | "Читаэнерго" | ТП-471 (школа 36) | 6/0,4 | 0.4 | 0.040707 | 0 | 0
58694 | ПАО "Россети Сибирь" | "Читаэнерго" | ТП-463 | 6/0,4 | 0.4 | 0.043762 | 0 | 0.189
58695 | ПАО "Россети Сибирь" | "Читаэнерго" | ТП-465 | 6/0,4 | 0.5 | 0.14606 | 0 | 0
58696 | ПАО "Россети Сибирь" | "Читаэнерго" | ТП-467 (школа 12) | 6/0,4 | 0.4 | 0.15357 | 0 | 0
58697 | ПАО "Россети Сибирь" | "Читаэнерго" | ТП-468 (школа 14) | 6/0,4 | 0.5 | 0.061457 | 0 | 0
58698 | ПАО "Россети Сибирь" | "Читаэнерго" | ТП-469 (школа 18) | 6/0,4 | 0.32 | 0.14465 | 0 | 0
58699 | ПАО "Россети Сибирь" | "Читаэнерго" | ТП-426, ул.Карповский тракт,22 | 6/0,4 | 0.25 | 0.060627 | 0 | 0.027
58700 | ПАО "Россети Сибирь" | "Читаэнерго" | ТП-427-ул.Луговая,28 | 6/0,4 | 0.25 | 0.073905 | 0 | 0.027
58701 | ПАО "Россети Сибирь" | "Читаэнерго" | ТП-439-ул.Огородная,32(НОТ3-Объединение) | 6/0,4 | 0.25 | 0.059969 | 0 | 0
58702 | ПАО "Россети Сибирь" | "Читаэнерго" | ТП-496 | 6 | 0.4 | 0.020883 | 0 | 0
58703 | ПАО "Россети Сибирь" | "Читаэнерго" | ТП-497 | 6/0,4 | 0.4 | 0 | 0 | 0.0405
58704 | ПАО "Россети Сибирь" | "Читаэнерго" | ТП-498 АСКУЭ | 6/0,4 | 0.16 | 0.042762 | 0 | 0
58705 | ПАО "Россети Сибирь" | "Читаэнерго" | ТП-1015 (ООО Спектр) ф.Биофабрика | 6/0,4 | 0.16 | 0 | 0 | 0
58706 | ПАО "Россети Сибирь" | "Читаэнерго" | ТП-1018 | 6/0,4 | 0.025 | 0.0132 | 0 | 0.0162
58707 | ПАО "Россети Сибирь" | "Читаэнерго" | ТП-1045 (Коханского, 7) | 6 | 1.26 | 0 | 0 | 0
58708 | ПАО "Россети Сибирь" | "Читаэнерго" | ТП-1044 (Шилова, 48, КДКБ) | 6/0,4 | 1.26 | 0.1507 | 0 | 0
58709 | ПАО "Россети Сибирь" | "Читаэнерго" | ТП-1020 | 10 | 0.63 | 0.0073736 | 0 | 0
58710 | ПАО "Россети Сибирь" | "Читаэнерго" | РП-54 | 10/0,4 | 1.26 | 0.16713 | 0 | 0
58711 | ПАО "Россети Сибирь" | "Читаэнерго" | РП-55 | 10/0,4 | 2 | 0 | 0 | 0
58712 | ПАО "Россети Сибирь" | "Читаэнерго" | ТП-1039 | 10/0,4 | 1.26 | 0 | 0 | 0
58713 | ПАО "Россети Сибирь" | "Читаэнерго" | ТП-729 | 6/0,4 | 0.16 | 0.027947 | 0 | 0.0225
58714 | ПАО "Россети Сибирь" | "Читаэнерго" | СТП-732 | 6/0,4 | 0.16 | 0.008614 | 0 | 0.018
58715 | ПАО "Россети Сибирь" | "Читаэнерго" | СТП-733 6 кВ | 6/0,4 | 0.16 | 0.021074 | 0 | 0
58716 | ПАО "Россети Сибирь" | "Читаэнерго" | СТП-736 6 кВ | 6/0,4 | 0.16 | 0.0094564 | 0 | 0.0135
58717 | ПАО "Россети Сибирь" | "Читаэнерго" | ТП-737 | 6/0,4 | 0.16 | 0.036088 | 0 | 0.018
58718 | ПАО "Россети Сибирь" | "Читаэнерго" | СТП-738 | 6/0,4 | 0.16 | 0.022898 | 0 | 0
58719 | ПАО "Россети Сибирь" | "Читаэнерго" | ТП-739 | 6/0,4 | 0.16 | 0.01222 | 0 | 0.0243
58720 | ПАО "Россети Сибирь" | "Читаэнерго" | СТП-744 6кВ | 6/0,4 | 0.16 | 0.029718 | 0 | 0.0135
58721 | ПАО "Россети Сибирь" | "Читаэнерго" | СТП-745 6кВ | 6/0,4 | 0.16 | 0.0042527 | 0 | 0
58722 | ПАО "Россети Сибирь" | "Читаэнерго" | СТП-746 6кВ | 6/0,4 | 0.16 | 0.035117 | 0 | 0.0585
58723 | ПАО "Россети Сибирь" | "Читаэнерго" | СТП-747 6 кВ | 6/0,4 | 0.063 | 0.0080882 | 0 | 0.027468
58724 | ПАО "Россети Сибирь" | "Читаэнерго" | ТП-749 | 6/0,4 | 0.16 | 0.0078843 | 0 | 0
58725 | ПАО "Россети Сибирь" | "Читаэнерго" | СТП-754 6 кВ | 6/0,4 | 0.16 | 0.083377 | 0 | 0
58726 | ПАО "Россети Сибирь" | "Читаэнерго" | ТП-759 | 6/0,4 | 0.16 | 0.078408 | 0 | 0.0135
58727 | ПАО "Россети Сибирь" | "Читаэнерго" | СТП-769 | 6/0,4 | 0.1 | 0.00064381 | 0 | 0
58728 | ПАО "Россети Сибирь" | "Читаэнерго" | СТП-774 | 6/0,4 | 0.063 | 0.02875 | 0 | 0
58729 | ПАО "Россети Сибирь" | "Читаэнерго" | СТП-776 | 6/0,4 | 0.16 | 0.0002275 | 0 | 0
58730 | ПАО "Россети Сибирь" | "Читаэнерго" | СТП-742 | 10/0,4 | 0.1 | 0.033673 | 0 | 0.00018
58731 | ПАО "Россети Сибирь" | "Читаэнерго" | ТП-753 | 10/0,4 | 0.025 | 0.00064003 | 0 | 0
58732 | ПАО "Россети Сибирь" | "Читаэнерго" | ТП-767 ф.СУ ГРЭС | 10/0,4 | 0.025 | 0.0042338 | 0 | 0
58733 | ПАО "Россети Сибирь" | "Читаэнерго" | МТП-718 | 10/0,4 | 0.063 | 0.0020202 | 0 | 0.008
58734 | ПАО "Россети Сибирь" | "Читаэнерго" | КТП-789 (21276) | 6/0,4 | 0.16 | 0 | 0 | 0
58735 | ПАО "Россети Сибирь" | "Читаэнерго" | СТП-765 | 6/0,4 | 0.025 | 0 | 0 | 0
58736 | ПАО "Россети Сибирь" | "Читаэнерго" | СТП-763 | 6/0,4 | 0.063 | 0.007114 | 0 | 0
58737 | ПАО "Россети Сибирь" | "Читаэнерго" | ТП-760 | 6/0,4 | 0.025 | 0.00263 | 0 | 0
58738 | ПАО "Россети Сибирь" | "Читаэнерго" | ТП-756 | 6/0,4 | 0.16 | 0.013253 | 0 | 0
58739 | ПАО "Россети Сибирь" | "Читаэнерго" | ТП-755 | 6/0,4 | 0.1 | 0.049526 | 0 | 0.0135
58740 | ПАО "Россети Сибирь" | "Читаэнерго" | СТП-766 | 10/0,4 | 0.025 | 0 | 0 | 0
58741 | ПАО "Россети Сибирь" | "Читаэнерго" | СТП-705 | 6/0,4 | 0.16 | 0.024849 | 0 | 0.054
58742 | ПАО "Россети Сибирь" | "Читаэнерго" | ТП-668 ф.Северный Кадалы | 6/0,4 | 0.4 | 0.18798 | 0 | 0.4797
58743 | ПАО "Россети Сибирь" | "Читаэнерго" | ТП-783 | 10/0,4 | 0.4 | 0.14892 | 0 | 0.1485
58744 | ПАО "Россети Сибирь" | "Читаэнерго" | ТП-666 | 6/0,4 | 0.16 | 0.059296 | 0 | 0
58745 | ПАО "Россети Сибирь" | "Читаэнерго" | ТП-730 | 10/0,4 | 0.25 | 0.086394 | 0 | 0
58746 | ПАО "Россети Сибирь" | "Читаэнерго" | ТП-731 | 10/0,4 | 0.063 | 0.059101 | 0 | 0
58747 | ПАО "Россети Сибирь" | "Читаэнерго" | ТП-768 ф.Витимский | 10/0,4 | 0.16 | 0.066189 | 0 | 0.081
58748 | ПАО "Россети Сибирь" | "Читаэнерго" | КТП-726 | 6 | 0.25 | 0.13124 | 0 | 0.045
58749 | ПАО "Россети Сибирь" | "Читаэнерго" | КТП-698 | 10/0,4 | 0.25 | 0.10262 | 0 | 0.00036
58750 | ПАО "Россети Сибирь" | "Читаэнерго" | СТП-794 (Колотовкин А.А.) | 6/0,4 | 0.025 | 0.0010799 | 0 | 0.027
58751 | ПАО "Россети Сибирь" | "Читаэнерго" | ТП-701 (ЗТП) | 10/0,4 | 1.26 | 0.058575 | 0 | 0
58752 | ПАО "Россети Сибирь" | "Читаэнерго" | КТП-743 | 10/0,4 | 0.25 | 0.081576 | 0 | 0.027
58753 | ПАО "Россети Сибирь" | "Читаэнерго" | ТП-761 | 10/0,4 | 0.4 | 0.087568 | 0 | 0
58754 | ПАО "Россети Сибирь" | "Читаэнерго" | ТП-758 | 10/0,4 | 1.26 | 0.074786 | 0 | 0
58755 | ПАО "Россети Сибирь" | "Читаэнерго" | СТП-764 | 10/0,4 | 0.16 | 0.096003 | 0 | 0.0315
58756 | ПАО "Россети Сибирь" | "Читаэнерго" | ТП-770 | 10/0,4 | 0.4 | 0.032991 | 0.045 | 0
58757 | ПАО "Россети Сибирь" | "Читаэнерго" | КТП-773 | 10/0,4 | 0.4 | 0.00067779 | 0 | 0
58758 | ПАО "Россети Сибирь" | "Читаэнерго" | КТП-512 ПС Поселковая 35/6 кВ | 6/0,4 | 0.4 | 0 | 0 | 0.0162
58759 | ПАО "Россети Сибирь" | "Читаэнерго" | КТП-513 ПС Поселковая 35/6 кВ | 6/0,4 | 0.25 | 0 | 0 | 0
58760 | ПАО "Россети Сибирь" | "Читаэнерго" | КТП-515 ПС Поселковая 35/6 кВ | 6/0,4 | 0.25 | 0 | 0 | 0
58761 | ПАО "Россети Сибирь" | "Читаэнерго" | КТП-507 ПС Поселковая 35/6 кВ (1007) | 6/0,4 | 0.25 | 0 | 0 | 0
58762 | ПАО "Россети Сибирь" | "Читаэнерго" | ЗТП №1602, ВЛ №16 Барнаул | 10/0,4 | 0.4 | 0 | 0 | 0
58763 | ПАО "Россети Сибирь" | "Читаэнерго" | ТП 2319 Станция водоочистки, ВЛ №23 ОКПП | 10/0,4 | 0.1 | 0 | 0 | 0
58764 | ПАО "Россети Сибирь" | "Читаэнерго" | СТП-10/0,4 кВ №209 с.Тасырхой | 10/0,4 | 0.16 | 0 | 0 | 0
58765 | ПАО "Россети Сибирь" | "Читаэнерго" | ТП-10/0,4 кВ №210 с.Тасырхой | 10/0,4 | 0.16 | 0 | 0 | 0
58766 | ПАО "Россети Сибирь" | "Читаэнерго" | ТП №310 "40 кв жил. дом" Даурия | 10/0,4 | 0.16 | 0 | 0 | 0
58767 | ПАО "Россети Сибирь" | "Читаэнерго" | ТП №1213 "Кольцевая" | 10/0,4 | 0.1 | 0 | 0 | 0.0189
58768 | ПАО "Россети Сибирь" | "Читаэнерго" | КТП №1705 Гастелло (Грицина) | 10/0,4 | 0.16 | 0 | 0 | 0
58769 | ПАО "Россети Сибирь" | "Читаэнерго" | СТП-729 Платон - 10 кВ | 10/0,4 | 0.025 | 0 | 0 | 0.0135
58770 | ПАО "Россети Сибирь" | "Читаэнерго" | СТП - 1921 Мациевская 10 кВ | 10/0,4 | 0.025 | 0 | 0 | 0
58771 | ПАО "Россети Сибирь" | "Читаэнерго" | СТП - 727 Артемьева | 10/0,4 | 0.1 | 0 | 0 | 0
58772 | ПАО "Россети Сибирь" | "Читаэнерго" | СТП - № 628 Золотуева 10кВ | 10/0,4 | 0.16 | 0 | 0 | 0.0135
58773 | ПАО "Россети Сибирь" | "Читаэнерго" | СТП - 1920 Гвардейская 10 кВ | 10/0,4 | 0.1 | 0 | 0 | 0.0198
58774 | ПАО "Россети Сибирь" | "Читаэнерго" | СТП 1708 Кафе "Нарубаев" | 10/0,4 | 0.025 | 0 | 0 | 0
58775 | ПАО "Россети Сибирь" | "Читаэнерго" | КТПН-10/0,4 кВ №3303 «ФСБ Дом» | 10/0,4 | 0.25 | 0 | 0 | 0
58776 | ПАО "Россети Сибирь" | "Читаэнерго" | СТП - 10 кВ 2320 Шеметов | 10/0,4 | 0.025 | 0 | 0 | 0
58777 | ПАО "Россети Сибирь" | "Читаэнерго" | СТП №2401 Склад 1,№24 Восточны | 10/0,4 | 0.1 | 0 | 0 | 0
58778 | ПАО "Россети Сибирь" | "Читаэнерго" | СТП 10/0,4 кВ №637 Крылова | 10/0,4 | 0.04 | 0 | 0 | 0
58779 | ПАО "Россети Сибирь" | "Читаэнерго" | СТП №3123 Новая, №31 Хада Булак | 10/0,4 | 0.025 | 0 | 0 | 0
58780 | ПАО "Россети Сибирь" | "Читаэнерго" | СТП - 10 кВ 2321 "1-я Башенная компания" | 10/0,4 | 0.1 | 0 | 0 | 0
58781 | ПАО "Россети Сибирь" | "Читаэнерго" | СТП - 1923 Санжиева | 10/0,4 | 0.025 | 0 | 0 | 0
58782 | ПАО "Россети Сибирь" | "Читаэнерго" | СТП - 10кВ №631 Яковлева ВЛ10 Кир. Завод | 10/0,4 | 0.063 | 0 | 0 | 0
58783 | ПАО "Россети Сибирь" | "Читаэнерго" | СТП - 1108 МТС Дурбачи | 10/0,4 | 0.025 | 0 | 0 | 0
58784 | ПАО "Россети Сибирь" | "Читаэнерго" | СТП - 714 АЗС с.Даурия | 10/0,4 | 0.025 | 0 | 0 | 0
58785 | ПАО "Россети Сибирь" | "Читаэнерго" | СТП - 706 Цыремпилова чаб.стоянка | 10/0,4 | 0.025 | 0 | 0 | 0
58786 | ПАО "Россети Сибирь" | "Читаэнерго" | СТП - 707 Финогеев чаб.стоянка | 10/0,4 | 0.025 | 0 | 0 | 0
58787 | ПАО "Россети Сибирь" | "Читаэнерго" | СТП - 10 кВ № 1110 "Романова" | 10 | 0.025 | 0 | 0 | 0
58788 | ПАО "Россети Сибирь" | "Читаэнерго" | ТП-1403 Цыренов | 10/0,4 | 0.025 | 0 | 0 | 0
58789 | ПАО "Россети Сибирь" | "Читаэнерго" | СТП 10/04 кВ №730 | 10/0,4 | 0.1 | 0 | 0 | 0.117
58790 | ПАО "Россети Сибирь" | "Читаэнерго" | СТП - 731 ул. Чикойская | 10/0,4 | 0.16 | 0 | 0 | 0.027
58791 | ПАО "Россети Сибирь" | "Читаэнерго" | ЗТП-10кВ, № 601 "Школа" с. Харанор | 10/0,4 | 0.25 | 0 | 0 | 0
58792 | ПАО "Россети Сибирь" | "Читаэнерго" | СТП-1726 Байрамов ВЛ 17 с-з Билитуй | 10/0,4 | 0.16 | 0 | 0 | 0.0198
58793 | ПАО "Россети Сибирь" | "Читаэнерго" | СТП - 10/0,4 кВ №1004 "Ушаков" | 10/0,4 | 0.025 | 0 | 0 | 0
58794 | ПАО "Россети Сибирь" | "Читаэнерго" | РП-1 г. Борзя | 10/0,4 | 0.8 | 0 | 0 | 0
58795 | ПАО "Россети Сибирь" | "Читаэнерго" | СТП 25кВа № 740 ИП Баторов | 10 | 0.025 | 0 | 0 | 0
58796 | ПАО "Россети Сибирь" | "Читаэнерго" | СТП 10/0,4 кВ 25кВа №1210 | 10/0,4 | 0.025 | 0 | 0 | 0
58797 | ПАО "Россети Сибирь" | "Читаэнерго" | СТП 10/0,4 кВ №3304 | 10/0,4 | 0.025 | 0 | 0 | 0
58798 | ПАО "Россети Сибирь" | "Читаэнерго" | СТП 10/0,4 кВ №741 "Веслополова" | 10 | 0.025 | 0 | 0 | 0
58799 | ПАО "Россети Сибирь" | "Читаэнерго" | СТП 10/0,4 кВ 743 КФХ Сапожников В.В. | 10 | 0.025 | 0 | 0 | 0
58800 | ПАО "Россети Сибирь" | "Читаэнерго" | СТП 735-Норбосамбуева | 10/0,4 | 0.04 | 0 | 0 | 0
58801 | ПАО "Россети Сибирь" | "Читаэнерго" | СТП 10/0,4 кВ № 1110 "Витин" | 10 | 0.025 | 0 | 0 | 0
58802 | ПАО "Россети Сибирь" | "Читаэнерго" | СТП-407 ВЛ-6кВ ф. Очистные | 6/0,4 | 0.04 | 0.0025981 | 0 | 0
58803 | ПАО "Россети Сибирь" | "Читаэнерго" | ТП-9-24 ф.Ага | 10/0,4 | 0.025 | 0 | 0 | 0
58804 | ПАО "Россети Сибирь" | "Читаэнерго" | ТП-15-06 ф. Боршигорто | 10/0,4 | 0.025 | 0.001016 | 0 | 0
58805 | ПАО "Россети Сибирь" | "Читаэнерго" | КТП-22245 | 10/0,4 | 0.063 | 0.0037628 | 0 | 0
58806 | ПАО "Россети Сибирь" | "Читаэнерго" | СТП-22008 | 10/0,4 | 0.16 | 0.019007 | 0.0135 | 0.0225
58807 | ПАО "Россети Сибирь" | "Читаэнерго" | СТП - 22085 | 10/0,4 | 0.025 | 6.853e-05 | 0 | 0
58808 | ПАО "Россети Сибирь" | "Читаэнерго" | СТП-22218 (Порошин) | 10/0,4 | 0.025 | 6.702e-05 | 0 | 0
58809 | ПАО "Россети Сибирь" | "Читаэнерго" | КТП-734 с.Кадая (ТП-08) | 10/0,4 | 0.025 | 0.0025309 | 0 | 0
58810 | ПАО "Россети Сибирь" | "Читаэнерго" | СТП - 895 с.Комсомольское | 10/0,4 | 0.04 | 0.0056253 | 0 | 0
58811 | ПАО "Россети Сибирь" | "Читаэнерго" | ТП-24015-40 кВА БСС | 10/0,4 | 0.04 | 0 | 0 | 0
58812 | ПАО "Россети Сибирь" | "Читаэнерго" | ТП-24016-40 кВА БСС | 10/0,4 | 0.04 | 0 | 0 | 0
58813 | ПАО "Россети Сибирь" | "Читаэнерго" | ТП-24017-40 кВА БСС | 10/0,4 | 0.04 | 0 | 0 | 0
58814 | ПАО "Россети Сибирь" | "Читаэнерго" | СТП-24021 | 10/0,4 | 0.1 | 0 | 0 | 0.0045
58815 | ПАО "Россети Сибирь" | "Читаэнерго" | СТП - 943 | 10/0,4 | 0.025 | 0 | 0 | 0
58816 | ПАО "Россети Сибирь" | "Читаэнерго" | СТП -485 падь Агита | 6/0,4 | 0.04 | 0.00064286 | 0 | 0
58817 | ПАО "Россети Сибирь" | "Читаэнерго" | ТП-6 Могзон | 10/0,4 | 0.63 | 0 | 0 | 0
58818 | ПАО "Россети Сибирь" | "Читаэнерго" | ТП-328 | 6/0,4 | 0.063 | 0 | 0 | 0
58819 | ПАО "Россети Сибирь" | "Читаэнерго" | ТП-83 "Тупик" | 6/0,4 | 0.025 | 0 | 0 | 0
58820 | ПАО "Россети Сибирь" | "Читаэнерго" | СТП - 86 | 6/0,4 | 0.1 | 0 | 0 | 0
58821 | ПАО "Россети Сибирь" | "Читаэнерго" | СТП-420 г.Балей | 6/0,4 | 0.025 | 0.0048182 | 0 | 0
58822 | ПАО "Россети Сибирь" | "Читаэнерго" | СТП-222 г.Шилка ул. Ясная | 10/0,4 | 0.063 | 0.00089491 | 0 | 0
58823 | ПАО "Россети Сибирь" | "Читаэнерго" | СТП-444 г.Балей | 6/0,4 | 0.025 | 0 | 0 | 0
58824 | ПАО "Россети Сибирь" | "Читаэнерго" | СТП-421 г.Балей | 6/0,4 | 0.025 | 0.0039459 | 0 | 0
58825 | ПАО "Россети Сибирь" | "Читаэнерго" | СТП-183 с. Ундино-Поселье | 10/0,4 | 0.04 | 0.0044604 | 0 | 0
58826 | ПАО "Россети Сибирь" | "Читаэнерго" | СТП №132 с.Матусово | 10/0,4 | 0.025 | 0.0046586 | 0 | 0
58827 | ПАО "Россети Сибирь" | "Читаэнерго" | ТП-145 ф.Могойтуй | 10/0,4 | 0.025 | 0.0085866 | 0 | 0
58828 | ПАО "Россети Сибирь" | "Читаэнерго" | ТП-167 ф.Алханай | 10/0,4 | 0.25 | 0.00079825 | 0 | 0
58829 | ПАО "Россети Сибирь" | "Читаэнерго" | ТП-40А ф.Таптанай | 10/0,4 | 0.16 | 0 | 0 | 0
58830 | ПАО "Россети Сибирь" | "Читаэнерго" | ЗТП-22177 ф.Курорт-1 | 6/0,4 | 0.32 | 0.042834 | 0 | 0
58831 | ПАО "Россети Сибирь" | "Читаэнерго" | ТП-6 ф.Таптанай | 10/0,4 | 0.025 | 0.0001518 | 0 | 0
58832 | ПАО "Россети Сибирь" | "Читаэнерго" | ТП-83 ф.Судунтуй | 10 | 0.025 | 0.0043185 | 0 | 0
58833 | ПАО "Россети Сибирь" | "Читаэнерго" | СТП-100 ф.Тарбагатай | 10 | 0.025 | 0.0017293 | 0 | 0
58834 | ПАО "Россети Сибирь" | "Читаэнерго" | СТП-44 ф.Узон | 10/0,4 | 0.16 | 0.0021962 | 0 | 0
58835 | ПАО "Россети Сибирь" | "Читаэнерго" | СТП-143 ф.Могойтуй | 10/0,4 | 0.025 | 0.00048852 | 0 | 0
58836 | ПАО "Россети Сибирь" | "Читаэнерго" | СТП-138 ф.Бальзино | 10/0,4 | 0.025 | 0.00075331 | 0 | 0
58837 | ПАО "Россети Сибирь" | "Читаэнерго" | СТП-11А ф.РРС | 10/0,4 | 0.025 | 0.0080837 | 0 | 0
58838 | ПАО "Россети Сибирь" | "Читаэнерго" | СТП-139 ф.Бальзино | 10/0,4 | 0.025 | 0.00087084 | 0 | 0
58839 | ПАО "Россети Сибирь" | "Читаэнерго" | ТП-15 ф.Таптанай | 10 | 0.16 | 0.0071115 | 0 | 0
58840 | ПАО "Россети Сибирь" | "Читаэнерго" | ТП-210 ф.Токчин | 10/0,4 | 0.025 | 0 | 0 | 0
58841 | ПАО "Россети Сибирь" | "Читаэнерго" | РП-6 №2 ЦРП | 6 | 0.4 | 0 | 0 | 0
58842 | ПАО "Россети Сибирь" | "Читаэнерго" | СТП-133 ф.Могойтуй | 10/0,4 | 0.025 | 0 | 0 | 0
58843 | ПАО "Россети Сибирь" | "Читаэнерго" | СТП-23 ф.Таптанай | 10/0,4 | 0.025 | 8e-08 | 0 | 0
58844 | ПАО "Россети Сибирь" | "Читаэнерго" | СТП-57 ф.Судунтуй | 10/0,4 | 0.025 | 0 | 0 | 0
58845 | ПАО "Россети Сибирь" | "Читаэнерго" | СТП-4 ф.Таптанай | 10/0,4 | 0.04 | 0.00054988 | 0 | 0
58846 | ПАО "Россети Сибирь" | "Читаэнерго" | СТП № 47 Сбега | 10/0,4 | 0.1 | 0.036804 | 0 | 0
58847 | ПАО "Россети Сибирь" | "Читаэнерго" | ТП 103 "Школьная", ВЛ-6 кв №1 от РП1 | 6/0,4 | 0.4 | 0 | 0 | 0.0135
58848 | ПАО "Россети Сибирь" | "Читаэнерго" | СТП №1504 "Водокачка" | 10/0,4 | 0.025 | 0 | 0 | 0
58849 | ПАО "Россети Сибирь" | "Читаэнерго" | СТП - № 1505 ВЛ №15 КРС | 10/0,4 | 0.025 | 0 | 0 | 0
58850 | ПАО "Россети Сибирь" | "Читаэнерго" | ТП №613 "Самбуева" | 10/0,4 | 0.025 | 0 | 0 | 0
58851 | ПАО "Россети Сибирь" | "Читаэнерго" | СТП - 103 Батраков | 10/0,4 | 0.025 | 0 | 0 | 0
58852 | ПАО "Россети Сибирь" | "Читаэнерго" | КТП 10/0,4 кВ №623 "АртДорСтрой" | 10 | 0.63 | 0 | 0 | 0
58853 | ПАО "Россети Сибирь" | "Читаэнерго" | ТП-401 РТРС ПС Калангуй ф.4 Булум | 10/0,4 | 0.025 | 0 | 0 | 0.013
58854 | ПАО "Россети Сибирь" | "Читаэнерго" | КМТП-10 кВ №708 "Новострой" | 10/0,4 | 0.16 | 0 | 0 | 0
58855 | ПАО "Россети Сибирь" | "Читаэнерго" | ТП-23266, с.Танга | 10 | 0.1 | 0 | 0 | 0
58856 | ПАО "Россети Сибирь" | "Читаэнерго" | ТП-0134 Ростелеком | 6 | 0.04 | 0.0095939 | 0 | 0
58857 | ПАО "Россети Сибирь" | "Читаэнерго" | ТП-0017 "Больница" | 10/0,4 | 0.8 | 0.057961 | 0 | 0
58858 | ПАО "Россети Сибирь" | "Читаэнерго" | КТПН № 26024 | 10/0,4 | 0.25 | 0 | 0 | 0
58859 | ПАО "Россети Сибирь" | "Читаэнерго" | ТП-26004 | 10/0,4 | 0.16 | 0 | 0 | 0.0063
58860 | ПАО "Россети Сибирь" | "Читаэнерго" | КТП-10 кВ №23002 УПРДОР | 10/0,4 | 0.025 | 0 | 0 | 0
58861 | ПАО "Россети Сибирь" | "Читаэнерго" | ТП-3112" Пром площадка" | 6/0,4 | 0.63 | 0.092322 | 0 | 0
58862 | ПАО "Россети Сибирь" | "Читаэнерго" | ТП-3113" Вахтовый поселок" | 6/0,4 | 0.25 | 0.077759 | 0 | 0
58863 | ПАО "Россети Сибирь" | "Читаэнерго" | ТП 23124 Пекарня | 10/0,4 | 0.25 | 0 | 0 | 0
58864 | ПАО "Россети Сибирь" | "Читаэнерго" | ТП-26214 | 10/0,4 | 0.025 | 0 | 0 | 0
58865 | ПАО "Россети Сибирь" | "Читаэнерго" | ТП-23083 | 10/0,4 | 0.1 | 0 | 0 | 0
58866 | ПАО "Россети Сибирь" | "Читаэнерго" | ТП-23386 Ферма | 6/0,4 | 0.063 | 0 | 0 | 0
58867 | ПАО "Россети Сибирь" | "Читаэнерго" | ТП - 0032 Багреев | 6/0,4 | 0.025 | 0.0067628 | 0 | 0
58868 | ПАО "Россети Сибирь" | "Читаэнерго" | СТП - 0031 | 6/0,4 | 0.025 | 0.013556 | 0 | 0
58869 | ПАО "Россети Сибирь" | "Читаэнерго" | ТП - 2610 | 10/0,4 | 0.04 | 0.019718 | 0 | 0.045
58870 | ПАО "Россети Сибирь" | "Читаэнерго" | СТП - 2629 | 10/0,4 | 0.025 | 0.013383 | 0 | 0
58871 | ПАО "Россети Сибирь" | "Читаэнерго" | СТП 1106 ОТФ Николаев | 10/0,4 | 0.025 | 0 | 0 | 0
58872 | ПАО "Россети Сибирь" | "Читаэнерго" | СТП-615 ФХ Цыремпилов | 10/0,4 | 0.025 | 0 | 0 | 0
58873 | ПАО "Россети Сибирь" | "Читаэнерго" | СТП 105 ОТФ Котихин | 10/0,4 | 0.025 | 0 | 0 | 0
58874 | ПАО "Россети Сибирь" | "Читаэнерго" | СТП-1401 ОТФ Батуев ф.14 Баин Цаган | 10/0,4 | 0.025 | 0 | 0 | 0
58875 | ПАО "Россети Сибирь" | "Читаэнерго" | СТП 159 ОТФ Базаров ф.15 Кункур | 10/0,4 | 0.025 | 0 | 0 | 0
58876 | ПАО "Россети Сибирь" | "Читаэнерго" | СТП 1110 ОТФ Попов | 10/0,4 | 0.025 | 0 | 0 | 0
58877 | ПАО "Россети Сибирь" | "Читаэнерго" | СТП -26325 63кВА | 10/0,4 | 0.063 | 0 | 0 | 0
58878 | ПАО "Россети Сибирь" | "Читаэнерго" | СТП - 26036 160 кВА | 10/0,4 | 0.16 | 0 | 0 | 0.018
58879 | ПАО "Россети Сибирь" | "Читаэнерго" | ТП-3-98 ВЛ-10-КУРУЛГА | 10/0,4 | 0.025 | 0.010342 | 0 | 0
58880 | ПАО "Россети Сибирь" | "Читаэнерго" | ТП - 20185"Фабричная" | 10/0,4 | 0.1 | 0.036884 | 0 | 0
58881 | ПАО "Россети Сибирь" | "Читаэнерго" | СТП 603 ОТФ Почекунин | 10/0,4 | 0.04 | 0 | 0 | 0
58882 | ПАО "Россети Сибирь" | "Читаэнерго" | СТП-467 Конезавод | 10/0,4 | 0.025 | 0.0064881 | 0 | 0
58883 | ПАО "Россети Сибирь" | "Читаэнерго" | СТП 10/0,4 кВ №1411 (Токмаков) | 10/0,4 | 0.025 | 0 | 0 | 0
58884 | ПАО "Россети Сибирь" | "Читаэнерго" | СТП-456 с.В-Умыкэй | 10/0,4 | 0.025 | 0.004922 | 0 | 0
58885 | ПАО "Россети Сибирь" | "Читаэнерго" | МТП - 23080 Кузьмин | 10/0,4 | 0.16 | 0 | 0 | 0
58886 | ПАО "Россети Сибирь" | "Читаэнерго" | ТП-1-79 ВЛ-10-КЫРА-1 | 10/0,4 | 0.025 | 0.016094 | 0 | 0
58887 | ПАО "Россети Сибирь" | "Читаэнерго" | КТП-80 ОПХ | 10/0,4 | 0.1 | 0.0004652 | 0 | 0
58888 | ПАО "Россети Сибирь" | "Читаэнерго" | СТП-10 кВ №26030 | 10/0,4 | 0.16 | 0 | 0 | 0.081
58889 | ПАО "Россети Сибирь" | "Читаэнерго" | КТП-227 Мирсаново | 10/0,4 | 0.063 | 0.015647 | 0 | 0
58890 | ПАО "Россети Сибирь" | "Читаэнерго" | КТП-305 Мирсаново | 10/0,4 | 0.1 | 0.016862 | 0 | 0
58891 | ПАО "Россети Сибирь" | "Читаэнерго" | КТП-219 Мирсаново | 10/0,4 | 0.25 | 0.09255 | 0 | 0
58892 | ПАО "Россети Сибирь" | "Читаэнерго" | ТП-10/0,4 кВ №23085 | 10/0,4 | 0.063 | 0 | 0 | 0
58893 | ПАО "Россети Сибирь" | "Читаэнерго" | СТП-10 кВ №23305 | 10/0,4 | 0.1 | 0 | 0 | 0
58894 | ПАО "Россети Сибирь" | "Читаэнерго" | СТП 23308 | 10/0,4 | 0.16 | 0 | 0 | 0
58895 | ПАО "Россети Сибирь" | "Читаэнерго" | ТП-13 отп.Харганаша (потр.) | 10/0,4 | 0.025 | 0 | 0 | 0
58896 | ПАО "Россети Сибирь" | "Читаэнерго" | КТП-328 Арбагар | 10/0,4 | 0.25 | 0.0034588 | 0 | 0
58897 | ПАО "Россети Сибирь" | "Читаэнерго" | КТП-223 Арбагар | 10/0,4 | 0.025 | 0.0090114 | 0 | 0
58898 | ПАО "Россети Сибирь" | "Читаэнерго" | КТП-327 Холбон | 10/0,4 | 0.1 | 0.013203 | 0 | 0
58899 | ПАО "Россети Сибирь" | "Читаэнерго" | КТП-316 Холбон | 10/0,4 | 0.025 | 0.014674 | 0 | 0
58900 | ПАО "Россети Сибирь" | "Читаэнерго" | КТП-308 Холбон | 10/0,4 | 0.18 | 0.015015 | 0 | 0
58901 | ПАО "Россети Сибирь" | "Читаэнерго" | КТП-321 Холбон | 10/0,4 | 0.1 | 0.013086 | 0 | 0
58902 | ПАО "Россети Сибирь" | "Читаэнерго" | КТП-206 Холбон | 10/0,4 | 0.25 | 0.016501 | 0 | 0
58903 | ПАО "Россети Сибирь" | "Читаэнерго" | КТП-205 Холбон | 10/0,4 | 0.1 | 0.0061596 | 0 | 0
58904 | ПАО "Россети Сибирь" | "Читаэнерго" | КТП-303 Холбон | 10/0,4 | 0.063 | 0.0076842 | 0 | 0
58905 | ПАО "Россети Сибирь" | "Читаэнерго" | КТП-329 Холбон | 10/0,4 | 0.16 | 0.01356 | 0 | 0
58906 | ПАО "Россети Сибирь" | "Читаэнерго" | КТП-207 Холбон | 10/0,4 | 0.25 | 0.053008 | 0 | 0
58907 | ПАО "Россети Сибирь" | "Читаэнерго" | КТП-203 Холбон | 10/0,4 | 0.25 | 0.13001 | 0 | 0
58908 | ПАО "Россети Сибирь" | "Читаэнерго" | ТП-830 (по проекту ТП-2) | 10/0,4 | 2 | 0 | 0 | 0
58909 | ПАО "Россети Сибирь" | "Читаэнерго" | КТП-209 Холбон | 10/0,4 | 0.16 | 0.0061322 | 0 | 0
58910 | ПАО "Россети Сибирь" | "Читаэнерго" | КТП-204 Холбон | 10/0,4 | 0.1 | 0.011979 | 0 | 0
58911 | ПАО "Россети Сибирь" | "Читаэнерго" | КТП-213 Холбон | 10/0,4 | 0.4 | 0.074787 | 0 | 0
58912 | ПАО "Россети Сибирь" | "Читаэнерго" | КТП-232 Апрелково | 10/0,4 | 0.04 | 0.0085781 | 0 | 0
58913 | ПАО "Россети Сибирь" | "Читаэнерго" | ТП - 201921 "Семенихина" | 10/0,4 | 0.063 | 0.0038929 | 0 | 0
58914 | ПАО "Россети Сибирь" | "Читаэнерго" | КТП-104 Новоберезовское | 10/0,4 | 0.1 | 0.011288 | 0 | 0
58915 | ПАО "Россети Сибирь" | "Читаэнерго" | КТП-105 Новоберезовское | 10/0,4 | 0.16 | 0.013441 | 0 | 0
58916 | ПАО "Россети Сибирь" | "Читаэнерго" | КТП-106А Новоберезовское | 10/0,4 | 0.1 | 0.0041791 | 0 | 0.0072
58917 | ПАО "Россети Сибирь" | "Читаэнерго" | ТП-1180 |  | 0.4 | 0 | 0 | 0
58918 | ПАО "Россети Сибирь" | "Читаэнерго" | КТП-801"Ключевая" ПС Долгокыча ф.8 Ключе | 10/0,4 | 0.063 | 0 | 0 | 0
58919 | ПАО "Россети Сибирь" | "Читаэнерго" | КТП-303"Лесхозбаза"ПС Оловянная ф.3Курул | 10/0,4 | 0.025 | 0 | 0 | 0
58920 | ПАО "Россети Сибирь" | "Читаэнерго" | КТПН-22333 63 кВА | 10/0,4 | 0.063 | 0.022766 | 0 | 0
58921 | ПАО "Россети Сибирь" | "Читаэнерго" | КТПН-41 160 кВА -ул. Набережная 15а | 10/0,4 | 0.16 | 0.012367 | 0 | 0
58922 | ПАО "Россети Сибирь" | "Читаэнерго" | ТП-661 | 6/0,4 | 0.4 | 0.22231 | 0 | 0.063
58923 | ПАО "Россети Сибирь" | "Читаэнерго" | КТП-702 с.Утан | 10/0,4 | 0.25 | 0.042202 | 0 | 0
58924 | ПАО "Россети Сибирь" | "Читаэнерго" | КТП-708 с.Утан | 10/0,4 | 0.25 | 0.04221 | 0 | 0
58925 | ПАО "Россети Сибирь" | "Читаэнерго" | КТП-713 п.Чернышевск АСКУЭ | 10/0,4 | 0.25 | 0.12655 | 0 | 0.00765
58926 | ПАО "Россети Сибирь" | "Читаэнерго" | КТП-718 ведомст отп с.Алеур | 10/0,4 | 0.25 | 0.020184 | 0 | 0
58927 | ПАО "Россети Сибирь" | "Читаэнерго" | КТП-729 с.Старый Олов | 10/0,4 | 0.063 | 0.011045 | 0 | 0
58928 | ПАО "Россети Сибирь" | "Читаэнерго" | КТП-731 с.Старый Олов | 10/0,4 | 0.1 | 0.06445 | 0 | 0
58929 | ПАО "Россети Сибирь" | "Читаэнерго" | КТП-743А п.Чернышевск АСКУЭ | 10/0,4 | 0.25 | 0.039852 | 0 | 0.01935
58930 | ПАО "Россети Сибирь" | "Читаэнерго" | КТП-750 с.Укурей | 10/0,4 | 0.063 | 0.040972 | 0 | 0
58931 | ПАО "Россети Сибирь" | "Читаэнерго" | КТП-721 п.Чернышевск | 10/0,4 | 0.1 | 0.03368 | 0 | 0
58932 | ПАО "Россети Сибирь" | "Читаэнерго" | КТП-757А с.Курлыч | 10/0,4 | 0.1 | 0.04657 | 0 | 0
58933 | ПАО "Россети Сибирь" | "Читаэнерго" | КТП-732 с.Старый Олов | 10/0,4 | 0.063 | 0.030083 | 0 | 0
58934 | ПАО "Россети Сибирь" | "Читаэнерго" | КТП-751А с.Укурей | 10/0,4 | 0.063 | 0.027476 | 0 | 0
58935 | ПАО "Россети Сибирь" | "Читаэнерго" | КТП-820 ОТФ | 10/0,4 | 0.063 | 0.0038827 | 0 | 0
58936 | ПАО "Россети Сибирь" | "Читаэнерго" | КТП-752 с.Укурей | 10/0,4 | 0.04 | 0.027361 | 0 | 0
58937 | ПАО "Россети Сибирь" | "Читаэнерго" | КТП-810 с.Багульное | 10/0,4 | 0.025 | 0.0072858 | 0 | 0
58938 | ПАО "Россети Сибирь" | "Читаэнерго" | КТП-825 ОТФ | 10/0,4 | 0.025 | 0.0021995 | 0 | 0
58939 | ПАО "Россети Сибирь" | "Читаэнерго" | КТП-852 ОТФ | 10/0,4 | 0.025 | 0.003 | 0 | 0
58940 | ПАО "Россети Сибирь" | "Читаэнерго" | КТП-740 с.Новый Олов | 10/0,4 | 0.1 | 0.056694 | 0 | 0
58941 | ПАО "Россети Сибирь" | "Читаэнерго" | КТП-725 с.Новоильинск | 10/0,4 | 0.25 | 0.059379 | 0 | 0
58942 | ПАО "Россети Сибирь" | "Читаэнерго" | КТП-763 с.Мильгидун | 10/0,4 | 0.1 | 0.03627 | 0 | 0
58943 | ПАО "Россети Сибирь" | "Читаэнерго" | КТП-772 п.Чернышевск АСКУЭ | 10/0,4 | 0.25 | 0.12992 | 0 | 0.009
58944 | ПАО "Россети Сибирь" | "Читаэнерго" | КТП-714 п.Чернышевск | 10/0,4 | 0.1 | 0.062913 | 0 | 0
58945 | ПАО "Россети Сибирь" | "Читаэнерго" | ЗТП-488 п.Букачача | 6/0,4 | 0.25 | 0.049544 | 0 | 0
58946 | ПАО "Россети Сибирь" | "Читаэнерго" | КТП-703 с.Утан | 10/0,4 | 0.25 | 0.036368 | 0 | 0.0045
58947 | ПАО "Россети Сибирь" | "Читаэнерго" | КТП-757с.Курлыча | 10/0,4 | 0.16 | 0.048037 | 0 | 0
58948 | ПАО "Россети Сибирь" | "Читаэнерго" | КТП-771 п.Чернышевск АСКУЭ | 10/0,4 | 0.16 | 0.081368 | 0 | 0.02232
58949 | ПАО "Россети Сибирь" | "Читаэнерго" | КТП 755А с.Икшица | 10/0,4 | 0.1 | 0.022061 | 0 | 0
58950 | ПАО "Россети Сибирь" | "Читаэнерго" | КТП-758 с.Курлыча | 10/0,4 | 0.063 | 0.015659 | 0 | 0
58951 | ПАО "Россети Сибирь" | "Читаэнерго" | КТП-807 с.Багульное | 10/0,4 | 0.16 | 0.075445 | 0 | 0
58952 | ПАО "Россети Сибирь" | "Читаэнерго" | КТП-806 с.Комсомольское | 10/0,4 | 0.25 | 0.022628 | 0 | 0
58953 | ПАО "Россети Сибирь" | "Читаэнерго" | КТП-828 п.Ареда | 10/0,4 | 0.25 | 0.0597 | 0 | 0
58954 | ПАО "Россети Сибирь" | "Читаэнерго" | КТП-728 ведомст отп с.Алеур | 10/0,4 | 0.25 | 0.12103 | 0 | 0.0243
58955 | ПАО "Россети Сибирь" | "Читаэнерго" | КТП-701 ведомст отп п.Чернышевск | 10/0,4 | 0.25 | 0.022829 | 0 | 0.0027
58956 | ПАО "Россети Сибирь" | "Читаэнерго" | КТП-723 с.Новоильинск | 10/0,4 | 0.25 | 0.038038 | 0 | 0
58957 | ПАО "Россети Сибирь" | "Читаэнерго" | КТП-717 с.Алеур | 10/0,4 | 0.25 | 0.021249 | 0 | 0.01125
58958 | ПАО "Россети Сибирь" | "Читаэнерго" | ЗТП-484 п.Букачача | 6/0,4 | 0.63 | 0.029573 | 0 | 0
58959 | ПАО "Россети Сибирь" | "Читаэнерго" | ЗТП-726 п.Чернышевск АСКУЭ | 10/0,4 | 0.4 | 0.049604 | 0 | 0
58960 | ПАО "Россети Сибирь" | "Читаэнерго" | КТП-707 с.Утан | 10/0,4 | 0.25 | 0.072857 | 0 | 0
58961 | ПАО "Россети Сибирь" | "Читаэнерго" | КТП-715 с.Алеур | 10/0,4 | 0.25 | 0.0092092 | 0 | 0
58962 | ПАО "Россети Сибирь" | "Читаэнерго" | КТП-759 п.Чернышевск | 10/0,4 | 0.4 | 0.072238 | 0 | 0.009
58963 | ПАО "Россети Сибирь" | "Читаэнерго" | КТП-497 п.Букачача | 6/0,4 | 0.1 | 0.008732 | 0 | 0
58964 | ПАО "Россети Сибирь" | "Читаэнерго" | КТП-803 с.Комсомольское | 10/0,4 | 0.16 | 0.067384 | 0 | 0
58965 | ПАО "Россети Сибирь" | "Читаэнерго" | КТП-748 с.Укурей | 10/0,4 | 0.16 | 0.10762 | 0 | 0
58966 | ПАО "Россети Сибирь" | "Читаэнерго" | КТП-743 п.Чернышевск | 10/0,4 | 0.18 | 0.079386 | 0 | 0
58967 | ПАО "Россети Сибирь" | "Читаэнерго" | КТП-719 с.Алеур | 10/0,4 | 0.1 | 0.045675 | 0 | 0
58968 | ПАО "Россети Сибирь" | "Читаэнерго" | КТП-2 Могоча АСКУЭ | 6/0,4 | 0.25 | 0.067841 | 0 | 0.0018
58969 | ПАО "Россети Сибирь" | "Читаэнерго" | ТП-669 ф.Дачи | 6/0,4 | 0.25 | 0.19662 | 0 | 0.0981
58970 | ПАО "Россети Сибирь" | "Читаэнерго" | КТП №1701 ст.Хадабулак | 10/0,4 | 0.16 | 0 | 0 | 0
58971 | ПАО "Россети Сибирь" | "Читаэнерго" | ТП-Алеурская (0794) АСКУЭ | 10/0,4 | 0.16 | 0.0038402 | 0 | 0.0135
58972 | ПАО "Россети Сибирь" | "Читаэнерго" | ТП-0611"ФКРС" | 10/0,4 | 0.025 | 0.012066 | 0 | 0
58973 | ПАО "Россети Сибирь" | "Читаэнерго" | ТП Гомбуев с Дурбачи | 10/0,4 | 0.04 | 0 | 0 | 0
58974 | ПАО "Россети Сибирь" | "Читаэнерго" | ТП 6/0,4 кВ 62313 |  | 0.025 | 0 | 0 | 0
58975 | ПАО "Россети Сибирь" | "Читаэнерго" | ТП-3107 Шемелин Хада-Булак | 10/0,4 | 0.1 | 0 | 0 | 0
58976 | ПАО "Россети Сибирь" | "Читаэнерго" | ТП-1031 |  | 0.04 | 0 | 0 | 0
58977 | ПАО "Россети Сибирь" | "Читаэнерго" | КТП № 3112 школа, ВЛ №31 Хада-Булак | 10/0,4 | 0.25 | 0 | 0 | 0
58978 | ПАО "Россети Сибирь" | "Читаэнерго" | КТП-855 | 10/0,4 | 0.25 | 0.054732 | 0 | 0
58979 | ПАО "Россети Сибирь" | "Читаэнерго" | КТП-590 с.Приисковая | 10/0,4 | 0.25 | 0.064112 | 0 | 0
58980 | ПАО "Россети Сибирь" | "Читаэнерго" | ТП-19-22 ф.Догой | 10/0,4 | 0.25 | 0.01389 | 0 | 0
58981 | ПАО "Россети Сибирь" | "Читаэнерго" | ТП: 21201 | 6/0,4 | 0.4 | 0 | 0 | 0.0135
58982 | ПАО "Россети Сибирь" | "Читаэнерго" | ТП№14-04 ф.Цаган-Челутай | 10 | 0.025 | 0.0011197 | 0 | 0
58983 | ПАО "Россети Сибирь" | "Читаэнерго" | ТП-14-05 ф.Цаган-Челутай (отп.Шокодей) | 10/0,4 | 0.04 | 0.0029957 | 0 | 0
58984 | ПАО "Россети Сибирь" | "Читаэнерго" | ТП-14-06 ф.Цаган-Челутай(отп.Шокодей) | 10/0,4 | 0.1 | 0.002329 | 0 | 0
58985 | ПАО "Россети Сибирь" | "Читаэнерго" | ТП-3-4 ВЛ-10-НОВО-КУРГАТАЙ | 10/0,4 | 0.1 | 0.063974 | 0 | 0
58986 | ПАО "Россети Сибирь" | "Читаэнерго" | ТП№14-29 ф.Цаган-Челутай (отп.Медведева) | 10 | 0.04 | 0.00076832 | 0 | 0
58987 | ПАО "Россети Сибирь" | "Читаэнерго" | ТП-14-801 ф.Цаган-Челутай | 10/0,4 | 0.16 | 0.032923 | 0 | 0
58988 | ПАО "Россети Сибирь" | "Читаэнерго" | ТП-14-24 ф.Цаган-Челутай | 10/0,4 | 0.16 | 0.028578 | 0 | 0
58989 | ПАО "Россети Сибирь" | "Читаэнерго" | ТП-14-18 ф.Цаган-Челутай | 10/0,4 | 0.25 | 0.17358 | 0 | 0
58990 | ПАО "Россети Сибирь" | "Читаэнерго" | ТП-14-22 ф.Цаган-Челутай | 10/0,4 | 0.1 | 0.042571 | 0 | 0
58991 | ПАО "Россети Сибирь" | "Читаэнерго" | ТП-14-21 ф.Цаган-Челутай | 10/0,4 | 0.063 | 0.02241 | 0 | 0
58992 | ПАО "Россети Сибирь" | "Читаэнерго" | ТП-14-20 ф.Цаган-Челутай | 10/0,4 | 0.25 | 0.023076 | 0 | 0
58993 | ПАО "Россети Сибирь" | "Читаэнерго" | ТП-9-19 ф.Ага | 10/0,4 | 0.063 | 0.0011588 | 0 | 0
58994 | ПАО "Россети Сибирь" | "Читаэнерго" | ТП-9-01 ф.Ага | 10/0,4 | 0.025 | 0.00040177 | 0 | 0
58995 | ПАО "Россети Сибирь" | "Читаэнерго" | ТП-9-23 ф.Ага | 10/0,4 | 0.025 | 0.00034739 | 0 | 0
58996 | ПАО "Россети Сибирь" | "Читаэнерго" | ТП-9-02 ф.Ага | 10/0,4 | 0.025 | 0.00023468 | 0 | 0
58997 | ПАО "Россети Сибирь" | "Читаэнерго" | ТП-9-03 ф.Ага | 10/0,4 | 0.25 | 0.031956 | 0 | 0
58998 | ПАО "Россети Сибирь" | "Читаэнерго" | ТП-26 ф.Кирово | 10/0,4 | 0.025 | 0.004281 | 0 | 0
58999 | ПАО "Россети Сибирь" | "Читаэнерго" | ТП-6 ф.Кирово | 10/0,4 | 0.025 | 0.0060973 | 0 | 0
59000 | ПАО "Россети Сибирь" | "Читаэнерго" | ТП-23 ф.Кирово | 10/0,4 | 0.04 | 0.0049097 | 0 | 0
59001 | ПАО "Россети Сибирь" | "Читаэнерго" | ТП-8 ф.Кирово | 10/0,4 | 0.025 | 0.0047294 | 0 | 0
59002 | ПАО "Россети Сибирь" | "Читаэнерго" | ТП-12 ф.Кирово | 10/0,4 | 0.025 | 0.0023506 | 0 | 0
59003 | ПАО "Россети Сибирь" | "Читаэнерго" | ТП-3-130 ВЛ-10-АКША-2 | 10/0,4 | 0.25 | 0.19081 | 0 | 0
59004 | ПАО "Россети Сибирь" | "Читаэнерго" | ТП-16 ф.Кирово | 10/0,4 | 0.063 | 0.0040063 | 0 | 0
59005 | ПАО "Россети Сибирь" | "Читаэнерго" | ТП-17 ф.Кирово | 10/0,4 | 0.025 | 0.0047304 | 0 | 0
59006 | ПАО "Россети Сибирь" | "Читаэнерго" | ТП-24 ф.Кирово | 10/0,4 | 0.025 | 0.0030255 | 0 | 0
59007 | ПАО "Россети Сибирь" | "Читаэнерго" | ТП-9 ф.Кирово | 10/0,4 | 0.025 | 0.003186 | 0 | 0
59008 | ПАО "Россети Сибирь" | "Читаэнерго" | ТП 10 ф.Кирово | 10/0,4 | 0.025 | 0.0036693 | 0 | 0
59009 | ПАО "Россети Сибирь" | "Читаэнерго" | ТП-11 ф.Кирово | 10/0,4 | 0.025 | 0.0044925 | 0 | 0
59010 | ПАО "Россети Сибирь" | "Читаэнерго" | ТП-13 ф.Кирово | 10/0,4 | 0.025 | 0.0017247 | 0 | 0
59011 | ПАО "Россети Сибирь" | "Читаэнерго" | ТП-5 ф.Кирово | 10/0,4 | 0.063 | 0.0047634 | 0 | 0
59012 | ПАО "Россети Сибирь" | "Читаэнерго" | ТП-15 ф.Кирово | 10/0,4 | 0.063 | 0.0037467 | 0 | 0
59013 | ПАО "Россети Сибирь" | "Читаэнерго" | ТП-18 ф.Кирово | 10/0,4 | 0.025 | 0.0041357 | 0 | 0
59014 | ПАО "Россети Сибирь" | "Читаэнерго" | ТП-27 ф.Кирово | 10/0,4 | 0.025 | 0.0043594 | 0 | 0
59015 | ПАО "Россети Сибирь" | "Читаэнерго" | ТП-19 ф.Кирово | 10/0,4 | 0.025 | 0.0010828 | 0 | 0
59016 | ПАО "Россети Сибирь" | "Читаэнерго" | ТП-22 ф.Кирово | 10/0,4 | 0.025 | 0.0030085 | 0 | 0
59017 | ПАО "Россети Сибирь" | "Читаэнерго" | ТП-32 Кирово | 10/0,4 | 0.025 | 0.0029906 | 0 | 0
59018 | ПАО "Россети Сибирь" | "Читаэнерго" | ТП-28 ф.Кирово | 10/0,4 | 0.04 | 0.0029963 | 0 | 0
59019 | ПАО "Россети Сибирь" | "Читаэнерго" | ТП-29 ф.Кирово | 10/0,4 | 0.025 | 0.0045085 | 0 | 0
59020 | ПАО "Россети Сибирь" | "Читаэнерго" | ТП-3-1 ВЛ-10-НОВО-КУРГАТАЙ | 10/0,4 | 0.063 | 0.052593 | 0 | 0
59021 | ПАО "Россети Сибирь" | "Читаэнерго" | ТП-31 ф.Кирово | 10/0,4 | 0.025 | 0.0034862 | 0 | 0
59022 | ПАО "Россети Сибирь" | "Читаэнерго" | ТП№15-08 ф. Боршигорто (потр.) | 10/0,4 | 0.004 | 0 | 0 | 0
59023 | ПАО "Россети Сибирь" | "Читаэнерго" | ТП-2 ф.Булактуй | 10/0,4 | 0.01 | 0.00021429 | 0 | 0
59024 | ПАО "Россети Сибирь" | "Читаэнерго" | ТП-3 ф.Булактуй | 10/0,4 | 0.025 | 0.0023836 | 0 | 0
59025 | ПАО "Россети Сибирь" | "Читаэнерго" | ТП-4 ф.Холболджи | 10/0,4 | 0.025 | 0.0054016 | 0 | 0
59026 | ПАО "Россети Сибирь" | "Читаэнерго" | ТП-5 ф.Холболджи | 10/0,4 | 0.063 | 0.0025554 | 0 | 0
59027 | ПАО "Россети Сибирь" | "Читаэнерго" | ТП-7 ф.Холболджи | 10/0,4 | 0.025 | 0.0027763 | 0 | 0
59028 | ПАО "Россети Сибирь" | "Читаэнерго" | ТП-8 ф.Холболджи | 10/0,4 | 0.025 | 0.0021976 | 0 | 0
59029 | ПАО "Россети Сибирь" | "Читаэнерго" | ТП-9 ф.Холболджи | 10/0,4 | 0.025 | 0.0043594 | 0 | 0
59030 | ПАО "Россети Сибирь" | "Читаэнерго" | ТП-1 ф.Булактуй | 10/0,4 | 0.063 | 0.0023959 | 0 | 0
59031 | ПАО "Россети Сибирь" | "Читаэнерго" | ТП-6 ф.Холболджи | 10/0,4 | 0.025 | 0.0030255 | 0 | 0
59032 | ПАО "Россети Сибирь" | "Читаэнерго" | ТП-18-02 ф.Ушарбай | 10/0,4 | 0.16 | 0.054071 | 0 | 0
59033 | ПАО "Россети Сибирь" | "Читаэнерго" | ТП-4 ф.Булактуй | 10/0,4 | 0.04 | 0.0048021 | 0 | 0
59034 | ПАО "Россети Сибирь" | "Читаэнерго" | ТП-33 ф.Кирово | 10/0,4 | 0.025 | 0.0042433 | 0 | 0
59035 | ПАО "Россети Сибирь" | "Читаэнерго" | ТП-34 ф.Кирово | 10/0,4 | 0.025 | 0.0041055 | 0 | 0
59036 | ПАО "Россети Сибирь" | "Читаэнерго" | ТП-21 ф.Кирово | 10/0,4 | 0.01 | 0.003776 | 0 | 0
59037 | ПАО "Россети Сибирь" | "Читаэнерго" | ТП-20 ф.Кирово | 10/0,4 | 0.025 | 0.0032606 | 0 | 0
59038 | ПАО "Россети Сибирь" | "Читаэнерго" | ТП-4 ф.Кирово | 10/0,4 | 0.025 | 0.0023524 | 0 | 0
59039 | ПАО "Россети Сибирь" | "Читаэнерго" | ТП-9 ф.Булактуй | 10/0,4 | 0.025 | 0.0045284 | 0 | 0
59040 | ПАО "Россети Сибирь" | "Читаэнерго" | ТП-8 ф.Булактуй | 10/0,4 | 0.025 | 0.0037363 | 0 | 0
59041 | ПАО "Россети Сибирь" | "Читаэнерго" | ТП-6 ф.Булактуй | 10/0,4 | 0.04 | 0.0049239 | 0 | 0
59042 | ПАО "Россети Сибирь" | "Читаэнерго" | ТП-8 ф.Шивия | 10/0,4 | 0.063 | 0.01302 | 0 | 0
59043 | ПАО "Россети Сибирь" | "Читаэнерго" | ТП-5 ф.Булактуй | 10/0,4 | 0.04 | 0.0058358 | 0 | 0
59044 | ПАО "Россети Сибирь" | "Читаэнерго" | ТП-20-07 ф.Ага-Хангил | 10/0,4 | 0.1 | 0.037566 | 0 | 0
59045 | ПАО "Россети Сибирь" | "Читаэнерго" | ТП-1 ф.Холболджи | 10/0,4 | 0.025 | 0.0062229 | 0 | 0
59046 | ПАО "Россети Сибирь" | "Читаэнерго" | ТП-2 ф.Холболджи | 10/0,4 | 0.063 | 0.0053638 | 0 | 0
59047 | ПАО "Россети Сибирь" | "Читаэнерго" | СТП-816 10/0,4 | 10/0,4 | 0.16 | 0.042466 | 0 | 0
59048 | ПАО "Россети Сибирь" | "Читаэнерго" | КТП № 21538 |  | 0.1 | 0 | 0 | 0
59049 | ПАО "Россети Сибирь" | "Читаэнерго" | СТП-3-14 ВЛ-10-НОВО-КУРГАТАЙ | 10/0,4 | 0.04 | 0.019622 | 0 | 0
59050 | ПАО "Россети Сибирь" | "Читаэнерго" | СТП-21560 |  | 0.04 | 0 | 0 | 0
59051 | ПАО "Россети Сибирь" | "Читаэнерго" | СТП-887 Байгул Ермолаев | 10/0,4 | 0.025 | 0.0031369 | 0 | 0
59052 | ПАО "Россети Сибирь" | "Читаэнерго" | КТП-451 с.Зюльзя | 10/0,4 | 0.25 | 0.042593 | 0 | 0
59053 | ПАО "Россети Сибирь" | "Читаэнерго" | КТП-624 с.Малышево | 10/0,4 | 0.25 | 0.04569 | 0 | 0
59054 | ПАО "Россети Сибирь" | "Читаэнерго" | ТП-26332 | 10/0,4 | 0.25 | 0 | 0 | 0
59055 | ПАО "Россети Сибирь" | "Читаэнерго" | ТП 26328 250кВА | 10/0,4 | 0.25 | 0 | 0 | 0
59056 | ПАО "Россети Сибирь" | "Читаэнерго" | КТПН 26347 | 10/0,4 | 0.1 | 0 | 0 | 0
59057 | ПАО "Россети Сибирь" | "Читаэнерго" | ТП-1043 (ТП-Дом советов) | 6/0,4 | 1 | 0.063872 | 0 | 0
59058 | ПАО "Россети Сибирь" | "Читаэнерго" | ТП-499 (Демонтирована) | 6/0,4 | 0 | 0.0087537 | 0 | 0
59059 | ПАО "Россети Сибирь" | "Читаэнерго" | ТП-1009 (Нет Т-1) | 6 | 0 | 0.011673 | 0 | 0
59060 | ПАО "Россети Сибирь" | "Читаэнерго" | ТП-565 (без тр-ра, запитана с ТП-564) | 6/0,4 | 0 | 0.0072688 | 0 | 0
59061 | ПАО "Россети Сибирь" | "Читаэнерго" | КТП 309 от ПС Мирная ф.3 | 6/0,4 | 0.25 | 0 | 0 | 0
59062 | ПАО "Россети Сибирь" | "Читаэнерго" | ТП 310 от ПС Мирная,ф.3 | 6/0,4 | 0.25 | 0 | 0 | 0
59063 | ПАО "Россети Сибирь" | "Читаэнерго" | абонент. РП-307 | 6/0,4 | 0.4 | 0 | 0 | 0
59064 | ПАО "Россети Сибирь" | "Читаэнерго" | КТП-21494 250/6/0,4 | 6/0,4 | 0.25 | 0 | 0.0135 | 0.2061
59065 | ПАО "Россети Сибирь" | "Читаэнерго" | КТП-10 кВ 21467 | 10/0,4 | 0.25 | 0 | 0 | 0.1512
59066 | ПАО "Россети Сибирь" | "Читаэнерго" | ТП-3-139 ВЛ-10-АКША-2 | 10/0,4 | 0.4 | 0.18208 | 0 | 0
59067 | ПАО "Россети Сибирь" | "Читаэнерго" | СТП-3-141 ВЛ-10-АКША-2 | 10/0,4 | 0.025 | 0.019276 | 0 | 0
59068 | ПАО "Россети Сибирь" | "Читаэнерго" | ТП-26382 | 10/0,4 | 0.04 | 0 | 0 | 0
59069 | ПАО "Россети Сибирь" | "Читаэнерго" | ТП-26381 | 10/0,4 | 0.04 | 0 | 0 | 0
59070 | ПАО "Россети Сибирь" | АО "Тываэнерго" | ТП 345 | 10/0,4 | 0.8 | 0.17492 | 0 | 0
59071 | ПАО "Россети Сибирь" | АО "Тываэнерго" | ТП 172 | 10/0,4 | 0.063 | 0.046408 | 0 | 0
59072 | ПАО "Россети Сибирь" | АО "Тываэнерго" | ТП 591 | 10/0,4 | 0.8 | 0.29386 | 0 | 0.0135
59073 | ПАО "Россети Сибирь" | АО "Тываэнерго" | ТП 264 | 10/0,4 | 0.4 | 0.10126 | 0 | 0
59074 | ПАО "Россети Сибирь" | АО "Тываэнерго" | ТП 258 | 10/0,4 | 0.25 | 0.054682 | 0 | 0
59075 | ПАО "Россети Сибирь" | АО "Тываэнерго" | ТП 38-02-06 | 10/0,4 | 0.16 | 0.041062 | 0 | 0
59076 | ПАО "Россети Сибирь" | АО "Тываэнерго" | ТП 1-06-05 | 6 | 0.63 | 0.21097 | 0 | 0.009
59077 | ПАО "Россети Сибирь" | АО "Тываэнерго" | ТП 24-05-1 |  | 0.63 | 0 | 0.0018 | 0
59078 | ПАО "Россети Сибирь" | АО "Тываэнерго" | ТП 1-10-12 | 6/0,4 | 0.1 | 0 | 0 | 0
59079 | ПАО "Россети Сибирь" | АО "Тываэнерго" | ТП 32-04-13 | 10/0,4 | 0.063 | 0.013272 | 0 | 0
59080 | ПАО "Россети Сибирь" | АО "Тываэнерго" | ТП 32-03-04 | 10/0,4 | 0.1 | 0.0097413 | 0 | 0
59081 | ПАО "Россети Сибирь" | АО "Тываэнерго" | ТП 32-03-01 | 10 | 0.16 | 0.010568 | 0 | 0
59082 | ПАО "Россети Сибирь" | АО "Тываэнерго" | ТП 32-04-07 | 10/0,4 | 0.1 | 0.041777 | 0 | 0
59083 | ПАО "Россети Сибирь" | АО "Тываэнерго" | КТП-34-01/8 | 10/0,4 | 0.1 | 0.11136 | 0 | 0.027
59084 | ПАО "Россети Сибирь" | АО "Тываэнерго" | ТП 32-04-17 | 10/0,4 | 0.25 | 0.15946 | 0 | 0.0225
59085 | ПАО "Россети Сибирь" | АО "Тываэнерго" | СТП - 10/0,4 кВ № 688 |  | 0.16 | 0.20937 | 0 | 0
59086 | ПАО "Россети Сибирь" | АО "Тываэнерго" | ТП 7-05-12 | 6/0,4 | 0.63 | 0 | 0 | 0
59087 | ПАО "Россети Сибирь" | АО "Тываэнерго" | ТП 21-11 | 6/0,4 | 0.063 | 0 | 0 | 0
59088 | ПАО "Россети Сибирь" | АО "Тываэнерго" | ТП 13-02-20 | 10/0,4 | 0.025 | 0.024051 | 0 | 0
59089 | ПАО "Россети Сибирь" | АО "Тываэнерго" | КТП 643 | 10/0,4 | 0.8 | 0.13032 | 0 | 0
59090 | ПАО "Россети Сибирь" | АО "Тываэнерго" | ТП 1-10-11 | 6/0,4 | 0.25 | 0 | 0 | 0
59091 | ПАО "Россети Сибирь" | АО "Тываэнерго" | КТП-10 кВ №9-05/1-2 |  | 0.25 | 0.023918 | 0 | 0
59092 | ПАО "Россети Сибирь" | АО "Тываэнерго" | ТП 21-02 стоянка вед. | 6/0,4 | 0.04 | 0 | 0 | 0
59093 | ПАО "Россети Сибирь" | АО "Тываэнерго" | ТП 7-02-03 | 6/0,4 | 0.63 | 0.16571 | 0 | 0
59094 | ПАО "Россети Сибирь" | АО "Тываэнерго" | ТП 7-05-05 | 6/0,4 | 0.4 | 0.12712 | 0 | 0
59095 | ПАО "Россети Сибирь" | АО "Тываэнерго" | ТП 7-02-16 | 6/0,4 | 0.4 | 0.065485 | 0 | 0
59096 | ПАО "Россети Сибирь" | АО "Тываэнерго" | ТП 7-03-02 | 6/0,4 | 0.1 | 0.03224 | 0 | 0
59097 | ПАО "Россети Сибирь" | АО "Тываэнерго" | ТП 18-01-06 | 10/0,4 | 0.4 | 0.074562 | 0 | 0.054
59098 | ПАО "Россети Сибирь" | АО "Тываэнерго" | ТП 31-01-04 | 10/0,4 | 0.1 | 0.024362 | 0 | 0
59099 | ПАО "Россети Сибирь" | АО "Тываэнерго" | ТП 28-05-12 | 10 | 0.16 | 0.027403 | 0 | 0
59100 | ПАО "Россети Сибирь" | АО "Тываэнерго" | МТП 7-05-02 | 6/0,4 | 0.1 | 0 | 0 | 0
59101 | ПАО "Россети Сибирь" | АО "Тываэнерго" | ТП 28-04-02 | 10 | 0.63 | 0.11257 | 0 | 0
59102 | ПАО "Россети Сибирь" | АО "Тываэнерго" | ТП 4-02-13 "ГУП Юрта" | 10/0,4 | 0.25 | 0 | 0 | 0
59103 | ПАО "Россети Сибирь" | АО "Тываэнерго" | ТП 28-02-02 Чаб.ст. | 10/0,4 | 0.063 | 0.0012266 | 0 | 0
59104 | ПАО "Россети Сибирь" | АО "Тываэнерго" | ТП 4-01-01 АЗС | 10/0,4 | 0.04 | 0.0010363 | 0 | 0
59105 | ПАО "Россети Сибирь" | АО "Тываэнерго" | ТП 4-10-01 АЗС | 10/0,4 | 0.04 | 0.0056775 | 0 | 0
59106 | ПАО "Россети Сибирь" | АО "Тываэнерго" | ТП 4-08-04 | 10/0,4 | 0.1 | 0 | 0 | 0.0135
59107 | ПАО "Россети Сибирь" | АО "Тываэнерго" | КТП 567 | 10/0,4 | 1.26 | 0.45689 | 0 | 0
59108 | ПАО "Россети Сибирь" | АО "Тываэнерго" | ТП-10 кВ №34-05-8 | 10/0,4 | 0.63 | 0.1918 | 0 | 0
59109 | ПАО "Россети Сибирь" | АО "Тываэнерго" | ТП-10 кВ № 19-04-1 |  | 0.25 | 0.0083757 | 0 | 0
59110 | ПАО "Россети Сибирь" | АО "Тываэнерго" | ТП 14-03-03 | 10/0,4 | 0.16 | 0.063301 | 0 | 0
59111 | ПАО "Россети Сибирь" | АО "Тываэнерго" | ТП 23-03-2 | 10/0,4 | 0.25 | 0.046078 | 0 | 0
59112 | ПАО "Россети Сибирь" | АО "Тываэнерго" | ТП 16-01-10 | 10/0,4 | 0.025 | 0.034184 | 0 | 0
59113 | ПАО "Россети Сибирь" | АО "Тываэнерго" | ТП 16-03-02 | 10/0,4 | 0.16 | 0.021384 | 0 | 0
59114 | ПАО "Россети Сибирь" | АО "Тываэнерго" | ТП 16-04-03 | 10/0,4 | 0.04 | 0.019102 | 0 | 0
59115 | ПАО "Россети Сибирь" | АО "Тываэнерго" | ТП 16-04-05 | 10/0,4 | 0.063 | 0.0053682 | 0 | 0
59116 | ПАО "Россети Сибирь" | АО "Тываэнерго" | ТП 16-04-08 | 10/0,4 | 0.063 | 0.020729 | 0 | 0.036
59117 | ПАО "Россети Сибирь" | АО "Тываэнерго" | ТП 6-04-06 | 10/0,4 | 0.4 | 0.013902 | 0 | 0
59118 | ПАО "Россети Сибирь" | АО "Тываэнерго" | ТП 14-01-02 | 10/0,4 | 0.25 | 0.0016284 | 0 | 0
59119 | ПАО "Россети Сибирь" | АО "Тываэнерго" | ТП 14-01-06 | 10/0,4 | 0.063 | 0.018476 | 0 | 0
59120 | ПАО "Россети Сибирь" | АО "Тываэнерго" | ТП 14-04-08 | 10/0,4 | 0.025 | 0.02238 | 0 | 0
59121 | ПАО "Россети Сибирь" | АО "Тываэнерго" | ТП 15-04-04 | 10/0,4 | 0.16 | 0.04354 | 0.0135 | 0
59122 | ПАО "Россети Сибирь" | АО "Тываэнерго" | ТП 43-05-03 | 10/0,4 | 0.1 | 0.02554 | 0 | 0.0135
59123 | ПАО "Россети Сибирь" | АО "Тываэнерго" | ТП 43-05-04 | 10/0,4 | 0.1 | 0.038603 | 0 | 0.0135
59124 | ПАО "Россети Сибирь" | АО "Тываэнерго" | ТП 12-03-01 | 10/0,4 | 0.1 | 0.040573 | 0 | 0
59125 | ПАО "Россети Сибирь" | АО "Тываэнерго" | ТП 12-04-05 | 10/0,4 | 0.025 | 0.0068601 | 0 | 0
59126 | ПАО "Россети Сибирь" | АО "Тываэнерго" | ТП 532 | 10 | 1.26 | 0.094596 | 0 | 0.0135
59127 | ПАО "Россети Сибирь" | АО "Тываэнерго" | ТП 4-05-05 | 10/0,4 | 0.4 | 0 | 0 | 0
59128 | ПАО "Россети Сибирь" | АО "Тываэнерго" | ТП 17-02-01 | 10/0,4 | 0.1 | 0.053628 | 0 | 0
59129 | ПАО "Россети Сибирь" | АО "Тываэнерго" | ТП 33-09-11 | 10/0,4 | 0.16 | 0.046765 | 0 | 0
59130 | ПАО "Россети Сибирь" | АО "Тываэнерго" | ТП 32-03-03 | 10/0,4 | 0.4 | 0.094438 | 0 | 0.0135
59131 | ПАО "Россети Сибирь" | АО "Тываэнерго" | ТП 42-02/7-7 | 10/0,4 | 0.25 | 0.090001 | 0 | 0
59132 | ПАО "Россети Сибирь" | АО "Тываэнерго" | ТП 42-02-10 | 10/0,4 | 0.4 | 0.074621 | 0 | 0
59133 | ПАО "Россети Сибирь" | АО "Тываэнерго" | ТП 9-05/5-3 | 10/0,4 | 0.4 | 0.048081 | 0 | 0.0045
59134 | ПАО "Россети Сибирь" | АО "Тываэнерго" | ТП 9-05/3-8 | 10/0,4 | 0.1 | 0.12076 | 0 | 0.0135
59135 | ПАО "Россети Сибирь" | АО "Тываэнерго" | ТП 25-06-5 | 10/0,4 | 0.16 | 0.03306 | 0 | 0
59136 | ПАО "Россети Сибирь" | АО "Тываэнерго" | ТП 37-02-1 | 10/0,4 | 0.25 | 0.02652 | 0 | 0
59137 | ПАО "Россети Сибирь" | АО "Тываэнерго" | ТП 37-02-2 | 10/0,4 | 0.25 | 0.037088 | 0.018 | 0
59138 | ПАО "Россети Сибирь" | АО "Тываэнерго" | ТП 37-06-1 | 10/0,4 | 0.25 | 0.040777 | 0 | 0
59139 | ПАО "Россети Сибирь" | АО "Тываэнерго" | ТП 37-06-3 | 10/0,4 | 0.25 | 0.067097 | 0 | 0
59140 | ПАО "Россети Сибирь" | АО "Тываэнерго" | ТП 6-04-05 | 10/0,4 | 0.16 | 0.038025 | 0 | 0
59141 | ПАО "Россети Сибирь" | АО "Тываэнерго" | ТП 14-04-06 | 10/0,4 | 0.1 | 0.068445 | 0 | 0
59142 | ПАО "Россети Сибирь" | АО "Тываэнерго" | ТП 42-02/6-8 | 10/0,4 | 0.4 | 0.13175 | 0 | 0.0135
59143 | ПАО "Россети Сибирь" | АО "Тываэнерго" | ТП 25-06/3 | 10/0,4 | 0.1 | 0.035681 | 0 | 0
59144 | ПАО "Россети Сибирь" | АО "Тываэнерго" | СТП 14-01-11 | 10/0,4 | 0.1 | 0 | 0 | 0
59145 | ПАО "Россети Сибирь" | АО "Тываэнерго" | ТП 26-01-7 новая школа | 10/0,4 | 0.63 | 0 | 0 | 0
59146 | ПАО "Россети Сибирь" | АО "Тываэнерго" | ТП 4-02-15 | 10/0,4 | 0.25 | 0.1272 | 0 | 0
59147 | ПАО "Россети Сибирь" | АО "Тываэнерго" | ТП 538 | 10 | 0.25 | 0 | 0 | 0.00225
59148 | ПАО "Россети Сибирь" | АО "Тываэнерго" | ТП 7-06-03 | 10 | 0.16 | 0 | 0 | 0.018
59149 | ПАО "Россети Сибирь" | АО "Тываэнерго" | ТП 257 | 10/0,4 | 0.63 | 0.1258 | 0 | 0
59150 | ПАО "Россети Сибирь" | АО "Тываэнерго" | ТП 21-03 | 6/0,4 | 0.4 | 0 | 0 | 0
59151 | ПАО "Россети Сибирь" | АО "Тываэнерго" | ТП 14-04-13 | 10/0,4 | 0.1 | 0.011583 | 0 | 0
59152 | ПАО "Россети Сибирь" | АО "Тываэнерго" | ТП 12-03-07 | 10/0,4 | 0.25 | 0.026789 | 0.0225 | 0.009
59153 | ПАО "Россети Сибирь" | АО "Тываэнерго" | ТП 4-02-16 | 10/0,4 | 0.16 | 0.0072505 | 0 | 0
59154 | ПАО "Россети Сибирь" | АО "Тываэнерго" | ТП 12-04-11 | 10/0,4 | 0.25 | 0.028761 | 0 | 0
59155 | ПАО "Россети Сибирь" | АО "Тываэнерго" | ТП 32-04-02 | 10/0,4 | 0.04 | 0.02967 | 0 | 0
59156 | ПАО "Россети Сибирь" | АО "Тываэнерго" | ТП 13-03-12 | 10/0,4 | 0.25 | 0.05722 | 0 | 0
59157 | ПАО "Россети Сибирь" | АО "Тываэнерго" | ТП 32-05-06 | 10/0,4 | 0.25 | 0.015101 | 0 | 0
59158 | ПАО "Россети Сибирь" | АО "Тываэнерго" | ТП 13-03-17 | 10/0,4 | 0.16 | 0.061876 | 0 | 0
59159 | ПАО "Россети Сибирь" | АО "Тываэнерго" | ТП 13-02-08 | 10/0,4 | 0.16 | 0.0087707 | 0 | 0
59160 | ПАО "Россети Сибирь" | АО "Тываэнерго" | ТП 8-03-13 "Лесхоз" | 10 | 0.16 | 0 | 0 | 0
59161 | ПАО "Россети Сибирь" | АО "Тываэнерго" | СТП 3-01-10 Бай-Сагаан | 10/0,4 | 0.025 | 0.00055082 | 0 | 0
59162 | ПАО "Россети Сибирь" | АО "Тываэнерго" | ТП 12-03-04 | 10/0,4 | 0.16 | 0.041381 | 0 | 0
59163 | ПАО "Россети Сибирь" | АО "Тываэнерго" | ТП 28-02-01 | 10/0,4 | 0.04 | 0 | 0 | 0
59164 | ПАО "Россети Сибирь" | АО "Тываэнерго" | КТП-10 кВ №1-10-15 | 10/0,4 | 0.25 | 0 | 0 | 0
59165 | ПАО "Россети Сибирь" | АО "Тываэнерго" | ТП 28-03-13 | 10/0,4 | 0.16 | 0.018419 | 0 | 0
59166 | ПАО "Россети Сибирь" | АО "Тываэнерго" | ТП 17-01-01 Чаб.ст. | 10/0,4 | 0.025 | 0.01382 | 0 | 0
59167 | ПАО "Россети Сибирь" | АО "Тываэнерго" | ТП 34-02-3 | 10/0,4 | 0.1 | 0.023281 | 0 | 0
59168 | ПАО "Россети Сибирь" | АО "Тываэнерго" | КТП-10 кВ №9-03-8 | 10/0,4 | 0.25 | 0.03766 | 0.0135 | 0
59169 | ПАО "Россети Сибирь" | АО "Тываэнерго" | ТП 256 | 10/0,4 | 0.4 | 0.046966 | 0 | 0.045
59170 | ПАО "Россети Сибирь" | АО "Тываэнерго" | ТП 27-01-03 | 10/0,4 | 0.25 | 0.014823 | 0 | 0
59171 | ПАО "Россети Сибирь" | АО "Тываэнерго" | ТП 261 | 10/0,4 | 0.4 | 0.036809 | 0 | 0
59172 | ПАО "Россети Сибирь" | АО "Тываэнерго" | ТП 15-03-05 | 10/0,4 | 0.04 | 0.04158 | 0 | 0
59173 | ПАО "Россети Сибирь" | АО "Тываэнерго" | ТП 186 | 10/0,4 | 0.16 | 0.034836 | 0 | 0.027
59174 | ПАО "Россети Сибирь" | АО "Тываэнерго" | ТП 445 | 10/0,4 | 0.8 | 0.21408 | 0 | 0
59175 | ПАО "Россети Сибирь" | АО "Тываэнерго" | ТП 247 | 10/0,4 | 0.25 | 0.12641 | 0.0522 | 0.009
59176 | ПАО "Россети Сибирь" | АО "Тываэнерго" | ТП 19-09/1-1 | 10/0,4 | 0.4 | 0.086674 | 0 | 0
59177 | ПАО "Россети Сибирь" | АО "Тываэнерго" | ТП 392 | 10/0,4 | 0.8 | 0.063049 | 0 | 0
59178 | ПАО "Россети Сибирь" | АО "Тываэнерго" | ТП 14-03-09 | 10/0,4 | 0.4 | 0.03353 | 0 | 0
59179 | ПАО "Россети Сибирь" | АО "Тываэнерго" | ТП 28-05-10 | 10/0,4 | 0.025 | 0.0062347 | 0 | 0
59180 | ПАО "Россети Сибирь" | АО "Тываэнерго" | ТП 21-01 | 6/0,4 | 0.025 | 0 | 0 | 0
59181 | ПАО "Россети Сибирь" | АО "Тываэнерго" | РП-2 | 10 | 0.63 | 0 | 0 | 0
59182 | ПАО "Россети Сибирь" | АО "Тываэнерго" | РП-3 | 10 | 0.8 | 0 | 0 | 0
59183 | ПАО "Россети Сибирь" | АО "Тываэнерго" | РП-5 | 10 | 1.26 | 0 | 0 | 0
59184 | ПАО "Россети Сибирь" | АО "Тываэнерго" | РП-6 | 10 | 0.8 | 0 | 0 | 0
59185 | ПАО "Россети Сибирь" | АО "Тываэнерго" | РП-7 | 10/0,4 | 0.63 | 0 | 0 | 0
59186 | ПАО "Россети Сибирь" | АО "Тываэнерго" | РП-8 | 10 | 1.26 | 0 | 0 | 0
59187 | ПАО "Россети Сибирь" | АО "Тываэнерго" | РП-9 | 10 | 2 | 0 | 0 | 0
59188 | ПАО "Россети Сибирь" | АО "Тываэнерго" | ТП 584 | 10/0,4 | 0.63 | 0.35212 | 0 | 0.0135
59189 | ПАО "Россети Сибирь" | АО "Тываэнерго" | КТП-10 кВ №691 | 10/0,4 | 0.63 | 0.39238 | 0 | 0.0405
59190 | ПАО "Россети Сибирь" | АО "Тываэнерго" | ТП 3 | 10/0,4 | 0.4 | 0.20715 | 0.0135 | 0.0135
59191 | ПАО "Россети Сибирь" | АО "Тываэнерго" | ТП 4 | 10/0,4 | 0.63 | 0.13962 | 0 | 0.0135
59192 | ПАО "Россети Сибирь" | АО "Тываэнерго" | ТП 5 | 10/0,4 | 0.4 | 0.24497 | 0 | 0
59193 | ПАО "Россети Сибирь" | АО "Тываэнерго" | ТП 7 | 10/0,4 | 0.4 | 0.12309 | 0 | 0
59194 | ПАО "Россети Сибирь" | АО "Тываэнерго" | ТП 27 | 10/0,4 | 0.4 | 0.20194 | 0 | 0
59195 | ПАО "Россети Сибирь" | АО "Тываэнерго" | ТП 29 | 10/0,4 | 0.8 | 0.44132 | 0 | 0
59196 | ПАО "Россети Сибирь" | АО "Тываэнерго" | ТП 30 | 10/0,4 | 1.26 | 0.058678 | 0 | 0
59197 | ПАО "Россети Сибирь" | АО "Тываэнерго" | ТП 32 | 10/0,4 | 0.8 | 0.14572 | 0 | 0
59198 | ПАО "Россети Сибирь" | АО "Тываэнерго" | ТП 39 | 10/0,4 | 0.4 | 0.10072 | 0 | 0.0063
59199 | ПАО "Россети Сибирь" | АО "Тываэнерго" | ТП 40 | 10/0,4 | 0.4 | 0.24341 | 0 | 0
59200 | ПАО "Россети Сибирь" | АО "Тываэнерго" | ТП 42 | 10/0,4 | 0.4 | 0.21857 | 0 | 0
59201 | ПАО "Россети Сибирь" | АО "Тываэнерго" | ТП 45 | 10/0,4 | 0.8 | 0.42315 | 0 | 0
59202 | ПАО "Россети Сибирь" | АО "Тываэнерго" | ТП 47 | 10/0,4 | 0.4 | 0.2156 | 0 | 0
59203 | ПАО "Россети Сибирь" | АО "Тываэнерго" | ТП 49 | 10/0,4 | 0.25 | 0.23559 | 0.0126 | 0.009
59204 | ПАО "Россети Сибирь" | АО "Тываэнерго" | ТП 51 | 10/0,4 | 0.63 | 0.52459 | 0 | 0
59205 | ПАО "Россети Сибирь" | АО "Тываэнерго" | ТП 52 | 10/0,4 | 0.4 | 0.24764 | 0 | 0
59206 | ПАО "Россети Сибирь" | АО "Тываэнерго" | ТП 53 | 10/0,4 | 0.4 | 0.22143 | 0 | 0
59207 | ПАО "Россети Сибирь" | АО "Тываэнерго" | ТП 55 | 10/0,4 | 0.25 | 0.14121 | 0 | 0.0054
59208 | ПАО "Россети Сибирь" | АО "Тываэнерго" | ТП 85 | 10/0,4 | 0.8 | 0.28961 | 0 | 0
59209 | ПАО "Россети Сибирь" | АО "Тываэнерго" | ТП 89 | 10/0,4 | 0.4 | 0.29526 | 0 | 0
59210 | ПАО "Россети Сибирь" | АО "Тываэнерго" | ТП 93 | 10/0,4 | 0.4 | 0.12038 | 0 | 0
59211 | ПАО "Россети Сибирь" | АО "Тываэнерго" | ТП 94 | 10/0,4 | 0.8 | 0.39494 | 0 | 0.05715
59212 | ПАО "Россети Сибирь" | АО "Тываэнерго" | ТП 97 | 10/0,4 | 0.25 | 0.18455 | 0 | 0
59213 | ПАО "Россети Сибирь" | АО "Тываэнерго" | ТП 98 | 10/0,4 | 0.4 | 0.29281 | 0 | 0.126
59214 | ПАО "Россети Сибирь" | АО "Тываэнерго" | ТП 100 | 10/0,4 | 0.4 | 0.22786 | 0 | 0.0135
59215 | ПАО "Россети Сибирь" | АО "Тываэнерго" | ТП 101 | 10/0,4 | 0.63 | 0.18868 | 0 | 0
59216 | ПАО "Россети Сибирь" | АО "Тываэнерго" | ТП 104 | 10/0,4 | 0.8 | 0.25006 | 0.0045 | 0
59217 | ПАО "Россети Сибирь" | АО "Тываэнерго" | ТП 106 | 10/0,4 | 0.25 | 0.12393 | 0 | 0
59218 | ПАО "Россети Сибирь" | АО "Тываэнерго" | ТП 112 | 10/0,4 | 1.26 | 0.68183 | 0 | 0
59219 | ПАО "Россети Сибирь" | АО "Тываэнерго" | ТП 113 | 10/0,4 | 0.4 | 0.14724 | 0 | 0
59220 | ПАО "Россети Сибирь" | АО "Тываэнерго" | ТП 118 | 10/0,4 | 0.5 | 0.10994 | 0 | 0
59221 | ПАО "Россети Сибирь" | АО "Тываэнерго" | ТП 120 | 10/0,4 | 0.4 | 0.034859 | 0 | 0
59222 | ПАО "Россети Сибирь" | АО "Тываэнерго" | ТП 125 | 10/0,4 | 0.4 | 0.25678 | 0 | 0
59223 | ПАО "Россети Сибирь" | АО "Тываэнерго" | ТП 130 | 10/0,4 | 0.8 | 0.34222 | 0 | 0
59224 | ПАО "Россети Сибирь" | АО "Тываэнерго" | ТП 131 | 10/0,4 | 0.63 | 0.30394 | 0 | 0
59225 | ПАО "Россети Сибирь" | АО "Тываэнерго" | ТП 132 | 10/0,4 | 0.4 | 0.2055 | 0 | 0
59226 | ПАО "Россети Сибирь" | АО "Тываэнерго" | ТП 664 | 10 | 0 | 0.12716 | 0 | 0
59227 | ПАО "Россети Сибирь" | АО "Тываэнерго" | ТП 144 | 10/0,4 | 0.4 | 0.25934 | 0 | 0
59228 | ПАО "Россети Сибирь" | АО "Тываэнерго" | ТП 152 | 10/0,4 | 0.4 | 0.12055 | 0 | 0
59229 | ПАО "Россети Сибирь" | АО "Тываэнерго" | ТП 155 | 10/0,4 | 0.8 | 0.14299 | 0 | 0
59230 | ПАО "Россети Сибирь" | АО "Тываэнерго" | КТП 9-04-3 | 10/0,4 | 0.25 | 0.15421 | 0.0135 | 0.054
59231 | ПАО "Россети Сибирь" | АО "Тываэнерго" | ТП 157 | 10/0,4 | 0.8 | 0.2889 | 0 | 0
59232 | ПАО "Россети Сибирь" | АО "Тываэнерго" | ТП 158 | 10/0,4 | 0.4 | 0.12249 | 0 | 0
59233 | ПАО "Россети Сибирь" | АО "Тываэнерго" | ТП 162 | 10/0,4 | 0.1 | 0.030474 | 0 | 0.0135
59234 | ПАО "Россети Сибирь" | АО "Тываэнерго" | ТП 161 | 10/0,4 | 0.63 | 0.22615 | 0 | 0
59235 | ПАО "Россети Сибирь" | АО "Тываэнерго" | ТП 171 | 10/0,4 | 1.26 | 0.2397 | 0 | 0
59236 | ПАО "Россети Сибирь" | АО "Тываэнерго" | ТП 175 | 10/0,4 | 1.03 | 0.27795 | 0 | 0
59237 | ПАО "Россети Сибирь" | АО "Тываэнерго" | ТП 178 | 10/0,4 | 0.4 | 0.16254 | 0 | 0.0072
59238 | ПАО "Россети Сибирь" | АО "Тываэнерго" | ТП 179 | 10/0,4 | 0.8 | 0.18828 | 0 | 0
59239 | ПАО "Россети Сибирь" | АО "Тываэнерго" | ТП 181 | 10/0,4 | 0.25 | 0.095017 | 0 | 0
59240 | ПАО "Россети Сибирь" | АО "Тываэнерго" | ТП 187 | 10/0,4 | 0.4 | 0.28877 | 0.0135 | 0.0135
59241 | ПАО "Россети Сибирь" | АО "Тываэнерго" | ТП 191 | 10/0,4 | 0.4 | 0.26377 | 0 | 0
59242 | ПАО "Россети Сибирь" | АО "Тываэнерго" | ТП 195 | 10/0,4 | 1.26 | 0.33809 | 0 | 0
59243 | ПАО "Россети Сибирь" | АО "Тываэнерго" | ТП 196 | 10/0,4 | 0.4 | 0.14975 | 0 | 0
59244 | ПАО "Россети Сибирь" | АО "Тываэнерго" | ТП 197 | 10/0,4 | 0.63 | 0.45122 | 0 | 0
59245 | ПАО "Россети Сибирь" | АО "Тываэнерго" | ТП 198 | 10/0,4 | 1.26 | 0.17678 | 0 | 0
59246 | ПАО "Россети Сибирь" | АО "Тываэнерго" | ТП 202 | 10/0,4 | 0.25 | 0.23042 | 0 | 0
59247 | ПАО "Россети Сибирь" | АО "Тываэнерго" | ТП 211 | 10/0,4 | 0.25 | 0.23049 | 0 | 0
59248 | ПАО "Россети Сибирь" | АО "Тываэнерго" | ТП 212 | 10/0,4 | 0.65 | 0.15778 | 0 | 0
59249 | ПАО "Россети Сибирь" | АО "Тываэнерго" | ТП 216 | 10/0,4 | 0.4 | 0.080192 | 0 | 0
59250 | ПАО "Россети Сибирь" | АО "Тываэнерго" | ТП 221 | 10/0,4 | 0.4 | 0.072131 | 0 | 0
59251 | ПАО "Россети Сибирь" | АО "Тываэнерго" | ТП 223 | 10/0,4 | 0.32 | 0.26187 | 0 | 0.0459
59252 | ПАО "Россети Сибирь" | АО "Тываэнерго" | ТП 224 | 10/0,4 | 0.4 | 0.081718 | 0.0135 | 0
59253 | ПАО "Россети Сибирь" | АО "Тываэнерго" | ТП 228 | 10/0,4 | 0.4 | 0.097723 | 0.0135 | 0.009
59254 | ПАО "Россети Сибирь" | АО "Тываэнерго" | ТП 230 | 10/0,4 | 0.4 | 0.078025 | 0 | 0.0198
59255 | ПАО "Россети Сибирь" | АО "Тываэнерго" | ТП 231 | 10/0,4 | 0.65 | 0.5426 | 0 | 0
59256 | ПАО "Россети Сибирь" | АО "Тываэнерго" | ТП 235 | 10/0,4 | 0.8 | 0.79523 | 0.0405 | 0
59257 | ПАО "Россети Сибирь" | АО "Тываэнерго" | ТП 236 | 10/0,4 | 0.4 | 0.098416 | 0 | 0.1215
59258 | ПАО "Россети Сибирь" | АО "Тываэнерго" | ТП 238 | 10/0,4 | 0.8 | 0.18383 | 0 | 0
59259 | ПАО "Россети Сибирь" | АО "Тываэнерго" | ТП 244 | 10/0,4 | 0.8 | 0.34126 | 0 | 0.0045
59260 | ПАО "Россети Сибирь" | АО "Тываэнерго" | ТП 246 | 10/0,4 | 0.4 | 0.22639 | 0 | 0
59261 | ПАО "Россети Сибирь" | АО "Тываэнерго" | ТП 251 | 10/0,4 | 0.25 | 0.20527 | 0 | 0
59262 | ПАО "Россети Сибирь" | АО "Тываэнерго" | ТП 252 | 10/0,4 | 0.4 | 0.11791 | 0 | 0
59263 | ПАО "Россети Сибирь" | АО "Тываэнерго" | ТП 255 | 10/0,4 | 0.8 | 0.076423 | 0 | 0
59264 | ПАО "Россети Сибирь" | АО "Тываэнерго" | ТП 262 | 10/0,4 | 0.65 | 0.18914 | 0 | 0
59265 | ПАО "Россети Сибирь" | АО "Тываэнерго" | ТП 263 | 10/0,4 | 0.4 | 0.036089 | 0 | 0
59266 | ПАО "Россети Сибирь" | АО "Тываэнерго" | ТП 269 | 10/0,4 | 0.8 | 0.14711 | 0 | 0
59267 | ПАО "Россети Сибирь" | АО "Тываэнерго" | ТП 271 | 10/0,4 | 0.8 | 0.16592 | 0 | 0
59268 | ПАО "Россети Сибирь" | АО "Тываэнерго" | ТП 272 | 10/0,4 | 0.8 | 0.11929 | 0 | 0
59269 | ПАО "Россети Сибирь" | АО "Тываэнерго" | ТП 274 | 10/0,4 | 0.8 | 0.29817 | 0.0063 | 0
59270 | ПАО "Россети Сибирь" | АО "Тываэнерго" | ТП 276 | 10/0,4 | 0.4 | 0.07729 | 0 | 0
59271 | ПАО "Россети Сибирь" | АО "Тываэнерго" | ТП 279 | 10/0,4 | 1.26 | 0.35105 | 0 | 0
59272 | ПАО "Россети Сибирь" | АО "Тываэнерго" | ТП 293 | 10/0,4 | 1.26 | 0.28174 | 0 | 0
59273 | ПАО "Россети Сибирь" | АО "Тываэнерго" | ТП 295 | 10/0,4 | 0.8 | 0.1283 | 0 | 0
59274 | ПАО "Россети Сибирь" | АО "Тываэнерго" | ТП 9-06-1 | 10 | 0.16 | 0.073936 | 0 | 0
59275 | ПАО "Россети Сибирь" | АО "Тываэнерго" | ТП 308 | 10/0,4 | 0.8 | 0.25171 | 0 | 0.0045
59276 | ПАО "Россети Сибирь" | АО "Тываэнерго" | ТП 310 | 10/0,4 | 0.8 | 0.17971 | 0 | 0
59277 | ПАО "Россети Сибирь" | АО "Тываэнерго" | ТП 311 | 10/0,4 | 0.5 | 0.051488 | 0 | 0
59278 | ПАО "Россети Сибирь" | АО "Тываэнерго" | ТП 312 | 10/0,4 | 0.8 | 0.20975 | 0 | 0
59279 | ПАО "Россети Сибирь" | АО "Тываэнерго" | ТП 322 | 10/0,4 | 1.26 | 0.28153 | 0 | 0
59280 | ПАО "Россети Сибирь" | АО "Тываэнерго" | ТП 323 | 10/0,4 | 0.25 | 0.1719 | 0 | 0
59281 | ПАО "Россети Сибирь" | АО "Тываэнерго" | ТП 324 | 10/0,4 | 0.8 | 0.39284 | 0 | 0
59282 | ПАО "Россети Сибирь" | АО "Тываэнерго" | ТП 325 | 10/0,4 | 0.8 | 0.20053 | 0 | 0
59283 | ПАО "Россети Сибирь" | АО "Тываэнерго" | ТП 330 | 10/0,4 | 0.8 | 0.13333 | 0 | 0
59284 | ПАО "Россети Сибирь" | АО "Тываэнерго" | ТП 333 | 10/0,4 | 1.26 | 0.4235 | 0 | 0
59285 | ПАО "Россети Сибирь" | АО "Тываэнерго" | ТП 336 | 10/0,4 | 1.26 | 0.33463 | 0 | 0
59286 | ПАО "Россети Сибирь" | АО "Тываэнерго" | ТП 342 | 10/0,4 | 0.4 | 0.29206 | 0 | 0
59287 | ПАО "Россети Сибирь" | АО "Тываэнерго" | ТП 343 | 10/0,4 | 0.4 | 0.22386 | 0 | 0
59288 | ПАО "Россети Сибирь" | АО "Тываэнерго" | ТП 347 | 10/0,4 | 0.4 | 0.38743 | 0 | 0
59289 | ПАО "Россети Сибирь" | АО "Тываэнерго" | ТП 348 | 10/0,4 | 0.25 | 0.17864 | 0 | 0
59290 | ПАО "Россети Сибирь" | АО "Тываэнерго" | ТП 356 | 10/0,4 | 0.4 | 0.049609 | 0 | 0
59291 | ПАО "Россети Сибирь" | АО "Тываэнерго" | ТП 362 | 10/0,4 | 0.4 | 0.14817 | 0 | 0
59292 | ПАО "Россети Сибирь" | АО "Тываэнерго" | ТП 369 | 10/0,4 | 0.63 | 0.19462 | 0 | 0.027
59293 | ПАО "Россети Сибирь" | АО "Тываэнерго" | ТП 375 | 10/0,4 | 0.25 | 0.21523 | 0 | 0.0135
59294 | ПАО "Россети Сибирь" | АО "Тываэнерго" | ТП 376 | 10/0,4 | 0.8 | 0.37224 | 0 | 0
59295 | ПАО "Россети Сибирь" | АО "Тываэнерго" | ТП 377 | 10/0,4 | 1.26 | 0.21988 | 0 | 0
59296 | ПАО "Россети Сибирь" | АО "Тываэнерго" | ТП 383 | 10/0,4 | 0.4 | 0.17076 | 0 | 0
59297 | ПАО "Россети Сибирь" | АО "Тываэнерго" | ТП 384 | 10/0,4 | 0.4 | 0.39432 | 0.04725 | 0
59298 | ПАО "Россети Сибирь" | АО "Тываэнерго" | ТП 396 | 10/0,4 | 0.63 | 0.44171 | 0 | 0
59299 | ПАО "Россети Сибирь" | АО "Тываэнерго" | ТП 404 | 10/0,4 | 0.8 | 0.42985 | 0 | 0
59300 | ПАО "Россети Сибирь" | АО "Тываэнерго" | ТП 408 | 10/0,4 | 0.8 | 0.15152 | 0 | 0.0135
59301 | ПАО "Россети Сибирь" | АО "Тываэнерго" | ТП 409 | 10/0,4 | 0.8 | 0.04626 | 0.4518 | 0
59302 | ПАО "Россети Сибирь" | АО "Тываэнерго" | ТП 91 | 10/0,4 | 0.4 | 0.53768 | 0 | 0
59303 | ПАО "Россети Сибирь" | АО "Тываэнерго" | ТП 423 | 10 | 0.25 | 0.13102 | 0 | 0
59304 | ПАО "Россети Сибирь" | АО "Тываэнерго" | ТП 4-04-05 | 10/0,4 | 0.1 | 0.004453 | 0 | 0
59305 | ПАО "Россети Сибирь" | АО "Тываэнерго" | ТП 32-01-05 | 10/0,4 | 0.25 | 0.07733 | 0.0135 | 0
59306 | ПАО "Россети Сибирь" | АО "Тываэнерго" | КТП 568 | 10/0,4 | 0.63 | 0.10015 | 0 | 0
59307 | ПАО "Россети Сибирь" | АО "Тываэнерго" | ТП 42-02/4-9 | 10/0,4 | 0.25 | 0.094581 | 0 | 0.0225
59308 | ПАО "Россети Сибирь" | АО "Тываэнерго" | ТП 448 | 10/0,4 | 0.8 | 0.24888 | 0 | 0
59309 | ПАО "Россети Сибирь" | АО "Тываэнерго" | ТП 7-03-03 | 6/0,4 | 0.4 | 0.0923 | 0 | 0
59310 | ПАО "Россети Сибирь" | АО "Тываэнерго" | ТП 38-02-08 | 10/0,4 | 0.1 | 0.071014 | 0 | 0
59311 | ПАО "Россети Сибирь" | АО "Тываэнерго" | ТП 32-05-05 | 10/0,4 | 0.16 | 0.064034 | 0 | 0
59312 | ПАО "Россети Сибирь" | АО "Тываэнерго" | ТП 32-05-07 | 10/0,4 | 0.25 | 0.029172 | 0 | 0.0135
59313 | ПАО "Россети Сибирь" | АО "Тываэнерго" | ТП 32-05-03 | 10/0,4 | 0.1 | 0.027167 | 0 | 0.0135
59314 | ПАО "Россети Сибирь" | АО "Тываэнерго" | ТП 32-05-02 | 10/0,4 | 0.1 | 0.024339 | 0 | 0
59315 | ПАО "Россети Сибирь" | АО "Тываэнерго" | ТП 32-04-15 | 10/0,4 | 0.25 | 0.09587 | 0 | 0
59316 | ПАО "Россети Сибирь" | АО "Тываэнерго" | ТП 32-04-09 | 10/0,4 | 0.25 | 0.056979 | 0 | 0
59317 | ПАО "Россети Сибирь" | АО "Тываэнерго" | ТП 32-04-12 | 10/0,4 | 0.25 | 0.026666 | 0 | 0.0135
59318 | ПАО "Россети Сибирь" | АО "Тываэнерго" | ТП 32-04-08 | 10/0,4 | 0.16 | 0.036837 | 0 | 0
59319 | ПАО "Россети Сибирь" | АО "Тываэнерго" | ТП 32-04-06 | 10/0,4 | 0.25 | 0.072981 | 0 | 0
59320 | ПАО "Россети Сибирь" | АО "Тываэнерго" | ТП 32-04-04 | 10/0,4 | 0.16 | 0.069968 | 0 | 0
59321 | ПАО "Россети Сибирь" | АО "Тываэнерго" | ТП 32-04-01 | 10/0,4 | 0.16 | 0.022726 | 0 | 0
59322 | ПАО "Россети Сибирь" | АО "Тываэнерго" | ТП 32-03-07 | 10/0,4 | 0.1 | 0.05829 | 0 | 0
59323 | ПАО "Россети Сибирь" | АО "Тываэнерго" | ТП 32-03-05 | 10/0,4 | 0.16 | 0.074018 | 0 | 0
59324 | ПАО "Россети Сибирь" | АО "Тываэнерго" | ТП 32-03-02 | 10/0,4 | 0.25 | 0.043701 | 0 | 0
59325 | ПАО "Россети Сибирь" | АО "Тываэнерго" | ТП 32-02-01 | 10/0,4 | 0.1 | 0.027204 | 0 | 0
59326 | ПАО "Россети Сибирь" | АО "Тываэнерго" | ТП 32-02-02 | 10/0,4 | 0.1 | 0.030489 | 0 | 0
59327 | ПАО "Россети Сибирь" | АО "Тываэнерго" | ТП 32-02-03 | 10/0,4 | 0.1 | 0.0052729 | 0 | 0
59328 | ПАО "Россети Сибирь" | АО "Тываэнерго" | ТП 32-01-09 | 10/0,4 | 0.1 | 0.035565 | 0 | 0
59329 | ПАО "Россети Сибирь" | АО "Тываэнерго" | ТП 32-01-04 | 10/0,4 | 0.1 | 0.056234 | 0 | 0.0135
59330 | ПАО "Россети Сибирь" | АО "Тываэнерго" | ТП 28-03-11 | 10/0,4 | 0.25 | 0.10782 | 0 | 0
59331 | ПАО "Россети Сибирь" | АО "Тываэнерго" | ТП 28-03-10 | 10/0,4 | 0.25 | 0.21332 | 0 | 0.018
59332 | ПАО "Россети Сибирь" | АО "Тываэнерго" | ТП 28-01-03 | 10/0,4 | 0.1 | 0.005671 | 0 | 0
59333 | ПАО "Россети Сибирь" | АО "Тываэнерго" | ТП 17-04-04 | 10/0,4 | 0.16 | 0.0086159 | 0 | 0
59334 | ПАО "Россети Сибирь" | АО "Тываэнерго" | ТП 17-04-02 | 10/0,4 | 0.1 | 0.012662 | 0 | 0
59335 | ПАО "Россети Сибирь" | АО "Тываэнерго" | ТП 17-03-13 | 10/0,4 | 0.4 | 0.071123 | 0.0135 | 0
59336 | ПАО "Россети Сибирь" | АО "Тываэнерго" | ТП 17-03-12 | 10/0,4 | 0.4 | 0.054318 | 0 | 0
59337 | ПАО "Россети Сибирь" | АО "Тываэнерго" | ТП 17-03-10 | 10/0,4 | 0.1 | 0.047446 | 0 | 0.027
59338 | ПАО "Россети Сибирь" | АО "Тываэнерго" | ТП 17-03-09 | 10/0,4 | 0.16 | 0.20244 | 0 | 0.0135
59339 | ПАО "Россети Сибирь" | АО "Тываэнерго" | ТП 17-03-08 | 10/0,4 | 0.25 | 0.054911 | 0 | 0
59340 | ПАО "Россети Сибирь" | АО "Тываэнерго" | ТП 17-03-05 | 10/0,4 | 0.1 | 0.0292 | 0 | 0
59341 | ПАО "Россети Сибирь" | АО "Тываэнерго" | ТП 17-03-03 | 10 | 0.25 | 0.19181 | 0.0225 | 0.0135
59342 | ПАО "Россети Сибирь" | АО "Тываэнерго" | ТП 17-03-02 | 10/0,4 | 0.1 | 0.063865 | 0 | 0
59343 | ПАО "Россети Сибирь" | АО "Тываэнерго" | ТП 17-03-01 | 10/0,4 | 0.4 | 0.089486 | 0 | 0.027
59344 | ПАО "Россети Сибирь" | АО "Тываэнерго" | ТП 17-02-11 | 10/0,4 | 0.25 | 0.01902 | 0 | 0
59345 | ПАО "Россети Сибирь" | АО "Тываэнерго" | ТП 17-02-10 | 10/0,4 | 0.16 | 0.042455 | 0 | 0
59346 | ПАО "Россети Сибирь" | АО "Тываэнерго" | ТП 17-02-09 | 10/0,4 | 0.16 | 0.019631 | 0 | 0
59347 | ПАО "Россети Сибирь" | АО "Тываэнерго" | ТП 17-02-08 | 10/0,4 | 0.1 | 0.022648 | 0 | 0
59348 | ПАО "Россети Сибирь" | АО "Тываэнерго" | ТП 17-02-06 | 10/0,4 | 0.1 | 0.038005 | 0 | 0
59349 | ПАО "Россети Сибирь" | АО "Тываэнерго" | ТП 17-02-05 | 10/0,4 | 0.16 | 0.030838 | 0.0045 | 0
59350 | ПАО "Россети Сибирь" | АО "Тываэнерго" | ТП 17-02-04 | 10/0,4 | 0.1 | 0.0073499 | 0 | 0
59351 | ПАО "Россети Сибирь" | АО "Тываэнерго" | ТП 17-02-02 | 10/0,4 | 0.1 | 0.033733 | 0 | 0.009
59352 | ПАО "Россети Сибирь" | АО "Тываэнерго" | ТП 17-02-03 | 10/0,4 | 0.1 | 0.070408 | 0 | 0
59353 | ПАО "Россети Сибирь" | АО "Тываэнерго" | ТП 17-01-10 | 10/0,4 | 0.025 | 0.0091596 | 0 | 0
59354 | ПАО "Россети Сибирь" | АО "Тываэнерго" | ТП 17-01-18 | 10/0,4 | 0.1 | 0.06039 | 0 | 0
59355 | ПАО "Россети Сибирь" | АО "Тываэнерго" | ТП 17-01-17 | 10/0,4 | 0.1 | 0.081422 | 0 | 0
59356 | ПАО "Россети Сибирь" | АО "Тываэнерго" | ТП 17-01-15 | 10/0,4 | 0.025 | 0.017988 | 0 | 0
59357 | ПАО "Россети Сибирь" | АО "Тываэнерго" | ТП 585 | 10/0,4 | 0.16 | 0.049724 | 0 | 0.0405
59358 | ПАО "Россети Сибирь" | АО "Тываэнерго" | ТП 4-05-04 | 10 | 0.16 | 0 | 0 | 0
59359 | ПАО "Россети Сибирь" | АО "Тываэнерго" | ТП 17-01-06 | 10/0,4 | 0.1 | 0.016328 | 0 | 0
59360 | ПАО "Россети Сибирь" | АО "Тываэнерго" | ТП 17-01-09 | 10/0,4 | 0.1 | 0.023051 | 0 | 0
59361 | ПАО "Россети Сибирь" | АО "Тываэнерго" | ТП 17-01-08 | 10/0,4 | 0.1 | 0.029065 | 0 | 0
59362 | ПАО "Россети Сибирь" | АО "Тываэнерго" | ТП 17-01-07 | 10/0,4 | 0.25 | 0.013703 | 0 | 0
59363 | ПАО "Россети Сибирь" | АО "Тываэнерго" | ТП 17-01-05 | 10/0,4 | 0.16 | 0.028883 | 0 | 0
59364 | ПАО "Россети Сибирь" | АО "Тываэнерго" | ТП 17-01-04 | 10/0,4 | 0.1 | 0.009945 | 0 | 0.0135
59365 | ПАО "Россети Сибирь" | АО "Тываэнерго" | ТП 17-01-03 | 10/0,4 | 0.16 | 0.018109 | 0 | 0
59366 | ПАО "Россети Сибирь" | АО "Тываэнерго" | ТП 4-08-03 | 10/0,4 | 0.16 | 0.10182 | 0 | 0.0135
59367 | ПАО "Россети Сибирь" | АО "Тываэнерго" | ТП 4-05-09 | 10/0,4 | 0.25 | 0.031265 | 0 | 0.009
59368 | ПАО "Россети Сибирь" | АО "Тываэнерго" | ТП 4-05-08 | 10/0,4 | 0.063 | 0.02173 | 0 | 0.0315
59369 | ПАО "Россети Сибирь" | АО "Тываэнерго" | ТП 4-05-10 | 10/0,4 | 0.1 | 0.022786 | 0 | 0.027
59370 | ПАО "Россети Сибирь" | АО "Тываэнерго" | ТП 4-05-06 | 10/0,4 | 0.025 | 0.029544 | 0 | 0
59371 | ПАО "Россети Сибирь" | АО "Тываэнерго" | ТП 4-05-07 | 10/0,4 | 0.04 | 0 | 0 | 0
59372 | ПАО "Россети Сибирь" | АО "Тываэнерго" | ТП 4-04-12 | 10/0,4 | 0.1 | 0.085044 | 0 | 0
59373 | ПАО "Россети Сибирь" | АО "Тываэнерго" | ТП 4-04-09 | 10/0,4 | 0.1 | 0.060737 | 0 | 0
59374 | ПАО "Россети Сибирь" | АО "Тываэнерго" | ТП 4-04-10 | 10/0,4 | 0.1 | 0.019191 | 0 | 0
59375 | ПАО "Россети Сибирь" | АО "Тываэнерго" | ТП 4-04-03 | 10/0,4 | 0.25 | 0.025055 | 0 | 0.0135
59376 | ПАО "Россети Сибирь" | АО "Тываэнерго" | ТП 4-04-02 | 10/0,4 | 0.25 | 0.065264 | 0 | 0
59377 | ПАО "Россети Сибирь" | АО "Тываэнерго" | ТП 4-04-01 | 10/0,4 | 0.1 | 0.034441 | 0 | 0
59378 | ПАО "Россети Сибирь" | АО "Тываэнерго" | ТП 4-03-02 | 10/0,4 | 0.1 | 0.046421 | 0 | 0.0135
59379 | ПАО "Россети Сибирь" | АО "Тываэнерго" | ТП 4-03-01 | 10/0,4 | 0.1 | 0.031816 | 0 | 0
59380 | ПАО "Россети Сибирь" | АО "Тываэнерго" | ТП 4-02-14 | 10/0,4 | 0.25 | 0.061182 | 0 | 0.027
59381 | ПАО "Россети Сибирь" | АО "Тываэнерго" | ТП 4-02-10 | 10/0,4 | 0.25 | 0.041839 | 0 | 0.0594
59382 | ПАО "Россети Сибирь" | АО "Тываэнерго" | ТП 4-02-06 | 10/0,4 | 0.4 | 0.018611 | 0 | 0.009
59383 | ПАО "Россети Сибирь" | АО "Тываэнерго" | ТП 4-02-02 | 10/0,4 | 0.16 | 0.060108 | 0 | 0.0135
59384 | ПАО "Россети Сибирь" | АО "Тываэнерго" | ТП 4-01-07 | 10/0,4 | 0.1 | 0.068097 | 0 | 0.0135
59385 | ПАО "Россети Сибирь" | АО "Тываэнерго" | ТП 4-01-06 | 10/0,4 | 0.1 | 0.027951 | 0 | 0
59386 | ПАО "Россети Сибирь" | АО "Тываэнерго" | ТП 4-01-05 | 10/0,4 | 0.1 | 0.054605 | 0 | 0
59387 | ПАО "Россети Сибирь" | АО "Тываэнерго" | ТП 39-02-02 | 10/0,4 | 0.16 | 0.040432 | 0 | 0
59388 | ПАО "Россети Сибирь" | АО "Тываэнерго" | ТП 39-02-01 | 10/0,4 | 0.16 | 0.092158 | 0 | 0
59389 | ПАО "Россети Сибирь" | АО "Тываэнерго" | ТП 38-02-05 | 10/0,4 | 0.16 | 0.083407 | 0 | 0.0135
59390 | ПАО "Россети Сибирь" | АО "Тываэнерго" | ТП 38-02-02 | 10/0,4 | 0.16 | 0.034303 | 0 | 0.0045
59391 | ПАО "Россети Сибирь" | АО "Тываэнерго" | ТП 38-02-01 | 10/0,4 | 0.025 | 0.011319 | 0 | 0
59392 | ПАО "Россети Сибирь" | АО "Тываэнерго" | ТП 38-01-05 | 10/0,4 | 0.1 | 0.049807 | 0 | 0
59393 | ПАО "Россети Сибирь" | АО "Тываэнерго" | ТП 38-01-06 | 10/0,4 | 0.25 | 0.080896 | 0 | 0
59394 | ПАО "Россети Сибирь" | АО "Тываэнерго" | ТП 38-01-04 | 10/0,4 | 0.16 | 0.043624 | 0 | 0
59395 | ПАО "Россети Сибирь" | АО "Тываэнерго" | ТП 38-01-02 | 10/0,4 | 0.1 | 0.018715 | 0 | 0.0135
59396 | ПАО "Россети Сибирь" | АО "Тываэнерго" | ТП 38-01-01 | 10/0,4 | 0.16 | 0.31571 | 0 | 0.027
59397 | ПАО "Россети Сибирь" | АО "Тываэнерго" | ТП 33-07-03 | 10/0,4 | 0.16 | 0.068418 | 0 | 0
59398 | ПАО "Россети Сибирь" | АО "Тываэнерго" | ТП 33-07-02 | 10/0,4 | 0.25 | 0.060537 | 0 | 0
59399 | ПАО "Россети Сибирь" | АО "Тываэнерго" | ТП 31-03-08 | 10/0,4 | 0.1 | 0.044627 | 0 | 0
59400 | ПАО "Россети Сибирь" | АО "Тываэнерго" | ТП 31-03-07 | 10/0,4 | 0.4 | 0.060798 | 0 | 0
59401 | ПАО "Россети Сибирь" | АО "Тываэнерго" | ТП 31-03-01 | 10/0,4 | 0.25 | 0.078447 | 0 | 0
59402 | ПАО "Россети Сибирь" | АО "Тываэнерго" | ТП 31-03-03 | 10/0,4 | 0.25 | 0.025567 | 0 | 0
59403 | ПАО "Россети Сибирь" | АО "Тываэнерго" | ТП 31-03-04 | 10/0,4 | 0.16 | 0.076139 | 0 | 0
59404 | ПАО "Россети Сибирь" | АО "Тываэнерго" | ТП 31-02-03 | 10/0,4 | 0.063 | 0.054088 | 0 | 0
59405 | ПАО "Россети Сибирь" | АО "Тываэнерго" | ТП 31-01-07 | 10/0,4 | 0.16 | 0.074829 | 0 | 0
59406 | ПАО "Россети Сибирь" | АО "Тываэнерго" | ТП 31-01-06 | 10/0,4 | 0.063 | 0.03391 | 0 | 0
59407 | ПАО "Россети Сибирь" | АО "Тываэнерго" | ТП 31-01-03 | 10/0,4 | 0.16 | 0.071752 | 0 | 0
59408 | ПАО "Россети Сибирь" | АО "Тываэнерго" | ТП 31-01-02 | 10/0,4 | 0.1 | 0.030252 | 0 | 0
59409 | ПАО "Россети Сибирь" | АО "Тываэнерго" | ТП 31-01-01 | 10/0,4 | 0.063 | 0.022035 | 0 | 0
59410 | ПАО "Россети Сибирь" | АО "Тываэнерго" | ТП 30-01-04 | 10/0,4 | 0.4 | 0.16783 | 0 | 0
59411 | ПАО "Россети Сибирь" | АО "Тываэнерго" | ТП 30-01-03 | 10/0,4 | 0.1 | 0.054992 | 0 | 0
59412 | ПАО "Россети Сибирь" | АО "Тываэнерго" | ТП 30-01-02 | 10/0,4 | 0.4 | 0.049409 | 0.0135 | 0
59413 | ПАО "Россети Сибирь" | АО "Тываэнерго" | ТП 30-01-01 | 10/0,4 | 0.25 | 0.078957 | 0 | 0
59414 | ПАО "Россети Сибирь" | АО "Тываэнерго" | ТП 33-09-08 | 10/0,4 | 0.4 | 0.13198 | 0 | 0
59415 | ПАО "Россети Сибирь" | АО "Тываэнерго" | ТП 33-09-07 | 10/0,4 | 0.4 | 0.12146 | 0 | 0
59416 | ПАО "Россети Сибирь" | АО "Тываэнерго" | ТП 33-09-05 | 10/0,4 | 0.25 | 0.096918 | 0.0045 | 0
59417 | ПАО "Россети Сибирь" | АО "Тываэнерго" | ТП 33-09-03 | 10/0,4 | 0.63 | 0.087028 | 0 | 0.018
59418 | ПАО "Россети Сибирь" | АО "Тываэнерго" | ТП 33-09-09 | 10/0,4 | 0.1 | 0.40422 | 0 | 0.0045
59419 | ПАО "Россети Сибирь" | АО "Тываэнерго" | ТП 33-06-15 | 10/0,4 | 0.1 | 0.064381 | 0 | 0
59420 | ПАО "Россети Сибирь" | АО "Тываэнерго" | ТП 33-06-09 | 10/0,4 | 0.4 | 0.11051 | 0 | 0
59421 | ПАО "Россети Сибирь" | АО "Тываэнерго" | ТП 33-06-12 | 10/0,4 | 0.4 | 0.18333 | 0 | 0
59422 | ПАО "Россети Сибирь" | АО "Тываэнерго" | ТП 33-06-10 | 10/0,4 | 0.1 | 0.073743 | 0 | 0
59423 | ПАО "Россети Сибирь" | АО "Тываэнерго" | ТП 33-06-06 | 10/0,4 | 0.4 | 0.15969 | 0 | 0
59424 | ПАО "Россети Сибирь" | АО "Тываэнерго" | ТП 33-06-04 | 10/0,4 | 0.4 | 0.084276 | 0 | 0.027
59425 | ПАО "Россети Сибирь" | АО "Тываэнерго" | ТП 33-06-03 | 10/0,4 | 0.4 | 0.18047 | 0 | 0.01035
59426 | ПАО "Россети Сибирь" | АО "Тываэнерго" | ТП 33-06-01 | 10/0,4 | 0.1 | 0.055517 | 0 | 0
59427 | ПАО "Россети Сибирь" | АО "Тываэнерго" | ТП 42-02/1-1 | 10/0,4 | 0.25 | 0.1197 | 0 | 0
59428 | ПАО "Россети Сибирь" | АО "Тываэнерго" | ТП 405 | 10/0,4 | 0.25 | 0.16005 | 0.0072 | 0
59429 | ПАО "Россети Сибирь" | АО "Тываэнерго" | ТП 388 | 10/0,4 | 0.25 | 0.07795 | 0 | 0
59430 | ПАО "Россети Сибирь" | АО "Тываэнерго" | ТП 265 | 10/0,4 | 0.25 | 0.11185 | 0 | 0
59431 | ПАО "Россети Сибирь" | АО "Тываэнерго" | ТП 199 | 10/0,4 | 0.16 | 0.035884 | 0 | 0
59432 | ПАО "Россети Сибирь" | АО "Тываэнерго" | ТП 139 | 10/0,4 | 0.25 | 0.10717 | 0.0135 | 0
59433 | ПАО "Россети Сибирь" | АО "Тываэнерго" | ТП 138 | 10 | 0.1 | 0.052187 | 0 | 0.0225
59434 | ПАО "Россети Сибирь" | АО "Тываэнерго" | ТП 123 | 10/0,4 | 0.16 | 0.041234 | 0 | 0
59435 | ПАО "Россети Сибирь" | АО "Тываэнерго" | ТП 99 | 10/0,4 | 0.25 | 0.23398 | 0 | 0
59436 | ПАО "Россети Сибирь" | АО "Тываэнерго" | ТП 71 | 10/0,4 | 0.25 | 0.27008 | 0 | 0
59437 | ПАО "Россети Сибирь" | АО "Тываэнерго" | ТП 36 | 10/0,4 | 0.25 | 0.1109 | 0.0135 | 0.0225
59438 | ПАО "Россети Сибирь" | АО "Тываэнерго" | ТП 7-06-05 | 10/0,4 | 0.16 | 0.030475 | 0 | 0
59439 | ПАО "Россети Сибирь" | АО "Тываэнерго" | ТП 7-06-04 | 10/0,4 | 0.16 | 0.02682 | 0 | 0
59440 | ПАО "Россети Сибирь" | АО "Тываэнерго" | ТП 13-06-05 | 10/0,4 | 0.25 | 0.062595 | 0 | 0
59441 | ПАО "Россети Сибирь" | АО "Тываэнерго" | ТП 13-08-03 | 10/0,4 | 0.025 | 0.0081448 | 0 | 0
59442 | ПАО "Россети Сибирь" | АО "Тываэнерго" | ТП 13-08-01 | 10/0,4 | 0.1 | 0.020011 | 0 | 0
59443 | ПАО "Россети Сибирь" | АО "Тываэнерго" | ТП 13-03-10 | 10/0,4 | 0.25 | 0.13877 | 0 | 0
59444 | ПАО "Россети Сибирь" | АО "Тываэнерго" | ТП 13-02-29 | 10/0,4 | 0.1 | 0.033695 | 0 | 0
59445 | ПАО "Россети Сибирь" | АО "Тываэнерго" | ТП 13-02-14 | 10/0,4 | 0.25 | 0.015035 | 0 | 0
59446 | ПАО "Россети Сибирь" | АО "Тываэнерго" | ТП 13-02-12 | 10/0,4 | 0.1 | 0.00735 | 0 | 0
59447 | ПАО "Россети Сибирь" | АО "Тываэнерго" | ТП 13-02-04 | 10/0,4 | 0.1 | 0.0045614 | 0 | 0
59448 | ПАО "Россети Сибирь" | АО "Тываэнерго" | ТП 13-02-01 | 10/0,4 | 0.16 | 0.043921 | 0 | 0
59449 | ПАО "Россети Сибирь" | АО "Тываэнерго" | ТП 12-04-14 | 10/0,4 | 0.063 | 0.0062993 | 0 | 0
59450 | ПАО "Россети Сибирь" | АО "Тываэнерго" | ТП 15-01-11 | 10/0,4 | 0.25 | 0.14303 | 0 | 0.10665
59451 | ПАО "Россети Сибирь" | АО "Тываэнерго" | ТП 15-01-09 | 10/0,4 | 0.4 | 0.093048 | 0 | 0
59452 | ПАО "Россети Сибирь" | АО "Тываэнерго" | ТП 15-01-07 | 10/0,4 | 0.16 | 0.11697 | 0 | 0
59453 | ПАО "Россети Сибирь" | АО "Тываэнерго" | ТП 14-04-05 | 10/0,4 | 0.25 | 0.079431 | 0 | 0
59454 | ПАО "Россети Сибирь" | АО "Тываэнерго" | ТП 14-03-05 | 10/0,4 | 0.1 | 0.023175 | 0 | 0
59455 | ПАО "Россети Сибирь" | АО "Тываэнерго" | ТП 14-01-01 | 10/0,4 | 0.63 | 0.021367 | 0 | 0
59456 | ПАО "Россети Сибирь" | АО "Тываэнерго" | ТП 6-02-05 | 10/0,4 | 0.04 | 0.029987 | 0 | 0
59457 | ПАО "Россети Сибирь" | АО "Тываэнерго" | ТП 6-02-03 | 10/0,4 | 0.25 | 0.058877 | 0 | 0
59458 | ПАО "Россети Сибирь" | АО "Тываэнерго" | ТП 6-02-02 | 10/0,4 | 0.16 | 0.041076 | 0 | 0
59459 | ПАО "Россети Сибирь" | АО "Тываэнерго" | ТП 23-02-6 | 10/0,4 | 0.16 | 0.02861 | 0 | 0
59460 | ПАО "Россети Сибирь" | АО "Тываэнерго" | ТП 40-08-9 | 10/0,4 | 0.4 | 0.16974 | 0 | 0
59461 | ПАО "Россети Сибирь" | АО "Тываэнерго" | ТП 40-08-7 | 10/0,4 | 0.25 | 0.12446 | 0 | 0
59462 | ПАО "Россети Сибирь" | АО "Тываэнерго" | ТП 40-08-4 | 10/0,4 | 0.16 | 0.093279 | 0 | 0
59463 | ПАО "Россети Сибирь" | АО "Тываэнерго" | ТП 40-07-8 | 10/0,4 | 0.26 | 0.038403 | 0 | 0
59464 | ПАО "Россети Сибирь" | АО "Тываэнерго" | ТП 40-07-5 | 10/0,4 | 0.25 | 0.10527 | 0 | 0
59465 | ПАО "Россети Сибирь" | АО "Тываэнерго" | ТП 40-07-2 | 10/0,4 | 0.16 | 0.10953 | 0 | 0
59466 | ПАО "Россети Сибирь" | АО "Тываэнерго" | ТП 40-16-1 | 10/0,4 | 0.1 | 0.036449 | 0 | 0
59467 | ПАО "Россети Сибирь" | АО "Тываэнерго" | ТП 40-15-4 | 10/0,4 | 0.4 | 0.076838 | 0 | 0.01035
59468 | ПАО "Россети Сибирь" | АО "Тываэнерго" | ТП 40-14-9 | 10/0,4 | 0.1 | 0.011456 | 0 | 0
59469 | ПАО "Россети Сибирь" | АО "Тываэнерго" | ТП 40-14-3 | 10/0,4 | 0.25 | 0.06107 | 0 | 0.027
59470 | ПАО "Россети Сибирь" | АО "Тываэнерго" | ТП 40-12-11 | 10/0,4 | 0.1 | 0.015361 | 0 | 0
59471 | ПАО "Россети Сибирь" | АО "Тываэнерго" | ТП 40-12-8 | 10/0,4 | 0.1 | 0.10714 | 0.0135 | 0.02115
59472 | ПАО "Россети Сибирь" | АО "Тываэнерго" | ТП 22-05-6 | 10/0,4 | 0.4 | 0.09775 | 0 | 0
59473 | ПАО "Россети Сибирь" | АО "Тываэнерго" | ТП 22-02-10 | 10/0,4 | 0.1 | 0.011931 | 0 | 0.0135
59474 | ПАО "Россети Сибирь" | АО "Тываэнерго" | ТП 22-02-6 | 10/0,4 | 0.025 | 0.019175 | 0 | 0
59475 | ПАО "Россети Сибирь" | АО "Тываэнерго" | ТП 22-02-4 | 10/0,4 | 0.25 | 0.080936 | 0 | 0
59476 | ПАО "Россети Сибирь" | АО "Тываэнерго" | ТП 22-02-3 | 10/0,4 | 0.1 | 0.023153 | 0 | 0
59477 | ПАО "Россети Сибирь" | АО "Тываэнерго" | ТП 22-02-2 | 10/0,4 | 0.1 | 0.043432 | 0 | 0
59478 | ПАО "Россети Сибирь" | АО "Тываэнерго" | ТП 22-02-7 | 10/0,4 | 0.04 | 0.013824 | 0 | 0
59479 | ПАО "Россети Сибирь" | АО "Тываэнерго" | ТП 3-03-11 | 10/0,4 | 0.16 | 0.20805 | 0 | 0.0135
59480 | ПАО "Россети Сибирь" | АО "Тываэнерго" | ТП 3-03-9 | 10/0,4 | 0.4 | 0.22694 | 0 | 0
59481 | ПАО "Россети Сибирь" | АО "Тываэнерго" | ТП 3-03-6 | 10/0,4 | 0.4 | 0.095268 | 0 | 0
59482 | ПАО "Россети Сибирь" | АО "Тываэнерго" | ТП 3-03-5 | 10/0,4 | 0.1 | 0.060699 | 0 | 0
59483 | ПАО "Россети Сибирь" | АО "Тываэнерго" | ТП 3-03-2 | 10/0,4 | 0.16 | 0.058906 | 0 | 0.0135
59484 | ПАО "Россети Сибирь" | АО "Тываэнерго" | ТП 3-01-7 | 10/0,4 | 0.1 | 0.039198 | 0 | 0
59485 | ПАО "Россети Сибирь" | АО "Тываэнерго" | ТП 3-05-1 | 10/0,4 | 0.063 | 0.010467 | 0 | 0
59486 | ПАО "Россети Сибирь" | АО "Тываэнерго" | ТП 3-04-6 | 10/0,4 | 0.25 | 0.043532 | 0 | 0
59487 | ПАО "Россети Сибирь" | АО "Тываэнерго" | ТП 3-01-9 | 10/0,4 | 0.25 | 0.11874 | 0 | 0.0135
59488 | ПАО "Россети Сибирь" | АО "Тываэнерго" | ТП 35-03-3 | 10/0,4 | 0.16 | 0.0047913 | 0 | 0
59489 | ПАО "Россети Сибирь" | АО "Тываэнерго" | ТП 35-03-9 | 10/0,4 | 0.16 | 0.017682 | 0 | 0
59490 | ПАО "Россети Сибирь" | АО "Тываэнерго" | ТП 35-03-7 | 10/0,4 | 0.16 | 0.0052883 | 0 | 0
59491 | ПАО "Россети Сибирь" | АО "Тываэнерго" | ТП 32-04-14 | 10/0,4 | 0.25 | 0.051372 | 0 | 0
59492 | ПАО "Россети Сибирь" | АО "Тываэнерго" | ТП 32-04-05 | 10/0,4 | 0.25 | 0.023956 | 0 | 0
59493 | ПАО "Россети Сибирь" | АО "Тываэнерго" | ТП 32-04-03 | 10/0,4 | 0.25 | 0.053317 | 0 | 0.009
59494 | ПАО "Россети Сибирь" | АО "Тываэнерго" | ТП 28-03-08 | 10/0,4 | 0.16 | 0.098174 | 0 | 0
59495 | ПАО "Россети Сибирь" | АО "Тываэнерго" | ТП 28-03-09 | 10/0,4 | 0.1 | 0.0021048 | 0 | 0
59496 | ПАО "Россети Сибирь" | АО "Тываэнерго" | ТП 28-03-01 | 10/0,4 | 0.16 | 0.17372 | 0 | 0.027
59497 | ПАО "Россети Сибирь" | АО "Тываэнерго" | ТП 28-03-05 | 10/0,4 | 0.16 | 0.15331 | 0 | 0
59498 | ПАО "Россети Сибирь" | АО "Тываэнерго" | ТП 28-02-07 | 10/0,4 | 0.1 | 0.043825 | 0 | 0
59499 | ПАО "Россети Сибирь" | АО "Тываэнерго" | ТП 28-02-05 | 10/0,4 | 0.16 | 0.039631 | 0 | 0
59500 | ПАО "Россети Сибирь" | АО "Тываэнерго" | ТП 28-02-06 | 10/0,4 | 0.063 | 0.045839 | 0.01125 | 0
59501 | ПАО "Россети Сибирь" | АО "Тываэнерго" | ТП 28-01-06 | 10/0,4 | 0.16 | 0.077625 | 0 | 0.0135
59502 | ПАО "Россети Сибирь" | АО "Тываэнерго" | ТП 28-01-04 | 10/0,4 | 0.16 | 0.024268 | 0 | 0
59503 | ПАО "Россети Сибирь" | АО "Тываэнерго" | ТП 4-02-17 | 10/0,4 | 0.25 | 0.058116 | 0 | 0
59504 | ПАО "Россети Сибирь" | АО "Тываэнерго" | ТП 4-02-18 | 10/0,4 | 0.25 | 0.13854 | 0.0045 | 0.0045
59505 | ПАО "Россети Сибирь" | АО "Тываэнерго" | ТП 4-10-06 | 10/0,4 | 0.25 | 0.03029 | 0 | 0.0225
59506 | ПАО "Россети Сибирь" | АО "Тываэнерго" | ТП 4-10-08 | 10/0,4 | 0.4 | 0.067077 | 0.0216 | 0
59507 | ПАО "Россети Сибирь" | АО "Тываэнерго" | ТП 4-10-03 | 10/0,4 | 0.16 | 0.061266 | 0 | 0.027
59508 | ПАО "Россети Сибирь" | АО "Тываэнерго" | ТП 4-08-05 | 10/0,4 | 0.4 | 0.050872 | 0 | 0.018
59509 | ПАО "Россети Сибирь" | АО "Тываэнерго" | ТП 4-08-02 | 10/0,4 | 0.4 | 0.087252 | 0 | 0.0378
59510 | ПАО "Россети Сибирь" | АО "Тываэнерго" | ТП 4-04-11 | 10/0,4 | 0.063 | 0.043517 | 0 | 0
59511 | ПАО "Россети Сибирь" | АО "Тываэнерго" | ТП 4-04-08 | 10/0,4 | 0.063 | 0.0060473 | 0 | 0
59512 | ПАО "Россети Сибирь" | АО "Тываэнерго" | ТП 4-03-04 | 10/0,4 | 0.25 | 0.067425 | 0 | 0.045
59513 | ПАО "Россети Сибирь" | АО "Тываэнерго" | ТП 4-02-12 | 10/0,4 | 0.25 | 0.086059 | 0 | 0
59514 | ПАО "Россети Сибирь" | АО "Тываэнерго" | ТП 4-02-11 | 10/0,4 | 0.25 | 0.015163 | 0 | 0
59515 | ПАО "Россети Сибирь" | АО "Тываэнерго" | ТП 4-02-08 | 10/0,4 | 0.25 | 0.05966 | 0 | 0
59516 | ПАО "Россети Сибирь" | АО "Тываэнерго" | ТП 4-02-07 | 10/0,4 | 0.4 | 0.081833 | 0 | 0.044631
59517 | ПАО "Россети Сибирь" | АО "Тываэнерго" | ТП 4-02-04 | 10/0,4 | 0.4 | 0.12418 | 0 | 0.0135
59518 | ПАО "Россети Сибирь" | АО "Тываэнерго" | ТП 4-02-05 | 10/0,4 | 0.25 | 0.11317 | 0 | 0.00045
59519 | ПАО "Россети Сибирь" | АО "Тываэнерго" | ТП 4-02-01 | 10/0,4 | 0.16 | 0.032696 | 0 | 0
59520 | ПАО "Россети Сибирь" | АО "Тываэнерго" | ТП 33-07-04 | 10/0,4 | 0.4 | 0.070969 | 0 | 0
59521 | ПАО "Россети Сибирь" | АО "Тываэнерго" | ТП 31-03-02 | 10/0,4 | 0.16 | 0.031974 | 0 | 0
59522 | ПАО "Россети Сибирь" | АО "Тываэнерго" | ТП 31-02-04 | 10/0,4 | 0.4 | 0.047995 | 0 | 0
59523 | ПАО "Россети Сибирь" | АО "Тываэнерго" | ТП 31-02-01 | 10/0,4 | 0.16 | 0.05076 | 0 | 0
59524 | ПАО "Россети Сибирь" | АО "Тываэнерго" | ТП 31-02-05 | 10/0,4 | 0.025 | 0.031637 | 0 | 0
59525 | ПАО "Россети Сибирь" | АО "Тываэнерго" | ТП 33-09-04 | 10/0,4 | 0.4 | 0.1382 | 0.0045 | 0.0135
59526 | ПАО "Россети Сибирь" | АО "Тываэнерго" | ТП 33-06-07 | 10/0,4 | 0.4 | 0.11723 | 0.00855 | 0
59527 | ПАО "Россети Сибирь" | АО "Тываэнерго" | ТП 33-1 | 10/0,4 | 0.25 | 0.060927 | 0 | 0
59528 | ПАО "Россети Сибирь" | АО "Тываэнерго" | ТП 34-03-12 | 10/0,4 | 0.1 | 0 | 0 | 0
59529 | ПАО "Россети Сибирь" | АО "Тываэнерго" | ТП 37-03/1-3 | 10/0,4 | 0.25 | 0.051906 | 0 | 0.0045
59530 | ПАО "Россети Сибирь" | АО "Тываэнерго" | ТП 37-03/1-2 | 10/0,4 | 0.1 | 0.16817 | 0 | 0
59531 | ПАО "Россети Сибирь" | АО "Тываэнерго" | ТП 37-03/4-4 | 10/0,4 | 0.25 | 0.023146 | 0 | 0.0135
59532 | ПАО "Россети Сибирь" | АО "Тываэнерго" | ТП 37-03/3-6 | 10/0,4 | 0.16 | 0.087725 | 0.0045 | 0
59533 | ПАО "Россети Сибирь" | АО "Тываэнерго" | ТП 37-03-5 | 10/0,4 | 0.1 | 0.043013 | 0 | 0
59534 | ПАО "Россети Сибирь" | АО "Тываэнерго" | ТП 37-03-1 | 10/0,4 | 0.1 | 0.067079 | 0 | 0
59535 | ПАО "Россети Сибирь" | АО "Тываэнерго" | ТП 34-03-5 | 10/0,4 | 0.1 | 0.044224 | 0 | 0.0675
59536 | ПАО "Россети Сибирь" | АО "Тываэнерго" | ТП 34-03-6 | 10/0,4 | 0.16 | 0.044596 | 0 | 0
59537 | ПАО "Россети Сибирь" | АО "Тываэнерго" | ТП 34-03-4 | 10/0,4 | 0.04 | 0.024389 | 0 | 0
59538 | ПАО "Россети Сибирь" | АО "Тываэнерго" | ТП 34-03-3 | 10/0,4 | 0.025 | 0.018373 | 0 | 0
59539 | ПАО "Россети Сибирь" | АО "Тываэнерго" | ТП 34-03-2 | 10/0,4 | 0.025 | 0.023745 | 0 | 0
59540 | ПАО "Россети Сибирь" | АО "Тываэнерго" | ТП 34-03-1 | 10/0,4 | 0.01 | 0.047288 | 0 | 0
59541 | ПАО "Россети Сибирь" | АО "Тываэнерго" | ТП 34-02-2 | 10/0,4 | 0.25 | 0.054804 | 0 | 0
59542 | ПАО "Россети Сибирь" | АО "Тываэнерго" | ТП 34-02-1 | 10/0,4 | 0.4 | 0.063303 | 0.0135 | 0
59543 | ПАО "Россети Сибирь" | АО "Тываэнерго" | ТП 34-01-1 | 10/0,4 | 0.25 | 0.072925 | 0 | 0.0135
59544 | ПАО "Россети Сибирь" | АО "Тываэнерго" | ТП 34-01/2-3 | 10/0,4 | 0.16 | 0.089699 | 0 | 0.0135
59545 | ПАО "Россети Сибирь" | АО "Тываэнерго" | ТП 34-01-2 | 10/0,4 | 0.16 | 0.070663 | 0 | 0
59546 | ПАО "Россети Сибирь" | АО "Тываэнерго" | ТП 25-06-1 | 10/0,4 | 0.4 | 0.1619 | 0 | 0.00765
59547 | ПАО "Россети Сибирь" | АО "Тываэнерго" | ТП 25-04-4 | 10/0,4 | 0.4 | 0.23119 | 0 | 0.0135
59548 | ПАО "Россети Сибирь" | АО "Тываэнерго" | ТП 25-04/1-2 | 10/0,4 | 0.4 | 0.32936 | 0 | 0.0135
59549 | ПАО "Россети Сибирь" | АО "Тываэнерго" | ТП 25-04/2-2 | 10/0,4 | 0.4 | 0.036072 | 0 | 0
59550 | ПАО "Россети Сибирь" | АО "Тываэнерго" | ТП 25-04-1 | 10/0,4 | 0.1 | 0.14173 | 0 | 0
59551 | ПАО "Россети Сибирь" | АО "Тываэнерго" | ТП 25-01/1-8 | 10 | 0.25 | 0.024415 | 0 | 0
59552 | ПАО "Россети Сибирь" | АО "Тываэнерго" | ТП 20-08/1-1 | 10/0,4 | 0.25 | 0.038105 | 0 | 0
59553 | ПАО "Россети Сибирь" | АО "Тываэнерго" | ТП 19-09/8 | 10 | 0.25 | 0.026627 | 0 | 0
59554 | ПАО "Россети Сибирь" | АО "Тываэнерго" | ТП 19-09/5-1 | 10/0,4 | 0.1 | 0.030199 | 0 | 0
59555 | ПАО "Россети Сибирь" | АО "Тываэнерго" | ТП 19-09/3 | 10/0,4 | 0.1 | 0.085392 | 0 | 0
59556 | ПАО "Россети Сибирь" | АО "Тываэнерго" | ТП 9-05/1-1 | 10/0,4 | 0.25 | 0.14608 | 0 | 0
59557 | ПАО "Россети Сибирь" | АО "Тываэнерго" | ТП 42-02/3-5 | 10/0,4 | 0.25 | 0.14284 | 0.0135 | 0.018
59558 | ПАО "Россети Сибирь" | АО "Тываэнерго" | ТП 42-02/2-1 | 10/0,4 | 0.063 | 0.019951 | 0 | 0
59559 | ПАО "Россети Сибирь" | АО "Тываэнерго" | ТП 42-02/2-4 | 10/0,4 | 0.4 | 0.06817 | 0.0135 | 0.00765
59560 | ПАО "Россети Сибирь" | АО "Тываэнерго" | ТП 9-01-13 | 10/0,4 | 0.25 | 0.0577 | 0 | 0
59561 | ПАО "Россети Сибирь" | АО "Тываэнерго" | ТП 9-01-12 | 10/0,4 | 0.25 | 0.087374 | 0.009 | 0
59562 | ПАО "Россети Сибирь" | АО "Тываэнерго" | ТП 561 | 10/0,4 | 0.1 | 0.071213 | 0 | 0.027
59563 | ПАО "Россети Сибирь" | АО "Тываэнерго" | ТП 560 | 10/0,4 | 0.16 | 0.16728 | 0 | 0.0135
59564 | ПАО "Россети Сибирь" | АО "Тываэнерго" | ТП 559 | 10/0,4 | 0.16 | 0.041443 | 0 | 0
59565 | ПАО "Россети Сибирь" | АО "Тываэнерго" | ТП 547 | 10/0,4 | 1.26 | 0.52425 | 0 | 0
59566 | ПАО "Россети Сибирь" | АО "Тываэнерго" | ТП 546 | 10/0,4 | 0.63 | 0.25099 | 0.009 | 0
59567 | ПАО "Россети Сибирь" | АО "Тываэнерго" | ТП 545 | 10/0,4 | 0.4 | 0.32579 | 0 | 0
59568 | ПАО "Россети Сибирь" | АО "Тываэнерго" | ТП 540 | 10/0,4 | 0.4 | 0.31661 | 0.0135 | 0.009
59569 | ПАО "Россети Сибирь" | АО "Тываэнерго" | ТП 531 | 10/0,4 | 0.63 | 0.19319 | 0 | 0.02979
59570 | ПАО "Россети Сибирь" | АО "Тываэнерго" | ТП 530 | 10/0,4 | 0.16 | 0.076858 | 0 | 0.045
59571 | ПАО "Россети Сибирь" | АО "Тываэнерго" | ТП 526 | 10/0,4 | 0.8 | 0.215 | 0 | 0
59572 | ПАО "Россети Сибирь" | АО "Тываэнерго" | ТП 520 | 10/0,4 | 0.4 | 0.091516 | 0 | 0
59573 | ПАО "Россети Сибирь" | АО "Тываэнерго" | ТП 516 | 10 | 1.03 | 0.85881 | 0.0135 | 0
59574 | ПАО "Россети Сибирь" | АО "Тываэнерго" | ТП 511 | 10 | 0.4 | 0.45943 | 0.0135 | 0.0135
59575 | ПАО "Россети Сибирь" | АО "Тываэнерго" | ТП 510 | 10 | 0.63 | 0.55434 | 0 | 0
59576 | ПАО "Россети Сибирь" | АО "Тываэнерго" | ТП 509 | 10 | 0.16 | 0.049814 | 0 | 0
59577 | ПАО "Россети Сибирь" | АО "Тываэнерго" | ТП 508 | 10/0,4 | 0.4 | 0.10089 | 0 | 0
59578 | ПАО "Россети Сибирь" | АО "Тываэнерго" | ТП 503 | 10/0,4 | 0.25 | 0.2056 | 0 | 0.009
59579 | ПАО "Россети Сибирь" | АО "Тываэнерго" | ТП 502 | 10/0,4 | 0.63 | 0.046837 | 0 | 0
59580 | ПАО "Россети Сибирь" | АО "Тываэнерго" | ТП 501 | 10/0,4 | 0.4 | 0.024168 | 0 | 0
59581 | ПАО "Россети Сибирь" | АО "Тываэнерго" | ТП 500 | 10/0,4 | 0.04 | 0.040803 | 0 | 0
59582 | ПАО "Россети Сибирь" | АО "Тываэнерго" | ТП 499 | 10/0,4 | 0.63 | 0.1 | 0 | 0
59583 | ПАО "Россети Сибирь" | АО "Тываэнерго" | ТП 498 | 10/0,4 | 0.8 | 0.65796 | 0 | 0
59584 | ПАО "Россети Сибирь" | АО "Тываэнерго" | ТП 497 | 10/0,4 | 0.25 | 0.1857 | 0 | 0
59585 | ПАО "Россети Сибирь" | АО "Тываэнерго" | ТП 496 | 10/0,4 | 0.4 | 0.34923 | 0 | 0
59586 | ПАО "Россети Сибирь" | АО "Тываэнерго" | ТП 490 | 10/0,4 | 2 | 0.32658 | 0 | 0
59587 | ПАО "Россети Сибирь" | АО "Тываэнерго" | ТП 489 | 10/0,4 | 0.25 | 0.22262 | 0 | 0.0315
59588 | ПАО "Россети Сибирь" | АО "Тываэнерго" | ТП 488 | 10/0,4 | 0.25 | 0.12624 | 0 | 0
59589 | ПАО "Россети Сибирь" | АО "Тываэнерго" | ТП 487 | 10/0,4 | 0.4 | 0.29657 | 0 | 0
59590 | ПАО "Россети Сибирь" | АО "Тываэнерго" | ТП 485 | 10/0,4 | 0.4 | 0.30608 | 0 | 0
59591 | ПАО "Россети Сибирь" | АО "Тываэнерго" | ТП 484 | 10/0,4 | 0.63 | 0.47213 | 0 | 0
59592 | ПАО "Россети Сибирь" | АО "Тываэнерго" | ТП 463 | 10/0,4 | 0.1 | 0.041458 | 0 | 0
59593 | ПАО "Россети Сибирь" | АО "Тываэнерго" | ТП 453 | 10 | 0.5 | 0.21569 | 0 | 0
59594 | ПАО "Россети Сибирь" | АО "Тываэнерго" | ТП 451 | 10/0,4 | 0.25 | 0.21582 | 0 | 0.015219
59595 | ПАО "Россети Сибирь" | АО "Тываэнерго" | ТП 444 | 10/0,4 | 0.4 | 0.21305 | 0 | 0
59596 | ПАО "Россети Сибирь" | АО "Тываэнерго" | ТП 443 | 10/0,4 | 0.25 | 0.10424 | 0 | 0
59597 | ПАО "Россети Сибирь" | АО "Тываэнерго" | ТП 442 | 10/0,4 | 0.4 | 0.23905 | 0 | 0
59598 | ПАО "Россети Сибирь" | АО "Тываэнерго" | ТП 438 | 10/0,4 | 0.063 | 0.020763 | 0 | 0
59599 | ПАО "Россети Сибирь" | АО "Тываэнерго" | ТП 437 | 10/0,4 | 0.25 | 0.1031 | 0 | 0.009
59600 | ПАО "Россети Сибирь" | АО "Тываэнерго" | ТП 436 | 10/0,4 | 0.25 | 0.053873 | 0 | 0
59601 | ПАО "Россети Сибирь" | АО "Тываэнерго" | ТП 424 | 10 | 0.4 | 0.55293 | 0 | 0
59602 | ПАО "Россети Сибирь" | АО "Тываэнерго" | ТП 421 | 10/0,4 | 0.25 | 0.17536 | 0 | 0
59603 | ПАО "Россети Сибирь" | АО "Тываэнерго" | ТП 420 | 10/0,4 | 0.25 | 0.22543 | 0 | 0
59604 | ПАО "Россети Сибирь" | АО "Тываэнерго" | ТП 416 | 10/0,4 | 0.4 | 0.092663 | 0 | 0
59605 | ПАО "Россети Сибирь" | АО "Тываэнерго" | ТП 399 | 10/0,4 | 0.25 | 0.2242 | 0 | 0
59606 | ПАО "Россети Сибирь" | АО "Тываэнерго" | ТП 397 | 10/0,4 | 0.25 | 0.24321 | 0 | 0
59607 | ПАО "Россети Сибирь" | АО "Тываэнерго" | ТП 386 | 10/0,4 | 0.25 | 0.053757 | 0 | 0
59608 | ПАО "Россети Сибирь" | АО "Тываэнерго" | ТП 382 | 10/0,4 | 0.25 | 0.096486 | 0 | 0
59609 | ПАО "Россети Сибирь" | АО "Тываэнерго" | ТП 378 | 10/0,4 | 0.4 | 0.1853 | 0 | 0
59610 | ПАО "Россети Сибирь" | АО "Тываэнерго" | ТП 371 | 10/0,4 | 0.4 | 0.041158 | 0 | 0
59611 | ПАО "Россети Сибирь" | АО "Тываэнерго" | ТП 368 | 10/0,4 | 0.4 | 0.12326 | 0.036 | 0.0135
59612 | ПАО "Россети Сибирь" | АО "Тываэнерго" | ТП 341 | 10/0,4 | 0.4 | 0.22422 | 0 | 0
59613 | ПАО "Россети Сибирь" | АО "Тываэнерго" | ТП 309 | 10/0,4 | 0.25 | 0.15725 | 0 | 0.009
59614 | ПАО "Россети Сибирь" | АО "Тываэнерго" | ТП 305 | 10/0,4 | 0.16 | 0.059345 | 0 | 0
59615 | ПАО "Россети Сибирь" | АО "Тываэнерго" | ТП 304 | 10/0,4 | 0.4 | 0.14183 | 0 | 0
59616 | ПАО "Россети Сибирь" | АО "Тываэнерго" | ТП 299 | 10/0,4 | 0.4 | 0.22667 | 0 | 0
59617 | ПАО "Россети Сибирь" | АО "Тываэнерго" | ТП 291 | 10/0,4 | 0.16 | 0.10633 | 0 | 0.0135
59618 | ПАО "Россети Сибирь" | АО "Тываэнерго" | ТП 250 | 10/0,4 | 0.4 | 0.21491 | 0.009 | 0
59619 | ПАО "Россети Сибирь" | АО "Тываэнерго" | ТП 247/1 | 10/0,4 | 0.25 | 0.22681 | 0 | 0.0405
59620 | ПАО "Россети Сибирь" | АО "Тываэнерго" | ТП 242 | 10 | 0.25 | 0.047868 | 0 | 0
59621 | ПАО "Россети Сибирь" | АО "Тываэнерго" | ТП 232 | 10/0,4 | 0.4 | 0.22171 | 0 | 0.009
59622 | ПАО "Россети Сибирь" | АО "Тываэнерго" | ТП 217 | 10/0,4 | 0.4 | 0.27038 | 0 | 0.0135
59623 | ПАО "Россети Сибирь" | АО "Тываэнерго" | ТП 209 | 10/0,4 | 0.4 | 0.22596 | 0 | 0
59624 | ПАО "Россети Сибирь" | АО "Тываэнерго" | ТП 193 | 10/0,4 | 0.25 | 0.21642 | 0 | 0.0135
59625 | ПАО "Россети Сибирь" | АО "Тываэнерго" | ТП 173 | 10/0,4 | 0.4 | 0.16227 | 0 | 0
59626 | ПАО "Россети Сибирь" | АО "Тываэнерго" | ТП 167 | 10/0,4 | 0.4 | 0.092591 | 0 | 0
59627 | ПАО "Россети Сибирь" | АО "Тываэнерго" | ТП 160 | 10/0,4 | 0.4 | 0.29157 | 0.0135 | 0
59628 | ПАО "Россети Сибирь" | АО "Тываэнерго" | ТП 156 | 10/0,4 | 0.04 | 0.059132 | 0 | 0
59629 | ПАО "Россети Сибирь" | АО "Тываэнерго" | ТП 151 | 10 | 0.4 | 0.066292 | 0 | 0
59630 | ПАО "Россети Сибирь" | АО "Тываэнерго" | ТП 150 | 10/0,4 | 0.4 | 0.30098 | 0 | 0
59631 | ПАО "Россети Сибирь" | АО "Тываэнерго" | ТП 147 | 10/0,4 | 0.63 | 0.40045 | 0 | 0
59632 | ПАО "Россети Сибирь" | АО "Тываэнерго" | ТП 146 | 10/0,4 | 0.4 | 0.095781 | 0 | 0
59633 | ПАО "Россети Сибирь" | АО "Тываэнерго" | ТП 142 | 10/0,4 | 0.4 | 0.17598 | 0 | 0
59634 | ПАО "Россети Сибирь" | АО "Тываэнерго" | ТП 135 | 10/0,4 | 0.4 | 0.14925 | 0 | 0
59635 | ПАО "Россети Сибирь" | АО "Тываэнерго" | ТП 134 | 10/0,4 | 0.4 | 0.27419 | 0 | 0.0225
59636 | ПАО "Россети Сибирь" | АО "Тываэнерго" | ТП 122 | 10/0,4 | 0.1 | 0.06145 | 0 | 0
59637 | ПАО "Россети Сибирь" | АО "Тываэнерго" | ТП 119 | 10/0,4 | 0.25 | 0.21294 | 0 | 0
59638 | ПАО "Россети Сибирь" | АО "Тываэнерго" | ТП 102 | 10/0,4 | 0.4 | 0.34846 | 0.00765 | 0
59639 | ПАО "Россети Сибирь" | АО "Тываэнерго" | ТП 95 | 10/0,4 | 0.25 | 0.16123 | 0 | 0.0405
59640 | ПАО "Россети Сибирь" | АО "Тываэнерго" | ТП 92 | 10/0,4 | 0.4 | 0.26341 | 0 | 0.0135
59641 | ПАО "Россети Сибирь" | АО "Тываэнерго" | ТП 82 | 10/0,4 | 0.4 | 0.24207 | 0 | 0
59642 | ПАО "Россети Сибирь" | АО "Тываэнерго" | ТП 72 | 10/0,4 | 0.16 | 0.094204 | 0.0126 | 0
59643 | ПАО "Россети Сибирь" | АО "Тываэнерго" | ТП 68 | 10/0,4 | 0.4 | 0.24691 | 0 | 0
59644 | ПАО "Россети Сибирь" | АО "Тываэнерго" | ТП 63 | 10/0,4 | 0.4 | 0.3286 | 0 | 0.06255
59645 | ПАО "Россети Сибирь" | АО "Тываэнерго" | ТП 61 | 10/0,4 | 0.16 | 0.11622 | 0 | 0
59646 | ПАО "Россети Сибирь" | АО "Тываэнерго" | ТП 50 | 10/0,4 | 0.4 | 0.17548 | 0.0045 | 0.2601
59647 | ПАО "Россети Сибирь" | АО "Тываэнерго" | ТП 44 | 10/0,4 | 0.25 | 0.12713 | 0.0135 | 0
59648 | ПАО "Россети Сибирь" | АО "Тываэнерго" | ТП 41 | 10/0,4 | 0.4 | 0.41183 | 0.0135 | 0.0072
59649 | ПАО "Россети Сибирь" | АО "Тываэнерго" | ТП 38 | 10/0,4 | 0.4 | 0.22495 | 0 | 0
59650 | ПАО "Россети Сибирь" | АО "Тываэнерго" | ТП 37 | 10/0,4 | 0.4 | 0.35929 | 0 | 0.009
59651 | ПАО "Россети Сибирь" | АО "Тываэнерго" | ТП 31 | 10/0,4 | 0.25 | 0.25347 | 0 | 0
59652 | ПАО "Россети Сибирь" | АО "Тываэнерго" | ТП 28 | 10/0,4 | 0.4 | 0.23874 | 0 | 0.01665
59653 | ПАО "Россети Сибирь" | АО "Тываэнерго" | ТП 24 | 10/0,4 | 0.25 | 0.13586 | 0 | 0
59654 | ПАО "Россети Сибирь" | АО "Тываэнерго" | ТП 16 | 10/0,4 | 0.4 | 0.26038 | 0.0135 | 0.0135
59655 | ПАО "Россети Сибирь" | АО "Тываэнерго" | ТП 12 | 10/0,4 | 0.63 | 0.43306 | 0 | 0
59656 | ПАО "Россети Сибирь" | АО "Тываэнерго" | ТП 11 | 10/0,4 | 0.4 | 0.15325 | 0 | 0
59657 | ПАО "Россети Сибирь" | АО "Тываэнерго" | ТП 9 | 10/0,4 | 0.4 | 0.22072 | 0 | 0
59658 | ПАО "Россети Сибирь" | АО "Тываэнерго" | ТП 8 | 10/0,4 | 0.4 | 0.22976 | 0 | 0.06597
59659 | ПАО "Россети Сибирь" | АО "Тываэнерго" | ТП 6 | 10/0,4 | 0.8 | 0.10306 | 0 | 0
59660 | ПАО "Россети Сибирь" | АО "Тываэнерго" | ТП 7-06-08 | 10/0,4 | 0.1 | 0.01977 | 0 | 0
59661 | ПАО "Россети Сибирь" | АО "Тываэнерго" | ТП 7-06-02 | 10/0,4 | 0.16 | 0.026399 | 0 | 0
59662 | ПАО "Россети Сибирь" | АО "Тываэнерго" | ТП 7-06-01 | 10/0,4 | 0.16 | 0.024447 | 0 | 0.0135
59663 | ПАО "Россети Сибирь" | АО "Тываэнерго" | ТП 13-08-06 | 10/0,4 | 0.1 | 0.071812 | 0 | 0
59664 | ПАО "Россети Сибирь" | АО "Тываэнерго" | ТП 13-08-05 | 10/0,4 | 0.16 | 0.064757 | 0 | 0
59665 | ПАО "Россети Сибирь" | АО "Тываэнерго" | ТП 13-07-05 | 10/0,4 | 0.16 | 0.030558 | 0 | 0.0135
59666 | ПАО "Россети Сибирь" | АО "Тываэнерго" | ТП 13-03-16 | 10/0,4 | 0.16 | 0.10978 | 0 | 0
59667 | ПАО "Россети Сибирь" | АО "Тываэнерго" | ТП 13-03-13 | 10/0,4 | 0.1 | 0.030294 | 0 | 0
59668 | ПАО "Россети Сибирь" | АО "Тываэнерго" | ТП 13-03-08 | 10/0,4 | 0.16 | 0.087632 | 0 | 0
59669 | ПАО "Россети Сибирь" | АО "Тываэнерго" | ТП 13-02-30 | 10/0,4 | 0.1 | 0.019041 | 0 | 0
59670 | ПАО "Россети Сибирь" | АО "Тываэнерго" | ТП 13-02-17 | 10/0,4 | 0.25 | 0.047419 | 0 | 0
59671 | ПАО "Россети Сибирь" | АО "Тываэнерго" | ТП 13-02-11 | 10/0,4 | 0.4 | 0.11383 | 0 | 0
59672 | ПАО "Россети Сибирь" | АО "Тываэнерго" | ТП 13-02-10 | 10/0,4 | 0.25 | 0.033806 | 0 | 0
59673 | ПАО "Россети Сибирь" | АО "Тываэнерго" | ТП 13-02-07 | 10/0,4 | 0.25 | 0.067715 | 0 | 0
59674 | ПАО "Россети Сибирь" | АО "Тываэнерго" | ТП 13-02-06 | 10/0,4 | 0.25 | 0.067785 | 0 | 0.0135
59675 | ПАО "Россети Сибирь" | АО "Тываэнерго" | ТП 12-04-13 | 10/0,4 | 0.025 | 0.0057348 | 0 | 0
59676 | ПАО "Россети Сибирь" | АО "Тываэнерго" | ТП 12-04-10 | 10/0,4 | 0.25 | 0.060626 | 0 | 0
59677 | ПАО "Россети Сибирь" | АО "Тываэнерго" | ТП 12-04-09 | 10/0,4 | 0.16 | 0.051874 | 0 | 0
59678 | ПАО "Россети Сибирь" | АО "Тываэнерго" | ТП 12-03-06 | 10 | 0.025 | 0 | 0 | 0
59679 | ПАО "Россети Сибирь" | АО "Тываэнерго" | ТП 12-03-05 | 10/0,4 | 0.25 | 0.091575 | 0 | 0
59680 | ПАО "Россети Сибирь" | АО "Тываэнерго" | ТП 12-03-03 | 10/0,4 | 0.25 | 0.045694 | 0 | 0
59681 | ПАО "Россети Сибирь" | АО "Тываэнерго" | ТП 12-03-02 | 10/0,4 | 0.16 | 0.056913 | 0 | 0
59682 | ПАО "Россети Сибирь" | АО "Тываэнерго" | ТП 13-02-18 | 10/0,4 | 0.025 | 0.042075 | 0 | 0
59683 | ПАО "Россети Сибирь" | АО "Тываэнерго" | ТП 43-05-02 | 10 | 0.04 | 0.023167 | 0 | 0
59684 | ПАО "Россети Сибирь" | АО "Тываэнерго" | ТП 43-05-01 | 10/0,4 | 0.025 | 0.018492 | 0 | 0
59685 | ПАО "Россети Сибирь" | АО "Тываэнерго" | ТП 43-03-03 | 10/0,4 | 0.1 | 0.011117 | 0 | 0
59686 | ПАО "Россети Сибирь" | АО "Тываэнерго" | ТП 43-03-02 | 10/0,4 | 0.1 | 0.022979 | 0 | 0
59687 | ПАО "Россети Сибирь" | АО "Тываэнерго" | ТП 43-03-01 | 10/0,4 | 0.25 | 0.0071149 | 0 | 0
59688 | ПАО "Россети Сибирь" | АО "Тываэнерго" | ТП 27-01-02 | 10/0,4 | 0.1 | 0.026523 | 0 | 0
59689 | ПАО "Россети Сибирь" | АО "Тываэнерго" | ТП 15-04-05 | 10/0,4 | 0.25 | 0.024078 | 0 | 0
59690 | ПАО "Россети Сибирь" | АО "Тываэнерго" | ТП 15-04-03 | 10/0,4 | 0.16 | 0.028845 | 0 | 0
59691 | ПАО "Россети Сибирь" | АО "Тываэнерго" | ТП 15-03-07 | 10/0,4 | 0.1 | 0.042358 | 0 | 0.0045
59692 | ПАО "Россети Сибирь" | АО "Тываэнерго" | ТП 15-03-06 | 10/0,4 | 0.16 | 0.038485 | 0 | 0
59693 | ПАО "Россети Сибирь" | АО "Тываэнерго" | ТП 15-03-04 | 10/0,4 | 0.25 | 0.030505 | 0 | 0
59694 | ПАО "Россети Сибирь" | АО "Тываэнерго" | ТП 15-02-02 | 10/0,4 | 0.1 | 0.07622 | 0 | 0
59695 | ПАО "Россети Сибирь" | АО "Тываэнерго" | ТП 15-02-01 | 10/0,4 | 0.16 | 0.086433 | 0 | 0.0045
59696 | ПАО "Россети Сибирь" | АО "Тываэнерго" | ТП 15-01-14 | 10/0,4 | 0.16 | 0.090506 | 0 | 0.0135
59697 | ПАО "Россети Сибирь" | АО "Тываэнерго" | ТП 15-01-13 | 10/0,4 | 0.04 | 0.084377 | 0 | 0
59698 | ПАО "Россети Сибирь" | АО "Тываэнерго" | ТП 15-01-08 | 10/0,4 | 0.25 | 0.20244 | 0 | 0
59699 | ПАО "Россети Сибирь" | АО "Тываэнерго" | ТП 15-01-04 | 10/0,4 | 0.16 | 0.26383 | 0.01035 | 0.009
59700 | ПАО "Россети Сибирь" | АО "Тываэнерго" | ТП 15-01-03 | 10/0,4 | 0.16 | 0.23081 | 0 | 0.009
59701 | ПАО "Россети Сибирь" | АО "Тываэнерго" | ТП 15-01-02 | 10/0,4 | 0.16 | 0.019992 | 0 | 0
59702 | ПАО "Россети Сибирь" | АО "Тываэнерго" | ТП 18-02-02 | 10/0,4 | 0.25 | 0.12017 | 0 | 0
59703 | ПАО "Россети Сибирь" | АО "Тываэнерго" | ТП 18-02-01 | 10/0,4 | 0.4 | 0.02104 | 0 | 0.027
59704 | ПАО "Россети Сибирь" | АО "Тываэнерго" | ТП 18-01-02 | 10/0,4 | 0.063 | 0.021653 | 0 | 0
59705 | ПАО "Россети Сибирь" | АО "Тываэнерго" | ТП 14-04-11 | 10/0,4 | 0.1 | 0.006103 | 0 | 0
59706 | ПАО "Россети Сибирь" | АО "Тываэнерго" | ТП 14-04-10 | 10/0,4 | 0.1 | 0.041807 | 0 | 0
59707 | ПАО "Россети Сибирь" | АО "Тываэнерго" | ТП 14-04-07 | 10/0,4 | 0.16 | 0.026006 | 0 | 0
59708 | ПАО "Россети Сибирь" | АО "Тываэнерго" | ТП 14-04-04 | 10 | 0.04 | 0 | 0 | 0
59709 | ПАО "Россети Сибирь" | АО "Тываэнерго" | ТП 14-04-02 | 10/0,4 | 0.4 | 0.12459 | 0 | 0
59710 | ПАО "Россети Сибирь" | АО "Тываэнерго" | ТП 14-04-01 | 10/0,4 | 0.1 | 0.031129 | 0 | 0
59711 | ПАО "Россети Сибирь" | АО "Тываэнерго" | ТП 14-03-18 | 10/0,4 | 0.25 | 0 | 0 | 0
59712 | ПАО "Россети Сибирь" | АО "Тываэнерго" | ТП 14-03-17 | 10/0,4 | 0.4 | 0.034161 | 0 | 0
59713 | ПАО "Россети Сибирь" | АО "Тываэнерго" | ТП 14-03-16 | 10/0,4 | 0.25 | 0.024437 | 0 | 0
59714 | ПАО "Россети Сибирь" | АО "Тываэнерго" | ТП 14-03-15 | 10/0,4 | 0.1 | 0.032544 | 0 | 0.0045
59715 | ПАО "Россети Сибирь" | АО "Тываэнерго" | ТП 14-03-14 | 10/0,4 | 0.1 | 0.018347 | 0 | 0
59716 | ПАО "Россети Сибирь" | АО "Тываэнерго" | ТП 14-03-11 | 10/0,4 | 0.025 | 0.0090851 | 0 | 0
59717 | ПАО "Россети Сибирь" | АО "Тываэнерго" | ТП 14-03-10 | 10/0,4 | 0.16 | 0.033041 | 0 | 0
59718 | ПАО "Россети Сибирь" | АО "Тываэнерго" | ТП 14-03-08 | 10/0,4 | 0.1 | 0.018902 | 0 | 0
59719 | ПАО "Россети Сибирь" | АО "Тываэнерго" | ТП 14-03-07 | 10/0,4 | 0.1 | 0.069441 | 0 | 0
59720 | ПАО "Россети Сибирь" | АО "Тываэнерго" | ТП 14-03-06 | 10/0,4 | 0.1 | 0.029174 | 0 | 0
59721 | ПАО "Россети Сибирь" | АО "Тываэнерго" | ТП 14-03-01 | 10/0,4 | 0.1 | 0.034726 | 0 | 0
59722 | ПАО "Россети Сибирь" | АО "Тываэнерго" | ТП 14-02-07 | 10/0,4 | 0.1 | 0.059507 | 0 | 0
59723 | ПАО "Россети Сибирь" | АО "Тываэнерго" | ТП 14-02-06 | 10/0,4 | 0.16 | 0.05345 | 0 | 0
59724 | ПАО "Россети Сибирь" | АО "Тываэнерго" | ТП 14-02-04 | 10/0,4 | 0.25 | 0.077754 | 0 | 0
59725 | ПАО "Россети Сибирь" | АО "Тываэнерго" | ТП 14-02-03 | 10/0,4 | 0.25 | 0.092067 | 0 | 0
59726 | ПАО "Россети Сибирь" | АО "Тываэнерго" | ТП 14-02-02 | 10/0,4 | 0.63 | 0.035834 | 0 | 0
59727 | ПАО "Россети Сибирь" | АО "Тываэнерго" | ТП 14-02-01 | 10/0,4 | 0.063 | 0.022238 | 0 | 0
59728 | ПАО "Россети Сибирь" | АО "Тываэнерго" | ТП 14-01-08 | 10/0,4 | 0.1 | 0.017122 | 0.018 | 0
59729 | ПАО "Россети Сибирь" | АО "Тываэнерго" | ТП 14-01-05 | 10/0,4 | 0.025 | 0.020049 | 0 | 0
59730 | ПАО "Россети Сибирь" | АО "Тываэнерго" | ТП 14-01-03 | 10/0,4 | 0.1 | 0.031448 | 0 | 0
59731 | ПАО "Россети Сибирь" | АО "Тываэнерго" | ТП 6-04-09 | 10/0,4 | 0.16 | 0.036367 | 0 | 0
59732 | ПАО "Россети Сибирь" | АО "Тываэнерго" | ТП 6-04-08 | 10/0,4 | 0.16 | 0.038241 | 0 | 0
59733 | ПАО "Россети Сибирь" | АО "Тываэнерго" | ТП 6-04-07 | 10/0,4 | 0.16 | 0.037012 | 0 | 0
59734 | ПАО "Россети Сибирь" | АО "Тываэнерго" | ТП 6-04-04 | 10/0,4 | 0.25 | 0.017011 | 0 | 0.0135
59735 | ПАО "Россети Сибирь" | АО "Тываэнерго" | ТП 6-04-02 | 10/0,4 | 0.1 | 0.031432 | 0 | 0
59736 | ПАО "Россети Сибирь" | АО "Тываэнерго" | ТП 6-02-04 | 10/0,4 | 0.4 | 0.091326 | 0 | 0
59737 | ПАО "Россети Сибирь" | АО "Тываэнерго" | ТП 16-04-11 | 10/0,4 | 0.063 | 0.015556 | 0 | 0
59738 | ПАО "Россети Сибирь" | АО "Тываэнерго" | ТП 16-04-07 | 10/0,4 | 0.063 | 0.04367 | 0 | 0
59739 | ПАО "Россети Сибирь" | АО "Тываэнерго" | ТП 16-04-06 | 10/0,4 | 0.16 | 0.041238 | 0 | 0
59740 | ПАО "Россети Сибирь" | АО "Тываэнерго" | ТП 16-04-04 | 10 | 0.16 | 0 | 0 | 0
59741 | ПАО "Россети Сибирь" | АО "Тываэнерго" | ТП 16-04-02 | 10/0,4 | 0.1 | 0.024181 | 0 | 0
59742 | ПАО "Россети Сибирь" | АО "Тываэнерго" | ТП 16-04-01 | 10/0,4 | 0.16 | 0.0322 | 0 | 0
59743 | ПАО "Россети Сибирь" | АО "Тываэнерго" | ТП 16-03-01 | 10/0,4 | 0.04 | 0.0047015 | 0 | 0
59744 | ПАО "Россети Сибирь" | АО "Тываэнерго" | ТП 16-02-12 | 10/0,4 | 0.063 | 0.032168 | 0 | 0
59745 | ПАО "Россети Сибирь" | АО "Тываэнерго" | ТП 16-02-11 | 10/0,4 | 0.25 | 0.042389 | 0.009 | 0.0135
59746 | ПАО "Россети Сибирь" | АО "Тываэнерго" | ТП 16-02-10 | 10 | 0.16 | 0 | 0 | 0
59747 | ПАО "Россети Сибирь" | АО "Тываэнерго" | ТП 16-02-09 | 10/0,4 | 0.4 | 0.23798 | 0.0135 | 0
59748 | ПАО "Россети Сибирь" | АО "Тываэнерго" | ТП 16-02-08 | 10/0,4 | 0.16 | 0.071667 | 0 | 0.009
59749 | ПАО "Россети Сибирь" | АО "Тываэнерго" | ТП 16-02-07 | 10/0,4 | 0.25 | 0.072686 | 0 | 0
59750 | ПАО "Россети Сибирь" | АО "Тываэнерго" | ТП 16-02-06 | 10/0,4 | 0.16 | 0.088337 | 0 | 0.02115
59751 | ПАО "Россети Сибирь" | АО "Тываэнерго" | ТП 16-02-05 | 10/0,4 | 0.16 | 0.04172 | 0 | 0.0135
59752 | ПАО "Россети Сибирь" | АО "Тываэнерго" | ТП 16-02-04 | 10/0,4 | 0.16 | 0.020594 | 0 | 0
59753 | ПАО "Россети Сибирь" | АО "Тываэнерго" | ТП 16-02-03 | 10/0,4 | 0.16 | 0.14206 | 0 | 0
59754 | ПАО "Россети Сибирь" | АО "Тываэнерго" | ТП 16-02-02 | 10/0,4 | 0.25 | 0.052564 | 0 | 0
59755 | ПАО "Россети Сибирь" | АО "Тываэнерго" | ТП 16-02-01 | 10/0,4 | 0.1 | 0.053668 | 0 | 0.0045
59756 | ПАО "Россети Сибирь" | АО "Тываэнерго" | ТП 16-01-14 | 10 | 0.25 | 0 | 0 | 0
59757 | ПАО "Россети Сибирь" | АО "Тываэнерго" | ТП 16-01-13 | 10/0,4 | 0.25 | 0.032327 | 0 | 0
59758 | ПАО "Россети Сибирь" | АО "Тываэнерго" | ТП 16-01-12 | 10/0,4 | 0.16 | 0.034997 | 0 | 0
59759 | ПАО "Россети Сибирь" | АО "Тываэнерго" | ТП 16-01-11 | 10/0,4 | 0.16 | 0.020051 | 0 | 0
59760 | ПАО "Россети Сибирь" | АО "Тываэнерго" | ТП 16-01-09 | 10/0,4 | 0.1 | 0.054063 | 0 | 0
59761 | ПАО "Россети Сибирь" | АО "Тываэнерго" | ТП 16-01-08 | 10/0,4 | 0.1 | 0.029313 | 0 | 0
59762 | ПАО "Россети Сибирь" | АО "Тываэнерго" | ТП 16-01-07 | 10/0,4 | 0.16 | 0.05109 | 0 | 0
59763 | ПАО "Россети Сибирь" | АО "Тываэнерго" | ТП 16-01-06 | 10/0,4 | 0.1 | 0.01604 | 0 | 0
59764 | ПАО "Россети Сибирь" | АО "Тываэнерго" | ТП 5-04-9 | 10/0,4 | 0.1 | 0.039927 | 0 | 0
59765 | ПАО "Россети Сибирь" | АО "Тываэнерго" | ТП 5-04-6 | 10 | 0.25 | 0.019602 | 0 | 0
59766 | ПАО "Россети Сибирь" | АО "Тываэнерго" | ТП 5-04-13 | 10/0,4 | 0.16 | 0.026536 | 0 | 0
59767 | ПАО "Россети Сибирь" | АО "Тываэнерго" | ТП 5-04-5 | 10/0,4 | 0.063 | 0.033902 | 0 | 0
59768 | ПАО "Россети Сибирь" | АО "Тываэнерго" | ТП 5-04-4 | 10/0,4 | 0.1 | 0.011655 | 0 | 0
59769 | ПАО "Россети Сибирь" | АО "Тываэнерго" | ТП 5-04-3 | 10/0,4 | 0.1 | 0.048433 | 0 | 0
59770 | ПАО "Россети Сибирь" | АО "Тываэнерго" | ТП 5-03-11 | 10/0,4 | 0.16 | 0.025699 | 0 | 0
59771 | ПАО "Россети Сибирь" | АО "Тываэнерго" | ТП 5-03-5 | 10/0,4 | 0.16 | 0.0061228 | 0 | 0
59772 | ПАО "Россети Сибирь" | АО "Тываэнерго" | ТП 5-03-9 | 10/0,4 | 0.16 | 0.027564 | 0 | 0
59773 | ПАО "Россети Сибирь" | АО "Тываэнерго" | ТП 17-03-11 | 10/0,4 | 0.25 | 0 | 0 | 0
59774 | ПАО "Россети Сибирь" | АО "Тываэнерго" | ТП 1-02-23 | 10/0,4 | 0.4 | 0.14265 | 0 | 0
59775 | ПАО "Россети Сибирь" | АО "Тываэнерго" | ТП 5-01-6 (она же 5-05-6) | 10/0,4 | 0.1 | 0.029325 | 0 | 0
59776 | ПАО "Россети Сибирь" | АО "Тываэнерго" | ТП 5-01-5 (она же 5-05-5) | 10/0,4 | 0.1 | 0.084286 | 0 | 0.0045
59777 | ПАО "Россети Сибирь" | АО "Тываэнерго" | ТП 24-05-20 Ретранслятор | 10 | 0.025 | 0.0013985 | 0 | 0
59778 | ПАО "Россети Сибирь" | АО "Тываэнерго" | ТП 24-05-4 | 10/0,4 | 0.16 | 0.039788 | 0 | 0
59779 | ПАО "Россети Сибирь" | АО "Тываэнерго" | ТП 24-05-7 | 10/0,4 | 0.16 | 0.023085 | 0 | 0
59780 | ПАО "Россети Сибирь" | АО "Тываэнерго" | ТП 24-05-6 | 10/0,4 | 0.1 | 0.032867 | 0 | 0.0135
59781 | ПАО "Россети Сибирь" | АО "Тываэнерго" | ТП 24-05-5 | 10/0,4 | 0.25 | 0.052149 | 0 | 0
59782 | ПАО "Россети Сибирь" | АО "Тываэнерго" | ТП 24-05-3 | 10/0,4 | 0.25 | 0.11383 | 0 | 0
59783 | ПАО "Россети Сибирь" | АО "Тываэнерго" | ТП 24-05-21 | 10 | 0.025 | 0 | 0 | 0
59784 | ПАО "Россети Сибирь" | АО "Тываэнерго" | ТП 24-04-4 | 10/0,4 | 0.16 | 0.021775 | 0 | 0
59785 | ПАО "Россети Сибирь" | АО "Тываэнерго" | ТП 24-04-2 | 10 | 0.1 | 0.0089908 | 0 | 0.0135
59786 | ПАО "Россети Сибирь" | АО "Тываэнерго" | ТП 24-03-6 | 10/0,4 | 0.4 | 0.13676 | 0.009 | 0.0585
59787 | ПАО "Россети Сибирь" | АО "Тываэнерго" | ТП 24-03-4 | 10/0,4 | 0.4 | 0.11782 | 0 | 0.027
59788 | ПАО "Россети Сибирь" | АО "Тываэнерго" | ТП 24-03-5 | 10/0,4 | 0.4 | 0.11727 | 0 | 0.027
59789 | ПАО "Россети Сибирь" | АО "Тываэнерго" | ТП 24-03-3 | 10/0,4 | 0.4 | 0.1602 | 0 | 0
59790 | ПАО "Россети Сибирь" | АО "Тываэнерго" | ТП 24-03-2 | 10/0,4 | 0.4 | 0.116 | 0 | 0
59791 | ПАО "Россети Сибирь" | АО "Тываэнерго" | ТП 24-03-1 | 10/0,4 | 0.4 | 0.14552 | 0 | 0.06345
59792 | ПАО "Россети Сибирь" | АО "Тываэнерго" | ТП 24-02-5 | 10/0,4 | 0.4 | 0.1321 | 0 | 0
59793 | ПАО "Россети Сибирь" | АО "Тываэнерго" | ТП 24-02-6 | 10/0,4 | 0.25 | 0.043329 | 0 | 0
59794 | ПАО "Россети Сибирь" | АО "Тываэнерго" | ТП 24-02-4 | 10/0,4 | 0.4 | 0.16326 | 0 | 0.0045
59795 | ПАО "Россети Сибирь" | АО "Тываэнерго" | ТП 24-02-3 | 10/0,4 | 0.4 | 0.089569 | 0 | 0
59796 | ПАО "Россети Сибирь" | АО "Тываэнерго" | ТП 24-02-2 | 10/0,4 | 0.63 | 0.041442 | 0 | 0
59797 | ПАО "Россети Сибирь" | АО "Тываэнерго" | ТП 24-02-1 котельная | 10/0,4 | 0.25 | 0.05473 | 0 | 0
59798 | ПАО "Россети Сибирь" | АО "Тываэнерго" | ТП 24-01-1 | 10/0,4 | 0.1 | 0.032314 | 0 | 0
59799 | ПАО "Россети Сибирь" | АО "Тываэнерго" | ТП 24-01-2 | 10 | 0.25 | 0.049357 | 0.0018 | 0.126
59800 | ПАО "Россети Сибирь" | АО "Тываэнерго" | ТП 26-04-9 | 10/0,4 | 0.4 | 0.12031 | 0 | 0.027
59801 | ПАО "Россети Сибирь" | АО "Тываэнерго" | ТП 26-04-1 | 10/0,4 | 0.315 | 0.038443 | 0 | 0
59802 | ПАО "Россети Сибирь" | АО "Тываэнерго" | ТП 26-04-7 | 10/0,4 | 0.4 | 0.11892 | 0 | 0.0135
59803 | ПАО "Россети Сибирь" | АО "Тываэнерго" | ТП 26-04-8 | 10/0,4 | 0.25 | 0.047085 | 0 | 0.0315
59804 | ПАО "Россети Сибирь" | АО "Тываэнерго" | ТП 26-04-6 | 10/0,4 | 0.4 | 0.13018 | 0 | 0.009
59805 | ПАО "Россети Сибирь" | АО "Тываэнерго" | ТП 26-04-5 | 10/0,4 | 0.4 | 0.10802 | 0 | 0.027
59806 | ПАО "Россети Сибирь" | АО "Тываэнерго" | ТП 26-04-4 | 10/0,4 | 0.4 | 0.099289 | 0 | 0
59807 | ПАО "Россети Сибирь" | АО "Тываэнерго" | ТП 26-04-3 | 10/0,4 | 0.4 | 0.041364 | 0 | 0
59808 | ПАО "Россети Сибирь" | АО "Тываэнерго" | ТП 26-01-3 | 10/0,4 | 0.063 | 0.016953 | 0 | 0
59809 | ПАО "Россети Сибирь" | АО "Тываэнерго" | ТП 26-01-2 | 10/0,4 | 0.1 | 0.013952 | 0 | 0
59810 | ПАО "Россети Сибирь" | АО "Тываэнерго" | ТП 26-01-1 | 10/0,4 | 0.25 | 0.077285 | 0 | 0.036
59811 | ПАО "Россети Сибирь" | АО "Тываэнерго" | ТП 23-02-7 | 10/0,4 | 0.25 | 0.05248 | 0 | 0.0234
59812 | ПАО "Россети Сибирь" | АО "Тываэнерго" | ТП 23-02-5 | 10/0,4 | 0.1 | 0.016971 | 0 | 0
59813 | ПАО "Россети Сибирь" | АО "Тываэнерго" | ТП 23-02-4 | 10/0,4 | 0.16 | 0.031875 | 0 | 0
59814 | ПАО "Россети Сибирь" | АО "Тываэнерго" | ТП 23-02-3 | 10/0,4 | 0.16 | 0.019233 | 0 | 0
59815 | ПАО "Россети Сибирь" | АО "Тываэнерго" | ТП 23-02-8 | 10/0,4 | 0.04 | 0.01245 | 0 | 0
59816 | ПАО "Россети Сибирь" | АО "Тываэнерго" | ТП 23-02-2 | 10/0,4 | 0.1 | 0.016234 | 0 | 0
59817 | ПАО "Россети Сибирь" | АО "Тываэнерго" | ТП 23-01-8 | 10/0,4 | 0.04 | 0.022293 | 0 | 0
59818 | ПАО "Россети Сибирь" | АО "Тываэнерго" | ТП 23-01-5 | 10/0,4 | 0.1 | 0.069689 | 0 | 0
59819 | ПАО "Россети Сибирь" | АО "Тываэнерго" | ТП 23-01-4 | 10/0,4 | 0.1 | 0.026967 | 0 | 0
59820 | ПАО "Россети Сибирь" | АО "Тываэнерго" | ТП 23-01-1 | 10/0,4 | 0.1 | 0.027963 | 0 | 0
59821 | ПАО "Россети Сибирь" | АО "Тываэнерго" | ТП 8-13-2 | 10/0,4 | 0.25 | 0.099756 | 0 | 0
59822 | ПАО "Россети Сибирь" | АО "Тываэнерго" | ТП 8-13-1 | 10/0,4 | 0.16 | 0.059961 | 0 | 0
59823 | ПАО "Россети Сибирь" | АО "Тываэнерго" | ТП 8-10-6 | 10/0,4 | 0.063 | 0.063791 | 0 | 0
59824 | ПАО "Россети Сибирь" | АО "Тываэнерго" | ТП 8-10-5 | 10/0,4 | 0.1 | 0.074009 | 0 | 0
59825 | ПАО "Россети Сибирь" | АО "Тываэнерго" | ТП 8-10-1 | 10/0,4 | 0.1 | 0.079451 | 0 | 0
59826 | ПАО "Россети Сибирь" | АО "Тываэнерго" | ТП 8-10-2 | 10/0,4 | 0.063 | 0.021259 | 0 | 0.0045
59827 | ПАО "Россети Сибирь" | АО "Тываэнерго" | ТП 8-03-1 Хоз.нужды | 10/0,4 | 0.16 | 0.12563 | 0 | 0
59828 | ПАО "Россети Сибирь" | АО "Тываэнерго" | ТП 40-08-11 | 10/0,4 | 0.1 | 0.1595 | 0 | 0
59829 | ПАО "Россети Сибирь" | АО "Тываэнерго" | ТП 40-07-18 | 10/0,4 | 0.25 | 0 | 0.009 | 0.094005
59830 | ПАО "Россети Сибирь" | АО "Тываэнерго" | ТП 40-07-14 | 10/0,4 | 0.16 | 0.070185 | 0 | 0.009
59831 | ПАО "Россети Сибирь" | АО "Тываэнерго" | ТП 40-03-21 | 10/0,4 | 0.1 | 0.030669 | 0 | 0.0135
59832 | ПАО "Россети Сибирь" | АО "Тываэнерго" | ТП 40-18-3 | 10/0,4 | 0.16 | 0.022698 | 0 | 0
59833 | ПАО "Россети Сибирь" | АО "Тываэнерго" | ТП 40-15-11 | 10/0,4 | 0.1 | 0.0068449 | 0 | 0
59834 | ПАО "Россети Сибирь" | АО "Тываэнерго" | ТП 40-15-10 | 10/0,4 | 0.25 | 0.046676 | 0 | 0.009
59835 | ПАО "Россети Сибирь" | АО "Тываэнерго" | ТП 40-15-7 | 10/0,4 | 0.4 | 0.074745 | 0 | 0
59836 | ПАО "Россети Сибирь" | АО "Тываэнерго" | ТП 1-03-10 | 10/0,4 | 0.4 | 0.084685 | 0 | 0
59837 | ПАО "Россети Сибирь" | АО "Тываэнерго" | ТП 40-15-5 | 10/0,4 | 0.16 | 0.036085 | 0 | 0.0135
59838 | ПАО "Россети Сибирь" | АО "Тываэнерго" | ТП 40-14-12 | 10/0,4 | 0.25 | 0.039688 | 0 | 0
59839 | ПАО "Россети Сибирь" | АО "Тываэнерго" | ТП 40-14-13 | 10/0,4 | 0.25 | 0.035306 | 0 | 0
59840 | ПАО "Россети Сибирь" | АО "Тываэнерго" | ТП 40-14-1 | 10/0,4 | 0.25 | 0.073708 | 0 | 0
59841 | ПАО "Россети Сибирь" | АО "Тываэнерго" | ТП 40-14-7 Хоз. нужды | 10/0,4 | 0.1 | 0.024931 | 0 | 0
59842 | ПАО "Россети Сибирь" | АО "Тываэнерго" | ТП 21-02-1 | 10/0,4 | 0.1 | 0.014436 | 0 | 0
59843 | ПАО "Россети Сибирь" | АО "Тываэнерго" | ТП 40-12-1 | 10/0,4 | 0.04 | 0.0020211 | 0 | 0
59844 | ПАО "Россети Сибирь" | АО "Тываэнерго" | ТП 40-12-2 | 10/0,4 | 0.1 | 0.021647 | 0 | 0
59845 | ПАО "Россети Сибирь" | АО "Тываэнерго" | ТП 40-10-4 | 10/0,4 | 0.1 | 0.026228 | 0 | 0
59846 | ПАО "Россети Сибирь" | АО "Тываэнерго" | ТП 22-05-5 | 10/0,4 | 0.025 | 0.032701 | 0 | 0
59847 | ПАО "Россети Сибирь" | АО "Тываэнерго" | ТП 22-02-9 "Чабанская стоянка" | 10 | 0.063 | 0.017105 | 0 | 0
59848 | ПАО "Россети Сибирь" | АО "Тываэнерго" | ТП 22-01-1 | 10/0,4 | 0.4 | 0.14327 | 0 | 0
59849 | ПАО "Россети Сибирь" | АО "Тываэнерго" | ТП 22-01-3 | 10/0,4 | 0.25 | 0.038758 | 0 | 0.0045
59850 | ПАО "Россети Сибирь" | АО "Тываэнерго" | ТП 3-03-16 | 10/0,4 | 0.04 | 0.013353 | 0 | 0
59851 | ПАО "Россети Сибирь" | АО "Тываэнерго" | ТП 3-03-14 | 10/0,4 | 0.25 | 0.068407 | 0 | 0
59852 | ПАО "Россети Сибирь" | АО "Тываэнерго" | ТП 3-03-10 | 10/0,4 | 0.16 | 0.073383 | 0 | 0
59853 | ПАО "Россети Сибирь" | АО "Тываэнерго" | ТП 3-03-12 | 10/0,4 | 0.25 | 0.11255 | 0 | 0
59854 | ПАО "Россети Сибирь" | АО "Тываэнерго" | ТП 3-03-3 | 10/0,4 | 0.4 | 0.12857 | 0 | 0
59855 | ПАО "Россети Сибирь" | АО "Тываэнерго" | ТП 3-03-1 | 10/0,4 | 0.25 | 0.067302 | 0 | 0.0189
59856 | ПАО "Россети Сибирь" | АО "Тываэнерго" | ТП 3-05-3 | 10/0,4 | 0.16 | 0.058603 | 0 | 0
59857 | ПАО "Россети Сибирь" | АО "Тываэнерго" | ТП 3-04-4 | 10/0,4 | 0.63 | 0.10114 | 0 | 0.009
59858 | ПАО "Россети Сибирь" | АО "Тываэнерго" | ТП 3-05-11 | 10/0,4 | 0.04 | 0.0042701 | 0 | 0
59859 | ПАО "Россети Сибирь" | АО "Тываэнерго" | ТП 3-05-15 Хоз.нужды | 10/0,4 | 0.16 | 0.039869 | 0 | 0.0045
59860 | ПАО "Россети Сибирь" | АО "Тываэнерго" | ТП 3-05-10 | 10/0,4 | 0.025 | 0.0046634 | 0 | 0
59861 | ПАО "Россети Сибирь" | АО "Тываэнерго" | ТП 3-04-7 | 10/0,4 | 0.1 | 0.048351 | 0 | 0
59862 | ПАО "Россети Сибирь" | АО "Тываэнерго" | ТП 3-04-1 Администрация | 10 | 0.25 | 0 | 0 | 0.0225
59863 | ПАО "Россети Сибирь" | АО "Тываэнерго" | ТП 3-01-11 | 10/0,4 | 0.16 | 0.041268 | 0 | 0
59864 | ПАО "Россети Сибирь" | АО "Тываэнерго" | ТП 3-01-12 | 10/0,4 | 0.16 | 0.025937 | 0 | 0
59865 | ПАО "Россети Сибирь" | АО "Тываэнерго" | ТП 3-01-6 | 10/0,4 | 0.1 | 0.036396 | 0 | 0
59866 | ПАО "Россети Сибирь" | АО "Тываэнерго" | ТП 3-01-2 | 10/0,4 | 0.1 | 0.027792 | 0 | 0
59867 | ПАО "Россети Сибирь" | АО "Тываэнерго" | ТП 3-03-20 | 10 | 0.25 | 0.0090312 | 0 | 0
59868 | ПАО "Россети Сибирь" | АО "Тываэнерго" | ТП 35-02-1 | 10/0,4 | 0.16 | 0.029141 | 0 | 0
59869 | ПАО "Россети Сибирь" | АО "Тываэнерго" | ТП 35-02-2 | 10/0,4 | 0.063 | 0.013864 | 0 | 0
59870 | ПАО "Россети Сибирь" | АО "Тываэнерго" | ТП 35-03-8 | 10/0,4 | 0.1 | 0.0084816 | 0 | 0
59871 | ПАО "Россети Сибирь" | АО "Тываэнерго" | ТП 2-03-4 | 10/0,4 | 0.16 | 0.033199 | 0.0135 | 0.0063
59872 | ПАО "Россети Сибирь" | АО "Тываэнерго" | ТП 2-02-3 | 10/0,4 | 0.1 | 0.011485 | 0 | 0
59873 | ПАО "Россети Сибирь" | АО "Тываэнерго" | ТП 32-04-18 | 10/0,4 | 0.16 | 0.055442 | 0 | 0.027
59874 | ПАО "Россети Сибирь" | АО "Тываэнерго" | ТП 32-04-11 | 10/0,4 | 0.16 | 0.097098 | 0 | 0.0135
59875 | ПАО "Россети Сибирь" | АО "Тываэнерго" | ТП 28-03-02 | 10/0,4 | 0.25 | 0.16068 | 0 | 0.1413
59876 | ПАО "Россети Сибирь" | АО "Тываэнерго" | ТП 28-03-07 | 10/0,4 | 0.16 | 0.12182 | 0 | 0.027
59877 | ПАО "Россети Сибирь" | АО "Тываэнерго" | ТП 28-03-06 | 10/0,4 | 0.25 | 0.15248 | 0 | 0
59878 | ПАО "Россети Сибирь" | АО "Тываэнерго" | ТП 28-03-04 | 10/0,4 | 0.16 | 0.081114 | 0.0045 | 0.0135
59879 | ПАО "Россети Сибирь" | АО "Тываэнерго" | ТП 28-03-03 | 10/0,4 | 0.25 | 0.052572 | 0 | 0
59880 | ПАО "Россети Сибирь" | АО "Тываэнерго" | ТП 108 | 10/0,4 | 0.25 | 0.15406 | 0 | 0
59881 | ПАО "Россети Сибирь" | АО "Тываэнерго" | ТП 105 | 10/0,4 | 1.26 | 0.51065 | 0 | 0
59882 | ПАО "Россети Сибирь" | АО "Тываэнерго" | ТП 78 | 10/0,4 | 0.5 | 0.15776 | 0 | 0
59883 | ПАО "Россети Сибирь" | АО "Тываэнерго" | ТП 77 | 10/0,4 | 0.25 | 0.14627 | 0 | 0
59884 | ПАО "Россети Сибирь" | АО "Тываэнерго" | ТП 73 | 10/0,4 | 0.4 | 0.20772 | 0 | 0.1449
59885 | ПАО "Россети Сибирь" | АО "Тываэнерго" | ТП 69 | 10/0,4 | 0.4 | 0.21218 | 0.0135 | 0
59886 | ПАО "Россети Сибирь" | АО "Тываэнерго" | ТП 65 | 10/0,4 | 0.8 | 0.45602 | 0 | 0
59887 | ПАО "Россети Сибирь" | АО "Тываэнерго" | ТП 64 | 10/0,4 | 0.4 | 0.46624 | 0 | 0.027
59888 | ПАО "Россети Сибирь" | АО "Тываэнерго" | ТП 62 | 10/0,4 | 0.25 | 0.18042 | 0 | 0
59889 | ПАО "Россети Сибирь" | АО "Тываэнерго" | ТП 57 | 10/0,4 | 0.4 | 0.29002 | 0.0045 | 0.0162
59890 | ПАО "Россети Сибирь" | АО "Тываэнерго" | ТП 56 | 10/0,4 | 0.63 | 0.38313 | 0 | 0
59891 | ПАО "Россети Сибирь" | АО "Тываэнерго" | ТП 23 | 10/0,4 | 0.4 | 0.1328 | 0 | 0
59892 | ПАО "Россети Сибирь" | АО "Тываэнерго" | ТП 20 | 10/0,4 | 0.63 | 0.2569 | 0 | 0.0135
59893 | ПАО "Россети Сибирь" | АО "Тываэнерго" | ТП 19 | 10/0,4 | 0.8 | 0.30275 | 0 | 0
59894 | ПАО "Россети Сибирь" | АО "Тываэнерго" | ТП 18 | 10/0,4 | 0.63 | 0.24162 | 0 | 0.04086
59895 | ПАО "Россети Сибирь" | АО "Тываэнерго" | ТП 17 | 10/0,4 | 0.63 | 0.21346 | 0 | 0.0054
59896 | ПАО "Россети Сибирь" | АО "Тываэнерго" | ТП 14 | 10/0,4 | 0.4 | 0.37232 | 0 | 0
59897 | ПАО "Россети Сибирь" | АО "Тываэнерго" | ТП 13 | 10/0,4 | 0.4 | 0.08317 | 0 | 0
59898 | ПАО "Россети Сибирь" | АО "Тываэнерго" | ТП 10 | 10/0,4 | 0.4 | 0.083542 | 0 | 0
59899 | ПАО "Россети Сибирь" | АО "Тываэнерго" | ТП 2 | 10/0,4 | 0.4 | 0.08837 | 0 | 0
59900 | ПАО "Россети Сибирь" | АО "Тываэнерго" | ТП 1 | 10/0,4 | 0.4 | 0.13357 | 0 | 0.00855
59901 | ПАО "Россети Сибирь" | АО "Тываэнерго" | ТП 13-08-04 | 10/0,4 | 0.25 | 0.036748 | 0 | 0
59902 | ПАО "Россети Сибирь" | АО "Тываэнерго" | ТП 13-07-04 | 10/0,4 | 0.1 | 0.036499 | 0 | 0
59903 | ПАО "Россети Сибирь" | АО "Тываэнерго" | ТП 13-04-01 | 10/0,4 | 0.25 | 0.0453 | 0 | 0
59904 | ПАО "Россети Сибирь" | АО "Тываэнерго" | ТП 13-03-14 | 10/0,4 | 0.25 | 0.15935 | 0 | 0
59905 | ПАО "Россети Сибирь" | АО "Тываэнерго" | ТП 13-03-11 | 10/0,4 | 0.25 | 0.065229 | 0 | 0
59906 | ПАО "Россети Сибирь" | АО "Тываэнерго" | ТП 13-03-09 | 10/0,4 | 0.4 | 0.13862 | 0 | 0
59907 | ПАО "Россети Сибирь" | АО "Тываэнерго" | ТП 13-03-07 | 10/0,4 | 0.25 | 0.026881 | 0 | 0
59908 | ПАО "Россети Сибирь" | АО "Тываэнерго" | ТП 13-03-03 | 10/0,4 | 0.25 | 0.12975 | 0 | 0
59909 | ПАО "Россети Сибирь" | АО "Тываэнерго" | ТП 13-03-01 | 10/0,4 | 0.1 | 0.015748 | 0 | 0
59910 | ПАО "Россети Сибирь" | АО "Тываэнерго" | ТП 13-02-13 | 10/0,4 | 0.25 | 0.095198 | 0 | 0
59911 | ПАО "Россети Сибирь" | АО "Тываэнерго" | ТП 13-02-09 | 10/0,4 | 0.4 | 0.11781 | 0 | 0
59912 | ПАО "Россети Сибирь" | АО "Тываэнерго" | ТП 15-01-06 | 10/0,4 | 0.25 | 0.13975 | 0 | 0
59913 | ПАО "Россети Сибирь" | АО "Тываэнерго" | ТП 15-01-05 | 10/0,4 | 0.25 | 0.36084 | 0 | 0
59914 | ПАО "Россети Сибирь" | АО "Тываэнерго" | ТП 15-01-01 | 10/0,4 | 0.25 | 0.0079995 | 0 | 0.0135
59915 | ПАО "Россети Сибирь" | АО "Тываэнерго" | ТП 14-05-01 | 10/0,4 | 0.1 | 0.017128 | 0 | 0
59916 | ПАО "Россети Сибирь" | АО "Тываэнерго" | ТП 6-02-01 | 10/0,4 | 0.32 | 0.069985 | 0 | 0
59917 | ПАО "Россети Сибирь" | АО "Тываэнерго" | ТП 1-01-40 | 10/0,4 | 0.16 | 0.04985 | 0 | 0
59918 | ПАО "Россети Сибирь" | АО "Тываэнерго" | ТП 1-04-20 | 10/0,4 | 0.25 | 0.11765 | 0 | 0.0495
59919 | ПАО "Россети Сибирь" | АО "Тываэнерго" | ТП 1-04-18 | 10/0,4 | 0.25 | 0.1286 | 0 | 0
59920 | ПАО "Россети Сибирь" | АО "Тываэнерго" | ТП 1-04-17а ( от ВЛ-10 кВ ф.1-04, ф.1-02 | 10/0,4 | 0.25 | 0.12672 | 0 | 0
59921 | ПАО "Россети Сибирь" | АО "Тываэнерго" | ТП 1-04-17 | 10/0,4 | 0.16 | 0.048004 | 0 | 0.0783
59922 | ПАО "Россети Сибирь" | АО "Тываэнерго" | ТП 1-04-16 | 10/0,4 | 0.4 | 0.11781 | 0 | 0
59923 | ПАО "Россети Сибирь" | АО "Тываэнерго" | ТП 1-04-15 | 10/0,4 | 0.41 | 0.063829 | 0 | 0
59924 | ПАО "Россети Сибирь" | АО "Тываэнерго" | ТП 1-04-14 | 10/0,4 | 0.41 | 0.069813 | 0 | 0
59925 | ПАО "Россети Сибирь" | АО "Тываэнерго" | ТП 1-04-21 | 10 | 0.4 | 0.090832 | 0 | 0
59926 | ПАО "Россети Сибирь" | АО "Тываэнерго" | ТП 1-04-1 | 10/0,4 | 0.5 | 0.42344 | 0 | 0.0135
59927 | ПАО "Россети Сибирь" | АО "Тываэнерго" | ТП 1-02-13а | 10/0,4 | 1.26 | 0.16135 | 0 | 0
59928 | ПАО "Россети Сибирь" | АО "Тываэнерго" | ТП 1-02-13 | 10/0,4 | 0.32 | 0.093407 | 0 | 0
59929 | ПАО "Россети Сибирь" | АО "Тываэнерго" | ТП 1-02-12 | 10/0,4 | 0.5 | 0.19989 | 0 | 0
59930 | ПАО "Россети Сибирь" | АО "Тываэнерго" | ТП 1-02-11 | 10/0,4 | 0.41 | 0.22175 | 0 | 0
59931 | ПАО "Россети Сибирь" | АО "Тываэнерго" | ТП 1-01-9 | 10/0,4 | 0.65 | 0.45947 | 0 | 0
59932 | ПАО "Россети Сибирь" | АО "Тываэнерго" | ТП 1-01-8а | 10/0,4 | 0.4 | 0.080552 | 0 | 0.0135
59933 | ПАО "Россети Сибирь" | АО "Тываэнерго" | ТП 1-01-8 | 10/0,4 | 0.5 | 0.13884 | 0 | 0.027
59934 | ПАО "Россети Сибирь" | АО "Тываэнерго" | ТП 1-01-7 | 10/0,4 | 0.25 | 0.10592 | 0 | 0.0135
59935 | ПАО "Россети Сибирь" | АО "Тываэнерго" | ТП 1-01-6а | 10/0,4 | 1.03 | 0.21191 | 0 | 0
59936 | ПАО "Россети Сибирь" | АО "Тываэнерго" | ТП 1-01-6 | 10/0,4 | 0.32 | 0.13425 | 0 | 0
59937 | ПАО "Россети Сибирь" | АО "Тываэнерго" | ТП 1-01-5 | 10/0,4 | 0.32 | 0.41643 | 0 | 0.0099
59938 | ПАО "Россети Сибирь" | АО "Тываэнерго" | ТП 1-01-4 | 10/0,4 | 1.26 | 0.79996 | 0 | 0
59939 | ПАО "Россети Сибирь" | АО "Тываэнерго" | ТП 1-01-2 | 10/0,4 | 0.63 | 0.37064 | 0 | 0
59940 | ПАО "Россети Сибирь" | АО "Тываэнерго" | ТП 40-08-13 | 10/0,4 | 0.25 | 0.035346 | 0 | 0
59941 | ПАО "Россети Сибирь" | АО "Тываэнерго" | ТП 40-08-12 | 10/0,4 | 0.16 | 0.067577 | 0 | 0
59942 | ПАО "Россети Сибирь" | АО "Тываэнерго" | ТП 40-08-10 | 10/0,4 | 0.4 | 0.11275 | 0.0405 | 0.063
59943 | ПАО "Россети Сибирь" | АО "Тываэнерго" | ТП 40-08-6 | 10/0,4 | 0.16 | 0.14212 | 0 | 0
59944 | ПАО "Россети Сибирь" | АО "Тываэнерго" | ТП 40-07-16 | 10/0,4 | 0.4 | 0.16197 | 0.0045 | 0
59945 | ПАО "Россети Сибирь" | АО "Тываэнерго" | ТП 40-03-17 | 10/0,4 | 0.8 | 0.20447 | 0 | 0
59946 | ПАО "Россети Сибирь" | АО "Тываэнерго" | ТП 3-03-8 | 10/0,4 | 0.25 | 0.043046 | 0 | 0
59947 | ПАО "Россети Сибирь" | АО "Тываэнерго" | ТП 3-03-7 | 10/0,4 | 0.4 | 0.1687 | 0 | 0
59948 | ПАО "Россети Сибирь" | АО "Тываэнерго" | ТП 3-05-12 АБЗ | 10 | 0.4 | 0 | 0 | 0
59949 | ПАО "Россети Сибирь" | АО "Тываэнерго" | ТП 7-02-08 | 6/0,4 | 0.1 | 0.029026 | 0 | 0.009
59950 | ПАО "Россети Сибирь" | АО "Тываэнерго" | ТП 1-06-09 | 6 | 1 | 0.1384 | 0 | 0
59951 | ПАО "Россети Сибирь" | АО "Тываэнерго" | ТП 1-06-11 | 6 | 0.25 | 0.036809 | 0 | 0.0135
59952 | ПАО "Россети Сибирь" | АО "Тываэнерго" | ТП 1-06-10 | 6 | 0.63 | 0.66102 | 0 | 0
59953 | ПАО "Россети Сибирь" | АО "Тываэнерго" | ТП 1-06-13 | 6 | 0.4 | 0.37826 | 0 | 0.0351
59954 | ПАО "Россети Сибирь" | АО "Тываэнерго" | ТП 1-06-08 | 6 | 0.4 | 0.09412 | 0 | 0
59955 | ПАО "Россети Сибирь" | АО "Тываэнерго" | ТП 1-06-07 | 6 | 0.4 | 0.17623 | 0 | 0.018
59956 | ПАО "Россети Сибирь" | АО "Тываэнерго" | ТП 1-06-04 | 6 | 0.63 | 0.17205 | 0.00855 | 0.0315
59957 | ПАО "Россети Сибирь" | АО "Тываэнерго" | ТП 1-06-06 | 6 | 0.4 | 0.10914 | 0 | 0.036
59958 | ПАО "Россети Сибирь" | АО "Тываэнерго" | ТП 7-05-10 | 6/0,4 | 0.4 | 0.03207 | 0 | 0
59959 | ПАО "Россети Сибирь" | АО "Тываэнерго" | ТП 7-05-09 | 6/0,4 | 0.4 | 0.05293 | 0 | 0
59960 | ПАО "Россети Сибирь" | АО "Тываэнерго" | ТП 7-05-08 | 6/0,4 | 0.63 | 0.019882 | 0 | 0
59961 | ПАО "Россети Сибирь" | АО "Тываэнерго" | ТП 7-02-15 | 6/0,4 | 0.4 | 0.099159 | 0 | 0
59962 | ПАО "Россети Сибирь" | АО "Тываэнерго" | ТП 7-05-04 | 6/0,4 | 0.4 | 0.0022146 | 0 | 0
59963 | ПАО "Россети Сибирь" | АО "Тываэнерго" | ТП 7-02-07 | 6/0,4 | 0.25 | 0.095218 | 0 | 0
59964 | ПАО "Россети Сибирь" | АО "Тываэнерго" | ТП 7-02-06 | 6/0,4 | 0.18 | 0.042655 | 0 | 0
59965 | ПАО "Россети Сибирь" | АО "Тываэнерго" | ТП 7-02-05 | 6/0,4 | 0.4 | 0.013008 | 0 | 0
59966 | ПАО "Россети Сибирь" | АО "Тываэнерго" | ТП 7-02-04 | 6/0,4 | 0.4 | 0.10082 | 0 | 0.0135
59967 | ПАО "Россети Сибирь" | АО "Тываэнерго" | ТП 3-03-13 | 10/0,4 | 0.4 | 0.21831 | 0.0135 | 0
59968 | ПАО "Россети Сибирь" | АО "Тываэнерго" | ТП 3-03-15 | 10/0,4 | 0.4 | 0.39402 | 0 | 0.0225
59969 | ПАО "Россети Сибирь" | АО "Тываэнерго" | ТП 40-07-3 | 10/0,4 | 0.4 | 0.35265 | 0.009 | 0.07785
59970 | ПАО "Россети Сибирь" | АО "Тываэнерго" | ТП 40-03-20 | 10/0,4 | 0.25 | 0.030229 | 0 | 0
59971 | ПАО "Россети Сибирь" | АО "Тываэнерго" | ТП 2-02-1 | 10/0,4 | 0.1 | 0.00023902 | 0 | 0
59972 | ПАО "Россети Сибирь" | АО "Тываэнерго" | ТП 2-02-16 | 10/0,4 | 0.25 | 0.092927 | 0 | 0
59973 | ПАО "Россети Сибирь" | АО "Тываэнерго" | ТП 2-02-25 | 10/0,4 | 0.16 | 0.03391 | 0.0135 | 0
59974 | ПАО "Россети Сибирь" | АО "Тываэнерго" | ТП 2-02-4 | 10/0,4 | 0.4 | 0.05081 | 0 | 0
59975 | ПАО "Россети Сибирь" | АО "Тываэнерго" | ТП 2-02-2 | 10/0,4 | 0.16 | 0.047339 | 0 | 0
59976 | ПАО "Россети Сибирь" | АО "Тываэнерго" | ТП 2-02-17 | 10/0,4 | 0.16 | 0.05259 | 0 | 0
59977 | ПАО "Россети Сибирь" | АО "Тываэнерго" | ТП 2-03-3 | 10/0,4 | 0.25 | 0.040941 | 0 | 0.027
59978 | ПАО "Россети Сибирь" | АО "Тываэнерго" | ТП 2-03-5 | 10/0,4 | 0.1 | 0.0087524 | 0 | 0
59979 | ПАО "Россети Сибирь" | АО "Тываэнерго" | ТП 2-03-6 | 10/0,4 | 0.04 | 0.0061087 | 0 | 0
59980 | ПАО "Россети Сибирь" | АО "Тываэнерго" | ТП 35-01-1 | 10/0,4 | 0.16 | 0.0034703 | 0 | 0
59981 | ПАО "Россети Сибирь" | АО "Тываэнерго" | ТП 35-01-5 | 10/0,4 | 0.04 | 0.0045024 | 0 | 0
59982 | ПАО "Россети Сибирь" | АО "Тываэнерго" | ТП 35-01-6 | 10/0,4 | 0.1 | 0.01423 | 0 | 0
59983 | ПАО "Россети Сибирь" | АО "Тываэнерго" | ТП 35-01-4 | 10/0,4 | 0.1 | 0.024097 | 0 | 0.0135
59984 | ПАО "Россети Сибирь" | АО "Тываэнерго" | ТП 35-01-3 | 10/0,4 | 0.16 | 0.014335 | 0 | 0
59985 | ПАО "Россети Сибирь" | АО "Тываэнерго" | ТП 35-01-2 | 10/0,4 | 0.16 | 0.047606 | 0 | 0
59986 | ПАО "Россети Сибирь" | АО "Тываэнерго" | ТП 8-05-39 "Хлебозавод" | 10 | 0.4 | 0.0018317 | 0 | 0
59987 | ПАО "Россети Сибирь" | АО "Тываэнерго" | ТП 8-05-42 "УОС" | 10 | 0.1 | 0.0011507 | 0 | 0
59988 | ПАО "Россети Сибирь" | АО "Тываэнерго" | ТП 16-03-04 | 10 | 0.063 | 0 | 0 | 0
59989 | ПАО "Россети Сибирь" | АО "Тываэнерго" | ТП 16-03-05 | 10 | 0.1 | 0 | 0 | 0
59990 | ПАО "Россети Сибирь" | АО "Тываэнерго" | ТП 16-03-06 | 10 | 0.063 | 0 | 0 | 0
59991 | ПАО "Россети Сибирь" | АО "Тываэнерго" | ТП 16-04-10 | 10 | 0.1 | 0 | 0 | 0
59992 | ПАО "Россети Сибирь" | АО "Тываэнерго" | ТП 16-04-14 | 10 | 0.1 | 0 | 0 | 0
59993 | ПАО "Россети Сибирь" | АО "Тываэнерго" | ТП 34-01/3-5 | 10 | 0.4 | 0.020291 | 0.027 | 0
59994 | ПАО "Россети Сибирь" | АО "Тываэнерго" | ТП 4-10-09 | 10 | 0.4 | 0 | 0 | 0.0135
59995 | ПАО "Россети Сибирь" | АО "Тываэнерго" | ТП 4-04-04 Пилорама | 10 | 0.1 | 0 | 0 | 0
59996 | ПАО "Россети Сибирь" | АО "Тываэнерго" | ТП 430 | 10/0,4 | 0.4 | 0.33086 | 0 | 0
59997 | ПАО "Россети Сибирь" | АО "Тываэнерго" | ТП 429 | 10/0,4 | 0.4 | 0.24133 | 0 | 0
59998 | ПАО "Россети Сибирь" | АО "Тываэнерго" | ТП 8-13-4 ТЭК-4 | 10/0,4 | 0.16 | 0.02796 | 0 | 0.0045
59999 | ПАО "Россети Сибирь" | АО "Тываэнерго" | ТП 15-01-18 | 10/0,4 | 0.04 | 0.043229 | 0 | 0
60000 | ПАО "Россети Сибирь" | АО "Тываэнерго" | ТП 28-01-05 | 10/0,4 | 0.063 | 0.1086 | 0 | 0.0315
60001 | ПАО "Россети Сибирь" | АО "Тываэнерго" | ТП 17-03-07 | 10 | 0.04 | 0 | 0 | 0
60002 | ПАО "Россети Сибирь" | АО "Тываэнерго" | ТП 431 | 10 | 0.25 | 0.15051 | 0.0063 | 0.027
60003 | ПАО "Россети Сибирь" | АО "Тываэнерго" | ТП 3-05-7 | 10/0,4 | 0.25 | 0.21986 | 0 | 0.0135
60004 | ПАО "Россети Сибирь" | АО "Тываэнерго" | ТП 40-14-6 "АЗС-2" | 10 | 0.1 | 0.057798 | 0 | 0
60005 | ПАО "Россети Сибирь" | АО "Тываэнерго" | ТП 14-03-04 | 10 | 0.1 | 0 | 0 | 0
60006 | ПАО "Россети Сибирь" | АО "Тываэнерго" | ТП 3-03-4 | 10/0,4 | 0.16 | 0.015911 | 0 | 0
60007 | ПАО "Россети Сибирь" | АО "Тываэнерго" | ТП 40-14-11 | 10/0,4 | 0.4 | 0.098288 | 0 | 0
60008 | ПАО "Россети Сибирь" | АО "Тываэнерго" | ТП 42-02/5-3 | 10/0,4 | 0.4 | 0.069118 | 0.0135 | 0.0135
60009 | ПАО "Россети Сибирь" | АО "Тываэнерго" | ТП 12-02-04 | 10/0,4 | 0.1 | 0.0073823 | 0 | 0
60010 | ПАО "Россети Сибирь" | АО "Тываэнерго" | ТП 33-09-10 | 10/0,4 | 0.63 | 0.023804 | 0 | 0
60011 | ПАО "Россети Сибирь" | АО "Тываэнерго" | ТП 21-04 | 6/0,4 | 0.4 | 0.084196 | 0 | 0
60012 | ПАО "Россети Сибирь" | АО "Тываэнерго" | ТП 43 | 10/0,4 | 0.32 | 0.066312 | 0 | 0
60013 | ПАО "Россети Сибирь" | АО "Тываэнерго" | ТП 9-01-3 | 10 | 0.25 | 0.011278 | 0 | 0
60014 | ПАО "Россети Сибирь" | АО "Тываэнерго" | ТП 25-03-1 | 10/0,4 | 0.25 | 0 | 0 | 0
60015 | ПАО "Россети Сибирь" | АО "Тываэнерго" | ТП 25-01-6 | 10 | 0.063 | 0.019473 | 0 | 0
60016 | ПАО "Россети Сибирь" | АО "Тываэнерго" | ТП 315 | 10/0,4 | 0.1 | 0.053007 | 0 | 0
60017 | ПАО "Россети Сибирь" | АО "Тываэнерго" | ТП 2-02-8 (столбовая) | 10/0,4 | 0.063 | 0.0038188 | 0 | 0
60018 | ПАО "Россети Сибирь" | АО "Тываэнерго" | ТП 2-02-7 (столбовая) | 10/0,4 | 0.025 | 0.006035 | 0 | 0
60019 | ПАО "Россети Сибирь" | АО "Тываэнерго" | ТП 33-06-20 | 10 | 0.25 | 0.060545 | 0 | 0
60020 | ПАО "Россети Сибирь" | АО "Тываэнерго" | ТП 8-07-3 | 10/0,4 | 0.63 | 0.42039 | 0 | 0.081
60021 | ПАО "Россети Сибирь" | АО "Тываэнерго" | ТП 33-06-16 | 10 | 0.16 | 0.076805 | 0 | 0
60022 | ПАО "Россети Сибирь" | АО "Тываэнерго" | СТП - 10 кВ №35-03-18 | 10/0,4 | 0.025 | 6.287e-05 | 0 | 0
60023 | ПАО "Россети Сибирь" | АО "Тываэнерго" | ТП 8-07-1 | 10/0,4 | 0.4 | 0.15489 | 0 | 0.0675
60024 | ПАО "Россети Сибирь" | АО "Тываэнерго" | ТП 8-07-2 | 10/0,4 | 0.63 | 0.33642 | 0 | 0.072
60025 | ПАО "Россети Сибирь" | АО "Тываэнерго" | ТП 32-03-06 | 10 | 0.16 | 0.053395 | 0 | 0
60026 | ПАО "Россети Сибирь" | АО "Тываэнерго" | ТП 25-01/3-2 | 10 | 0.025 | 0.030118 | 0 | 0
60027 | ПАО "Россети Сибирь" | АО "Тываэнерго" | ТП 25-01-2 | 10 | 0.25 | 0.017729 | 0 | 0
60028 | ПАО "Россети Сибирь" | АО "Тываэнерго" | ТП 9-02 | 6 | 0.4 | 0.068751 | 0 | 0
60029 | ПАО "Россети Сибирь" | АО "Тываэнерго" | ТП 583 | 10/0,4 | 0.63 | 0.42068 | 0 | 0.0261
60030 | ПАО "Россети Сибирь" | АО "Тываэнерго" | ТП 582 | 10/0,4 | 0.63 | 0.43184 | 0 | 0
60031 | ПАО "Россети Сибирь" | АО "Тываэнерго" | ТП 4-01-02 Чаб.ст. | 10/0,4 | 0.063 | 0.00090633 | 0 | 0
60032 | ПАО "Россети Сибирь" | АО "Тываэнерго" | ТП 31-03-05 МТМ вед | 10/0,4 | 0.1 | 0.016793 | 0 | 0
60033 | ПАО "Россети Сибирь" | АО "Тываэнерго" | СТП 632 | 10/0,4 | 0.025 | 0.052999 | 0 | 0
60034 | ПАО "Россети Сибирь" | АО "Тываэнерго" | КТП 25-14-4 | 10/0,4 | 0.25 | 0.51203 | 0 | 0.027
60035 | ПАО "Россети Сибирь" | АО "Тываэнерго" | КТП 25-14-8 | 10/0,4 | 0.25 | 0.39305 | 0.0225 | 0.027
60036 | ПАО "Россети Сибирь" | АО "Тываэнерго" | ТП 25-14-3 | 10/0,4 | 0.25 | 0.51577 | 0 | 0
60037 | ПАО "Россети Сибирь" | АО "Тываэнерго" | ТП 33-06-08 | 10/0,4 | 0.4 | 0 | 0 | 0
60038 | ПАО "Россети Сибирь" | АО "Тываэнерго" | ТП 9-03 СТП | 6/0,4 | 0.025 | 0.0047618 | 0 | 0
60039 | ПАО "Россети Сибирь" | АО "Тываэнерго" | ТП 1-10-08 | 6 | 0.4 | 0.072496 | 0 | 0
60040 | ПАО "Россети Сибирь" | АО "Тываэнерго" | ТП 1-10-09 | 6 | 0.4 | 0.19249 | 0 | 0
60041 | ПАО "Россети Сибирь" | АО "Тываэнерго" | ТП 1-10-10 | 6 | 0.1 | 0.017668 | 0 | 0
60042 | ПАО "Россети Сибирь" | АО "Тываэнерго" | ТП 7-02-18 | 6 | 0.4 | 0 | 0 | 0
60043 | ПАО "Россети Сибирь" | АО "Тываэнерго" | ТП 1-10-13 | 6 | 0.4 | 0.081309 | 0 | 0
60044 | ПАО "Россети Сибирь" | АО "Тываэнерго" | ТП 1-01-27 | 10/0,4 | 0.4 | 0.076102 | 0 | 0
60045 | ПАО "Россети Сибирь" | АО "Тываэнерго" | ТП 28-05-07 | 10 | 0.1 | 0.044658 | 0 | 0
60046 | ПАО "Россети Сибирь" | АО "Тываэнерго" | ТП 39-02-03 | 10 | 0.1 | 0.015606 | 0 | 0
60047 | ПАО "Россети Сибирь" | АО "Тываэнерго" | ТП 7-06-09 | 10/0,4 | 0.025 | 0.028547 | 0 | 0
60048 | ПАО "Россети Сибирь" | АО "Тываэнерго" | ТП 7-06-10 | 10/0,4 | 0.025 | 0.014531 | 0 | 0
60049 | ПАО "Россети Сибирь" | АО "Тываэнерго" | ТП 13-07-10 | 10/0,4 | 0.025 | 0.019216 | 0 | 0
60050 | ПАО "Россети Сибирь" | АО "Тываэнерго" | ТП 28-05-13 | 10 | 0.1 | 0.082396 | 0 | 0
60051 | ПАО "Россети Сибирь" | АО "Тываэнерго" | ТП 7-02-12 | 6/0,4 | 0.63 | 0.066977 | 0 | 0.0135
60052 | ПАО "Россети Сибирь" | АО "Тываэнерго" | ТП 34-01/4-4 | 10 | 0.025 | 0.019518 | 0 | 0
60053 | ПАО "Россети Сибирь" | АО "Тываэнерго" | ТП 1-10-03 | 6 | 0.4 | 0.10517 | 0.0135 | 0
60054 | ПАО "Россети Сибирь" | АО "Тываэнерго" | ТП 1-10-04 | 6 | 1 | 0.086274 | 0 | 0
60055 | ПАО "Россети Сибирь" | АО "Тываэнерго" | ТП 1-10-06 | 6/0,4 | 0.4 | 0.11799 | 0.0045 | 0
60056 | ПАО "Россети Сибирь" | АО "Тываэнерго" | ТП 1-10-07 | 6 | 0.25 | 0.087879 | 0 | 0
60057 | ПАО "Россети Сибирь" | АО "Тываэнерго" | ТП 1-06-03 | 6/0,4 | 0.4 | 0.057719 | 0 | 0
60058 | ПАО "Россети Сибирь" | АО "Тываэнерго" | ТП 21-07 | 6 | 0.1 | 0.020742 | 0 | 0
60059 | ПАО "Россети Сибирь" | АО "Тываэнерго" | ТП 21-05 | 6 | 0.1 | 0.13255 | 0 | 0
60060 | ПАО "Россети Сибирь" | АО "Тываэнерго" | ТП 8-02-6 | 10/0,4 | 0.16 | 0.012139 | 0 | 0
60061 | ПАО "Россети Сибирь" | АО "Тываэнерго" | ТП 18-01-07 | 10/0,4 | 0.25 | 0.02601 | 0 | 0.0045
60062 | ПАО "Россети Сибирь" | АО "Тываэнерго" | ТП 18-01-03 | 10/0,4 | 0.16 | 0.011891 | 0 | 0.0135
60063 | ПАО "Россети Сибирь" | АО "Тываэнерго" | ТП 7-05-11 | 6/0,4 | 0.4 | 0.10145 | 0 | 0
60064 | ПАО "Россети Сибирь" | АО "Тываэнерго" | ТП 16-04-16 | 10/0,4 | 0.25 | 0.0012623 | 0 | 0
60065 | ПАО "Россети Сибирь" | АО "Тываэнерго" | КТП-10 кВ № 34-05-11 | 10/0,4 | 0.25 | 0.028206 | 0 | 0
60066 | ПАО "Россети Сибирь" | АО "Тываэнерго" | СТП 20-10-26 | 10/0,4 | 0.04 | 0.15112 | 0 | 0
60067 | ПАО "Россети Сибирь" | АО "Тываэнерго" | СТП 20-10-25 | 10/0,4 | 0.1 | 0.19122 | 0 | 0
60068 | ПАО "Россети Сибирь" | АО "Тываэнерго" | СТП 20-10-21 | 10/0,4 | 0.025 | 0.038062 | 0 | 0
60069 | ПАО "Россети Сибирь" | АО "Тываэнерго" | СТП 20-10-20 | 10/0,4 | 0.063 | 0.091077 | 0 | 0.0018
60070 | ПАО "Россети Сибирь" | АО "Тываэнерго" | СТП 20-10-19 | 10/0,4 | 0.04 | 0.11985 | 0 | 0.0072
60071 | ПАО "Россети Сибирь" | АО "Тываэнерго" | СТП 20-10-18 | 10/0,4 | 0.04 | 0.13548 | 0 | 0
60072 | ПАО "Россети Сибирь" | АО "Тываэнерго" | СТП 20-10-16 | 10/0,4 | 0.04 | 0.16562 | 0 | 0
60073 | ПАО "Россети Сибирь" | АО "Тываэнерго" | СТП 20-10-15 | 10/0,4 | 0.04 | 0.091077 | 0 | 0
60074 | ПАО "Россети Сибирь" | АО "Тываэнерго" | СТП 20-10-11 | 10/0,4 | 0.025 | 0.066835 | 0 | 0
60075 | ПАО "Россети Сибирь" | АО "Тываэнерго" | СТП 20-10-08 | 10/0,4 | 0.04 | 0.14001 | 0 | 0
60076 | ПАО "Россети Сибирь" | АО "Тываэнерго" | СТП 20-10-07 | 10/0,4 | 0.04 | 0.20572 | 0 | 0
60077 | ПАО "Россети Сибирь" | АО "Тываэнерго" | СТП 20-10-05 | 10/0,4 | 0.04 | 0.19523 | 0 | 0
60078 | ПАО "Россети Сибирь" | АО "Тываэнерго" | СТП 20-10-04 | 10/0,4 | 0.04 | 0.11305 | 0 | 0
60079 | ПАО "Россети Сибирь" | АО "Тываэнерго" | СТП 20-10-03 | 10/0,4 | 0.04 | 0.15112 | 0 | 0
60080 | ПАО "Россети Сибирь" | АО "Тываэнерго" | СТП 20-10-01 | 10/0,4 | 0.04 | 0.18669 | 0 | 0
60081 | ПАО "Россети Сибирь" | АО "Тываэнерго" | КТП 20-10-24 | 10/0,4 | 0.63 | 0.21584 | 0.009 | 0.0225
60082 | ПАО "Россети Сибирь" | АО "Тываэнерго" | КТП 20-10-23 | 10/0,4 | 0.4 | 0.23169 | 0 | 0
60083 | ПАО "Россети Сибирь" | АО "Тываэнерго" | КТП 20-10-22 | 10/0,4 | 0.1 | 0.039348 | 0 | 0
60084 | ПАО "Россети Сибирь" | АО "Тываэнерго" | КТП 20-10-17 | 10/0,4 | 0.16 | 0.11471 | 0 | 0
60085 | ПАО "Россети Сибирь" | АО "Тываэнерго" | КТП 20-10-14 | 10/0,4 | 0.16 | 0.14167 | 0 | 0.009
60086 | ПАО "Россети Сибирь" | АО "Тываэнерго" | КТП 20-10-13 | 10/0,4 | 0.16 | 0.14358 | 0 | 0
60087 | ПАО "Россети Сибирь" | АО "Тываэнерго" | КТП 20-10-12 | 10/0,4 | 0.16 | 0.097015 | 0 | 0
60088 | ПАО "Россети Сибирь" | АО "Тываэнерго" | КТП 20-10-10 | 10/0,4 | 0.16 | 0.13824 | 0 | 0
60089 | ПАО "Россети Сибирь" | АО "Тываэнерго" | КТП 20-10-09 | 10/0,4 | 0.25 | 0.17302 | 0 | 0
60090 | ПАО "Россети Сибирь" | АО "Тываэнерго" | КТП 20-10-06 | 10/0,4 | 0.1 | 0.0709 | 0 | 0
60091 | ПАО "Россети Сибирь" | АО "Тываэнерго" | КТП 20-10-02 | 10/0,4 | 0.4 | 0.26285 | 0 | 0.0126
60092 | ПАО "Россети Сибирь" | АО "Тываэнерго" | КТП 635 | 10/0,4 | 0.63 | 0.11633 | 0 | 0
60093 | ПАО "Россети Сибирь" | АО "Тываэнерго" | КТП 634 | 10/0,4 | 0.25 | 0.10827 | 0 | 0.0135
60094 | ПАО "Россети Сибирь" | АО "Тываэнерго" | КТП 34-05-6 | 10/0,4 | 0.25 | 0.090992 | 0.0135 | 0.1215
60095 | ПАО "Россети Сибирь" | АО "Тываэнерго" | КТП 641 | 10/0,4 | 0.1 | 0.034089 | 0 | 0
60096 | ПАО "Россети Сибирь" | АО "Тываэнерго" | КТП № 45-01-10 | 10/0,4 | 0.4 | 0.056642 | 0 | 0.036
60097 | ПАО "Россети Сибирь" | АО "Тываэнерго" | КТП № 45-01-8 | 10/0,4 | 0.4 | 0.030647 | 0.027 | 0.027
60098 | ПАО "Россети Сибирь" | АО "Тываэнерго" | КТП 45-01-3 | 10/0,4 | 0.4 | 0.045303 | 0.045 | 0.1638
60099 | ПАО "Россети Сибирь" | АО "Тываэнерго" | КТП 45-01-4 | 10/0,4 | 0.63 | 0.056861 | 0.036 | 0.027
60100 | ПАО "Россети Сибирь" | АО "Тываэнерго" | ТП 577 | 10/0,4 | 0.16 | 0.079402 | 0 | 0
60101 | ПАО "Россети Сибирь" | АО "Тываэнерго" | ТП 1-10-05 | 6 | 0.63 | 0.14898 | 0 | 0
60102 | ПАО "Россети Сибирь" | АО "Тываэнерго" | ТП 1-10-02 | 6 | 1 | 0.079722 | 0 | 0
60103 | ПАО "Россети Сибирь" | АО "Тываэнерго" | ТП 1-04-30 | 10/0,4 | 0.1 | 0.022109 | 0 | 0.027
60104 | ПАО "Россети Сибирь" | АО "Тываэнерго" | КТП 25-04-7 | 10/0,4 | 0.63 | 0.41482 | 0.0135 | 0.009
60105 | ПАО "Россети Сибирь" | АО "Тываэнерго" | КТП 25-04-6 | 10/0,4 | 0.4 | 0.34782 | 0 | 0.0135
60106 | ПАО "Россети Сибирь" | АО "Тываэнерго" | КТП 25-04-5 | 10/0,4 | 0.4 | 0.3488 | 0 | 0.0135
60107 | ПАО "Россети Сибирь" | АО "Тываэнерго" | ТП 33-09-13 Субурган | 10/0,4 | 0.25 | 0.067534 | 0 | 0.027
60108 | ПАО "Россети Сибирь" | АО "Тываэнерго" | СТП-10 кВ №40-12-6 | 10/0,4 | 0.1 | 0.01164 | 0 | 0
60109 | ПАО "Россети Сибирь" | АО "Тываэнерго" | СТП - 10 кВ 40-12-4 | 10/0,4 | 0.025 | 0.0088613 | 0 | 0
60110 | ПАО "Россети Сибирь" | АО "Тываэнерго" | ТП-10 кВ 4-08-08 | 10/0,4 | 0.4 | 0 | 0 | 0.0135
60111 | ПАО "Россети Сибирь" | АО "Тываэнерго" | ТП-10 кВ 4-08-09 | 10/0,4 | 0.025 | 0 | 0 | 0
60112 | ПАО "Россети Сибирь" | АО "Тываэнерго" | КТП 663 | 10/0,4 | 0.4 | 0.11199 | 0 | 0
60113 | ПАО "Россети Сибирь" | АО "Тываэнерго" | КТП 572 (20-02-1) | 10/0,4 | 0.1 | 0.077525 | 0 | 0
60114 | ПАО "Россети Сибирь" | АО "Тываэнерго" | ТП 13-02-37 | 10/0,4 | 0.25 | 0.00022127 | 0 | 0.0135
60115 | ПАО "Россети Сибирь" | АО "Тываэнерго" | КТП-10 кВ №657 | 10/0,4 | 0.63 | 0.3942 | 0 | 0.027
60116 | ПАО "Россети Сибирь" | АО "Тываэнерго" | КТП-10 кВ №656 | 10/0,4 | 0.63 | 0.12505 | 0 | 0.1215
60117 | ПАО "Россети Сибирь" | АО "Тываэнерго" | КТП-10 кВ №655 | 10/0,4 | 0.63 | 0.1285 | 0.0135 | 0.018
60118 | ПАО "Россети Сибирь" | АО "Тываэнерго" | СТП - 10 кВ №654 | 10/0,4 | 0.25 | 0.13246 | 0.0135 | 0.0945
60119 | ПАО "Россети Сибирь" | АО "Тываэнерго" | СТП - 10 кВ №652 | 10/0,4 | 0.16 | 0.21529 | 0.027 | 0.1395
60120 | ПАО "Россети Сибирь" | АО "Тываэнерго" | КТП-10 кВ 34-03-13 | 10/0,4 | 0.63 | 0.09777 | 0 | 0
60121 | ПАО "Россети Сибирь" | АО "Тываэнерго" | ТП 13-07-06 | 10/0,4 | 0.16 | 0.0026932 | 0 | 0
60122 | ПАО "Россети Сибирь" | АО "Тываэнерго" | ТП 25-17-1 | 10/0,4 | 0.5 | 0.015526 | 0 | 0
60123 | ПАО "Россети Сибирь" | АО "Тываэнерго" | КТП 25-05-4 | 10/0,4 | 0.4 | 0.027323 | 0 | 0
60124 | ПАО "Россети Сибирь" | АО "Тываэнерго" | ТП 33-09-12 Взлетная | 10/0,4 | 0.25 | 0.011449 | 0.0045 | 0.018
60125 | ПАО "Россети Сибирь" | АО "Тываэнерго" | ТП 598 | 10/0,4 | 0.16 | 0 | 0 | 0
60126 | ПАО "Россети Сибирь" | АО "Тываэнерго" | КТП 638 | 10/0,4 | 0.4 | 0.45617 | 0 | 0.0135
60127 | ПАО "Россети Сибирь" | АО "Тываэнерго" | КТП №683 | 10/0,4 | 0.63 | 0.29351 | 0 | 0.0675
60128 | ПАО "Россети Сибирь" | АО "Тываэнерго" | КТП-10 кВ 34-05-13 | 10/0,4 | 0.63 | 0.11005 | 0 | 0.495
60129 | ПАО "Россети Сибирь" | АО "Тываэнерго" | КТП-10 кВ №34-05-12 | 10/0,4 | 0.63 | 0.15627 | 0 | 0.018
60130 | ПАО "Россети Сибирь" | АО "Тываэнерго" | КТП 590 | 10/0,4 | 0.32 | 0.01859 | 0 | 0
60131 | ПАО "Россети Сибирь" | АО "Тываэнерго" | ТП 15-01-20 | 10/0,4 | 0.25 | 0.080331 | 0 | 0.027
60132 | ПАО "Россети Сибирь" | АО "Тываэнерго" | ТП 7-05-07 | 6/0,4 | 0.4 | 0.032817 | 0 | 0
60133 | ПАО "Россети Сибирь" | АО "Тываэнерго" | ТП 1-04-26 | 10 | 0.4 | 0.17563 | 0 | 0.027
60134 | ПАО "Россети Сибирь" | АО "Тываэнерго" | ТП 38-01-03 ТЭК 4 | 10 | 0.4 | 0.068598 | 0 | 0.0315
60135 | ПАО "Россети Сибирь" | АО "Тываэнерго" | ТП 14-02 КНС - 5 | 6 | 0.063 | 0.0038331 | 0 | 0
60136 | ПАО "Россети Сибирь" | АО "Тываэнерго" | ТП 16-03-13 | 10/0,4 | 0.25 | 0.010492 | 0 | 0.0135
60137 | ПАО "Россети Сибирь" | АО "Тываэнерго" | ТП 28-06-02 | 10/0,4 | 0.025 | 0.016876 | 0.0081 | 0.0135
60138 | ПАО "Россети Сибирь" | АО "Тываэнерго" | СТП - 10 кВ №661 | 10/0,4 | 0.025 | 0.006822 | 0 | 0
60139 | ПАО "Россети Сибирь" | АО "Тываэнерго" | КТП-10 кВ №25-11-9 | 10/0,4 | 0.025 | 0.0084427 | 0.0135 | 0.081
60140 | ПАО "Россети Сибирь" | АО "Тываэнерго" | КТП-10 кВ №25-11-14 | 10/0,4 | 0.63 | 0.12334 | 0 | 0.0945
60141 | ПАО "Россети Сибирь" | АО "Тываэнерго" | ТП 8-07-4 | 10/0,4 | 0.63 | 0.26369 | 0.0045 | 0.045
60142 | ПАО "Россети Сибирь" | АО "Тываэнерго" | КТП10/0,4 кВ № 45-01-9 |  | 0.4 | 0 | 0 | 0
60143 | ПАО "Россети Сибирь" | АО "Тываэнерго" | КТП 10/0,4 кВ № 45-01-11 |  | 0.4 | 0 | 0 | 0
60144 | ПАО "Россети Сибирь" | АО "Тываэнерго" | СТП 10/0,4 кВ № 40-10-5 | 10/0,4 | 0.025 | 0.00022373 | 0 | 0
60145 | ПАО "Россети Сибирь" | АО "Тываэнерго" | КТП 613 | 10/0,4 | 1.26 | 0.22845 | 0 | 0
60146 | ПАО "Россети Сибирь" | АО "Тываэнерго" | СТП 609 | 10 | 0.025 | 0.015785 | 0 | 0
60147 | ПАО "Россети Сибирь" | АО "Тываэнерго" | ТП 28-04-01 | 10/0,4 | 0.1 | 0.004415 | 0 | 0
60148 | ПАО "Россети Сибирь" | АО "Тываэнерго" | ТП 38-02-09 | 10/0,4 | 0.25 | 0.025949 | 0 | 0
60149 | ПАО "Россети Сибирь" | АО "Тываэнерго" | КТП 624 | 10/0,4 | 1.26 | 0.44438 | 0 | 0
60150 | ПАО "Россети Сибирь" | АО "Тываэнерго" | КТП 625 | 10/0,4 | 2 | 0.75605 | 0 | 0.0135
60151 | ПАО "Россети Сибирь" | АО "Тываэнерго" | КТП 646 | 10/0,4 | 0.32 | 0.094782 | 0 | 0.027
60152 | ПАО "Россети Сибирь" | АО "Тываэнерго" | СТП 9-04-2 | 10/0,4 | 0.025 | 0.033537 | 0 | 0
60153 | ПАО "Россети Сибирь" | АО "Тываэнерго" | КТП 9-01-16 | 10/0,4 | 0.4 | 0.11404 | 0 | 0.009
60154 | ПАО "Россети Сибирь" | АО "Тываэнерго" | КТП 592 | 10/0,4 | 0.1 | 0 | 0 | 0
60155 | ПАО "Россети Сибирь" | АО "Тываэнерго" | КТП 34-05-5 | 10/0,4 | 0.25 | 0.097142 | 0 | 0
60156 | ПАО "Россети Сибирь" | АО "Тываэнерго" | КТП 611 | 10/0,4 | 0.025 | 0.01267 | 0 | 0.054
60157 | ПАО "Россети Сибирь" | АО "Тываэнерго" | КТП 604 | 10/0,4 | 0.16 | 0.098492 | 0 | 0
60158 | ПАО "Россети Сибирь" | АО "Тываэнерго" | КТП 9-05-4 | 10/0,4 | 0.16 | 0 | 0 | 0
60159 | ПАО "Россети Сибирь" | АО "Тываэнерго" | КТП 603 | 10/0,4 | 0.025 | 0.14409 | 0 | 0
60160 | ПАО "Россети Сибирь" | АО "Тываэнерго" | КТП 616 | 10/0,4 | 0.1 | 0.041837 | 0 | 0
60161 | ПАО "Россети Сибирь" | АО "Тываэнерго" | КТП 605 | 10/0,4 | 0.63 | 0.1739 | 0.0135 | 0.0405
60162 | ПАО "Россети Сибирь" | АО "Тываэнерго" | КТП 612 | 10/0,4 | 0.1 | 0.040933 | 0 | 0
60163 | ПАО "Россети Сибирь" | АО "Тываэнерго" | СТП 597 | 10/0,4 | 0.063 | 0 | 0 | 0
60164 | ПАО "Россети Сибирь" | АО "Тываэнерго" | КТП 610 | 10/0,4 | 0.4 | 0 | 0 | 0.0135
60165 | ПАО "Россети Сибирь" | АО "Тываэнерго" | КТП 596 | 10/0,4 | 0.025 | 0.0099547 | 0 | 0.0009
60166 | ПАО "Россети Сибирь" | АО "Тываэнерго" | КТП 9-01-15 | 10/0,4 | 0.16 | 0.064015 | 0 | 0.0045
60167 | ПАО "Россети Сибирь" | АО "Тываэнерго" | КТП 34-03-10 | 10/0,4 | 0.1 | 0.0501 | 0.108 | 0
60168 | ПАО "Россети Сибирь" | АО "Тываэнерго" | ТП 16-01-16 | 10/0,4 | 0.025 | 0.020211 | 0 | 0
60169 | ПАО "Россети Сибирь" | АО "Тываэнерго" | ТП 13-06-06 | 10/0,4 | 0.025 | 0.012042 | 0 | 0
60170 | ПАО "Россети Сибирь" | АО "Тываэнерго" | ТП 6-04-03 | 10/0,4 | 0.025 | 0.011124 | 0 | 0
60171 | ПАО "Россети Сибирь" | АО "Тываэнерго" | CТП 600 | 10/0,4 | 0.16 | 0 | 0 | 0
60172 | ПАО "Россети Сибирь" | АО "Тываэнерго" | ТП 7-02-17 | 6/0,4 | 0.4 | 0.031177 | 0 | 0
60173 | ПАО "Россети Сибирь" | АО "Тываэнерго" | ТП 7-02-14 | 6/0,4 | 0.4 | 0.092372 | 0 | 0
60174 | ПАО "Россети Сибирь" | АО "Тываэнерго" | ТП 17-01-13 Детский сад | 10/0,4 | 0.1 | 0.041237 | 0 | 0
60175 | ПАО "Россети Сибирь" | АО "Тываэнерго" | КТП 9-03-4 | 10/0,4 | 0.4 | 0.38008 | 0 | 0
60176 | ПАО "Россети Сибирь" | АО "Тываэнерго" | ТП 5-01-11 | 10/0,4 | 0.025 | 0.0013754 | 0 | 0
60177 | ПАО "Россети Сибирь" | АО "Тываэнерго" | ТП 17-04-01 Школа | 10/0,4 | 0.1 | 0.017456 | 0 | 0
60178 | ПАО "Россети Сибирь" | АО "Тываэнерго" | ТП 13-07-13 | 10/0,4 | 0.16 | 0 | 0 | 0
60179 | ПАО "Россети Сибирь" | АО "Тываэнерго" | ТП 1-04-28 | 10/0,4 | 0.4 | 0.09782 | 0 | 0.0135
60180 | ПАО "Россети Сибирь" | АО "Тываэнерго" | КТП 622 | 10/0,4 | 2 | 0 | 0 | 0
60181 | ПАО "Россети Сибирь" | АО "Тываэнерго" | СТП - № 9-06-2 | 10/0,4 | 0.025 | 0.01145 | 0 | 0
60182 | ПАО "Россети Сибирь" | АО "Тываэнерго" | ТП-10 кВ №34-05-7 | 10/0,4 | 0.25 | 0.042745 | 0 | 0
60183 | ПАО "Россети Сибирь" | АО "Тываэнерго" | ТП 4-10-13 | 10/0,4 | 0.25 | 0 | 0 | 0.0495
60184 | ПАО "Россети Сибирь" | АО "Тываэнерго" | ТП 32-01-07 | 10 | 0.1 | 0.080489 | 0 | 0
60185 | ПАО "Россети Сибирь" | АО "Тываэнерго" | ТП 28-05-14 | 10 | 0.16 | 0.024848 | 0 | 0
60186 | ПАО "Россети Сибирь" | АО "Тываэнерго" | CТП 40-07-1 | 10/0,4 | 0.025 | 0 | 0 | 0.027
60187 | ПАО "Россети Сибирь" | АО "Тываэнерго" | ТП 28-05-04 ДРСУ | 10/0,4 | 0.25 | 0.00098478 | 0 | 0
60188 | ПАО "Россети Сибирь" | АО "Тываэнерго" | ТП 28-01-01 хоз.нужды | 10/0,4 | 0.025 | 0.019015 | 0 | 0
60189 | ПАО "Россети Сибирь" | АО "Тываэнерго" | ТП 13-07-08 | 10/0,4 | 0.025 | 0.023535 | 0 | 0
60190 | ПАО "Россети Сибирь" | АО "Тываэнерго" | ТП 13-07-09 | 10/0,4 | 0.025 | 0.016053 | 0 | 0
60191 | ПАО "Россети Сибирь" | АО "Тываэнерго" | ТП 12-04-15 | 10/0,4 | 0.025 | 0.024448 | 0 | 0
60192 | ПАО "Россети Сибирь" | АО "Тываэнерго" | ТП 608 | 10/0,4 | 0.4 | 0.43351 | 0 | 0.0225
60193 | ПАО "Россети Сибирь" | АО "Тываэнерго" | ТП 1-06-15 олимпийская | 6/0,4 | 0.25 | 0.011892 | 0 | 0.027
60194 | ПАО "Россети Сибирь" | АО "Тываэнерго" | СТП 8-07-5 | 10/0,4 | 0.025 | 0.0013112 | 0 | 0.0135
60195 | ПАО "Россети Сибирь" | АО "Тываэнерго" | ТП 2-03-11 (СТП) | 10/0,4 | 0.025 | 0.0017388 | 0 | 0
60196 | ПАО "Россети Сибирь" | АО "Тываэнерго" | ТП 3-04-9 | 10/0,4 | 0.4 | 0.10861 | 0 | 0.0513
60197 | ПАО "Россети Сибирь" | АО "Тываэнерго" | ТП 2-03-12 | 10/0,4 | 0.063 | 0.024475 | 0 | 0
60198 | ПАО "Россети Сибирь" | АО "Тываэнерго" | ТП 22-02-5 "Михайловка" | 10/0,4 | 0.025 | 0.038712 | 0 | 0
60199 | ПАО "Россети Сибирь" | АО "Тываэнерго" | КТП-10 кВ №651 | 10/0,4 | 0.63 | 0.10018 | 0 | 0
60200 | ПАО "Россети Сибирь" | АО "Тываэнерго" | КТП-10 кВ №1-04-31 | 10/0,4 | 0.8 | 0.024856 | 0 | 0
60201 | ПАО "Россети Сибирь" | АО "Тываэнерго" | МТП 34-03-11 | 10/0,4 | 0.1 | 0.043342 | 0 | 0.0135
60202 | ПАО "Россети Сибирь" | АО "Тываэнерго" | СТП 42-02-13 | 10/0,4 | 0.1 | 0.10076 | 0 | 0.009
60203 | ПАО "Россети Сибирь" | АО "Тываэнерго" | ТП 13-03-19 | 10/0,4 | 0.25 | 0.014917 | 0 | 0
60204 | ПАО "Россети Сибирь" | АО "Тываэнерго" | ТП 28-03-14 | 10/0,4 | 0.04 | 0.04046 | 0 | 0.0405
60205 | ПАО "Россети Сибирь" | АО "Тываэнерго" | КТП-10 кВ №17-03-14 | 10/0,4 | 0.25 | 0.024002 | 0 | 0
60206 | ПАО "Россети Сибирь" | АО "Тываэнерго" | ТП 35-03-11 (СТП) | 10/0,4 | 0.025 | 0.0018022 | 0 | 0
60207 | ПАО "Россети Сибирь" | АО "Тываэнерго" | ТП 35-03-12 (СТП) | 10/0,4 | 0.04 | 0.0015283 | 0 | 0.0135
60208 | ПАО "Россети Сибирь" | АО "Тываэнерго" | ТП 35-03-13 (СТП) | 10/0,4 | 0.063 | 0.0037826 | 0 | 0
60209 | ПАО "Россети Сибирь" | АО "Тываэнерго" | КТП-10 кВ 45-01-5 | 10/0,4 | 0.4 | 0.20464 | 0.027 | 0.063
60210 | ПАО "Россети Сибирь" | АО "Тываэнерго" | КТП-10 кВ 45-01-6 | 10/0,4 | 0.4 | 0.034449 | 0 | 0
60211 | ПАО "Россети Сибирь" | АО "Тываэнерго" | КТП 42-02-12 | 10/0,4 | 0.63 | 0.28864 | 0.0135 | 0.036
60212 | ПАО "Россети Сибирь" | АО "Тываэнерго" | КТП 576 | 10/0,4 | 0.63 | 0.18347 | 0 | 0.0135
60213 | ПАО "Россети Сибирь" | АО "Тываэнерго" | КТП 586 | 10/0,4 | 0.16 | 0 | 0 | 0
60214 | ПАО "Россети Сибирь" | АО "Тываэнерго" | КТП 589 | 10/0,4 | 0.5 | 0.22626 | 0 | 0.009
60215 | ПАО "Россети Сибирь" | АО "Тываэнерго" | КТП 601 | 10/0,4 | 0.25 | 0.20441 | 0.0135 | 0.0135
60216 | ПАО "Россети Сибирь" | АО "Тываэнерго" | КТП 588 | 10/0,4 | 0.16 | 0.075926 | 0 | 0
60217 | ПАО "Россети Сибирь" | АО "Тываэнерго" | СТП 607 | 10/0,4 | 0.1 | 0.047549 | 0 | 0
60218 | ПАО "Россети Сибирь" | АО "Тываэнерго" | КТП 614 | 10/0,4 | 0.4 | 0.24977 | 0 | 0.0135
60219 | ПАО "Россети Сибирь" | АО "Тываэнерго" | ТП 13-07-07 | 10/0,4 | 0.025 | 0.021048 | 0 | 0
60220 | ПАО "Россети Сибирь" | АО "Тываэнерго" | ТП 24-04-1 | 10/0,4 | 0.25 | 0.041606 | 0 | 0.0135
60221 | ПАО "Россети Сибирь" | АО "Тываэнерго" | ТП 1-01-3 | 10/0,4 | 0.025 | 0.013996 | 0 | 0.0135
60222 | ПАО "Россети Сибирь" | АО "Тываэнерго" | ТП 13-03-18 | 10/0,4 | 0.25 | 0.016288 | 0 | 0
60223 | ПАО "Россети Сибирь" | АО "Тываэнерго" | ТП 4-10-12 | 10/0,4 | 0.16 | 0.036829 | 0.027 | 0.108
60224 | ПАО "Россети Сибирь" | АО "Тываэнерго" | СТП - 10 кВ № 9-01-17 |  | 0.025 | 0.012053 | 0 | 0
60225 | ПАО "Россети Сибирь" | АО "Тываэнерго" | КТП 10/04 кВ № 658 | 10/0,4 | 0.4 | 0.13252 | 0.0135 | 0.0135
60226 | ПАО "Россети Сибирь" | АО "Тываэнерго" | КТП-10 кВ №674 | 10/0,4 | 2 | 0.32673 | 0 | 0
60227 | ПАО "Россети Сибирь" | АО "Тываэнерго" | СТП - 10 кВ №35-03-16 | 10/0,4 | 0.16 | 0.0019456 | 0 | 0.009
60228 | ПАО "Россети Сибирь" | АО "Тываэнерго" | ТП 7-02-13 | 6/0,4 | 0.4 | 0.076342 | 0 | 0
60229 | ПАО "Россети Сибирь" | АО "Тываэнерго" | КТП 648 | 10/0,4 | 0.8 | 0.15634 | 0 | 0
60230 | ПАО "Россети Сибирь" | АО "Тываэнерго" | КТП 645 | 10/0,4 | 2.5 | 0.043604 | 0 | 0
60231 | ПАО "Россети Сибирь" | АО "Тываэнерго" | КТП 630 | 10/0,4 | 2.5 | 0.32855 | 0 | 0.0045
60232 | ПАО "Россети Сибирь" | АО "Тываэнерго" | КТП 629 | 10/0,4 | 5 | 0.057621 | 0 | 0
60233 | ПАО "Россети Сибирь" | АО "Тываэнерго" | КТП 626 | 10/0,4 | 1.26 | 0.31685 | 0 | 0.135
60234 | ПАО "Россети Сибирь" | АО "Тываэнерго" | СТП 628 | 10/0,4 | 0.025 | 0 | 0 | 0
60235 | ПАО "Россети Сибирь" | АО "Тываэнерго" | КТП 642 | 10/0,4 | 1.26 | 0.15609 | 0 | 0
60236 | ПАО "Россети Сибирь" | АО "Тываэнерго" | ТП 35-03-14 | 10/0,4 | 0.16 | 0.018045 | 0 | 0
60237 | ПАО "Россети Сибирь" | АО "Тываэнерго" | ТП 35-03-10 | 10/0,4 | 0.4 | 0.033049 | 0 | 0.0045
60238 | ПАО "Россети Сибирь" | АО "Тываэнерго" | ТП 13-02-38 | 10/0,4 | 0.25 | 0.023427 | 0 | 0
60239 | ПАО "Россети Сибирь" | АО "Тываэнерго" | ТП 13-02-39 | 10/0,4 | 0.25 | 0.058104 | 0 | 0
60240 | ПАО "Россети Сибирь" | АО "Тываэнерго" | ТП-10 кВ 666 | 10/0,4 | 0.4 | 0.29993 | 0 | 0
60241 | ПАО "Россети Сибирь" | АО "Тываэнерго" | ТП 15-01-17 | 10/0,4 | 0.025 | 0.020771 | 0 | 0
60242 | ПАО "Россети Сибирь" | АО "Тываэнерго" | ТП 1-06-16 Сироты | 6/0,4 | 0.16 | 0.0046998 | 0 | 0.0135
60243 | ПАО "Россети Сибирь" | АО "Тываэнерго" | ТП 7-06-11 | 10/0,4 | 0.025 | 0.005731 | 0 | 0
60244 | ПАО "Россети Сибирь" | АО "Тываэнерго" | ТП 25-10-1 | 10/0,4 | 0 | 0.14817 | 0 | 0
60245 | ПАО "Россети Сибирь" | АО "Тываэнерго" | КТП-10 кВ №9-05/2-2 |  | 0.25 | 0.022131 | 0 | 0
60246 | ПАО "Россети Сибирь" | АО "Тываэнерго" | КТП-10 кВ №25-11-15 |  | 0.63 | 0 | 0 | 0
60247 | ПАО "Россети Сибирь" | АО "Тываэнерго" | КТП-10 кВ №25-11-16 |  | 0.63 | 0 | 0 | 0
60248 | ПАО "Россети Сибирь" | АО "Тываэнерго" | КТП-10 кВ №25-11-17 |  | 0.63 | 0.026506 | 0 | 0
60249 | ПАО "Россети Сибирь" | АО "Тываэнерго" | СТП 595 | 10/0,4 | 0.16 | 0.049553 | 0 | 0.0135
60250 | ПАО "Россети Сибирь" | АО "Тываэнерго" | СТП - 10/0,4 кВ № 687 |  | 0.16 | 0.032714 | 0 | 0
60251 | ПАО "Россети Сибирь" | АО "Тываэнерго" | ТП 13-03-04 | 10/0,4 | 0.4 | 0.1341 | 0 | 0
60252 | ПАО "Россети Сибирь" | АО "Тываэнерго" | КТП 20-13-40 | 10/0,4 | 0.1 | 0.16108 | 0 | 0.0045
60253 | ПАО "Россети Сибирь" | АО "Тываэнерго" | КТП 20-13-39 | 10/0,4 | 0.16 | 0.13276 | 0 | 0
60254 | ПАО "Россети Сибирь" | АО "Тываэнерго" | КТП 20-13-37 | 10/0,4 | 0.16 | 0.13231 | 0 | 0
60255 | ПАО "Россети Сибирь" | АО "Тываэнерго" | КТП 20-13-36 | 10/0,4 | 0.16 | 0.16794 | 0 | 0
60256 | ПАО "Россети Сибирь" | АО "Тываэнерго" | КТП 20-13-35 | 10/0,4 | 0.16 | 0.1049 | 0 | 0
60257 | ПАО "Россети Сибирь" | АО "Тываэнерго" | КТП 20-13-34 | 10/0,4 | 0.16 | 0.15791 | 0 | 0
60258 | ПАО "Россети Сибирь" | АО "Тываэнерго" | КТП 20-13-33 | 10/0,4 | 0.16 | 0.084182 | 0 | 0
60259 | ПАО "Россети Сибирь" | АО "Тываэнерго" | КТП 20-13-32 | 10/0,4 | 0.1 | 0.047146 | 0 | 0
60260 | ПАО "Россети Сибирь" | АО "Тываэнерго" | КТП 20-13-31 | 10/0,4 | 0.16 | 0.10558 | 0 | 0
60261 | ПАО "Россети Сибирь" | АО "Тываэнерго" | КТП 20-13-30 | 10/0,4 | 0.25 | 0.16244 | 0 | 0
60262 | ПАО "Россети Сибирь" | АО "Тываэнерго" | КТП 20-13-29 | 10/0,4 | 0.1 | 0.12619 | 0.009 | 0
60263 | ПАО "Россети Сибирь" | АО "Тываэнерго" | КТП 20-13-28 | 10/0,4 | 0.1 | 0.070007 | 0 | 0
60264 | ПАО "Россети Сибирь" | АО "Тываэнерго" | КТП 20-13-27 | 10/0,4 | 0.16 | 0.11817 | 0 | 0
60265 | ПАО "Россети Сибирь" | АО "Тываэнерго" | КТП 20-13-26 | 10/0,4 | 0.16 | 0.13215 | 0 | 0
60266 | ПАО "Россети Сибирь" | АО "Тываэнерго" | КТП 20-13-25 | 10/0,4 | 0.16 | 0.1339 | 0 | 0
60267 | ПАО "Россети Сибирь" | АО "Тываэнерго" | КТП 20-13-24 | 10/0,4 | 0.16 | 0.12617 | 0 | 0
60268 | ПАО "Россети Сибирь" | АО "Тываэнерго" | КТП 20-13-23 | 10/0,4 | 0.16 | 0.13196 | 0.009 | 0
60269 | ПАО "Россети Сибирь" | АО "Тываэнерго" | КТП 20-13-22 | 10/0,4 | 0.25 | 0.11901 | 0 | 0
60270 | ПАО "Россети Сибирь" | АО "Тываэнерго" | КТП 20-13-38 | 10/0,4 | 0.16 | 0.13554 | 0 | 0.0135
60271 | ПАО "Россети Сибирь" | АО "Тываэнерго" | КТП 20-13-21 | 10/0,4 | 0.16 | 0.13849 | 0 | 0
60272 | ПАО "Россети Сибирь" | АО "Тываэнерго" | КТП 20-13-20 | 10/0,4 | 0.16 | 0.13336 | 0 | 0
60273 | ПАО "Россети Сибирь" | АО "Тываэнерго" | КТП 20-13-16 | 10/0,4 | 0.16 | 0.12753 | 0 | 0.0072
60274 | ПАО "Россети Сибирь" | АО "Тываэнерго" | КТП 20-13-15 | 10/0,4 | 0.16 | 0.14116 | 0 | 0
60275 | ПАО "Россети Сибирь" | АО "Тываэнерго" | КТП 20-13-11 | 10/0,4 | 0.16 | 0.088514 | 0 | 0
60276 | ПАО "Россети Сибирь" | АО "Тываэнерго" | КТП 20-13-09 | 10/0,4 | 0.16 | 0.1789 | 0 | 0
60277 | ПАО "Россети Сибирь" | АО "Тываэнерго" | КТП 20-13-01 | 10/0,4 | 0.25 | 0.11579 | 0.0063 | 0.0126
60278 | ПАО "Россети Сибирь" | АО "Тываэнерго" | СТП 20-13-19 | 10/0,4 | 0.04 | 0.17931 | 0 | 0
60279 | ПАО "Россети Сибирь" | АО "Тываэнерго" | СТП 20-13-18 | 10/0,4 | 0.04 | 0.20358 | 0.009 | 0
60280 | ПАО "Россети Сибирь" | АО "Тываэнерго" | СТП 20-13-17 | 10/0,4 | 0.04 | 0.18316 | 0 | 0
60281 | ПАО "Россети Сибирь" | АО "Тываэнерго" | СТП 20-13-14 | 10/0,4 | 0.04 | 0.19925 | 0 | 0
60282 | ПАО "Россети Сибирь" | АО "Тываэнерго" | СТП 20-13-13 | 10/0,4 | 0.04 | 0.2074 | 0 | 0
60283 | ПАО "Россети Сибирь" | АО "Тываэнерго" | СТП 20-13-12 | 10/0,4 | 0.04 | 0.14545 | 0 | 0
60284 | ПАО "Россети Сибирь" | АО "Тываэнерго" | СТП 20-13-10 | 10/0,4 | 0.04 | 0.21342 | 0 | 0
60285 | ПАО "Россети Сибирь" | АО "Тываэнерго" | СТП 20-13-08 | 10/0,4 | 0.04 | 0.2074 | 0 | 0
60286 | ПАО "Россети Сибирь" | АО "Тываэнерго" | СТП 20-13-07 | 10/0,4 | 0.04 | 0.18042 | 0 | 0
60287 | ПАО "Россети Сибирь" | АО "Тываэнерго" | СТП 20-13-06 | 10/0,4 | 0.04 | 0.18446 | 0 | 0
60288 | ПАО "Россети Сибирь" | АО "Тываэнерго" | СТП 20-13-05 | 10/0,4 | 0.04 | 0.20866 | 0 | 0
60289 | ПАО "Россети Сибирь" | АО "Тываэнерго" | СТП 20-13-04 | 10/0,4 | 0.04 | 0.15166 | 0 | 0.00855
60290 | ПАО "Россети Сибирь" | АО "Тываэнерго" | СТП 20-13-03 | 10/0,4 | 0.04 | 0.18587 | 0 | 0
60291 | ПАО "Россети Сибирь" | АО "Тываэнерго" | СТП 20-13-02 | 10/0,4 | 0.04 | 0.2185 | 0 | 0
60292 | ПАО "Россети Сибирь" | АО "Тываэнерго" | ТП 433 | 10/0,4 | 0.32 | 0.21798 | 0 | 0
60293 | ПАО "Россети Сибирь" | АО "Тываэнерго" | ТП 415 | 10/0,4 | 0.8 | 0.36015 | 0 | 0
60294 | ПАО "Россети Сибирь" | АО "Тываэнерго" | ТП 111 | 10/0,4 | 0.063 | 0.01618 | 0 | 0
60295 | ПАО "Россети Сибирь" | АО "Тываэнерго" | ТП 170 | 10/0,4 | 0.5 | 0.21823 | 0 | 0
60296 | ПАО "Россети Сибирь" | АО "Тываэнерго" | ТП Водозабор | 10 | 1.26 | 0.029023 | 0 | 0
60297 | ПАО "Россети Сибирь" | АО "Тываэнерго" | ТП 9-05/2-2 | 10/0,4 | 0.25 | 0.078125 | 0 | 0.0135
60298 | ПАО "Россети Сибирь" | АО "Тываэнерго" | ТП 17-03-06 | 10 | 0.063 | 0 | 0 | 0
60299 | ПАО "Россети Сибирь" | АО "Тываэнерго" | ТП 32-04-10 | 10/0,4 | 0.25 | 0.054673 | 0 | 0
60300 | ПАО "Россети Сибирь" | АО "Тываэнерго" | ТП 32-04-16 | 10/0,4 | 0.4 | 0.10328 | 0 | 0
60301 | ПАО "Россети Сибирь" | АО "Тываэнерго" | ТП 182 | 10 | 0.025 | 0.0056287 | 0 | 0
60302 | ПАО "Россети Сибирь" | АО "Тываэнерго" | СТП 349 | 10 | 0.25 | 0.010692 | 0 | 0
60303 | ПАО "Россети Сибирь" | АО "Тываэнерго" | ТП 9-01-4 | 10/0,4 | 0.025 | 0.0031666 | 0 | 0
60304 | ПАО "Россети Сибирь" | АО "Тываэнерго" | ТП 33-06-02 | 10 | 0.25 | 0.10005 | 0.0135 | 0
60305 | ПАО "Россети Сибирь" | АО "Тываэнерго" | ТП 28-03-12 | 10/0,4 | 0.25 | 0.072091 | 0 | 0
60306 | ПАО "Россети Сибирь" | АО "Тываэнерго" | КТП-10 кВ №673 | 10/0,4 | 1.26 | 0 | 0 | 0
60307 | ПАО "Россети Сибирь" | АО "Тываэнерго" | ТП 12-04-04 | 10 | 0.063 | 0 | 0 | 0
60308 | ПАО "Россети Сибирь" | АО "Тываэнерго" | ТП 222 | 10/0,4 | 0.4 | 0.16541 | 0 | 0
60309 | ПАО "Россети Сибирь" | АО "Тываэнерго" | ТП 208 | 10/0,4 | 0.16 | 0.0127 | 0 | 0
60310 | ПАО "Россети Сибирь" | АО "Тываэнерго" | КТП-19-09/3-1 | 10/0,4 | 0.25 | 0.063014 | 0 | 0
60311 | ПАО "Россети Сибирь" | АО "Тываэнерго" | КТП 19-09/6-1 | 10/0,4 | 0.25 | 0.093876 | 0 | 0
60312 | ПАО "Россети Сибирь" | АО "Тываэнерго" | КТП-10 кВ 9-03-6 | 10/0,4 | 0.8 | 0 | 0 | 0
60313 | ПАО "Россети Сибирь" | АО "Тываэнерго" | КТП-10 кВ 9-04-5 | 10/0,4 | 0.32 | 0 | 0 | 0
60314 | ПАО "Россети Сибирь" | АО "Тываэнерго" | ТП-19-09/4-1 | 10/0,4 | 0.4 | 0.11199 | 0 | 0
60315 | ПАО "Россети Сибирь" | АО "Тываэнерго" | ТП 19-09/2-1 | 10/0,4 | 0.16 | 0.14972 | 0 | 0
60316 | ПАО "Россети Сибирь" | АО "Тываэнерго" | ТП 124 | 10/0,4 | 0.25 | 0.054226 | 0 | 0
60317 | ПАО "Россети Сибирь" | АО "Тываэнерго" | ТП 266 | 10/0,4 | 0.4 | 0.039316 | 0 | 0.0135
60318 | ПАО "Россети Сибирь" | АО "Тываэнерго" | ТП 219 | 10/0,4 | 0.16 | 0.032332 | 0 | 0
60319 | ПАО "Россети Сибирь" | АО "Тываэнерго" | КТП 9-03-7 | 10/0,4 | 1.26 | 0 | 0 | 0
60320 | ПАО "Россети Сибирь" | АО "Тываэнерго" | ТП 9-01-11 | 10/0,4 | 0.4 | 0.041328 | 0 | 0
60321 | ПАО "Россети Сибирь" | АО "Тываэнерго" | ТП 176 | 10 | 0.1 | 0.016662 | 0 | 0
60322 | ПАО "Россети Сибирь" | АО "Тываэнерго" | ТП 33-06-14 | 10 | 0.4 | 0.016866 | 0 | 0
60323 | ПАО "Россети Сибирь" | АО "Тываэнерго" | ТП 36-17-1 | 10/0,4 | 0.25 | 0.17389 | 0 | 0.0135
60324 | ПАО "Россети Сибирь" | АО "Тываэнерго" | ТП 321 | 10 | 0.8 | 0.063154 | 0 | 0
60325 | ПАО "Россети Сибирь" | АО "Тываэнерго" | ТП 25-04-8 | 10 | 0.16 | 0.12255 | 0 | 0.0045
60326 | ПАО "Россети Сибирь" | АО "Тываэнерго" | СТП 25-03-3 | 10/0,4 | 0.025 | 0 | 0 | 0
60327 | ПАО "Россети Сибирь" | АО "Тываэнерго" | СТП 25-02-2 | 10/0,4 | 0.025 | 0 | 0 | 0
60328 | ПАО "Россети Сибирь" | АО "Тываэнерго" | КТП 25-03-2 | 10/0,4 | 2 | 0 | 0 | 0
60329 | ПАО "Россети Сибирь" | АО "Тываэнерго" | КТП 566 | 10/0,4 | 1.26 | 0.34319 | 0 | 0
60330 | ПАО "Россети Сибирь" | АО "Тываэнерго" | КТП 13-02-43 | 10/0,4 | 2 | 0 | 0 | 0
60331 | ПАО "Россети Сибирь" | АО "Тываэнерго" | ТП 4-08-06 | 10 | 0.4 | 0.27061 | 0 | 0
60332 | ПАО "Россети Сибирь" | АО "Тываэнерго" | ТП 4-08-07 | 10/0,4 | 0.4 | 0.10541 | 0 | 0
60333 | ПАО "Россети Сибирь" | АО "Тываэнерго" | КТП 26-04-2 | 10/0,4 | 0.25 | 0.027385 | 0 | 0
60334 | ПАО "Россети Сибирь" | АО "Тываэнерго" | ТП 12-04-06 | 10/0,4 | 0.063 | 0.0096307 | 0 | 0
60335 | ПАО "Россети Сибирь" | АО "Тываэнерго" | МТП 13-02-27 | 10/0,4 | 0.1 | 0.035998 | 0 | 0
60336 | ПАО "Россети Сибирь" | АО "Тываэнерго" | ТП 4-10-05 | 10/0,4 | 0.25 | 0.011383 | 0 | 0
60337 | ПАО "Россети Сибирь" | АО "Тываэнерго" | ТП 13-02-31 | 10/0,4 | 0.63 | 0.042342 | 0 | 0
60338 | ПАО "Россети Сибирь" | АО "Тываэнерго" | ТП 28-05-08 | 10/0,4 | 0.1 | 0.095032 | 0 | 0
60339 | ПАО "Россети Сибирь" | АО "Тываэнерго" | ТП 28-05-09 | 10/0,4 | 0.16 | 0.060086 | 0 | 0
60340 | ПАО "Россети Сибирь" | АО "Тываэнерго" | КТП-10 кВ № 25-11-18 | 10/0,4 | 0.63 | 0 | 0.054 | 0.018
60341 | ПАО "Россети Сибирь" | АО "Тываэнерго" | КТП 9-03-5 | 10/0,4 | 0.4 | 0.25683 | 0 | 0
60342 | ПАО "Россети Сибирь" | АО "Тываэнерго" | КТП 19-09-4 | 10/0,4 | 0.16 | 0.057408 | 0.0135 | 0
60343 | ПАО "Россети Сибирь" | АО "Тываэнерго" | КТП 9-03-1 | 10/0,4 | 0.25 | 0 | 0 | 0
60344 | ПАО "Россети Сибирь" | АО "Тываэнерго" | КТП 9-03-3 | 10/0,4 | 0.4 | 0.063961 | 0 | 0
60345 | ПАО "Россети Сибирь" | АО "Тываэнерго" | ТП 637 | 10/0,4 | 1.26 | 0 | 0 | 0
60346 | ПАО "Россети Сибирь" | АО "Тываэнерго" | ТП 22 | 10/0,4 | 1.26 | 0.18238 | 0 | 0
60347 | ПАО "Россети Сибирь" | АО "Тываэнерго" | ТП 237 | 10 | 0.4 | 0.10386 | 0 | 0
60348 | ПАО "Россети Сибирь" | АО "Тываэнерго" | ТП 273 | 10/0,4 | 0.8 | 0.067237 | 0 | 0
60349 | ПАО "Россети Сибирь" | АО "Тываэнерго" | ТП 9-03/2 | 10 | 1.26 | 0 | 0 | 0
60350 | ПАО "Россети Сибирь" | АО "Тываэнерго" | ТП 372 | 10 | 0.4 | 0 | 0 | 0
60351 | ПАО "Россети Сибирь" | АО "Тываэнерго" | ТП 373 | 10 | 0.5 | 0.22103 | 0 | 0
60352 | ПАО "Россети Сибирь" | АО "Тываэнерго" | ТП 9-04-4 | 10/0,4 | 0.63 | 0 | 0 | 0
60353 | ПАО "Россети Сибирь" | АО "Тываэнерго" | ТП 517 | 10 | 0.63 | 0 | 0 | 0
60354 | ПАО "Россети Сибирь" | АО "Тываэнерго" | ТП 267 | 10 | 0.25 | 0 | 0.0135 | 0.009
60355 | ПАО "Россети Сибирь" | АО "Тываэнерго" | ТП 25 | 10/0,4 | 1.12 | 0.13808 | 0 | 0

## свыше 35 кВ
Сведения по филиалам ПАО "Россети Сибирь" об объёме присоединённой (максимальной) мощности ПС и максимальной мощности, указанной в заявках и заключенных договорах ТП за период: с 01.01.2025 по 31.03.2025
оперативно по состоянию на 31.03.2024
№ п/п | Балансовая принадлежность | Филиал | Наименование подстанции, распределительного пункта | Технические характеристики
|  |  |  | Классы напряжения, кВ | Установленная мощность, МВА | Максимальная, МВт (контрольные замеры) | Мощность энергопринемающих устройств
[7 empty] | Заявки, МВт | Договоры,МВт
A | 1 | 2 | 3 | 4 | 5 | 6 | 7 | 8
1 | ПАО "Россети Сибирь" | "Алтайэнерго" | ПС "Ново-Романово" №87 | 110/10 | 12.6 | 2.7413 | 0.010125 | 0.73267
2 | ПАО "Россети Сибирь" | "Алтайэнерго" | ПС "Локтевская" №31 | 35/10 | 4 | 0.73231 | 0 | 0.0063
3 | ПАО "Россети Сибирь" | "Алтайэнерго" | ПС "Белокурихинская" №32 | 110/10 | 20 | 0.28302 | 1.6849 | 6.29
4 | ПАО "Россети Сибирь" | "Алтайэнерго" | ПС "Северная" №20 (новая) | 110/6 | 32 | 5.5575 | 0 | 0
5 | ПАО "Россети Сибирь" | "Алтайэнерго" | ПС "Шипунихинская" №44 | 35/10 | 2.5 | 0.64465 | 0 | 0.00486
6 | ПАО "Россети Сибирь" | "Алтайэнерго" | ПС "Третьяковская" №43 | 110/35/10 | 10 | 4.0259 | 0 | 0
7 | ПАО "Россети Сибирь" | "Алтайэнерго" | ПС "Куяганская" №38 | 110/10 | 5 | 0.47473 | 0 | 0.0306
8 | ПАО "Россети Сибирь" | "Алтайэнерго" | ПС "Предгорная " №34 | 110/10 | 16.3 | 7.3788 | 0.15813 | 0.64746
9 | ПАО "Россети Сибирь" | "Алтайэнерго" | ПС "Верх-Ануйская" №39 | 110/10 | 6.3 | 0.89309 | 0 | 0
10 | ПАО "Россети Сибирь" | "Алтайэнерго" | ПС "РПБ ЗЭС" №62 | 35/10 | 4.1 | 0.61555 | 0 | 0
11 | ПАО "Россети Сибирь" | "Алтайэнерго" | ПС "Быстроистокская" №40 | 110/10 | 12.6 | 1.3912 | 0 | 0.15147
12 | ПАО "Россети Сибирь" | "Алтайэнерго" | ПС "Красноорловская" №43 | 110/10 | 5 | 0.66748 | 0.0003825 | 0.016065
13 | ПАО "Россети Сибирь" | "Алтайэнерго" | ПС "Совхозная" №47 | 110/10 | 5 | 0.4779 | 0 | 0.12224
14 | ПАО "Россети Сибирь" | "Алтайэнерго" | ПС "Линевская" №23 | 110/10 | 5 | 0.57556 | 0 | 0
15 | ПАО "Россети Сибирь" | "Алтайэнерго" | ПС "Мостовая" №14 | 110/6 | 6.3 | 0.61449 | 0.0252 | 0.0864
16 | ПАО "Россети Сибирь" | "Алтайэнерго" | ПС "Колыванская" №42 | 35/10 | 1.6 | 0.55549 | 0.011475 | 0.07497
17 | ПАО "Россети Сибирь" | "Алтайэнерго" | ПС "Моховская" №80 | 35/10 | 5 | 0.6223 | 0 | 0
18 | ПАО "Россети Сибирь" | "Алтайэнерго" | ПС "Крутишка" №17 | 35/10 | 5 | 0.82267 | 0 | 0.22567
19 | ПАО "Россети Сибирь" | "Алтайэнерго" | ПС "Омутская" №55 | 35/10 | 8 | 1.8919 | 0 | 0.01683
20 | ПАО "Россети Сибирь" | "Алтайэнерго" | ПС "ЗЯБ" №4 | 35/6 | 20 | 4.5324 | 3.612 | 1.126
21 | ПАО "Россети Сибирь" | "Алтайэнерго" | ПС "Коммунальная" №16 | 35/6 | 16.3 | 1.5806 | 0 | 0
22 | ПАО "Россети Сибирь" | "Алтайэнерго" | ПС "ОБЬ" №9 | 35/6 | 20 | 2.8732 | 0.02025 | 0.52717
23 | ПАО "Россети Сибирь" | "Алтайэнерго" | ПС "1 Подъем" №21 | 35/6 | 20 | 4.4708 | 0 | 0
24 | ПАО "Россети Сибирь" | "Алтайэнерго" | ПС "Прудская" №2 | 35/6 | 20 | 7.7113 | 0 | 0
25 | ПАО "Россети Сибирь" | "Алтайэнерго" | ПС "Буяновская" №40 | 110/10 | 12.6 | 0.34786 | 0 | 0
26 | ПАО "Россети Сибирь" | "Алтайэнерго" | ПС "Половинкинская" №90А | 35/10 | 5 | 1.6315 | 0.01215 | 0.24057
27 | ПАО "Россети Сибирь" | "Алтайэнерго" | ПС "Советская" №89 | 110/35/10 | 20 | 6.8271 | 0.04536 | 0.42982
28 | ПАО "Россети Сибирь" | "Алтайэнерго" | ПС "Шульгинская" №17 | 110/6 | 20 | 2.8164 | 0 | 0
29 | ПАО "Россети Сибирь" | "Алтайэнерго" | ПС "Ореховская" №28 | 35/10 | 5 | 0.47047 | 0 | 0.0162
30 | ПАО "Россети Сибирь" | "Алтайэнерго" | ПС "Кочкинская" №21 | 35/10 | 3.2 | 0.28083 | 0.17415 | 0
31 | ПАО "Россети Сибирь" | "Алтайэнерго" | ПС "Красноалтайская" №39 | 35/10 | 2.5 | 0.23845 | 0 | 0
32 | ПАО "Россети Сибирь" | "Алтайэнерго" | ПС "Новотроицкая (НС-3)" №30 | 35/6 | 4 | 0.15247 | 0 | 0
33 | ПАО "Россети Сибирь" | "Алтайэнерго" | ПС "НС-4П" №40 | 35/10 | 4 | 0.27848 | 0 | 0
34 | ПАО "Россети Сибирь" | "Алтайэнерго" | ПС "Новотроицкая (НС-5)" №31 | 35/6 | 4 | 0.0024251 | 0 | 0
35 | ПАО "Россети Сибирь" | "Алтайэнерго" | ПС "Разумовская" №17 | 35/10 | 4.1 | 0.18138 | 0 | 0
36 | ПАО "Россети Сибирь" | "Алтайэнерго" | ПС "Степновская" №19 | 35/10 | 3.2 | 0.40439 | 0 | 0.01215
37 | ПАО "Россети Сибирь" | "Алтайэнерго" | ПС "Заря" №32 | 35/10 | 8 | 0.7646 | 0 | 0
38 | ПАО "Россети Сибирь" | "Алтайэнерго" | ПС "Знаменская" №12 | 35/10 | 3.2 | 0.50822 | 0 | 0
39 | ПАО "Россети Сибирь" | "Алтайэнерго" | ПС "Нововознесенская" №36 | 35/10 | 8 | 0.35751 | 0.0063 | 0
40 | ПАО "Россети Сибирь" | "Алтайэнерго" | ПС "Подсосновская" №25 | 35/10 | 10.3 | 0.94107 | 0 | 0
41 | ПАО "Россети Сибирь" | "Алтайэнерго" | ПС "Шумановская" №37 | 35/10 | 8 | 0.52396 | 0 | 0
42 | ПАО "Россети Сибирь" | "Алтайэнерго" | ПС "Свердловская" №14 | 35/10 | 3.2 | 0.41183 | 0 | 0.198
43 | ПАО "Россети Сибирь" | "Алтайэнерго" | ПС "Благовещенская" №3 | 110/10 | 32 | 5.3428 | 4.05 | 0.00972
44 | ПАО "Россети Сибирь" | "Алтайэнерго" | ПС "Верх-Суетская" №10 | 110/35/10 | 16.3 | 2.4461 | 0 | 0.0243
45 | ПАО "Россети Сибирь" | "Алтайэнерго" | ПС "Гляденьская" №33 | 110/10 | 6.3 | 0.88734 | 0 | 0
46 | ПАО "Россети Сибирь" | "Алтайэнерго" | ПС "Леньковская" №13 | 110/10 | 8.8 | 2.5167 | 0 | 0.01701
47 | ПАО "Россети Сибирь" | "Алтайэнерго" | ПС "Ново-Кулундинская" №20 | 110/10 | 5 | 0.76625 | 0 | 0.01215
48 | ПАО "Россети Сибирь" | "Алтайэнерго" | ПС "Бурлинская" №16 | 110/35/10 | 22.3 | 2.1699 | 4.833 | 0.02511
49 | ПАО "Россети Сибирь" | "Алтайэнерго" | ПС "Новосельская" №27 | 110/10 | 2.5 | 0.22027 | 0 | 0.01296
50 | ПАО "Россети Сибирь" | "Алтайэнерго" | ПС "Васильчуковская" №34 | 110/10 | 2.5 | 0.29693 | 0 | 0
51 | ПАО "Россети Сибирь" | "Алтайэнерго" | ПС "Зелено Полянская" №38 | 110/10 | 2.5 | 0.32098 | 0 | 0
52 | ПАО "Россети Сибирь" | "Алтайэнерго" | ПС "Каипская" №43 | 110/35/10 | 8.8 | 0.94345 | 0 | 0.1539
53 | ПАО "Россети Сибирь" | "Алтайэнерго" | ПС "Ключевская" №5 | 110/10 | 25 | 4.3613 | 0 | 0.0324
54 | ПАО "Россети Сибирь" | "Алтайэнерго" | ПС "Ново-Полтавская" №8 | 110/10 | 5 | 0.62982 | 0 | 0
55 | ПАО "Россети Сибирь" | "Алтайэнерго" | ПС "Северская" №41 | 110/10 | 5 | 0.70888 | 0 | 0
56 | ПАО "Россети Сибирь" | "Алтайэнерго" | ПС "Златополинская" №24 | 110/10 | 5 | 0.78362 | 0.005355 | 0.01071
57 | ПАО "Россети Сибирь" | "Алтайэнерго" | ПС "Мышкинская" №44 | 110/10 | 20 | 0.28278 | 0 | 0
58 | ПАО "Россети Сибирь" | "Алтайэнерго" | ПС "Серебропольская" №6 | 110/35/10 | 18.5 | 0.51391 | 0 | 0.15795
59 | ПАО "Россети Сибирь" | "Алтайэнерго" | ПС "Табунская" №4 | 110/10 | 16.3 | 4.3589 | 0.11475 | 1.7191
60 | ПАО "Россети Сибирь" | "Алтайэнерго" | ПС "Новотроицкая (НС-4)" №29 | 110/35/6 | 10 | 0.25931 | 0 | 0
61 | ПАО "Россети Сибирь" | "Алтайэнерго" | ПС "Родинская" №11 | 110/35/10 | 26 | 5.8573 | 0.00936 | 0.08028
62 | ПАО "Россети Сибирь" | "Алтайэнерго" | ПС "Гальбштадская" №7 | 110/35/10 | 41 | 6.8032 | 0 | 0.17163
63 | ПАО "Россети Сибирь" | "Алтайэнерго" | ПС "Гришковская" №35 | 110/10 | 12.6 | 1.7883 | 0 | 0
64 | ПАО "Россети Сибирь" | "Алтайэнерго" | ПС "Орловская" №22 | 110/10 | 20 | 1.4282 | 0 | 0.01701
65 | ПАО "Россети Сибирь" | "Алтайэнерго" | ПС "Славгородская" №2 | 110/10 | 50 | 13.44 | 0 | 0.49385
66 | ПАО "Россети Сибирь" | "Алтайэнерго" | ПС "Зятьково Реченская" №23 | 110/10 | 5 | 0.96793 | 0 | 0
67 | ПАО "Россети Сибирь" | "Алтайэнерго" | ПС "Коротоякская" №15 | 110/10 | 16.3 | 2.7603 | 0 | 0
68 | ПАО "Россети Сибирь" | "Алтайэнерго" | ПС "Новоильинская" №26 | 110/10 | 5 | 0.59192 | 0.32598 | 0.17765
69 | ПАО "Россети Сибирь" | "Алтайэнерго" | ПС "Хабарская" №18 | 110/10 | 20 | 3.1553 | 0 | 0.00324
70 | ПАО "Россети Сибирь" | "Алтайэнерго" | ПС "Боровская" №92 | 35/10 | 1.6 | 0.26715 | 0 | 0
71 | ПАО "Россети Сибирь" | "Алтайэнерго" | ПС "Солнечная" №95 | 35/10 | 6.3 | 0.55473 | 0 | 0.00405
72 | ПАО "Россети Сибирь" | "Алтайэнерго" | ПС "Отрадное" №71 | 110/10 | 6.3 | 0.36097 | 0 | 0
73 | ПАО "Россети Сибирь" | "Алтайэнерго" | ПС "Весенняя" №52 | 110/10 | 6.3 | 1.7474 | 0 | 0.18372
74 | ПАО "Россети Сибирь" | "Алтайэнерго" | ПС "Комсомольская" №56 | 110/10 | 20 | 9.1214 | 0.60431 | 2.0532
75 | ПАО "Россети Сибирь" | "Алтайэнерго" | ПС "Краевая больница" №14 | 35/6 | 12.6 | 3.4516 | 0.0243 | 0
76 | ПАО "Россети Сибирь" | "Алтайэнерго" | ПС "БМК" №26 | 110/6 | 50 | 12.9746 | 0 | 0.45684
77 | ПАО "Россети Сибирь" | "Алтайэнерго" | ПС "Зимино" №62 | 35/10 | 5 | 0.26104 | 0 | 0
78 | ПАО "Россети Сибирь" | "Алтайэнерго" | ПС "Белово" №64 | 110/35/10 | 12.6 | 1.5492 | 0 | 0.1701
79 | ПАО "Россети Сибирь" | "Алтайэнерго" | ПС "Калманская" №85 | 110/10 | 6.3 | 2.2586 | 0 | 0.03537
80 | ПАО "Россети Сибирь" | "Алтайэнерго" | ПС "Чистюньская" №82 | 110/10 | 5 | 1.061 | 0 | 0
81 | ПАО "Россети Сибирь" | "Алтайэнерго" | ПС "Соусканиха" №82 | 35/10 | 1.6 | 0.23038 | 0 | 0.01782
82 | ПАО "Россети Сибирь" | "Алтайэнерго" | ПС "Угреневская" №19 | 110/10 | 5 | 2.4659 | 0 | 0.072
83 | ПАО "Россети Сибирь" | "Алтайэнерго" | ПС "Быстрянка" №12 | 110/10 | 5 | 2.2791 | 0.02025 | 0.2754
84 | ПАО "Россети Сибирь" | "Алтайэнерго" | ПС "Красногорская" №9 | 110/35/10 | 12.6 | 2.7057 | 0.0216 | 0.1399
85 | ПАО "Россети Сибирь" | "Алтайэнерго" | ПС "Востровская" №52 | 35/10 | 5 | 0.60816 | 0 | 0.034425
86 | ПАО "Россети Сибирь" | "Алтайэнерго" | ПС "Коминтерновская" №42 | 35/10 | 2.5 | 0.63145 | 0.00567 | 0
87 | ПАО "Россети Сибирь" | "Алтайэнерго" | ПС "Долинская" №53 | 35/10 | 1.6 | 0.50249 | 0 | 0
88 | ПАО "Россети Сибирь" | "Алтайэнерго" | ПС "Новоегорьевская" №32 | 35/10 | 8 | 2.7481 | 0 | 0.08505
89 | ПАО "Россети Сибирь" | "Алтайэнерго" | ПС "Титовская" №47 | 35/10 | 1.6 | 0.81121 | 0 | 0.013005
90 | ПАО "Россети Сибирь" | "Алтайэнерго" | ПС "Полуямки" №43 | 35/10 | 4.3 | 0.57316 | 0 | 0
91 | ПАО "Россети Сибирь" | "Алтайэнерго" | ПС "Мельниковская" №36 | 35/10 | 5 | 0.87208 | 0 | 0.2187
92 | ПАО "Россети Сибирь" | "Алтайэнерго" | ПС "Солоновская" №44 | 35/10 | 2.5 | 0.52485 | 0 | 0.2295
93 | ПАО "Россети Сибирь" | "Алтайэнерго" | ПС "Большевик" №66 | 35/10 | 2.5 | 0.70465 | 0 | 0
94 | ПАО "Россети Сибирь" | "Алтайэнерго" | ПС "Нагорная" №41 | 35/10 | 5 | 1.0103 | 0 | 0.01845
95 | ПАО "Россети Сибирь" | "Алтайэнерго" | ПС "Октябрьская" №57 | 35/10 | 5 | 0.27827 | 0 | 0.00405
96 | ПАО "Россети Сибирь" | "Алтайэнерго" | ПС "База Рубцовского РЭС" №61 | 35/10 | 1.6 | 0.12737 | 0 | 0
97 | ПАО "Россети Сибирь" | "Алтайэнерго" | ПС "Веселоярская" №31 | 35/10 | 8 | 2.5953 | 0.011475 | 0.11475
98 | ПАО "Россети Сибирь" | "Алтайэнерго" | ПС "Зерновская" №51 | 35/10 | 1.8 | 0.036773 | 0 | 0.0243
99 | ПАО "Россети Сибирь" | "Алтайэнерго" | ПС "Мичуринская" №33 | 35/10 | 2.5 | 1.078 | 0.0036 | 0.09
100 | ПАО "Россети Сибирь" | "Алтайэнерго" | ПС "Ракитовская" №30 | 35/10 | 4.3 | 0.58255 | 0.011475 | 0.017425
101 | ПАО "Россети Сибирь" | "Алтайэнерго" | ПС "Заборная" №58 | 35/10 | 4 | 0.094864 | 0 | 0
102 | ПАО "Россети Сибирь" | "Алтайэнерго" | ПС "Кругловская" №34 | 35/10 | 1.8 | 0.26977 | 0 | 0.00405
103 | ПАО "Россети Сибирь" | "Алтайэнерго" | ПС "Лаптев-Логовская" №46 | 35/10 | 4.1 | 0.21069 | 0 | 0
104 | ПАО "Россети Сибирь" | "Алтайэнерго" | ПС "Подборная" №48 | 35/10 | 4.1 | 0.21862 | 0 | 0
105 | ПАО "Россети Сибирь" | "Алтайэнерго" | ПС "Симоновская" №40 | 35/10 | 1.8 | 0.18182 | 0.00567 | 0
106 | ПАО "Россети Сибирь" | "Алтайэнерго" | ПС "Шадрухинская" №56 | 35/10 | 2.5 | 0.087213 | 0 | 0
107 | ПАО "Россети Сибирь" | "Алтайэнерго" | ПС "Водстрой" №50 | 35/6 | 5 | 0.18229 | 0 | 0
108 | ПАО "Россети Сибирь" | "Алтайэнерго" | ПС "Зеркалы" №65 | 35/10 | 2.5 | 0.27343 | 0 | 0
109 | ПАО "Россети Сибирь" | "Алтайэнерго" | ПС "Комарихинская" №39 | 35/10 | 3.6 | 0.47075 | 0 | 0.04941
110 | ПАО "Россети Сибирь" | "Алтайэнерго" | ПС "Краснояровская" №45 | 35/10 | 3.2 | 0.31211 | 0 | 0.0081
111 | ПАО "Россети Сибирь" | "Алтайэнерго" | ПС "Метелёвская" №49 | 35/10 | 8 | 0.7453 | 0 | 0.00729
112 | ПАО "Россети Сибирь" | "Алтайэнерго" | ПС "Рассвет" №38 | 35/10 | 8 | 1.3678 | 0 | 0.066861
113 | ПАО "Россети Сибирь" | "Алтайэнерго" | ПС "Тугозвоновская" №35 | 35/10 | 1.6 | 0.4563 | 0 | 0.12555
114 | ПАО "Россети Сибирь" | "Алтайэнерго" | ПС "Урлаповская" №64 | 35/10 | 2.5 | 0.41354 | 0 | 0
115 | ПАО "Россети Сибирь" | "Алтайэнерго" | ПС "25 лет Октября" №30 | 35/10 | 1.6 | 0.3889 | 0 | 0
116 | ПАО "Россети Сибирь" | "Алтайэнерго" | ПС "Бор-Форпост" №9 | 110/10 | 6.3 | 0.58526 | 0 | 0.02835
117 | ПАО "Россети Сибирь" | "Алтайэнерго" | ПС "Волчихинская" №25 | 110/35/10 | 16.3 | 7.4533 | 0 | 0.04743
118 | ПАО "Россети Сибирь" | "Алтайэнерго" | ПС "Шубинская" №11 | 110/10 | 12.6 | 0.32163 | 0 | 0
119 | ПАО "Россети Сибирь" | "Алтайэнерго" | ПС "МЗХР" №106 | 110/6 | 20 | 2.0441 | 0 | 0
120 | ПАО "Россети Сибирь" | "Алтайэнерго" | ПС "Михайловская" №26 | 110/10 | 20 | 4.5231 | 0.00648 | 0
121 | ПАО "Россети Сибирь" | "Алтайэнерго" | ПС "Николаевская" №16 | 110/10 | 5 | 0.34111 | 0 | 0
122 | ПАО "Россети Сибирь" | "Алтайэнерго" | ПС "Поспелихинская" №23 | 110/35/10 | 50 | 9.9298 | 0.011475 | 0.06084
123 | ПАО "Россети Сибирь" | "Алтайэнерго" | ПС "Безрукавская" №17 | 110/10 | 6.3 | 2.7751 | 0.034425 | 0.24817
124 | ПАО "Россети Сибирь" | "Алтайэнерго" | ПС "Дальняя" №10 | 110/35/10 | 20 | 1.3287 | 0 | 0
125 | ПАО "Россети Сибирь" | "Алтайэнерго" | ПС "Мирная" №22 | 110/35/10 | 20 | 1.3846 | 0 | 0.03645
126 | ПАО "Россети Сибирь" | "Алтайэнерго" | ПС "Новониколаевская" №28 | 110/10 | 5 | 0.42593 | 0.01215 | 0
127 | ПАО "Россети Сибирь" | "Алтайэнерго" | ПС "Тишинская" №15 | 110/35/10 | 16.3 | 1.3557 | 0 | 0.21425
128 | ПАО "Россети Сибирь" | "Алтайэнерго" | ПС "Озерно-Кузнецовская" №7 | 110/10 | 12.6 | 0.38906 | 0 | 0.0081
129 | ПАО "Россети Сибирь" | "Алтайэнерго" | ПС "Угловская" №27 | 110/35/10 | 16.3 | 1.9046 | 0 | 0.0081
130 | ПАО "Россети Сибирь" | "Алтайэнерго" | ПС "Хлопуновская" №19 | 110/10 | 12.6 | 0.65653 | 0 | 0
131 | ПАО "Россети Сибирь" | "Алтайэнерго" | ПС "Шипуновская" №24 | 110/35/10 | 50 | 12.8438 | 4.165 | 1.6017
132 | ПАО "Россети Сибирь" | "Алтайэнерго" | ПС "Устьянская" №9 | 35/10 | 5 | 0.834 | 0.011305 | 0.011475
133 | ПАО "Россети Сибирь" | "Алтайэнерго" | ПС "Кулундинская" №1 | 110/10 | 26 | 8.0527 | 0 | 0.8047
134 | ПАО "Россети Сибирь" | "Алтайэнерго" | ПС "Белоглазовская" №37 | 35/10 | 6.4 | 0.77193 | 0.0918 | 0.15224
135 | ПАО "Россети Сибирь" | "Алтайэнерго" | ПС "Клепечихинская" №12 | 110/10 | 5 | 0.54607 | 0 | 0.0162
136 | ПАО "Россети Сибирь" | "Алтайэнерго" | ПС "Новичихинская" №14 | 110/35/10 | 12.6 | 3.8565 | 0 | 0.18387
137 | ПАО "Россети Сибирь" | "Алтайэнерго" | ПС "Топольная" №55 | 35/10 | 2.5 | 0.19852 | 0 | 0
138 | ПАО "Россети Сибирь" | "Алтайэнерго" | ПС "Верхпайвинская" №18 | 35/10 | 2.5 | 0.1745 | 0 | 0
139 | ПАО "Россети Сибирь" | "Алтайэнерго" | ПС "Нижнечуманская" №36 | 35/10 | 6.5 | 0.34742 | 0 | 0
140 | ПАО "Россети Сибирь" | "Алтайэнерго" | ПС "Ситниковская" №15 | 35/10 | 3.2 | 0.5215 | 0 | 0
141 | ПАО "Россети Сибирь" | "Алтайэнерго" | ПС "Озерновская" №35 | 35/10 | 5 | 0.36606 | 0 | 0
142 | ПАО "Россети Сибирь" | "Алтайэнерго" | ПС "Верхаллакская" №23 | 35/10 | 3.2 | 0.14748 | 0 | 0.01215
143 | ПАО "Россети Сибирь" | "Алтайэнерго" | ПС "Корниловская" №41 | 35/10 | 6.5 | 0.35837 | 0.01215 | 0
144 | ПАО "Россети Сибирь" | "Алтайэнерго" | ПС "Новоярковская" №16 | 35/10 | 8 | 0.65988 | 0 | 0.1215
145 | ПАО "Россети Сибирь" | "Алтайэнерго" | ПС "Плотниковская" №29 | 35/6 | 8 | 0.0096168 | 0 | 0
146 | ПАО "Россети Сибирь" | "Алтайэнерго" | ПС "Столбовская" №21 | 35/10 | 5 | 0.94215 | 0 | 0.27107
147 | ПАО "Россети Сибирь" | "Алтайэнерго" | ПС "Костинлоговская" №30 | 35/10 | 5 | 0.80383 | 0.00567 | 0.01215
148 | ПАО "Россети Сибирь" | "Алтайэнерго" | ПС "Крестьянская" №5 | 35/10 | 2.5 | 0.69424 | 0.00153 | 0.020655
149 | ПАО "Россети Сибирь" | "Алтайэнерго" | ПС "Покровская" №22 | 35/10 | 8 | 0.24979 | 0.00081 | 0
150 | ПАО "Россети Сибирь" | "Алтайэнерго" | ПС "Баевская" №11 | 110/35/10 | 16.3 | 2.7233 | 0 | 0.0162
151 | ПАО "Россети Сибирь" | "Алтайэнерго" | ПС "Верхчуманская" №28 | 110/10 | 5 | 0.42455 | 0 | 0.12393
152 | ПАО "Россети Сибирь" | "Алтайэнерго" | ПС "Глубоковская" №27 | 110/10 | 12.6 | 2.0235 | 0.019125 | 3.8675
153 | ПАО "Россети Сибирь" | "Алтайэнерго" | ПС "Гоноховская" №26 | 110/10 | 5 | 0.87663 | 0 | 0.00243
154 | ПАО "Россети Сибирь" | "Алтайэнерго" | ПС "Завьяловская" №9 | 110/10 | 12.6 | 4.0556 | 0 | 0.14305
155 | ПАО "Россети Сибирь" | "Алтайэнерго" | ПС "Волчнобурлинская" №13 | 110/10 | 12.6 | 0.81393 | 0.01215 | 0.21465
156 | ПАО "Россети Сибирь" | "Алтайэнерго" | ПС "Каменская" №10 | 110/10 | 31 | 12.7489 | 0.03825 | 0.55973
157 | ПАО "Россети Сибирь" | "Алтайэнерго" | ПС "Каменская-2" №31 | 110/10 | 20 | 3.0898 | 0 | 0
158 | ПАО "Россети Сибирь" | "Алтайэнерго" | ПС "Крутихинская" №25 | 110/10 | 12.6 | 2.1122 | 0 | 0.01215
159 | ПАО "Россети Сибирь" | "Алтайэнерго" | ПС "Насосная-1 БОС" №34 | 110/6 | 0 | 0 | 0 | 0
160 | ПАО "Россети Сибирь" | "Алтайэнерго" | ПС "Насосная-2 БОС" №37 | 110/6 | 16 | 0.0031904 | 0 | 0
161 | ПАО "Россети Сибирь" | "Алтайэнерго" | ПС "Обская" №12 | 110/6 | 12.6 | 0.17749 | 0.02835 | 0
162 | ПАО "Россети Сибирь" | "Алтайэнерго" | ПС "Рыбинская" №8 | 110/35/10 | 20 | 2.5042 | 0 | 0.28584
163 | ПАО "Россети Сибирь" | "Алтайэнерго" | ПС "Корчинская" №2 | 110/10 | 12.6 | 1.5685 | 0 | 0.1354
164 | ПАО "Россети Сибирь" | "Алтайэнерго" | ПС "Мамонтовская" №3 | 110/35/10 | 20 | 6.36 | 0.00243 | 0.032724
165 | ПАО "Россети Сибирь" | "Алтайэнерго" | ПС "Велижановская" №24 | 110/10 | 12.6 | 0.59939 | 0.00567 | 0
166 | ПАО "Россети Сибирь" | "Алтайэнерго" | ПС "Зятьковская" №14 | 110/10 | 5 | 0.38693 | 0 | 0
167 | ПАО "Россети Сибирь" | "Алтайэнерго" | ПС "Панкрушихинская" №19 | 110/35/10 | 12.6 | 2.3478 | 0 | 0.02565
168 | ПАО "Россети Сибирь" | "Алтайэнерго" | ПС "Романовская" №7 | 110/10 | 12.6 | 3.0697 | 0.15552 | 0.57312
169 | ПАО "Россети Сибирь" | "Алтайэнерго" | ПС "Сидоровская" №32 | 110/10 | 6.3 | 0.7633 | 0.057205 | 0
170 | ПАО "Россети Сибирь" | "Алтайэнерго" | ПС "Вылковская" №20 | 110/10 | 5 | 0.4659 | 0 | 0.02511
171 | ПАО "Россети Сибирь" | "Алтайэнерго" | ПС "Тюменцевская" №6 | 110/10 | 16.3 | 2.9251 | 0 | 0.02187
172 | ПАО "Россети Сибирь" | "Алтайэнерго" | ПС "Чапаевская" №17 | 110/10 | 2.5 | 0.28722 | 0 | 0
173 | ПАО "Россети Сибирь" | "Алтайэнерго" | ПС "Шарчинская" №4 | 110/10 | 2.5 | 0.42922 | 0.00648 | 0
174 | ПАО "Россети Сибирь" | "Алтайэнерго" | ПС "Змеиногорская" №16 | 110/35/10 | 50 | 9.0823 | 0 | 0.049158
175 | ПАО "Россети Сибирь" | "Алтайэнерго" | ПС "Таловская" №53 | 35/10 | 6.5 | 0.44818 | 0.000486 | 0
176 | ПАО "Россети Сибирь" | "Алтайэнерго" | ПС "Староалейская" №50 | 35/10 | 5 | 2.168 | 0 | 0
177 | ПАО "Россети Сибирь" | "Алтайэнерго" | ПС "Орошение" №61 | 35/10 | 4 | 1.0711 | 0 | 0
178 | ПАО "Россети Сибирь" | "Алтайэнерго" | ПС "Кузьминская" №41 | 35/10 | 1.6 | 0.19473 | 0 | 0.0081
179 | ПАО "Россети Сибирь" | "Алтайэнерго" | ПС "Барановская" №51 | 35/10 | 5 | 1.1062 | 0 | 0.01215
180 | ПАО "Россети Сибирь" | "Алтайэнерго" | ПС "Залесовская" №71 | 35/10 | 14.3 | 4.0841 | 3.2014 | 1.1523
181 | ПАО "Россети Сибирь" | "Алтайэнерго" | ПС "Черемушкинская" №73 | 35/10 | 4 | 0.52794 | 0.01071 | 0.22262
182 | ПАО "Россети Сибирь" | "Алтайэнерго" | ПС "Заринская" №70 | 35/10 | 16.3 | 4.2946 | 0 | 0.47855
183 | ПАО "Россети Сибирь" | "Алтайэнерго" | ПС "Хмелевская" №77 | 35/10 | 2.5 | 1.0596 | 0 | 0.01215
184 | ПАО "Россети Сибирь" | "Алтайэнерго" | ПС "Чумышская" №76 | 35/10 | 8 | 1.4671 | 0 | 0.034807
185 | ПАО "Россети Сибирь" | "Алтайэнерго" | ПС "Контошинская" №33 | 35/10 | 2.5 | 0.64394 | 0 | 0.032895
186 | ПАО "Россети Сибирь" | "Алтайэнерго" | ПС "Лосихинская" №34 | 35/10 | 5 | 0.23605 | 0 | 0
187 | ПАО "Россети Сибирь" | "Алтайэнерго" | ПС "Овчинниковская" №39 | 35/10 | 12.6 | 2.9614 | 0 | 0.33065
188 | ПАО "Россети Сибирь" | "Алтайэнерго" | ПС "Сунгайская" №72 | 35/10 | 4.1 | 0.35319 | 0 | 0.01701
189 | ПАО "Россети Сибирь" | "Алтайэнерго" | ПС "База СВЭС" №48 | 35/10 | 5 | 1.8047 | 0 | 0
190 | ПАО "Россети Сибирь" | "Алтайэнерго" | ПС "Бобровская" №36 | 35/10 | 10.3 | 2.9707 | 0.0153 | 0.44738
191 | ПАО "Россети Сибирь" | "Алтайэнерго" | ПС "Жилинская" №40 | 35/10 | 5 | 0.36706 | 0 | 0
192 | ПАО "Россети Сибирь" | "Алтайэнерго" | ПС "Майская" №47 | 35/10 | 20 | 2.2285 | 0.38512 | 0.5052
193 | ПАО "Россети Сибирь" | "Алтайэнерго" | ПС "Набережная" №25 | 35/10 | 5 | 0.64712 | 0.45 | 0
194 | ПАО "Россети Сибирь" | "Алтайэнерго" | ПС "Оросительная-3" №26 | 35/10 | 1.6 | 0.23081 | 0.01134 | 0.64764
195 | ПАО "Россети Сибирь" | "Алтайэнерго" | ПС "Повалихинская" №43 | 35/10 | 8 | 1.9703 | 0 | 0.1728
196 | ПАО "Россети Сибирь" | "Алтайэнерго" | ПС "Правда" №44 | 35/10 | 8 | 2.8924 | 0.4641 | 1.1645
197 | ПАО "Россети Сибирь" | "Алтайэнерго" | ПС "Санниковская" №35 | 35/10 | 20 | 8.539 | 0.15435 | 5.2134
198 | ПАО "Россети Сибирь" | "Алтайэнерго" | ПС "Цаплинская" №49 | 35/10 | 8 | 1.4003 | 0 | 0.02025
199 | ПАО "Россети Сибирь" | "Алтайэнерго" | ПС "Черемшанская" №45 | 35/10 | 8 | 0.89459 | 0 | 0.39432
200 | ПАО "Россети Сибирь" | "Алтайэнерго" | ПС "Анисимовская" №41 | 35/10 | 2.5 | 0 | 0 | 0
201 | ПАО "Россети Сибирь" | "Алтайэнерго" | ПС "Зайцевская" №51 | 35/10 | 5 | 0.72672 | 0.1215 | 0.13581
202 | ПАО "Россети Сибирь" | "Алтайэнерго" | ПС "Ларичихинская" №42 | 35/10 | 8.8 | 3.0881 | 0 | 0.019293
203 | ПАО "Россети Сибирь" | "Алтайэнерго" | ПС "Боровлянская" №87 | 35/10 | 1.6 | 0.43148 | 0 | 0
204 | ПАО "Россети Сибирь" | "Алтайэнерго" | ПС "Загайновская" №85 | 35/10 | 5 | 0.60896 | 0.01215 | 0.00405
205 | ПАО "Россети Сибирь" | "Алтайэнерго" | ПС "Колхозная" №5 | 35/10 | 6.5 | 1.4375 | 0 | 0.25245
206 | ПАО "Россети Сибирь" | "Алтайэнерго" | ПС "Петровская" №84 | 35/10 | 8 | 1.2346 | 0.016983 | 0.08568
207 | ПАО "Россети Сибирь" | "Алтайэнерго" | ПС "Южаковская" №86 | 35/10 | 1.6 | 0.073445 | 0 | 0
208 | ПАО "Россети Сибирь" | "Алтайэнерго" | ПС "Городская" №3 | 110/35/10 | 32 | 13.8984 | 0.003825 | 0.099756
209 | ПАО "Россети Сибирь" | "Алтайэнерго" | ПС "Камышенская" №4 | 110/10 | 12.5 | 0.896 | 0 | 0
210 | ПАО "Россети Сибирь" | "Алтайэнерго" | ПС "Кокс" №6 | 110/10 | 50 | 2.6836 | 0 | 0
211 | ПАО "Россети Сибирь" | "Алтайэнерго" | ПС "Косихинская" №28 | 110/35/10 | 20 | 6.2517 | 0.0108 | 0.82342
212 | ПАО "Россети Сибирь" | "Алтайэнерго" | ПС "Дмитротитовская" №8 | 110/10 | 5 | 0.77797 | 0 | 0.07209
213 | ПАО "Россети Сибирь" | "Алтайэнерго" | ПС "Кытмановская" №59 | 110/10 | 12.6 | 2.5159 | 0.0459 | 0.04794
214 | ПАО "Россети Сибирь" | "Алтайэнерго" | ПС "Октябрьская" №7 | 110/10 | 12.6 | 0.7821 | 0 | 0.243
215 | ПАО "Россети Сибирь" | "Алтайэнерго" | ПС "Молодежная" №30 | 110/10 | 5 | 0.80856 | 0 | 0.36295
216 | ПАО "Россети Сибирь" | "Алтайэнерго" | ПС "Новоалтайская" №29 | 110/10 | 64 | 9.0695 | 0 | 0.44628
217 | ПАО "Россети Сибирь" | "Алтайэнерго" | ПС "Первомайская" №31 | 110/35/10 | 20 | 2.9203 | 0 | 0.1062
218 | ПАО "Россети Сибирь" | "Алтайэнерго" | ПС "Пригородная" №46 | 110/35/10 | 32 | 11.8361 | 0.0189 | 1.3924
219 | ПАО "Россети Сибирь" | "Алтайэнерго" | ПС "Химпром" №27 | 110/10 | 20 | 3.1244 | 0 | 0
220 | ПАО "Россети Сибирь" | "Алтайэнерго" | ПС "Анисимовская" №50 | 110/10 | 16 | 1.115 | 0 | 0
221 | ПАО "Россети Сибирь" | "Алтайэнерго" | ПС "Новоеловская" №38 | 110/35/10 | 16.3 | 5.3565 | 0 | 0.11513
222 | ПАО "Россети Сибирь" | "Алтайэнерго" | ПС "Озерская" №32 | 110/10 | 12.6 | 3.7881 | 0 | 2.2253
223 | ПАО "Россети Сибирь" | "Алтайэнерго" | ПС "Тракторная" №52 | 110/10 | 32 | 2.7167 | 0 | 0.01863
224 | ПАО "Россети Сибирь" | "Алтайэнерго" | ПС "Сычевская" №97 | 35/10 | 8 | 1.1146 | 0 | 0.27392
225 | ПАО "Россети Сибирь" | "Алтайэнерго" | ПС "Петропавловская" №42 | 110/10 | 12.6 | 3.4837 | 0.0036 | 0.21773
226 | ПАО "Россети Сибирь" | "Алтайэнерго" | ПС "Курортная" №37 | 110/10 | 32 | 14.6914 | 0.02898 | 4.4474
227 | ПАО "Россети Сибирь" | "Алтайэнерго" | ПС "Новотырышкинская" №36 | 110/35/10/6 | 12.6 | 2.8869 | 0.48 | 0.92058
228 | ПАО "Россети Сибирь" | "Алтайэнерго" | ПС "Смоленская" №33 | 110/10 | 20 | 5.2643 | 0.011475 | 0.061965
229 | ПАО "Россети Сибирь" | "Алтайэнерго" | ПС "Усть-Катунская" №35 | 110/10 | 5 | 2.427 | 0 | 0.13968
230 | ПАО "Россети Сибирь" | "Алтайэнерго" | ПС "Сибирячихинская" №44 | 110/10 | 2.5 | 0.44642 | 0 | 0.36303
231 | ПАО "Россети Сибирь" | "Алтайэнерго" | ПС "Солонешенская" №45 | 110/10 | 8.8 | 2.0585 | 0 | 0.19941
232 | ПАО "Россети Сибирь" | "Алтайэнерго" | ПС "Ремовская" №38 | 35/10 | 9.6 | 1.3669 | 0.00945 | 0.01863
233 | ПАО "Россети Сибирь" | "Алтайэнерго" | ПС "Березовская" №58 | 35/10 | 5 | 0.58526 | 0 | 0.01215
234 | ПАО "Россети Сибирь" | "Алтайэнерго" | ПС "Куйбышевская" №55 | 35/10 | 5 | 1.2477 | 0 | 0.13527
235 | ПАО "Россети Сибирь" | "Алтайэнерго" | ПС "Суетка" №63 | 35/10 | 1 | 0.22605 | 0 | 0
236 | ПАО "Россети Сибирь" | "Алтайэнерго" | ПС "Чинетинская" №59 | 35/10 | 2 | 0.17743 | 0 | 0.01215
237 | ПАО "Россети Сибирь" | "Алтайэнерго" | ПС "Ивановская" №56 | 35/10 | 4.1 | 0.34394 | 0 | 0
238 | ПАО "Россети Сибирь" | "Алтайэнерго" | ПС "Алей" №5 | 110/10/6 | 35 | 6.1958 | 0 | 0
239 | ПАО "Россети Сибирь" | "Алтайэнерго" | ПС "АСМ" №104 | 110/6 | 40 | 8.1863 | 0 | 0
240 | ПАО "Россети Сибирь" | "Алтайэнерго" | ПС "Набережная" №4 | 110/10/6 | 50 | 11.1406 | 0 | 0
241 | ПАО "Россети Сибирь" | "Алтайэнерго" | ПС "Приозерная" №18 | 110/35/10 | 50 | 7.1525 | 0 | 0.79726
242 | ПАО "Россети Сибирь" | "Алтайэнерго" | ПС "РМЗ" №105 | 110/6 | 55 | 5.9152 | 0 | 0
243 | ПАО "Россети Сибирь" | "Алтайэнерго" | ПС "Второкаменская" №36 | 110/10 | 12.6 | 1.2683 | 0.006885 | 0.01989
244 | ПАО "Россети Сибирь" | "Алтайэнерго" | ПС "Гилевская" №7 | 110/10 | 2.5 | 0 | 0 | 0
245 | ПАО "Россети Сибирь" | "Алтайэнерго" | ПС "Горняцкая" №15 | 110/35/6 | 25 | 2.0905 | 0 | 0.027684
246 | ПАО "Россети Сибирь" | "Алтайэнерго" | ПС "Золотушинская" №4 | 110/10 | 6.3 | 0.26269 | 0 | 0.0081
247 | ПАО "Россети Сибирь" | "Алтайэнерго" | ПС "Краснощековская" №46 | 110/10 | 12.6 | 5.1585 | 0 | 1.7302
248 | ПАО "Россети Сибирь" | "Алтайэнерго" | ПС "Новошипуновская" №13 | 110/35/10 | 16.3 | 3.4563 | 0 | 0.16942
249 | ПАО "Россети Сибирь" | "Алтайэнерго" | ПС "Курьинская" №17 | 110/35/10 | 26 | 5.0635 | 0.07272 | 0.2011
250 | ПАО "Россети Сибирь" | "Алтайэнерго" | ПС "Новобурановская" №10 | 110/35/10 | 6.3 | 0.96069 | 0 | 0.00405
251 | ПАО "Россети Сибирь" | "Алтайэнерго" | ПС "Огневская" №12 | 110/10 | 6.3 | 0.80741 | 0 | 0.017595
252 | ПАО "Россети Сибирь" | "Алтайэнерго" | ПС "Усть-Калманская" №9 | 110/10 | 12.6 | 4.3704 | 0 | 0.24705
253 | ПАО "Россети Сибирь" | "Алтайэнерго" | ПС "Алексеевская" №54 | 35/10 | 1.6 | 0.49189 | 0 | 0.008262
254 | ПАО "Россети Сибирь" | "Алтайэнерго" | ПС "Малый Бащелак" №62 | 35/10 | 1 | 0.29293 | 0.005355 | 0.01836
255 | ПАО "Россети Сибирь" | "Алтайэнерго" | ПС "Сентелекская" №60 | 35/10 | 2 | 0.6577 | 0 | 0.07497
256 | ПАО "Россети Сибирь" | "Алтайэнерго" | ПС "Чарышская" №52 | 110/35/10 | 6.3 | 5.5701 | 0.02835 | 0.25893
257 | ПАО "Россети Сибирь" | "Алтайэнерго" | ПС "Акутихинская" №62 | 35/10 | 2.5 | 0.2516 | 0 | 0
258 | ПАО "Россети Сибирь" | "Алтайэнерго" | ПС "Зональная" №64 | 35/10 | 20 | 6.0264 | 0.095625 | 2.0665
259 | ПАО "Россети Сибирь" | "Алтайэнерго" | ПС "Луговская" №67 | 35/10 | 2.5 | 0.43331 | 0 | 0.01215
260 | ПАО "Россети Сибирь" | "Алтайэнерго" | ПС "Соколовская" №61 | 35/10 | 8 | 3.7729 | 0 | 0.00972
261 | ПАО "Россети Сибирь" | "Алтайэнерго" | ПС "Чемровская" №66 | 35/10 | 12.6 | 2.9671 | 0 | 0.13248
262 | ПАО "Россети Сибирь" | "Алтайэнерго" | ПС "Ненинская" №53 | 110/35/10 | 10 | 1.0643 | 0 | 0.049896
263 | ПАО "Россети Сибирь" | "Алтайэнерго" | ПС "Солтонская" №55 | 110/35/10 | 12.6 | 1.4401 | 0.0002295 | 0.13387
264 | ПАО "Россети Сибирь" | "Алтайэнерго" | ПС "Бия" №68 | 35/10 | 12.6 | 5.1945 | 0.020925 | 0.95876
265 | ПАО "Россети Сибирь" | "Алтайэнерго" | ПС "Мало-Енисейская" №80 | 35/10 | 8 | 3.1741 | 0.0108 | 0.10152
266 | ПАО "Россети Сибирь" | "Алтайэнерго" | ПС "Полевая" №18 | 35/6 | 4 | 0.5523 | 0.2975 | 0.39695
267 | ПАО "Россети Сибирь" | "Алтайэнерго" | ПС "Трофимовская" №34 | 35/6 | 50 | 8.8812 | 0 | 0
268 | ПАО "Россети Сибирь" | "Алтайэнерго" | ПС "Мартыновская" №74 | 35/10 | 6.5 | 0.74849 | 0 | 0
269 | ПАО "Россети Сибирь" | "Алтайэнерго" | ПС "Усть-Кажа" №11 | 35/10 | 1.6 | 0.32336 | 0 | 0.00405
270 | ПАО "Россети Сибирь" | "Алтайэнерго" | ПС "Овсянниковская" №77 | 35/10 | 2.5 | 0.27139 | 0 | 0
271 | ПАО "Россети Сибирь" | "Алтайэнерго" | ПС "Победа" №76 | 35/10 | 1.6 | 0.25865 | 0 | 0.02835
272 | ПАО "Россети Сибирь" | "Алтайэнерго" | ПС "Бехтемировская" №52 | 110/10 | 8.8 | 1.3163 | 0 | 0.0081
273 | ПАО "Россети Сибирь" | "Алтайэнерго" | ПС "Катунь" №16 | 110/10 | 5 | 0.96956 | 0.003825 | 0.08109
274 | ПАО "Россети Сибирь" | "Алтайэнерго" | ПС "Лесная" №15 | 110/10 | 5 | 1.4947 | 0 | 0.066555
275 | ПАО "Россети Сибирь" | "Алтайэнерго" | ПС "Сростинская" №8 | 110/35/10 | 12.6 | 5.9535 | 0 | 0.21509
276 | ПАО "Россети Сибирь" | "Алтайэнерго" | ПС "ГПП-4" №3 | 110/35/6 | 80 | 23.2804 | 2.88 | 4.41
277 | ПАО "Россети Сибирь" | "Алтайэнерго" | ПС "Заречная" №7 | 110/35/20/10 | 52 | 10.9447 | 0 | 0
278 | ПАО "Россети Сибирь" | "Алтайэнерго" | ПС "Зеленый Клин" №10 | 110/10 | 32 | 5.0549 | 0 | 0
279 | ПАО "Россети Сибирь" | "Алтайэнерго" | ПС "Новая" №5 | 110/35/6 | 50 | 15.4973 | 0 | 4.284
280 | ПАО "Россети Сибирь" | "Алтайэнерго" | ПС "Северо-Западная" №4 | 110/35/10 | 80 | 20.03 | 0 | 0
281 | ПАО "Россети Сибирь" | "Алтайэнерго" | ПС "Ельцовская" №57 | 110/35/10 | 12.6 | 2.3961 | 0.065025 | 0.037215
282 | ПАО "Россети Сибирь" | "Алтайэнерго" | ПС "Тогульская" №58 | 110/35/10 | 12.6 | 2.4833 | 0.00405 | 0.11097
283 | ПАО "Россети Сибирь" | "Алтайэнерго" | ПС "Воеводская" №49 | 110/35/10 | 20 | 6.8447 | 0.03528 | 3.8566
284 | ПАО "Россети Сибирь" | "Алтайэнерго" | ПС "Поповичихинская" №56 | 110/10 | 2.5 | 0.12594 | 0 | 0
285 | ПАО "Россети Сибирь" | "Алтайэнерго" | ПС "Целинная" №50 | 110/35/10 | 20 | 3.1192 | 0.011475 | 1.3351
286 | ПАО "Россети Сибирь" | "Алтайэнерго" | ПС "Юбилейная" №12 | 35/6 | 20 | 11.3249 | 0.14513 | 1.517
287 | ПАО "Россети Сибирь" | "Алтайэнерго" | ПС "Алейская" №90 | 110/35/10 | 80 | 20.1451 | 0.1269 | 0.388
288 | ПАО "Россети Сибирь" | "Алтайэнерго" | ПС "Кашино" №93 | 110/35/10 | 12.6 | 1.5446 | 0 | 0.27
289 | ПАО "Россети Сибирь" | "Алтайэнерго" | ПС "Осколково" №96 | 110/10 | 8.8 | 0.66734 | 0.000972 | 0.000324
290 | ПАО "Россети Сибирь" | "Алтайэнерго" | ПС "Шелаболихинская" №54 | 110/35/10 | 16.3 | 4.7089 | 0 | 0.066924
291 | ПАО "Россети Сибирь" | "Алтайэнерго" | ПС "Береговая" №19 | 110/6 | 32 | 5.3464 | 0 | 0.774
292 | ПАО "Россети Сибирь" | "Алтайэнерго" | ПС "Восточная" №6 | 110/6 | 50 | 18.155 | 0 | 0
293 | ПАО "Россети Сибирь" | "Алтайэнерго" | ПС "Городская" №1 | 110/35/6 | 40 | 7.9198 | 0.0486 | 0
294 | ПАО "Россети Сибирь" | "Алтайэнерго" | ПС "Западная" №8 | 110/10 | 60 | 13.9935 | 0 | 0
295 | ПАО "Россети Сибирь" | "Алтайэнерго" | ПС "Подгорная" №13 | 110/35/6 | 80 | 33.6125 | 0 | 0
296 | ПАО "Россети Сибирь" | "Алтайэнерго" | ПС "Ползуново" №24 | 110/10/6 | 80 | 7.7716 | 0 | 0.20858
297 | ПАО "Россети Сибирь" | "Алтайэнерго" | ПС "Сиреневая" №22 | 110/10 | 80 | 24.1384 | 4.6397 | 2.3835
298 | ПАО "Россети Сибирь" | "Алтайэнерго" | ПС "Центральная" №3 | 110/10 | 80 | 24.0988 | 0 | 0
299 | ПАО "Россети Сибирь" | "Алтайэнерго" | ПС "Юго-Западная" №15 | 110/10 | 80 | 26.2963 | 0 | 0
300 | ПАО "Россети Сибирь" | "Алтайэнерго" | ПС "Приобская" №88 | 110/35/10 | 20 | 2.3584 | 0 | 0.16776
301 | ПАО "Россети Сибирь" | "Алтайэнерго" | ПС "Арбузовская" №57 | 110/35/10 | 12.6 | 3.138 | 0 | 0.068085
302 | ПАО "Россети Сибирь" | "Алтайэнерго" | ПС "Павловская" №50 | 110/35/10 | 32 | 12.7643 | 0.0504 | 0.648
303 | ПАО "Россети Сибирь" | "Алтайэнерго" | ПС "Рогозихинская" №53 | 110/10 | 12.6 | 1.6973 | 0.00567 | 0
304 | ПАО "Россети Сибирь" | "Алтайэнерго" | ПС "Гоньба" №23 | 110/10/6 | 50 | 6.0215 | 0.14434 | 1.6637
305 | ПАО "Россети Сибирь" | "Алтайэнерго" | ПС "КМК" №20 | 110/10 | 30 | 15.8181 | 0.72296 | 4.7275
306 | ПАО "Россети Сибирь" | "Алтайэнерго" | ПС "Лебяжье" №18 | 110/35/10 | 50 | 4.7468 | 3.5516 | 4.4465
307 | ПАО "Россети Сибирь" | "Алтайэнерго" | ПС "Шахи" №58 | 110/10 | 16.3 | 3.7156 | 0.053109 | 2.8916
308 | ПАО "Россети Сибирь" | "Алтайэнерго" | ПС "Ребриха" №60 | 110/10 | 12.6 | 4.7676 | 0 | 1.5638
309 | ПАО "Россети Сибирь" | "Алтайэнерго" | ПС "Усть-Мосиха" №63 | 110/10 | 5 | 0.65129 | 0.18081 | 0
310 | ПАО "Россети Сибирь" | "Алтайэнерго" | ПС "Парфеново" №84 | 110/10 | 5 | 0.72748 | 0 | 0.01224
311 | ПАО "Россети Сибирь" | "Алтайэнерго" | ПС "Победим" №86 | 110/10 | 5 | 0.63513 | 0 | 0
312 | ПАО "Россети Сибирь" | "Алтайэнерго" | ПС "Раздолье" №83 | 110/10 | 8.8 | 0.64753 | 0 | 0
313 | ПАО "Россети Сибирь" | "Алтайэнерго" | ПС "Топчихинская" №81 | 110/10 | 20 | 8.2708 | 0 | 0.12584
314 | ПАО "Россети Сибирь" | "Алтайэнерго" | ПС "Коробейниково" №72 | 110/10 | 5 | 0.84243 | 0 | 0
315 | ПАО "Россети Сибирь" | "Алтайэнерго" | ПС "Усть-Пристань" №11 | 110/10 | 12.6 | 2.3761 | 0 | 0.01377
316 | ПАО "Россети Сибирь" | "Алтайэнерго" | ПС «Саввушинская» №1 | 110/10 | 12.6 | 0.72836 | 0 | 0.20385
317 | ПАО "Россети Сибирь" | "Алтайэнерго" | ПС "Смазнево" №74 | 35/10 | 4 | 1.424 | 0 | 0.027
318 | ПАО "Россети Сибирь" | "Алтайэнерго" | ПС "Шпагино" №75 | 35/10 | 4 | 0.44286 | 0 | 0.06723
319 | ПАО "Россети Сибирь" | "Алтайэнерго" | ПС "Сибирская монета" №31 | 110/10 | 50 | 0.69553 | 5.4 | 1.92
320 | ПАО "Россети Сибирь" | "Алтайэнерго" | ПС "Бирюзовая Катунь" №30 | 110/10 | 50 | 1.9292 | 0 | 0
321 | ПАО "Россети Сибирь" | "Алтайэнерго" | ПС "Солнечная поляна" №40 | 110/10 | 80 | 20.686 | 0 | 0
322 | ПАО "Россети Сибирь" | "Алтайэнерго" | ПС "Гидроузел" №29 | 110/6 | 20 | 2.3507 | 0 | 0.0162
323 | ПАО "Россети Сибирь" | "Алтайэнерго" | ПС "Опорная" №25 | 110/6 | 80 | 10.7011 | 0 | 0
324 | ПАО "Россети Сибирь" | "Бурятэнерго" | ПС 35/10 кВ "Орлик" | 35/10 | 4.1 | 1.5669 | 0.22558 | 0.174
325 | ПАО "Россети Сибирь" | "Бурятэнерго" | ПС 35/10 кВ "Сорок" | 35/10 | 1.63 | 0.47421 | 0 | 0
326 | ПАО "Россети Сибирь" | "Бурятэнерго" | ПС 35/6 кВ "Польша" | 35/6 | 10 | 3.173 | 0 | 0
327 | ПАО "Россети Сибирь" | "Бурятэнерго" | ПС 35/6 кВ "Самара" | 35/6 | 5.7 | 0.15184 | 0 | 0
328 | ПАО "Россети Сибирь" | "Бурятэнерго" | ПС 35/10 кВ "Монды" | 35/10 | 1.6 | 1.1014 | 1.125 | 0.36
329 | ПАО "Россети Сибирь" | "Бурятэнерго" | ПС 35/10 кВ "Нилова Пустынь" | 35/10 | 4.1 | 0.91219 | 0 | 0.0459
330 | ПАО "Россети Сибирь" | "Бурятэнерго" | ПС 110/35/10 кВ "Кырен" | 110/35/10 | 12.6 | 7.5562 | 0.32432 | 1.8127
331 | ПАО "Россети Сибирь" | "Бурятэнерго" | ПС 35/10 кВ "Аршан" | 35/10 | 8 | 3.704 | 0.1344 | 0.53014
332 | ПАО "Россети Сибирь" | "Бурятэнерго" | ПС 35/10 кВ "Хурай-Хобок" | 35/10 | 2.5 | 1.1431 | 0.28687 | 0.5568
333 | ПАО "Россети Сибирь" | "Бурятэнерго" | ПС 35/10 кВ "Ахалик" | 35/10 | 2.5 | 1.2126 | 0 | 0.2515
334 | ПАО "Россети Сибирь" | "Бурятэнерго" | ПС 35/10 кВ "Жемчуг" | 35/10 | 5 | 1.1029 | 0.27037 | 0.60226
335 | ПАО "Россети Сибирь" | "Бурятэнерго" | ПС 110/35/10 кВ "Зун-Мурино" | 110/35/10 | 12.6 | 8.0175 | 0.0108 | 0.85054
336 | ПАО "Россети Сибирь" | "Бурятэнерго" | ПС 35/6 кВ "Выдрино" | 35/6 | 13.8 | 2.412 | 2.264 | 0.0724
337 | ПАО "Россети Сибирь" | "Бурятэнерго" | ПС 35/6 кВ "Клюевка" | 35/6 | 3.6 | 1.1284 | 0 | 0.01665
338 | ПАО "Россети Сибирь" | "Бурятэнерго" | ПС 35/10 кВ "Большая Речка" | 35/10 | 3.2 | 0.85669 | 0.00729 | 0.0648
339 | ПАО "Россети Сибирь" | "Бурятэнерго" | ПС 110/35/6-10 кВ "Тимлюйская" | 110/35/10/6 | 50 | 10.0539 | 0.043875 | 0.30638
340 | ПАО "Россети Сибирь" | "Бурятэнерго" | ПС 110/35/10 кВ "Кабанская" | 110/35/10 | 32 | 5.714 | 0.0288 | 0.33208
341 | ПАО "Россети Сибирь" | "Бурятэнерго" | ПС 35/10 кВ "Творогово" | 35/10 | 3.2 | 0.20639 | 0 | 0.00486
342 | ПАО "Россети Сибирь" | "Бурятэнерго" | ПС 35/10 кВ "Ранжурово" | 35/10 | 5 | 0.60193 | 0 | 0.01215
343 | ПАО "Россети Сибирь" | "Бурятэнерго" | ПС 110/35/10 кВ "Байкало-Кудара" | 110/35/10 | 20 | 4.4403 | 0 | 0.8233
344 | ПАО "Россети Сибирь" | "Бурятэнерго" | ПС 35/10 кВ "Красный Яр" | 35/10 | 2.5 | 0.10628 | 0 | 0
345 | ПАО "Россети Сибирь" | "Бурятэнерго" | ПС 35/10 кВ "Романово" | 35/10 | 2.5 | 0.14183 | 0 | 0
346 | ПАО "Россети Сибирь" | "Бурятэнерго" | ПС 35/10 кВ "Шергино" | 35/10 | 1.6 | 0.42487 | 0 | 0.6021
347 | ПАО "Россети Сибирь" | "Бурятэнерго" | ПС 35/10 кВ "Оймур" | 35/10 | 3.2 | 0.45974 | 0.1816 | 0.494
348 | ПАО "Россети Сибирь" | "Бурятэнерго" | ПС 35/10 кВ "Брянск" | 35/10 | 5 | 1.2272 | 0 | 0.040986
349 | ПАО "Россети Сибирь" | "Бурятэнерго" | ПС 110/10 кВ "Мостовка" | 110/10 | 20 | 1.6256 | 0 | 0.08755
350 | ПАО "Россети Сибирь" | "Бурятэнерго" | ПС 110/6 кВ "СЛПБ" | 110/6 | 17.5 | 2.0043 | 0 | 0.22712
351 | ПАО "Россети Сибирь" | "Бурятэнерго" | ПС 35/10 кВ "Итанца" | 35/10 | 2.5 | 0.9332 | 0.006075 | 0.0864
352 | ПАО "Россети Сибирь" | "Бурятэнерго" | ПС 110/35/10 кВ "Прибайкальская" | 110/35/10 | 32 | 8.1555 | 0.201 | 3.8254
353 | ПАО "Россети Сибирь" | "Бурятэнерго" | ПС 110/10 кВ "Нестерово" | 110/10 | 2.5 | 0.71962 | 0 | 0
354 | ПАО "Россети Сибирь" | "Бурятэнерго" | ПС 110/10 кВ "Турка" | 110/10 | 5 | 1.965 | 0 | 0.16596
355 | ПАО "Россети Сибирь" | "Бурятэнерго" | ПС 110/35/10 кВ "Усть-Баргузин" | 110/35/10 | 20 | 3.4678 | 0.4578 | 1.3509
356 | ПАО "Россети Сибирь" | "Бурятэнерго" | ПС 110/35/10 кВ "Баргузин" | 110/35/10 | 10 | 3.1361 | 0 | 0.86231
357 | ПАО "Россети Сибирь" | "Бурятэнерго" | ПС 110/10 кВ "Уро" | 110/10 | 6.3 | 0.80838 | 0 | 0.0207
358 | ПАО "Россети Сибирь" | "Бурятэнерго" | ПС 35/10 кВ "Ярикто" | 35/10 | 3.5 | 0.54059 | 0.0108 | 0.05992
359 | ПАО "Россети Сибирь" | "Бурятэнерго" | ПС 110/35/10 кВ "Баянгол" | 110/35/10 | 12.6 | 1.3576 | 0 | 0.031005
360 | ПАО "Россети Сибирь" | "Бурятэнерго" | ПС 35/10 кВ "Барагхан" | 35/10 | 2.5 | 0.20454 | 0 | 0.064321
361 | ПАО "Россети Сибирь" | "Бурятэнерго" | ПС 35/10 кВ "Аргада" | 35/10 | 5 | 0.14789 | 0 | 0
362 | ПАО "Россети Сибирь" | "Бурятэнерго" | ПС 35/10 кВ "Курумкан" | 35/10 | 8 | 2.2434 | 0.02205 | 0.81864
363 | ПАО "Россети Сибирь" | "Бурятэнерго" | ПС 110/35/10 кВ "Могойто" | 110/35/10 | 20 | 3.9471 | 0 | 0.10921
364 | ПАО "Россети Сибирь" | "Бурятэнерго" | ПС 35/10 кВ "Сахули" | 35/10 | 2.5 | 0.084512 | 0 | 0.01215
365 | ПАО "Россети Сибирь" | "Бурятэнерго" | ПС 35/10 кВ "Майск" | 35/10 | 4.1 | 0.28948 | 0 | 0
366 | ПАО "Россети Сибирь" | "Бурятэнерго" | ПС 35/10 кВ "Алла" | 35/10 | 3.2 | 0.08849 | 0 | 0.02331
367 | ПАО "Россети Сибирь" | "Бурятэнерго" | ПС 35/10 кВ "Улюнхан" | 35/10 | 5 | 0.12051 | 0 | 0.075735
368 | ПАО "Россети Сибирь" | "Бурятэнерго" | ПС 35/10 кВ "Нижнеангарск" | 35/10 | 8 | 2.6278 | 0.0836 | 0.1512
369 | ПАО "Россети Сибирь" | "Бурятэнерго" | ПС 35/10 кВ "Город" | 35/10 | 32 | 8.2894 | 0.28035 | 0.62181
370 | ПАО "Россети Сибирь" | "Бурятэнерго" | ПС 110/10 кВ "Таксимо-110" | 110/35/10 | 12.6 | 3.7885 | 0 | 0.6108
371 | ПАО "Россети Сибирь" | "Бурятэнерго" | ПС 35/10 кВ "Муя" | 35/10 | 3.2 | 0.099262 | 0 | 0
372 | ПАО "Россети Сибирь" | "Бурятэнерго" | ПС 110/6 кВ "Ирокинда" | 110/6 | 16.3 | 8.2868 | 0 | 9e-08
373 | ПАО "Россети Сибирь" | "Бурятэнерго" | ПС 110/35/6 кВ "Селенга" | 110/35/6 | 10 | 0.44947 | 0 | 0.51447
374 | ПАО "Россети Сибирь" | "Бурятэнерго" | ТП-27,5/0,4 "Кедровая" | 27,5/0,4 | 0 | 0 | 0 | 0
375 | ПАО "Россети Сибирь" | "Бурятэнерго" | ПС "ПСЗ" | 35/6 | 12.6 | 2.4196 | 0 | 0.5922
376 | ПАО "Россети Сибирь" | "Бурятэнерго" | ПС "ЗММК" | 110/35 | 50 | 19.329 | 0.011475 | 0.54519
377 | ПАО "Россети Сибирь" | "Бурятэнерго" | ПС 35/10кВ Заимка | 35/10 | 0.63 | 0.00372 | 0 | 0
378 | ПАО "Россети Сибирь" | "Бурятэнерго" | ПС "Багдарин" | 110/35/10 | 12.6 | 3.7102 | 0.02664 | 0.20544
379 | ПАО "Россети Сибирь" | "Бурятэнерго" | ПС "Монгой" | 110/10 | 2.5 | 0.057071 | 0.1305 | 0
380 | ПАО "Россети Сибирь" | "Бурятэнерго" | ПС "Романовка" | 110/35/10 | 12.6 | 0.41612 | 0 | 0
381 | ПАО "Россети Сибирь" | "Бурятэнерго" | ПС "Бурятферммаш" | 110/10 | 80 | 3.7269 | 11.0516 | 0.58995
382 | ПАО "Россети Сибирь" | "Бурятэнерго" | ПС "Верхняя Березовка" | 110/10 | 20 | 10.4064 | 0.2646 | 1.9272
383 | ПАО "Россети Сибирь" | "Бурятэнерго" | ПС "Медведчиково" | 110/10 | 80 | 21.8975 | 10.4415 | 8.5825
384 | ПАО "Россети Сибирь" | "Бурятэнерго" | ПС "Шишковка" | 110/35/10 | 50 | 15.693 | 0.02205 | 1.1768
385 | ПАО "Россети Сибирь" | "Бурятэнерго" | ПС "Энергетик" | 110/10 | 20 | 11.0067 | 0.24444 | 4.4047
386 | ПАО "Россети Сибирь" | "Бурятэнерго" | ПС "Телемба" | 35/10 | 3.2 | 0.6703 | 0 | 0.02835
387 | ПАО "Россети Сибирь" | "Бурятэнерго" | ПС "Бройлерная" | 35/10 | 8 | 1.7564 | 0 | 0.02025
388 | ПАО "Россети Сибирь" | "Бурятэнерго" | ПС "Джонка" | 35/10 | 3.2 | 0.85277 | 0 | 0
389 | ПАО "Россети Сибирь" | "Бурятэнерго" | ПС "Диванчик" | 35/6 | 8 | 1.6181 | 0 | 0
390 | ПАО "Россети Сибирь" | "Бурятэнерго" | ПС "Илька" | 35/10 | 4 | 0.60733 | 0 | 0
391 | ПАО "Россети Сибирь" | "Бурятэнерго" | ПС "Сосновый Бор" | 35/6 | 12.6 | 4.47 | 0 | 0.00405
392 | ПАО "Россети Сибирь" | "Бурятэнерго" | ПС "Татарский Ключ" | 35/10 | 5 | 1.5541 | 0.0081 | 0
393 | ПАО "Россети Сибирь" | "Бурятэнерго" | ПС "Ташелан" | 35/10 | 3.2 | 0.36431 | 0 | 0
394 | ПАО "Россети Сибирь" | "Бурятэнерго" | ПС "Бурятцелинстрой" | 35/10 | 20 | 9.3821 | 0.018936 | 0.6528
395 | ПАО "Россети Сибирь" | "Бурятэнерго" | ПС "Грязнуха" | 35/6 | 3.2 | 1.4384 | 0.00945 | 0.92498
396 | ПАО "Россети Сибирь" | "Бурятэнерго" | ПС "Зенит" | 35/10 | 8 | 1.4161 | 0.033075 | 1.6556
397 | ПАО "Россети Сибирь" | "Бурятэнерго" | ПС "Таежная" | 35/10 | 12.6 | 6.715 | 0.02835 | 1.6289
398 | ПАО "Россети Сибирь" | "Бурятэнерго" | ПС "Кодунская" | 35/10 | 1.8 | 0.14705 | 0 | 0.014175
399 | ПАО "Россети Сибирь" | "Бурятэнерго" | ПС "Тэгда" | 35/10 | 5 | 0.47591 | 0 | 0
400 | ПАО "Россети Сибирь" | "Бурятэнерго" | ПС "Иволга" | 110/35/10 | 50 | 24.1456 | 0.20122 | 7.9576
401 | ПАО "Россети Сибирь" | "Бурятэнерго" | ПС "Южная" | 110/35/10 | 50 | 30.2509 | 0.09135 | 11.8233
402 | ПАО "Россети Сибирь" | "Бурятэнерго" | ПС "Западная" | 110/35/6 | 80 | 30.4526 | 0.00945 | 8.0779
403 | ПАО "Россети Сибирь" | "Бурятэнерго" | ПС "Бурводстрой" | 110/10 | 50 | 32.9064 | 0.1953 | 4.0663
404 | ПАО "Россети Сибирь" | "Бурятэнерго" | ПС "Октябрьская" | 110/35/10 | 80 | 33.5442 | 0.16695 | 4.9208
405 | ПАО "Россети Сибирь" | "Бурятэнерго" | ПС "Улан-Удэнскптицефабрика (ПТФ)" | 110/6 | 12.6 | 5.7237 | 0.037125 | 0.82935
406 | ПАО "Россети Сибирь" | "Бурятэнерго" | ПС "Онохой" | 110/35/10 | 32 | 10.5791 | 0.011475 | 0.20246
407 | ПАО "Россети Сибирь" | "Бурятэнерго" | ПС "Новая" | 110/35/6 | 20 | 8.8141 | 0.0216 | 0.53775
408 | ПАО "Россети Сибирь" | "Бурятэнерго" | ПС "Хоринская" | 110/35/10 | 32 | 6.3181 | 0.21844 | 0.18931
409 | ПАО "Россети Сибирь" | "Бурятэнерго" | ПС "Георгиевская" | 110/35/10 | 12.6 | 0.97511 | 0 | 0.589
410 | ПАО "Россети Сибирь" | "Бурятэнерго" | ПС "Комсомольская" | 110/10 | 5 | 2.4114 | 0 | 0.01215
411 | ПАО "Россети Сибирь" | "Бурятэнерго" | ПС "Исинга" | 110/10 | 2.5 | 0.1324 | 0 | 0
412 | ПАО "Россети Сибирь" | "Бурятэнерго" | ПС "Авиационно-ремонтный завод (АРЗ)" | 35/10 | 26.3 | 16.9752 | 0.22281 | 3.1002
413 | ПАО "Россети Сибирь" | "Бурятэнерго" | ПС "Полигон" | 35/10 | 8 | 3.3835 | 0.74304 | 0.414
414 | ПАО "Россети Сибирь" | "Бурятэнерго" | ПС "Береза" | 35/10 | 8 | 1.5908 | 0 | 0
415 | ПАО "Россети Сибирь" | "Бурятэнерго" | ПС "Заиграево" | 35/10 | 12.6 | 2.7281 | 0 | 0.049725
416 | ПАО "Россети Сибирь" | "Бурятэнерго" | ПС "Оронгой" | 35/10 | 5 | 0.85944 | 0.0945 | 0.19087
417 | ПАО "Россети Сибирь" | "Бурятэнерго" | ПС "Хурумша" | 35/10 | 5 | 0.38546 | 0.02952 | 0.045601
418 | ПАО "Россети Сибирь" | "Бурятэнерго" | ПС "Гурульба" | 35/10 | 12.6 | 4.8591 | 0.10395 | 3.7526
419 | ПАО "Россети Сибирь" | "Бурятэнерго" | ПС "Нижняя Иволга" | 35/10 | 12.6 | 4.0618 | 0.02898 | 1.1182
420 | ПАО "Россети Сибирь" | "Бурятэнерго" | ПС "Кижинга" | 35/10 | 8 | 3.8787 | 0 | 0.14366
421 | ПАО "Россети Сибирь" | "Бурятэнерго" | ПС "Санномыск" | 35/10 | 2.6 | 0.13667 | 0 | 0
422 | ПАО "Россети Сибирь" | "Бурятэнерго" | ПС "Верхние - Тальцы" | 35/10 | 3.2 | 0.39237 | 0 | 0.00405
423 | ПАО "Россети Сибирь" | "Бурятэнерго" | ПС "Хасуртайская" | 35/10 | 3.2 | 0.18052 | 0.01215 | 0
424 | ПАО "Россети Сибирь" | "Бурятэнерго" | ПС "Усть - Орот" | 35/10 | 3.2 | 0.24711 | 0.0057375 | 0.02142
425 | ПАО "Россети Сибирь" | "Бурятэнерго" | ПС "Чесан" | 35/10 | 2.5 | 0.23527 | 0.00891 | 0.01215
426 | ПАО "Россети Сибирь" | "Бурятэнерго" | ПС "Вознесеновка" | 35/10 | 2.5 | 0.16766 | 0 | 0
427 | ПАО "Россети Сибирь" | "Бурятэнерго" | ПС "Загустай" | 35/10 | 5 | 0.47945 | 0 | 0
428 | ПАО "Россети Сибирь" | "Бурятэнерго" | ПС "Сосновоозерская" | 110/35/10 | 10 | 2.8566 | 0.0135 | 0.46588
429 | ПАО "Россети Сибирь" | "Бурятэнерго" | ПС "Поперечная" | 110/10 | 2.5 | 0.58078 | 0 | 0.0324
430 | ПАО "Россети Сибирь" | "Бурятэнерго" | ПС "Эрхирик" | 110/10 | 8.8 | 4.1866 | 0.1071 | 1.6215
431 | ПАО "Россети Сибирь" | "Бурятэнерго" | ПС "Алтачей" | 35/10 | 2.5 | 0.44949 | 0 | 0.01215
432 | ПАО "Россети Сибирь" | "Бурятэнерго" | ПС "Дунда-Киреть" | 35/10 | 3.2 | 0.33549 | 0.0005427 | 0.0243
433 | ПАО "Россети Сибирь" | "Бурятэнерго" | ПС "Елань" | 35/10 | 8 | 0.32068 | 0 | 0.2187
434 | ПАО "Россети Сибирь" | "Бурятэнерго" | ПС "Подлопатки" | 110/35/10 | 10 | 0.92131 | 0 | 0
435 | ПАО "Россети Сибирь" | "Бурятэнерго" | ПС "Никольская" | 110/10 | 12.6 | 0.92033 | 0 | 0.01665
436 | ПАО "Россети Сибирь" | "Бурятэнерго" | ПС "Харанхой" | 110/35/10 | 32 | 4.862 | 0 | 0.5368
437 | ПАО "Россети Сибирь" | "Бурятэнерго" | ПС "Кяхта" | 110/35/10/6 | 32 | 11.8232 | 0.88021 | 1.0337
438 | ПАО "Россети Сибирь" | "Бурятэнерго" | ПС "Кудара Самон" | 110/35/10 | 20 | 1.6154 | 0 | 0.01782
439 | ПАО "Россети Сибирь" | "Бурятэнерго" | ПС "Большой Луг" | 110/10 | 2.5 | 0.31804 | 0 | 0
440 | ПАО "Россети Сибирь" | "Бурятэнерго" | ПС "Инкурская" | 110/35/6 | 26 | 8.0761 | 0.043875 | 0.32241
441 | ПАО "Россети Сибирь" | "Бурятэнерго" | ПС "Торей" | 110/35/10 | 10 | 1.7168 | 0 | 0.47889
442 | ПАО "Россети Сибирь" | "Бурятэнерго" | ПС "Петропавловка" | 110/10 | 16.3 | 4.1062 | 0 | 0.1152
443 | ПАО "Россети Сибирь" | "Бурятэнерго" | ПС "Джида" | 110/10 | 16.3 | 2.1436 | 0 | 0.6444
444 | ПАО "Россети Сибирь" | "Бурятэнерго" | ПС "Бургултай" | 110/10 | 5 | 0.56918 | 0 | 0.012555
445 | ПАО "Россети Сибирь" | "Бурятэнерго" | ПС "Боргой" | 110/35/10 | 12.6 | 0.52658 | 0 | 1.0569
446 | ПАО "Россети Сибирь" | "Бурятэнерго" | ПС "Холбольджино" | 110/35/6 | 20 | 0.91823 | 0 | 0.059472
447 | ПАО "Россети Сибирь" | "Бурятэнерго" | ПС "Тухум" | 110/6 | 10 | 1.6519 | 0.0189 | 0.15968
448 | ПАО "Россети Сибирь" | "Бурятэнерго" | ПС "Окино-Ключи" | 110/35/10 | 20 | 7.8574 | 0 | 0.2187
449 | ПАО "Россети Сибирь" | "Бурятэнерго" | ПС "Бичура" | 110/35/10 | 20 | 10.0422 | 0.0162 | 0.25787
450 | ПАО "Россети Сибирь" | "Бурятэнерго" | ПС "Шаралдай" | 35/10 | 5 | 0.92152 | 0 | 0
451 | ПАО "Россети Сибирь" | "Бурятэнерго" | ПС "Цолга" | 35/10 | 5 | 0.3872 | 0 | 0.052901
452 | ПАО "Россети Сибирь" | "Бурятэнерго" | ПС "Хошун-Узур" | 35/10 | 5 | 0.48369 | 0 | 0.0162
453 | ПАО "Россети Сибирь" | "Бурятэнерго" | ПС "Тугнуй" | 35/10 | 5 | 1.2145 | 0 | 0.0081
454 | ПАО "Россети Сибирь" | "Бурятэнерго" | ПС "Бом" | 35/10 | 1 | 0.1425 | 0 | 0.0162
455 | ПАО "Россети Сибирь" | "Бурятэнерго" | ПС "Шарагол" | 35/10 | 4.3 | 0.92152 | 0 | 0.01215
456 | ПАО "Россети Сибирь" | "Бурятэнерго" | ПС "Усть-Кяхта" | 35/10 | 8 | 0.9293 | 0 | 0.0081
457 | ПАО "Россети Сибирь" | "Бурятэнерго" | ПС "Перешеек" | 35/10 | 2.5 | 0.23324 | 0 | 0.00405
458 | ПАО "Россети Сибирь" | "Бурятэнерго" | ПС "Октябрьская" | 35/10 | 6.5 | 0.42941 | 0 | 0.01215
459 | ПАО "Россети Сибирь" | "Бурятэнерго" | ПС "Наушки" | 35/10 | 5 | 0.95411 | 0 | 0.02295
460 | ПАО "Россети Сибирь" | "Бурятэнерго" | ПС "Мурочи" | 35/10 | 5 | 0.11314 | 0 | 0.0081
461 | ПАО "Россети Сибирь" | "Бурятэнерго" | ПС "Водоподъем" | 35/10 | 5 | 0.99335 | 0 | 0
462 | ПАО "Россети Сибирь" | "Бурятэнерго" | ПС "Цаган-Морин" | 35/10 | 2.8 | 0.12477 | 0 | 0
463 | ПАО "Россети Сибирь" | "Бурятэнерго" | ПС "Санага" | 35/10 | 3.2 | 0.70704 | 0 | 0.1535
464 | ПАО "Россети Сибирь" | "Бурятэнерго" | ПС "Нурта" | 35/10 | 2.6 | 0.19706 | 0 | 0.075123
465 | ПАО "Россети Сибирь" | "Бурятэнерго" | ПС "Мыла" | 35/10 | 4.1 | 0.44572 | 0 | 0.01215
466 | ПАО "Россети Сибирь" | "Бурятэнерго" | ПС "Михайловка" | 35/10 | 3.6 | 0.70704 | 0.0324 | 0.4524
467 | ПАО "Россети Сибирь" | "Бурятэнерго" | ПС "Дутулур" | 35/10 | 5 | 0.30915 | 0 | 0.00675
468 | ПАО "Россети Сибирь" | "Бурятэнерго" | ПС "Бургуй" | 35/10 | 5 | 0.47 | 0 | 0.049725
469 | ПАО "Россети Сибирь" | "Бурятэнерго" | ПС "Нарын" | 35/10 | 4.1 | 0.28025 | 0.01215 | 0.03645
470 | ПАО "Россети Сибирь" | "Бурятэнерго" | ПС "Ичетуй" | 35/10 | 3.2 | 0.20691 | 0.0045 | 0.01215
471 | ПАО "Россети Сибирь" | "Бурятэнерго" | ПС "Инзагатуй" | 35/10 | 4.1 | 0.23712 | 0 | 0.07002
472 | ПАО "Россети Сибирь" | "Бурятэнерго" | ПС "Енхор" | 35/10 | 4.1 | 0.38838 | 0 | 0.01215
473 | ПАО "Россети Сибирь" | "Бурятэнерго" | ПС "Щучье Oзеро" | 35/10 | 4.1 | 0.3176 | 0.01215 | 0.0891
474 | ПАО "Россети Сибирь" | "Бурятэнерго" | ПС "Харгана" | 35/10 | 3.2 | 0.27993 | 0 | 0.0081
475 | ПАО "Россети Сибирь" | "Бурятэнерго" | ПС "Ташир" | 35/10 | 5 | 0.31237 | 3.4115 | 0.15343
476 | ПАО "Россети Сибирь" | "Бурятэнерго" | ПС "Нур-Тухум" | 35/10 | 2 | 0.17036 | 0.011475 | 0.05661
477 | ПАО "Россети Сибирь" | "Бурятэнерго" | ПС "Ноехон" | 35/10 | 4.1 | 0.29556 | 0 | 0
478 | ПАО "Россети Сибирь" | "Бурятэнерго" | ПС "Новоселенгинск" | 35/10 | 5 | 0.72337 | 0.00405 | 0.07434
479 | ПАО "Россети Сибирь" | "Бурятэнерго" | ПС "Жаргаланта" | 35/10 | 5 | 0.2679 | 0.00765 | 0.01785
480 | ПАО "Россети Сибирь" | "Бурятэнерго" | ПС "Шибертуй" | 35/10 | 4.1 | 0.36791 | 0 | 0.072335
481 | ПАО "Россети Сибирь" | "Бурятэнерго" | ПС "Шанага" | 35/10 | 4.1 | 0.46014 | 0 | 0.0324
482 | ПАО "Россети Сибирь" | "Бурятэнерго" | ПС "Поселье" | 35/10 | 2.5 | 0.36512 | 0.032065 | 0
483 | ПАО "Россети Сибирь" | "Бурятэнерго" | ПС "Малый Куналей" | 35/10 | 5 | 0.67896 | 0 | 0.01296
484 | ПАО "Россети Сибирь" | "Бурятэнерго" | ПС 110/10 кВ "Котокель" | 110/10 | 10 | 0.72869 | 0.010125 | 0.31088
485 | ПАО "Россети Сибирь" | "Бурятэнерго" | ПС "Удинская" | 110/35/10 | 6.3 | 1.4133 | 0.011475 | 0.07974
486 | ПАО "Россети Сибирь" | "Бурятэнерго" | ПС "Гунда" | 35/10 | 5 | 0.51769 | 0 | 0.03321
487 | ПАО "Россети Сибирь" | "Бурятэнерго" | ПС 35/10 кВ "Б-Куналей" | 35/10 | 3.2 | 0.27333 | 0 | 0
488 | ПАО "Россети Сибирь" | "Бурятэнерго" | ПС 35/10 кВ "В-Жирим" | 35/10 | 4.1 | 0.20413 | 0 | 0
489 | ПАО "Россети Сибирь" | "Бурятэнерго" | ПС 35/10 кВ "Десятниково" | 35/10 | 5 | 0.17235 | 0 | 0.0081
490 | ПАО "Россети Сибирь" | "Бурятэнерго" | ПС 35/10 кВ "Куйтун" | 35/10 | 4.1 | 0.36183 | 0.02835 | 0
491 | ПАО "Россети Сибирь" | "Бурятэнерго" | ПС 35/10 кВ "Н-Саянтуй" | 35/10 | 20 | 9.8643 | 0.0945 | 3.7212
492 | ПАО "Россети Сибирь" | "Бурятэнерго" | ПС 35/10 кВ "Николаевская" | 35/10 | 6.5 | 2.8178 | 0.030375 | 0.63855
493 | ПАО "Россети Сибирь" | "Бурятэнерго" | ПС 35/10 кВ "Пестерево" | 35/10 | 5 | 0.13624 | 0 | 0.00918
494 | ПАО "Россети Сибирь" | "Бурятэнерго" | ПС 110/35/10 кВ "Тарбагатай" | 110/35/10 | 32 | 15.425 | 0.22425 | 0.1627
495 | ПАО "Россети Сибирь" | "Бурятэнерго" | ПС 35/10 кВ "Барыкино" | 35/10 | 1 | 0.1559 | 0 | 0.01215
496 | ПАО "Россети Сибирь" | "Бурятэнерго" | ПС 110/10кВ "Курба" | 110/10 | 12.6 | 0.98359 | 0.0162 | 0.0243
497 | ПАО "Россети Сибирь" | "Бурятэнерго" | ПС 35/6 кВ "Мясокомбинат" | 35/6 | 10.3 | 4.1717 | 0 | 0.39944
498 | ПАО "Россети Сибирь" | "Бурятэнерго" | ПС 35/10 кВ "БМДК" | 35/10 | 20 | 7.5744 | 0.000675 | 0.35978
499 | ПАО "Россети Сибирь" | "Бурятэнерго" | ПС "В-1" | 110/35/6 | 20 | 2.5121 | 0 | 4.5
500 | ПАО "Россети Сибирь" | "Бурятэнерго" | ПС "Хиагда" | 110/10 | 12.6 | 6.486 | 0 | 0
501 | ПАО "Россети Сибирь" | "Бурятэнерго" | ПС "Нижний Склад" | 35/10 | 6.5 | 1.5096 | 0 | 0.0072
502 | ПАО "Россети Сибирь" | "Бурятэнерго" | ПС "Новая Брянь" | 35/10 | 8 | 1.9889 | 0.01275 | 0.03825
503 | ПАО "Россети Сибирь" | "Бурятэнерго" | ПС "Челутай" | 35/6 | 1 | 0.23131 | 0 | 0
504 | ПАО "Россети Сибирь" | "Бурятэнерго" | ПС "Шабур" | 35/6 | 4.2 | 0.32947 | 0 | 0
505 | ПАО "Россети Сибирь" | "Бурятэнерго" | ПС "Билюта" | 35/6 | 5 | 0.2604 | 0 | 0.01215
506 | ПАО "Россети Сибирь" | "Бурятэнерго" | ПС 35/6 кВ "Горводоподьем" | 35/6 | 20 | 4.9935 | 0.010125 | 1.1772
507 | ПАО "Россети Сибирь" | "Бурятэнерго" | ПС 35/6 кВ "Горсад" | 35/6 | 20 | 9.7169 | 0.002025 | 0.65356
508 | ПАО "Россети Сибирь" | "Бурятэнерго" | ПС 35/6 кВ "Дивизионная" | 35/6 | 8 | 4.7696 | 0 | 0.32535
509 | ПАО "Россети Сибирь" | "Бурятэнерго" | ПС 35/6 кВ "КТП-1" | 35/6 | 12.6 | 5.4869 | 0 | 0.27087
510 | ПАО "Россети Сибирь" | "Бурятэнерго" | ПС 35/6 кВ "КТП-3" | 35/6 | 20 | 4.5415 | 0.27374 | 0.30817
511 | ПАО "Россети Сибирь" | "Бурятэнерго" | ПС 35/6 кВ "Левобережная" | 35/10 | 32 | 10.9569 | 0 | 1.3024
512 | ПАО "Россети Сибирь" | "Бурятэнерго" | ПС 35/6 кВ "Центральная" | 35/6 | 20 | 9.3233 | 0.063 | 0.47156
513 | ПАО "Россети Сибирь" | "Бурятэнерго" | ПС 35/6 кВ "КТП-11" | 35/6 | 20 | 9.8059 | 0 | 0.24552
514 | ПАО "Россети Сибирь" | "Бурятэнерго" | ПС 35/10 кВ "Сосновая" | 35/10 | 32 | 10.1465 | 0 | 1.1555
515 | ПАО "Россети Сибирь" | "Бурятэнерго" | ПС "Джилинда" | 110/10 | 12.6 | 6.5514 | 0 | 0
516 | ПАО "Россети Сибирь" | "Бурятэнерго" | ПС 27,5/10 кВ "Гоуджекит" | 27,5/10 | 1 | 0 | 0 | 0.0486
517 | ПАО "Россети Сибирь" | "Бурятэнерго" | ТП 35/0,4 кВ "Березка" | 35/0,4 | 0.1 | 0 | 0 | 0
518 | ПАО "Россети Сибирь" | "Бурятэнерго" | ПС 35/10кВ "Наран" | 35/10 | 6.3 | 2.9167 | 0 | 0.189
519 | ПАО "Россети Сибирь" | "Бурятэнерго" | ТП-27,5/0,4 "Заповедник" | 27,5 | 0.4 | 0 | 0 | 0
520 | ПАО "Россети Сибирь" | "Бурятэнерго" | ПС "Завод" | 110/10 | 26 | 1.323 | 0.011475 | 2.5457
521 | ПАО "Россети Сибирь" | "Бурятэнерго" | ПС "Гусиноозерская" | 110/35/10/6 | 32 | 7.2735 | 0.00567 | 0.55823
522 | ПАО "Россети Сибирь" | "Бурятэнерго" | ПС "Тохой" | 35/10 | 5 | 0.76063 | 0.011475 | 0.025245
523 | ПАО "Россети Сибирь" | "Бурятэнерго" | ПС 35/10 кВ "Сухая" | 35/10 | 20 | 1.168 | 0.1242 | 0.45098
524 | ПАО "Россети Сибирь" | "Бурятэнерго" | ПС 110/35/6 кВ "Самарта" | 110/35/6 | 20 | 9.5307 | 0 | 0
525 | ПАО "Россети Сибирь" | "Бурятэнерго" | ТП 35/0,4 кВ "Аэронавигация" | 35/0,4 | 0.1 | 0 | 0 | 0
526 | ПАО "Россети Сибирь" | "Бурятэнерго" | ПС "В-2" | 35/10 | 5 | 0.94963 | 0.0486 | 0
527 | ПАО "Россети Сибирь" | "Бурятэнерго" | ПС 110/6 кВ "Кедровская" | 110/6 | 6.3 | 3.8356 | 0 | 0
528 | ПАО "Россети Сибирь" | "ПО ГАЭС" | ПС 110 кВ Кош-Агачская №37 | 110/10 | 20 | 5.1405 | 1.2193 | 1.4959
529 | ПАО "Россети Сибирь" | "ПО ГАЭС" | ПС 110 кВ Акташская №26 | 110/10 | 20 | 2.2811 | 0.25074 | 1.5102
530 | ПАО "Россети Сибирь" | "ПО ГАЭС" | ПС 110 кВ Улаганская №36 | 110/10 | 12.6 | 1.5211 | 0.13419 | 0.70195
531 | ПАО "Россети Сибирь" | "ПО ГАЭС" | ПС 110 кВ Барагашская №27 | 110/10 | 5 | 0.55355 | 0 | 0.091411
532 | ПАО "Россети Сибирь" | "ПО ГАЭС" | ПС 110 кВ Чергинская №21 | 110/10 | 12.6 | 2.1976 | 0.31325 | 1.9365
533 | ПАО "Россети Сибирь" | "ПО ГАЭС" | ПС 110 кВ Элекмонарская №15 | 110/10 | 32 | 13.1453 | 0.84609 | 18.4724
534 | ПАО "Россети Сибирь" | "ПО ГАЭС" | ПС 35 кВ Артыбашская №11 | 35/10 | 8 | 3.7839 | 0.2898 | 2.4415
535 | ПАО "Россети Сибирь" | "ПО ГАЭС" | ПС 110 кВ Кебезеньская №17 | 110/35/10 | 12.6 | 4.3662 | 0.56973 | 5.4452
536 | ПАО "Россети Сибирь" | "ПО ГАЭС" | ПС 110 кВ Чойская №16 | 110/10 | 12.6 | 1.5834 | 0.0594 | 0.26561
537 | ПАО "Россети Сибирь" | "ПО ГАЭС" | ПС 110 кВ Ининская №25 | 110/10 | 5 | 0.6409 | 0.030375 | 0.49094
538 | ПАО "Россети Сибирь" | "ПО ГАЭС" | ПС 110 кВ Онгудайская №24 | 110/10 | 12.6 | 3.2418 | 0.11151 | 0.86122
539 | ПАО "Россети Сибирь" | "ПО ГАЭС" | ПС 110 кВ Теньгинская №23 | 110/10 | 5 | 0.74707 | 0.002025 | 0.21713
540 | ПАО "Россети Сибирь" | "ПО ГАЭС" | ПС 110 кВ Абайская №29 | 110/10 | 5 | 1.0139 | 0.01584 | 0.13395
541 | ПАО "Россети Сибирь" | "ПО ГАЭС" | ПС 110 кВ Усть-Коксинская №30 | 110/10 | 12.6 | 5.8716 | 0.4384 | 4.7015
542 | ПАО "Россети Сибирь" | "ПО ГАЭС" | ПС 110 кВ Урсульская №10 | 110/10 | 12.6 | 0 | 0 | 0
543 | ПАО "Россети Сибирь" | "ПО ГАЭС" | ПС 110 кВ Рудничная №6 | 110/6 | 22.3 | 2.8894 | 9 | 0.13804
544 | ПАО "Россети Сибирь" | "ПО ГАЭС" | ПС 110 кВ Шебалинская №22 | 110/10 | 5 | 2.4476 | 0.2863 | 2.916
545 | ПАО "Россети Сибирь" | "ПО ГАЭС" | ПС 110 кВ Усть-Канская №28 | 110/10 | 12.6 | 2.9156 | 0.29569 | 0.66746
546 | ПАО "Россети Сибирь" | "ПО ГАЭС" | ПС 110 кВ Черно-Ануйская №48 | 110/10 | 5 | 0.57042 | 0.02025 | 0.21782
547 | ПАО "Россети Сибирь" | "ПО ГАЭС" | ПС 110 кВ Горно-Алтайская №19 | 110/10 | 50 | 12.1402 | 4.608 | 0.94868
548 | ПАО "Россети Сибирь" | "ПО ГАЭС" | ПС 110 кВ Майминская №14 | 110/10 | 50 | 15.3489 | 10.4943 | 5.1138
549 | ПАО "Россети Сибирь" | "ПО ГАЭС" | ПС 110 кВ Сигнал №1 | 110/10 | 50 | 19.2669 | 0.20335 | 2.3054
550 | ПАО "Россети Сибирь" | "ПО ГАЭС" | ПС 110 кВ Манжерокская №20 | 110/10 | 26 | 12.42 | 0.09009 | 6.5174
551 | ПАО "Россети Сибирь" | "ПО ГАЭС" | ПС 110 кВ Дмитриевская №12 | 110/10 | 5 | 0.3701 | 0.0108 | 0.30584
552 | ПАО "Россети Сибирь" | "ПО ГАЭС" | ПС 110 кВ Турочакская №18 | 110/10 | 12.6 | 2.6636 | 0.30835 | 0.62111
553 | ПАО "Россети Сибирь" | "ПО ГАЭС" | ПС 110 кВ Озерная №42 |  | 32 | 6.8343 | 0 | 0
554 | ПАО "Россети Сибирь" | "Красноярскэнерго" | ПС 110 кВ Вознесенка № 36 | 110/10 | 12.5 | 1.3173 | 0 | 0.48544
555 | ПАО "Россети Сибирь" | "Красноярскэнерго" | ПС 35 кВ Красный Хутор |  | 1 | 0 | 0 | 0
556 | ПАО "Россети Сибирь" | "Красноярскэнерго" | ТП 3537 Село | 27,5/0,4 | 0.4 | 0 | 0 | 0
557 | ПАО "Россети Сибирь" | "Красноярскэнерго" | ПС "Алгасы" №97 35/10кВ | 35/10 | 3.2 | 0.52411 | 0 | 0
558 | ПАО "Россети Сибирь" | "Красноярскэнерго" | ПС "Верхний Амонаш" №31 35/10кВ | 35/10 | 3.4 | 1.12 | 0 | 0.0135
559 | ПАО "Россети Сибирь" | "Красноярскэнерго" | ПС "Восточная" №21 35/6кВ | 35/6 | 20 | 3.7114 | 0 | 0
560 | ПАО "Россети Сибирь" | "Красноярскэнерго" | ПС "Мокруша" №50 35/10кВ | 35/10 | 5 | 0.53836 | 0 | 0
561 | ПАО "Россети Сибирь" | "Красноярскэнерго" | ПС "Музыка" №96 35/10кВ | 35/10 | 3.2 | 0.70312 | 0 | 0
562 | ПАО "Россети Сибирь" | "Красноярскэнерго" | ПС "Сотниково" №54 35/10кВ | 35/10 | 8 | 1.3603 | 0 | 0
563 | ПАО "Россети Сибирь" | "Красноярскэнерго" | ПС "Таежное" №37 35/10кВ | 35/10 | 4.3 | 0.84177 | 0 | 0.01215
564 | ПАО "Россети Сибирь" | "Красноярскэнерго" | ПС "Тарай" №74 35/10кВ | 35/10 | 5.8 | 0.31784 | 0 | 0
565 | ПАО "Россети Сибирь" | "Красноярскэнерго" | ПС "Чечеул" №70 35/10кВ | 35/10 | 8 | 2.7065 | 0.011475 | 0.009945
566 | ПАО "Россети Сибирь" | "Красноярскэнерго" | ПС "Кучерово" №83 35/10кВ | 35/10 | 5 | 0.31307 | 0 | 0.0432
567 | ПАО "Россети Сибирь" | "Красноярскэнерго" | ПС "Нижний Ингаш" №33 35/10кВ | 35/10 | 13.8 | 7.7909 | 0.10044 | 0.40869
568 | ПАО "Россети Сибирь" | "Красноярскэнерго" | ПС "Соколовка" №34 35/10кВ | 35/10 | 1.6 | 0.33712 | 0 | 0.0126
569 | ПАО "Россети Сибирь" | "Красноярскэнерго" | ПС "Стретенка" №63 35/10кВ | 35/10 | 4 | 0.14996 | 0 | 0
570 | ПАО "Россети Сибирь" | "Красноярскэнерго" | ПС "Тинская" №81 35/10кВ | 35/10 | 8 | 1.4772 | 0 | 0.13419
571 | ПАО "Россети Сибирь" | "Красноярскэнерго" | ПС "Березовка" №49 35/10кВ | 35/10 | 6.5 | 0.51137 | 0.003825 | 0.065025
572 | ПАО "Россети Сибирь" | "Красноярскэнерго" | ПС "Вознесенка" №92 35/10кВ | 35/10 | 1.6 | 0.29409 | 0 | 0
573 | ПАО "Россети Сибирь" | "Красноярскэнерго" | ПС "Долгий Мост" №40 35/10кВ | 35/10 | 4 | 0.81246 | 0 | 0
574 | ПАО "Россети Сибирь" | "Красноярскэнерго" | ПС "Залипье" №39 35/10кВ | 35/10 | 3.2 | 0.91482 | 0 | 0
575 | ПАО "Россети Сибирь" | "Красноярскэнерго" | ПС "Почет" №91 35/10кВ | 35/10 | 1.6 | 0.27082 | 0 | 0
576 | ПАО "Россети Сибирь" | "Красноярскэнерго" | ПС "Самойловка" №38 35/10кВ | 35/10 | 5 | 0.52937 | 0 | 0.04527
577 | ПАО "Россети Сибирь" | "Красноярскэнерго" | ПС "Устьянск" №42 35/10кВ | 35/10 | 5 | 0.72133 | 0 | 0.01215
578 | ПАО "Россети Сибирь" | "Красноярскэнерго" | ПС "Колон" №46 35/10кВ | 35/10 | 1.6 | 0.13413 | 0 | 0.00405
579 | ПАО "Россети Сибирь" | "Красноярскэнерго" | ПС "Орловка" №59 35/10кВ | 35/10 | 5 | 0.24229 | 0 | 0
580 | ПАО "Россети Сибирь" | "Красноярскэнерго" | ПС "Шеломки" №45 35/10кВ | 35/10 | 8 | 0.69215 | 0 | 0.081
581 | ПАО "Россети Сибирь" | "Красноярскэнерго" | ПС "Иланская городская" №62 35/6кВ | 35/6 | 14.3 | 5.008 | 0 | 0
582 | ПАО "Россети Сибирь" | "Красноярскэнерго" | ПС "Карапсель" №65 35/10кВ | 35/10 | 5 | 1.9822 | 0.012439 | 0.075735
583 | ПАО "Россети Сибирь" | "Красноярскэнерго" | ПС "Красная" №35 35/10кВ | 35/10 | 1.6 | 0.76599 | 0 | 0
584 | ПАО "Россети Сибирь" | "Красноярскэнерго" | ПС "Новогородка" №69 35/10кВ | 35/10 | 5 | 0.33998 | 0 | 0
585 | ПАО "Россети Сибирь" | "Красноярскэнерго" | ПС "Южная Александровка" №41 35/10кВ | 35/10 | 8 | 1.4732 | 0 | 0.0189
586 | ПАО "Россети Сибирь" | "Красноярскэнерго" | ПС "Сухово" №52 35/10кВ | 35/10 | 5 | 0.29054 | 0 | 0.0072
587 | ПАО "Россети Сибирь" | "Красноярскэнерго" | ПС "Фаначет" №47 35/10кВ | 35/10 | 3.2 | 0.21323 | 0 | 0
588 | ПАО "Россети Сибирь" | "Красноярскэнерго" | ПС 110 кВ Кобринская | 110/35/6 | 50 | 16.9763 | 0 | 0.00972
589 | ПАО "Россети Сибирь" | "Красноярскэнерго" | ПС 110 кВ Польное | 110/35/6 | 20 | 0.78016 | 0 | 0.19215
590 | ПАО "Россети Сибирь" | "Красноярскэнерго" | ПС "Канская опорная" №3 110/10кВ | 110/10 | 26 | 6.7392 | 0 | 0
591 | ПАО "Россети Сибирь" | "Красноярскэнерго" | ПС "Правобережная" №102 110/10кВ | 110/10 | 16.3 | 4.6681 | 0 | 1.8
592 | ПАО "Россети Сибирь" | "Красноярскэнерго" | ПС "ХБК" №2 110/6кВ | 110/6 | 40 | 6.752 | 1.35 | 0
593 | ПАО "Россети Сибирь" | "Красноярскэнерго" | ПС "Юго-Восточная" №4 110/35/10кВ | 110/35/10 | 32 | 9.7552 | 0 | 0.043218
594 | ПАО "Россети Сибирь" | "Красноярскэнерго" | ПС "КЭЗ" №12 110/6кВ | 110/6 | 6.3 | 0.42988 | 0 | 0
595 | ПАО "Россети Сибирь" | "Красноярскэнерго" | ПС "Н.Пойма" №10 110/35/6кВ | 110/35/6 | 26 | 7.962 | 0 | 0.14191
596 | ПАО "Россети Сибирь" | "Красноярскэнерго" | ПС "Поканаевка" №13 110/35/10кВ | 110/35/10 | 12.6 | 0.75735 | 0 | 0
597 | ПАО "Россети Сибирь" | "Красноярскэнерго" | ПС "Решоты" №11 110/6кВ | 110/6 | 20 | 4.2929 | 0 | 0
598 | ПАО "Россети Сибирь" | "Красноярскэнерго" | ПС 35 кВ Большая Уря | 35/10 | 5 | 1.2396 | 0 | 0.01539
599 | ПАО "Россети Сибирь" | "Красноярскэнерго" | ПС 110 кВ Заледеево | 110/10 | 8.8 | 1.3352 | 0 | 0
600 | ПАО "Россети Сибирь" | "Красноярскэнерго" | ПС 110 кВ Карабула | 110/10 | 50 | 7.8744 | 0 | 0
601 | ПАО "Россети Сибирь" | "Красноярскэнерго" | ПС 110 кВ Тагара | 110/10 | 5 | 1.33 | 0 | 0
602 | ПАО "Россети Сибирь" | "Красноярскэнерго" | ПС 220 кВ Имбинская | 220/110/6 | 63 | 2.5408 | 38.7 | 0.01215
603 | ПАО "Россети Сибирь" | "Красноярскэнерго" | ПС 35 кВ Таёжная | 35/6 | 8 | 0.72349 | 0 | 0.01215
604 | ПАО "Россети Сибирь" | "Красноярскэнерго" | ПС 110 кВ Озерная № 188 | 110/35/10 | 126 | 19.7713 | 2.896 | 12.4707
605 | ПАО "Россети Сибирь" | "Красноярскэнерго" | ПС 35 кВ Арийская № 167 | 35/10 | 8 | 1.2706 | 0.019125 | 0.31671
606 | ПАО "Россети Сибирь" | "Красноярскэнерго" | ПС 110 кВ Боготольский ПП | 110/10 | 0 | 0 | 0 | 0
607 | ПАО "Россети Сибирь" | "Красноярскэнерго" | ПС 110 кВ Назаровский ПП | 110/6 | 0 | 0 | 0 | 0
608 | ПАО "Россети Сибирь" | "Красноярскэнерго" | ПС 35 кВ Вангаш | 35/6 | 1 | 0.27869 | 0 | 0.006075
609 | ПАО "Россети Сибирь" | "Красноярскэнерго" | ПС 35 кВ Тея | 35/6 | 4.1 | 0.79459 | 0 | 0.10125
610 | ПАО "Россети Сибирь" | "Красноярскэнерго" | ПС 35 кВ Новая Калами | 35/6 | 1.6 | 0.62386 | 0 | 0.0243
611 | ПАО "Россети Сибирь" | "Красноярскэнерго" | ПС 110 кВ Имени Сморгунова № 185 | 110/10 | 50 | 3.5448 | 7.96 | 8.1378
612 | ПАО "Россети Сибирь" | "Красноярскэнерго" | ПС 35 кВ Александровка | 35/10 | 8 | 0.58561 | 0 | 0.065025
613 | ПАО "Россети Сибирь" | "Красноярскэнерго" | ПС 35 кВ Заозерновская | 35/6 | 15 | 0.63383 | 0 | 0.00162
614 | ПАО "Россети Сибирь" | "Красноярскэнерго" | ПС 35 кВ Малая Камала | 35/10 | 8 | 0.43002 | 0 | 0.00648
615 | ПАО "Россети Сибирь" | "Красноярскэнерго" | ПС 35 кВ Новая Камала | 35/10 | 4.1 | 0.43011 | 0 | 0
616 | ПАО "Россети Сибирь" | "Красноярскэнерго" | ПС 35 кВ Переясловка | 35/10 | 3.4 | 0.5337 | 0 | 0.00972
617 | ПАО "Россети Сибирь" | "Красноярскэнерго" | ПС 35 кВ Тульская | 35/10 | 5 | 0.46181 | 0 | 1.2392
618 | ПАО "Россети Сибирь" | "Красноярскэнерго" | ПС 35 кВ Уральская | 35/6 | 15 | 1.1433 | 0 | 0
619 | ПАО "Россети Сибирь" | "Красноярскэнерго" | ПС 35 кВ Уральская ПТФ | 35/10 | 4.1 | 0.5891 | 0 | 0
620 | ПАО "Россети Сибирь" | "Красноярскэнерго" | ПС 110 кВ Бородинская | 110/35/6 | 45 | 3.8502 | 0 | 0
621 | ПАО "Россети Сибирь" | "Красноярскэнерго" | ПС 110 кВ Заозерновская | 110/35/10 | 32 | 3.3861 | 0 | 0.51625
622 | ПАО "Россети Сибирь" | "Красноярскэнерго" | ПС 110 кВ Рыбинская | 110/35/6 | 50 | 12.0909 | 0 | 1.0011
623 | ПАО "Россети Сибирь" | "Красноярскэнерго" | ПС 110 кВ Совхозы | 110/10 | 5 | 0.79716 | 0 | 0.05184
624 | ПАО "Россети Сибирь" | "Красноярскэнерго" | ПС 35 кВ Верхняя Уря | 35/10 | 4.1 | 0.43448 | 0 | 0.01215
625 | ПАО "Россети Сибирь" | "Красноярскэнерго" | ПС 35 кВ Маловка | 35/10 | 5 | 1.2348 | 0.01275 | 0.019125
626 | ПАО "Россети Сибирь" | "Красноярскэнерго" | ПС 35 кВ Новотроицкая | 35/10 | 4.1 | 0.58892 | 0 | 0.05265
627 | ПАО "Россети Сибирь" | "Красноярскэнерго" | ПС 35 кВ Подсобное хозяйство | 35/10 | 1 | 0.091594 | 0 | 0
628 | ПАО "Россети Сибирь" | "Красноярскэнерго" | ПС 35 кВ Рассвет | 35/10 | 4.3 | 1.0575 | 0 | 0.034043
629 | ПАО "Россети Сибирь" | "Красноярскэнерго" | ПС 35 кВ Тальская | 35/10 | 5 | 0.78267 | 0.072 | 0.342
630 | ПАО "Россети Сибирь" | "Красноярскэнерго" | ПС 35 кВ Тумаково | 35/10 | 8 | 0.73051 | 0.01215 | 0.68974
631 | ПАО "Россети Сибирь" | "Красноярскэнерго" | ПС 35 кВ Усть-Ярульская | 35/10 | 5 | 0.7706 | 0.11697 | 0.017595
632 | ПАО "Россети Сибирь" | "Красноярскэнерго" | ПС 35 кВ Кулижниково | 35/10 | 4.3 | 0.24416 | 0 | 0.0405
633 | ПАО "Россети Сибирь" | "Красноярскэнерго" | ПС 35 кВ Малиновка | 35/10 | 5 | 0.39739 | 0 | 0.00486
634 | ПАО "Россети Сибирь" | "Красноярскэнерго" | ПС 35 кВ Межово | 35/10 | 2.6 | 0.23854 | 0 | 0
635 | ПАО "Россети Сибирь" | "Красноярскэнерго" | ПС 35 кВ Победа | 35/10 | 4.1 | 0.20312 | 0 | 0
636 | ПАО "Россети Сибирь" | "Красноярскэнерго" | ПС 110 кВ Унерская | 110/10 | 5 | 0.48021 | 0 | 0.03213
637 | ПАО "Россети Сибирь" | "Красноярскэнерго" | ПС 35 кВ Большой Унгут | 35/10 | 2.5 | 0.465 | 0 | 0.1884
638 | ПАО "Россети Сибирь" | "Красноярскэнерго" | ПС 35 кВ Ветвистое | 35/10 | 8 | 2.4754 | 0.448 | 0.60792
639 | ПАО "Россети Сибирь" | "Красноярскэнерго" | ПС 35 кВ Нарва | 35/10 | 2.5 | 1.6206 | 0 | 2.1577
640 | ПАО "Россети Сибирь" | "Красноярскэнерго" | ПС 35 кВ Первоманская | 35/6 | 11.2 | 1.6857 | 0.2872 | 2.099
641 | ПАО "Россети Сибирь" | "Красноярскэнерго" | ПС 35 кВ Степной Баджей | 35/10 | 2.5 | 0.51445 | 0 | 0.072495
642 | ПАО "Россети Сибирь" | "Красноярскэнерго" | ПС 35 кВ Сугристое | 35/10 | 4.1 | 0.5546 | 0 | 0
643 | ПАО "Россети Сибирь" | "Красноярскэнерго" | ПС 35 кВ Шалинская | 35/10 | 8 | 3.7857 | 0.0216 | 0.10944
644 | ПАО "Россети Сибирь" | "Красноярскэнерго" | ПС 35 кВ Балайская | 35/10 | 8 | 1.6942 | 0 | 0.035487
645 | ПАО "Россети Сибирь" | "Красноярскэнерго" | ПС 35 кВ Борьба | 35/10 | 5 | 0.62551 | 0 | 0.00081
646 | ПАО "Россети Сибирь" | "Красноярскэнерго" | ПС 35 кВ Карьеры | 35/6 | 8 | 0.56821 | 0 | 0
647 | ПАО "Россети Сибирь" | "Красноярскэнерго" | ПС 35 кВ Марьевка | 35/10 | 1 | 0.41798 | 0.00081 | 0.01377
648 | ПАО "Россети Сибирь" | "Красноярскэнерго" | ПС 35 кВ Новопятницкая | 35/10 | 5 | 0.81529 | 0.0216 | 0.468
649 | ПАО "Россети Сибирь" | "Красноярскэнерго" | ПС 35 кВ Сушиновка | 35/10 | 5 | 0.83598 | 0 | 0.02448
650 | ПАО "Россети Сибирь" | "Красноярскэнерго" | ПС 35 кВ Толстихино | 35/10 | 8 | 1.0898 | 0 | 0.06232
651 | ПАО "Россети Сибирь" | "Красноярскэнерго" | ПС 35 кВ Юлия | 35/6 | 3.2 | 1.8428 | 0 | 0.026775
652 | ПАО "Россети Сибирь" | "Красноярскэнерго" | ПС 35 кВ Вершино-Рыбинская | 35/10 | 2.5 | 0.77642 | 0 | 0.12915
653 | ПАО "Россети Сибирь" | "Красноярскэнерго" | ПС 35 кВ Имбежская | 35/10 | 8 | 0.73582 | 0 | 0.01368
654 | ПАО "Россети Сибирь" | "Красноярскэнерго" | ПС 35 кВ Иннокентьевка | 35/10 | 8 | 0.34201 | 0 | 0.01935
655 | ПАО "Россети Сибирь" | "Красноярскэнерго" | ПС 35 кВ Северная | 35/10 | 4 | 0.53238 | 0 | 0
656 | ПАО "Россети Сибирь" | "Красноярскэнерго" | ПС 110 кВ Уяр городская | 110/35/6 | 32 | 8.381 | 0.0108 | 4.6835
657 | ПАО "Россети Сибирь" | "Красноярскэнерго" | ПС 110 кВ Партизанская | 110/35/10 | 20 | 4.4421 | 0.15106 | 0.06756
658 | ПАО "Россети Сибирь" | "Красноярскэнерго" | ПС 35 кВ Большая Ничка | 35/10 | 4 | 0.63267 | 0 | 0.00324
659 | ПАО "Россети Сибирь" | "Красноярскэнерго" | ПС 35 кВ ДОК | 35/10 | 10.3 | 3.5133 | 0 | 0
660 | ПАО "Россети Сибирь" | "Красноярскэнерго" | ПС 35 кВ Енисейская | 35/10 | 8 | 1.3863 | 0 | 0.18488
661 | ПАО "Россети Сибирь" | "Красноярскэнерго" | ПС 35 кВ Колмаковская | 35/10 | 2.5 | 0.6045 | 0 | 0.00648
662 | ПАО "Россети Сибирь" | "Красноярскэнерго" | ПС 35 кВ Тигрицкая | 35/10 | 2.5 | 0.69121 | 0 | 0.1701
663 | ПАО "Россети Сибирь" | "Красноярскэнерго" | ПС 110 кВ Городокская | 110/10 | 8.8 | 3.2122 | 0.019125 | 0.07259
664 | ПАО "Россети Сибирь" | "Красноярскэнерго" | ПС 110 кВ Знаменская | 110/10 | 12.6 | 3.216 | 0.0288 | 0.44712
665 | ПАО "Россети Сибирь" | "Красноярскэнерго" | ПС 110 кВ Кутужеково | 110/10 | 6.3 | 0.57713 | 0 | 0.0243
666 | ПАО "Россети Сибирь" | "Красноярскэнерго" | ПС 110 кВ Тагарская | 110/10 | 32 | 17.6291 | 0.08253 | 2.2557
667 | ПАО "Россети Сибирь" | "Красноярскэнерго" | ПС 110 кВ Тесинская | 110/35/10/6 | 80 | 16.8378 | 0 | 14.1189
668 | ПАО "Россети Сибирь" | "Красноярскэнерго" | ПС 35 кВ Иджа | 35/10 | 5.7 | 0.29949 | 0 | 0.02025
669 | ПАО "Россети Сибирь" | "Красноярскэнерго" | ПС 35 кВ Сибирь | 35/10 | 10.3 | 1.0775 | 0 | 0.63291
670 | ПАО "Россети Сибирь" | "Красноярскэнерго" | ПС 35 кВ Субботинская | 35/10 | 4 | 0.86525 | 0 | 0.039015
671 | ПАО "Россети Сибирь" | "Красноярскэнерго" | ПС 110 кВ Каптыревская | 110/35/10 | 10 | 2.4724 | 0 | 0.12315
672 | ПАО "Россети Сибирь" | "Красноярскэнерго" | ПС 110 кВ Ленинская | 110/10 | 50 | 6.7148 | 0 | 0.025245
673 | ПАО "Россети Сибирь" | "Красноярскэнерго" | ПС 110 кВ Шушенская-городская | 110/10 | 20 | 7.7976 | 0.01632 | 0.04536
674 | ПАО "Россети Сибирь" | "Красноярскэнерго" | ПС 35 кВ Салба | 35/10 | 1.6 | 0.30788 | 0.12555 | 0.01701
675 | ПАО "Россети Сибирь" | "Красноярскэнерго" | ПС 35 кВ Тубинская | 35/10 | 8 | 1.4644 | 0.0864 | 0.01134
676 | ПАО "Россети Сибирь" | "Красноярскэнерго" | ПС 110 кВ Беллыкская | 110/10 | 10 | 0.62173 | 0 | 0
677 | ПАО "Россети Сибирь" | "Красноярскэнерго" | ПС 110 кВ Краснотуранская | 110/10 | 12.6 | 5.3815 | 0.0567 | 0.22093
678 | ПАО "Россети Сибирь" | "Красноярскэнерго" | ПС 110 кВ Новая Сыда | 110/10 | 5 | 0.97536 | 0.1224 | 0.03859
679 | ПАО "Россети Сибирь" | "Красноярскэнерго" | ПС 110 кВ Саянская | 110/35/10 | 20 | 5.4924 | 0.024055 | 0.021822
680 | ПАО "Россети Сибирь" | "Красноярскэнерго" | ПС 35 кВ Моторская | 35/10 | 5 | 0.41185 | 0 | 0.00648
681 | ПАО "Россети Сибирь" | "Красноярскэнерго" | ПС 110 кВ Каратузская | 110/35/10 | 41 | 9.721 | 0.02025 | 1.1928
682 | ПАО "Россети Сибирь" | "Красноярскэнерго" | ПС 35 кВ Брагинская | 35/10 | 6.3 | 0.495 | 0 | 0
683 | ПАО "Россети Сибирь" | "Красноярскэнерго" | ПС 35 кВ Бугуртак | 35/10 | 4 | 1.5555 | 0.0064 | 0.55548
684 | ПАО "Россети Сибирь" | "Красноярскэнерго" | ПС 35 кВ Кочергино | 35/10 | 5 | 1.6554 | 0 | 0.024395
685 | ПАО "Россети Сибирь" | "Красноярскэнерго" | ПС 35 кВ Маринино | 35/10 | 3.2 | 1.1604 | 0 | 0.037485
686 | ПАО "Россети Сибирь" | "Красноярскэнерго" | ПС 35 кВ Шалаболино | 35/10 | 12.6 | 2.4118 | 0 | 0.034425
687 | ПАО "Россети Сибирь" | "Красноярскэнерго" | ПС 35 кВ Большой Хабык | 35/10 | 5.6 | 0.484 | 0.054 | 0.03375
688 | ПАО "Россети Сибирь" | "Красноярскэнерго" | ПС 35 кВ Большие Кныши | 35/10 | 3.5 | 0.12513 | 0 | 0
689 | ПАО "Россети Сибирь" | "Красноярскэнерго" | ПС 35 кВ Отрок | 35/10 | 2 | 0.20401 | 0 | 0
690 | ПАО "Россети Сибирь" | "Красноярскэнерго" | ПС 110 кВ Идринская | 110/35/10 | 10 | 5.4547 | 0 | 0.09424
691 | ПАО "Россети Сибирь" | "Красноярскэнерго" | ПС 110 кВ Новоберёзовская | 110/10 | 2.5 | 0.48755 | 0 | 0.01935
692 | ПАО "Россети Сибирь" | "Красноярскэнерго" | ПС 110 кВ Романовская | 110/35/10 | 6.3 | 0.20384 | 0 | 0.030348
693 | ПАО "Россети Сибирь" | "Красноярскэнерго" | ПС 35 кВ Верхнеусинская | 35/10 | 5 | 0.53264 | 0 | 0.01701
694 | ПАО "Россети Сибирь" | "Красноярскэнерго" | ПС 35 кВ Григорьевка | 35/10 | 2.5 | 0.36638 | 0 | 0.00324
695 | ПАО "Россети Сибирь" | "Красноярскэнерго" | ПС 35 кВ Мигна | 35/10 | 8 | 0.57438 | 0 | 0.00405
696 | ПАО "Россети Сибирь" | "Красноярскэнерго" | ПС 35 кВ Морозово | 35/10 | 5 | 0.94054 | 0 | 0.02907
697 | ПАО "Россети Сибирь" | "Красноярскэнерго" | ПС 110 кВ Солянская | 110/35/10 | 32 | 1.7835 | 0 | 0.017928
698 | ПАО "Россети Сибирь" | "Красноярскэнерго" | ПС 110 кВ Казанцево | 110/10 | 6.3 | 2.8262 | 0.3672 | 0.03816
699 | ПАО "Россети Сибирь" | "Красноярскэнерго" | ПС 35 кВ Уджейская | 35/10 | 6.5 | 0.41185 | 0 | 0.0243
700 | ПАО "Россети Сибирь" | "Красноярскэнерго" | ПС 35 кВ Ширыштыкская | 35/10 | 8 | 0.60343 | 0 | 0.003078
701 | ПАО "Россети Сибирь" | "Красноярскэнерго" | ПС 35 кВ Комбикормовый завод | 35/10 | 12.6 | 2.5754 | 0 | 0.099195
702 | ПАО "Россети Сибирь" | "Красноярскэнерго" | ПС 35 кВ Артёмовск | 35/6 | 8 | 2.0955 | 0 | 0.0135
703 | ПАО "Россети Сибирь" | "Красноярскэнерго" | ПС 35 кВ Имисская | 35/10 | 4 | 2.8824 | 0.030375 | 0.31725
704 | ПАО "Россети Сибирь" | "Красноярскэнерго" | ПС 35 кВ Курагинская | 35/10 | 20 | 11.6254 | 0.07945 | 0.21322
705 | ПАО "Россети Сибирь" | "Красноярскэнерго" | ПС 35 кВ Недокура | 35/10 | 2 | 0.16636 | 0 | 0
706 | ПАО "Россети Сибирь" | "Красноярскэнерго" | ПС 35 кВ ЛДК (ВЭС СВЗО) | 35/10 | 20 | 1.7671 | 0 | 0
707 | ПАО "Россети Сибирь" | "Красноярскэнерго" | ПС 110 кВ Богучаны | 110/35/10 | 48 | 17.6534 | 0 | 1.71
708 | ПАО "Россети Сибирь" | "Красноярскэнерго" | ПС 110 кВ Минусинская-городская | 110/10 | 32 | 14.5524 | 0.054675 | 0.78192
709 | ПАО "Россети Сибирь" | "Красноярскэнерго" | ПС 35 кВ Высотино | 35/10 | 2.5 | 0.37994 | 0.25658 | 0.045475
710 | ПАО "Россети Сибирь" | "Красноярскэнерго" | ПС 35 кВ Степановка | 35/10 | 1.6 | 0.27977 | 0 | 0
711 | ПАО "Россети Сибирь" | "Красноярскэнерго" | ПС 110 кВ Крекер | 110/10 | 16.3 | 4.7167 | 0 | 0.15759
712 | ПАО "Россети Сибирь" | "Красноярскэнерго" | ПС 35 кВ Промбаза № 24 | 35/10/6 | 33.1 | 8.4693 | 0.0216 | 0.97568
713 | ПАО "Россети Сибирь" | "Красноярскэнерго" | ПС 110 кВ Весна № 71 | 110/10 | 126 | 32.7995 | 0.61796 | 3.7616
714 | ПАО "Россети Сибирь" | "Красноярскэнерго" | ПС 110 кВ Весна-2 № 181 | 110/10 | 126 | 23.3352 | 0.65599 | 0.76669
715 | ПАО "Россети Сибирь" | "Красноярскэнерго" | ПС 110 кВ Восточная (КЭС) № 5 | 110/10 | 126 | 26.4368 | 0.8009 | 5.0653
716 | ПАО "Россети Сибирь" | "Красноярскэнерго" | ПС 110 кВ Молодежная № 33 | 110/10 | 80 | 15.0855 | 0.09198 | 3.2092
717 | ПАО "Россети Сибирь" | "Красноярскэнерго" | ПС 110 кВ Солнечный № 139 | 110/10 | 80 | 22.668 | 9.3163 | 14.4695
718 | ПАО "Россети Сибирь" | "Красноярскэнерго" | ПС 110 кВ Центральная (КЭС) № 9 | 110/10 | 80 | 18.269 | 0.30779 | 4.599
719 | ПАО "Россети Сибирь" | "Красноярскэнерго" | ПС 35 кВ Дачная № 28 | 35/6 | 37.6 | 15.5574 | 0.0252 | 3.2084
720 | ПАО "Россети Сибирь" | "Красноярскэнерго" | ПС 35 кВ Институт физики № 22 | 35/6 | 20 | 3.0817 | 0 | 0.02187
721 | ПАО "Россети Сибирь" | "Красноярскэнерго" | ПС 110 кВ Академгородок № 54 | 110/35/10 | 80 | 30.5852 | 2.2601 | 3.0327
722 | ПАО "Россети Сибирь" | "Красноярскэнерго" | ПС 110 кВ Мясокомбинат № 121 | 110/35/10 | 50 | 26.6635 | 0.30847 | 9.1301
723 | ПАО "Россети Сибирь" | "Красноярскэнерго" | ПС 110 кВ Красный Яр № 10 | 110/10 | 80 | 27.9796 | 0.56931 | 2.7704
724 | ПАО "Россети Сибирь" | "Красноярскэнерго" | ПС 110 кВ Полиграфкомбинат № 98 | 110/10 | 50 | 10.9482 | 0.38888 | 2.3735
725 | ПАО "Россети Сибирь" | "Красноярскэнерго" | ПС 110 кВ Пролетарская № 16 | 110/10 | 50 | 4.3164 | 0 | 3.4218
726 | ПАО "Россети Сибирь" | "Красноярскэнерго" | ПС 110 кВ Радиотехническая № 126 | 110/10 | 50 | 14.4981 | 9.8455 | 3.1151
727 | ПАО "Россети Сибирь" | "Красноярскэнерго" | ПС 110 кВ Северо-Западная № 122 | 110/10/6 | 50 | 13.9828 | 0.0252 | 3.0148
728 | ПАО "Россети Сибирь" | "Красноярскэнерго" | ПС 110 кВ Советская № 2 | 110/10 | 50 | 15.6664 | 0.0135 | 4.9816
729 | ПАО "Россети Сибирь" | "Красноярскэнерго" | ПС 110 кВ Телевизорная № 123 | 110/10 | 50 | 16.8418 | 3.5076 | 2.9066
730 | ПАО "Россети Сибирь" | "Красноярскэнерго" | ПС 35 кВ Бойлерная № 99 | 35/6 | 8 | 0 | 0 | 0
731 | ПАО "Россети Сибирь" | "Красноярскэнерго" | ПС 35 кВ Горбольница № 112 | 35/6 | 20 | 4.6429 | 0 | 0
732 | ПАО "Россети Сибирь" | "Красноярскэнерго" | ПС 35 кВ Комсомольская № 110 | 35/6 | 12.6 | 1.4251 | 0 | 0
733 | ПАО "Россети Сибирь" | "Красноярскэнерго" | ПС 35 кВ Лесная (КЭС) № 113 | 35/6 | 12.6 | 4.3632 | 0 | 0
734 | ПАО "Россети Сибирь" | "Красноярскэнерго" | ПС 35 кВ Набережная № 109 | 35/6 | 12.6 | 1.2591 | 0 | 0
735 | ПАО "Россети Сибирь" | "Красноярскэнерго" | ПС 35 кВ Плотина № 102 | 35/6 | 6.3 | 1.6461 | 0 | 3.4108
736 | ПАО "Россети Сибирь" | "Красноярскэнерго" | ПС 35 кВ Подгорная (КЭС) № 114 | 35/6 | 20 | 4.5721 | 0 | 0
737 | ПАО "Россети Сибирь" | "Красноярскэнерго" | ПС 35 кВ Спортивная № 115 | 35/6 | 12.6 | 1.5631 | 0 | 0
738 | ПАО "Россети Сибирь" | "Красноярскэнерго" | ПС 35 кВ Студенческая № 111 | 35/6 | 12.6 | 5.2095 | 0 | 0
739 | ПАО "Россети Сибирь" | "Красноярскэнерго" | ПС 35 кВ Чкаловская № 104 | 35/6 | 20 | 4.8175 | 0 | 0
740 | ПАО "Россети Сибирь" | "Красноярскэнерго" | ПС 110 кВ Затонская № 96 | 110/6 | 50 | 16.3841 | 0.11588 | 1.0641
741 | ПАО "Россети Сибирь" | "Красноярскэнерго" | ПС 110 кВ Медпрепараты № 7 | 110/6 | 80 | 18.9862 | 0.1134 | 9.5644
742 | ПАО "Россети Сибирь" | "Красноярскэнерго" | ПС 110 кВ Белые росы № 30 | 110/6 | 80 | 15.7353 | 0.0108 | 0.42008
743 | ПАО "Россети Сибирь" | "Красноярскэнерго" | ПС 110 кВ Предмостная № 23 | 110/6 | 50 | 11.7246 | 0 | 0.80905
744 | ПАО "Россети Сибирь" | "Красноярскэнерго" | ПС 110 кВ Судостроительная № 97 | 110/6 | 65 | 8.3294 | 0 | 0.45004
745 | ПАО "Россети Сибирь" | "Красноярскэнерго" | ПС 110 кВ Цемзавод № 8 | 110/6 | 103 | 7.4772 | 0.0378 | 1.2672
746 | ПАО "Россети Сибирь" | "Красноярскэнерго" | ПС 110 кВ Шелковый комбинат № 157 | 110/6 | 50 | 9.0946 | 0.040455 | 1.0048
747 | ПАО "Россети Сибирь" | "Красноярскэнерго" | ПС 110 кВ Юго-Западная № 92 | 110/35/6 | 50 | 13.8225 | 0.011475 | 1.0983
748 | ПАО "Россети Сибирь" | "Красноярскэнерго" | ПС 110 кВ Береговая (КЭС) № 103 | 110/35/10 | 81 | 14.9055 | 0 | 0
749 | ПАО "Россети Сибирь" | "Красноярскэнерго" | ПС 110 кВ Гидростроителей № 101 | 110/35/6 | 121 | 27.2317 | 1.87 | 2.7286
750 | ПАО "Россети Сибирь" | "Красноярскэнерго" | ПС 110 кВ Овсянка № 105 | 110/6 | 20 | 7.817 | 0.29025 | 0.9936
751 | ПАО "Россети Сибирь" | "Красноярскэнерго" | ПС 110 кВ ГПП-2 ЦБК № 27а | 110/6 | 80 | 3.4685 | 0 | 0.26393
752 | ПАО "Россети Сибирь" | "Красноярскэнерго" | ПС 110 кВ Злобинская № 15 | 110/6 | 80 | 14.4456 | 1.3595 | 0.23051
753 | ПАО "Россети Сибирь" | "Красноярскэнерго" | ПС 110 кВ Мичуринская № 119 | 110/6 | 50 | 13.8901 | 1.1767 | 0.54551
754 | ПАО "Россети Сибирь" | "Красноярскэнерго" | ПС 110 кВ РТИ № 25 | 110/6 | 32 | 10.271 | 0.1489 | 0.84968
755 | ПАО "Россети Сибирь" | "Красноярскэнерго" | ПС 110 кВ Шинный завод № 154 | 110/6 | 65 | 8.4087 | 0.10125 | 1.7512
756 | ПАО "Россети Сибирь" | "Красноярскэнерго" | ПС 110 кВ Энергетик № 118 | 110/6 | 32 | 12.1894 | 1.8754 | 0.37688
757 | ПАО "Россети Сибирь" | "Красноярскэнерго" | ПС 35 кВ Глядено № 47 | 35/10 | 5 | 2.2852 | 0.231 | 1.6308
758 | ПАО "Россети Сибирь" | "Красноярскэнерго" | ПС 35 кВ Дрокино № 64 | 35/10 | 20 | 9.519 | 0.46431 | 5.0485
759 | ПАО "Россети Сибирь" | "Красноярскэнерго" | ПС 35 кВ Заря № 135 | 35/10 | 12.6 | 4.6676 | 0.02835 | 1.8727
760 | ПАО "Россети Сибирь" | "Красноярскэнерго" | ПС 35 кВ Малый Кемчуг № 155 | 35/10 | 1.6 | 0.59759 | 0 | 0
761 | ПАО "Россети Сибирь" | "Красноярскэнерго" | ПС 35 кВ Никольская № 136 | 35/10 | 8 | 2.1382 | 0 | 0.1904
762 | ПАО "Россети Сибирь" | "Красноярскэнерго" | ПС 35 кВ Суханово № 68 | 35/10/6 | 2.5 | 1.0264 | 0 | 0
763 | ПАО "Россети Сибирь" | "Красноярскэнерго" | ПС 35 кВ Сухая балка № 133 | 35/10 | 8 | 3.3676 | 0.010125 | 1.2519
764 | ПАО "Россети Сибирь" | "Красноярскэнерго" | ПС 35 кВ Талая № 88 | 35/10 | 4.1 | 0.55595 | 0.0108 | 0.29328
765 | ПАО "Россети Сибирь" | "Красноярскэнерго" | ПС 35 кВ Таскино № 78 | 35/10 | 8 | 1.5912 | 0.1161 | 0.4437
766 | ПАО "Россети Сибирь" | "Красноярскэнерго" | ПС 35 кВ Творогово № 116 | 35/10 | 2.5 | 0.33234 | 0.2616 | 0.63432
767 | ПАО "Россети Сибирь" | "Красноярскэнерго" | ПС 35 кВ Устюг № 87 | 35/10 | 8 | 2.0206 | 0.03465 | 0.97377
768 | ПАО "Россети Сибирь" | "Красноярскэнерго" | ПС 35 кВ Шуваево № 86 | 35/10 | 12.6 | 6.1822 | 0.1134 | 2.5091
769 | ПАО "Россети Сибирь" | "Красноярскэнерго" | ПС 35 кВ Элита № 63 | 35/10 | 12.6 | 9.2586 | 0.07686 | 3.2216
770 | ПАО "Россети Сибирь" | "Красноярскэнерго" | ПС 110 кВ Емельяново-110 № 45 | 110/35/10 | 50 | 31.3464 | 0.7709 | 12.7772
771 | ПАО "Россети Сибирь" | "Красноярскэнерго" | ПС 110 кВ Западная-2 № 90 | 110/35/6 | 20 | 3.7463 | 0 | 1.0716
772 | ПАО "Россети Сибирь" | "Красноярскэнерго" | ПС 110 кВ Солонцы № 134 | 110/10 | 32 | 11.8967 | 0.69146 | 8.3723
773 | ПАО "Россети Сибирь" | "Красноярскэнерго" | ПС 110 кВ Частоостровская № 94 | 110/10 | 12.6 | 3.8223 | 0.06125 | 2.5897
774 | ПАО "Россети Сибирь" | "Красноярскэнерго" | ПС 35 кВ Базаиха № 40 | 35/6 | 12.6 | 5.1179 | 1.1272 | 0.6248
775 | ПАО "Россети Сибирь" | "Красноярскэнерго" | ПС 35 кВ Бархатово № 44 | 35/10 | 12.6 | 3.1352 | 0.04725 | 1.0474
776 | ПАО "Россети Сибирь" | "Красноярскэнерго" | ПС 35 кВ Зыково № 85 | 35/10 | 10 | 6.764 | 0.43239 | 1.7411
777 | ПАО "Россети Сибирь" | "Красноярскэнерго" | ПС 35 кВ Киндяково № 137 | 35/10 | 8 | 1.1912 | 0.02295 | 0.086445
778 | ПАО "Россети Сибирь" | "Красноярскэнерго" | ПС 35 кВ Кулаковская № 75 | 35/10 | 8 | 4.0412 | 0.2268 | 1.1936
779 | ПАО "Россети Сибирь" | "Красноярскэнерго" | ПС 35 кВ Маганская № 35 | 35/10 | 5 | 1.6117 | 0.010125 | 0.39217
780 | ПАО "Россети Сибирь" | "Красноярскэнерго" | ПС 35 кВ Няша № 37 | 35/6 | 13.8 | 4.95 | 0.05145 | 1.4719
781 | ПАО "Россети Сибирь" | "Красноярскэнерго" | ПС 35 кВ Сокол № 79 | 35/10 | 8 | 0.91767 | 0 | 0
782 | ПАО "Россети Сибирь" | "Красноярскэнерго" | ПС 35 кВ Шумково № 39 | 35/6 | 20 | 6.7969 | 0.4 | 1.7924
783 | ПАО "Россети Сибирь" | "Красноярскэнерго" | ПС 110 кВ Березовская (КЭС) № 42 | 110/35/6 | 80 | 33.1942 | 0.34335 | 6.4298
784 | ПАО "Россети Сибирь" | "Красноярскэнерго" | ПС 110 кВ Козульская | 110/35/10 | 26 | 5.5754 | 0 | 1.7294
785 | ПАО "Россети Сибирь" | "Красноярскэнерго" | ПС 110 кВ Степная | 110/35/10 | 25 | 0.083962 | 0 | 0.00648
786 | ПАО "Россети Сибирь" | "Красноярскэнерго" | ПС 35 кВ Грузенка | 35/10 | 8.8 | 0.23536 | 0 | 0
787 | ПАО "Россети Сибирь" | "Красноярскэнерго" | ПС 110 кВ Новоалтатка | 110/10 | 12.6 | 1.3692 | 0 | 0.0072
788 | ПАО "Россети Сибирь" | "Красноярскэнерго" | ПС "Георгиевка" №7 110/35/10кВ | 110/35/10 | 20 | 3.4093 | 0 | 0.08826
789 | ПАО "Россети Сибирь" | "Красноярскэнерго" | ПС "Абан" №5 110/35/10кВ | 110/35/10 | 32 | 10.4825 | 0 | 1.1294
790 | ПАО "Россети Сибирь" | "Красноярскэнерго" | ПС 35 кВ Леспромхоз | 35/10 | 8 | 2.1926 | 0 | 0
791 | ПАО "Россети Сибирь" | "Красноярскэнерго" | ПС 35 кВ Осиновый мыс | 35/10 | 4.1 | 1.6635 | 0 | 0
792 | ПАО "Россети Сибирь" | "Красноярскэнерго" | ПС 35 кВ Пинчуга | 35/10 | 5 | 1.3628 | 0 | 0
793 | ПАО "Россети Сибирь" | "Красноярскэнерго" | ПС 110 кВ Новохайская | 110/10 | 2.5 | 1.3129 | 0 | 0
794 | ПАО "Россети Сибирь" | "Красноярскэнерго" | ПС 110 кВ Тамтачет | 110/10 | 20 | 0.82307 | 0 | 7.92
795 | ПАО "Россети Сибирь" | "Красноярскэнерго" | ПС 35 кВ Лесная | 35/10 | 4 | 0.18693 | 0 | 0
796 | ПАО "Россети Сибирь" | "Красноярскэнерго" | ПС 35 кВ Манзя | 35/6 | 5 | 1.2397 | 0 | 0
797 | ПАО "Россети Сибирь" | "Красноярскэнерго" | ПС "ЗЛМК" №9 110/35/10кВ | 110/35/10 | 50 | 4.296 | 0 | 3.5785
798 | ПАО "Россети Сибирь" | "Красноярскэнерго" | ПС "Дзержинская" №6 110/35/10кВ | 110/35/10 | 32 | 5.4048 | 0.0108 | 0.12996
799 | ПАО "Россети Сибирь" | "Красноярскэнерго" | ПС "Тасеево" №8 110/35/10кВ | 110/35/10 | 26 | 4.9349 | 0.0288 | 0.0828
800 | ПАО "Россети Сибирь" | "Красноярскэнерго" | ПС 110 кВ Чунояр | 110/35/10 | 50 | 8.5625 | 0 | 0
801 | ПАО "Россети Сибирь" | "Красноярскэнерго" | ПС 35 кВ Птицесовхоз | 35/10 | 8 | 2.4705 | 0 | 0.01935
802 | ПАО "Россети Сибирь" | "Красноярскэнерго" | ПС 35 кВ Свинокомплекс | 35/10 | 12.6 | 2.2543 | 0.011475 | 0.035955
803 | ПАО "Россети Сибирь" | "Красноярскэнерго" | ПС 35 кВ Козулька | 35/10 | 2.5 | 1.3392 | 0.27321 | 0
804 | ПАО "Россети Сибирь" | "Красноярскэнерго" | ПС 35 кВ Ястребово | 35/10 | 5 | 1.0648 | 0.00459 | 0.032895
805 | ПАО "Россети Сибирь" | "Красноярскэнерго" | ПС 35 кВ Большой Улуй | 35/10 | 2.5 | 0.095749 | 0 | 0
806 | ПАО "Россети Сибирь" | "Красноярскэнерго" | ПС 35 кВ Зачулымка | 35/10 | 1 | 0.13316 | 0 | 0
807 | ПАО "Россети Сибирь" | "Красноярскэнерго" | ПС 35 кВ Кирчиж | 35/10 | 3.2 | 0.26211 | 0 | 0
808 | ПАО "Россети Сибирь" | "Красноярскэнерго" | ПС 35 кВ Маталассы | 35/10 | 3.2 | 0.16669 | 0 | 0
809 | ПАО "Россети Сибирь" | "Красноярскэнерго" | ПС 35 кВ Полевое | 35/10 | 1.8 | 0.11653 | 0 | 0
810 | ПАО "Россети Сибирь" | "Красноярскэнерго" | ПС 35 В Старые Бирилюссы | 35/10 | 1 | 0.033532 | 0 | 0
811 | ПАО "Россети Сибирь" | "Красноярскэнерго" | ПС 35 кВ Сучково | 35/10 | 3.6 | 0.57397 | 0.0081 | 0.0081
812 | ПАО "Россети Сибирь" | "Красноярскэнерго" | ПС 35 кВ Счастливое | 35/10 | 1 | 0.083182 | 0 | 0
813 | ПАО "Россети Сибирь" | "Красноярскэнерго" | ПС 35 кВ Вагино | 35/10 | 8 | 0.56154 | 0 | 0
814 | ПАО "Россети Сибирь" | "Красноярскэнерго" | ПС 35 кВ Васильевка | 35/10 | 1.6 | 0.16636 | 0 | 0
815 | ПАО "Россети Сибирь" | "Красноярскэнерго" | ПС 35 кВ Владимировка (БРЭС) | 35/10 | 5 | 0.32042 | 0 | 0
816 | ПАО "Россети Сибирь" | "Красноярскэнерго" | ПС 35 кВ Критово | 35/10 | 5 | 0.79856 | 0 | 0
817 | ПАО "Россети Сибирь" | "Красноярскэнерго" | ПС 35 кВ Малая Косуль | 35/10 | 4.1 | 0.39104 | 0 | 0
818 | ПАО "Россети Сибирь" | "Красноярскэнерго" | ПС 35 кВ Поваренкино | 35/10 | 3.2 | 0.32444 | 0 | 0
819 | ПАО "Россети Сибирь" | "Красноярскэнерго" | ПС 35 кВ Тюхтет | 35/10 | 6.3 | 0 | 0 | 0
820 | ПАО "Россети Сибирь" | "Красноярскэнерго" | ПС 35 кВ Юрьевка | 35/10 | 4 | 0.34107 | 0 | 0
821 | ПАО "Россети Сибирь" | "Красноярскэнерго" | ПС 35 кВ Верхний Ададым | 35/10 | 2.5 | 0.16636 | 0 | 0
822 | ПАО "Россети Сибирь" | "Красноярскэнерго" | ПС 35 кВ Владимировка (НРЭС) | 35/10 | 12.6 | 2.2792 | 0.0081 | 0.00405
823 | ПАО "Россети Сибирь" | "Красноярскэнерго" | ПС 35 кВ Глядень | 35/10 | 8 | 0.51989 | 0 | 0
824 | ПАО "Россети Сибирь" | "Красноярскэнерго" | ПС 35 кВ ДСЗ | 35/6 | 5.7 | 0.34203 | 0 | 0
825 | ПАО "Россети Сибирь" | "Красноярскэнерго" | ПС 35 кВ Ельник | 35/10 | 6.5 | 0.41591 | 0 | 0.024395
826 | ПАО "Россети Сибирь" | "Красноярскэнерго" | ПС 35 кВ Краснополянская | 35/10 | 8 | 1.0606 | 0.01215 | 0.00648
827 | ПАО "Россети Сибирь" | "Красноярскэнерго" | ПС 35 кВ Павловка | 35/10 | 8 | 0.54068 | 0 | 0
828 | ПАО "Россети Сибирь" | "Красноярскэнерго" | ПС 35 кВ Сахапта | 35/10 | 8 | 0.97739 | 0 | 0
829 | ПАО "Россети Сибирь" | "Красноярскэнерго" | ПС 35 кВ Степная электрокотельная | 35/6 | 20 | 0 | 0 | 0
830 | ПАО "Россети Сибирь" | "Красноярскэнерго" | ПС 35 кВ Степное | 35/10 | 22.9 | 0.083614 | 0 | 0.00648
831 | ПАО "Россети Сибирь" | "Красноярскэнерго" | ПС 35 кВ Шушь | 35/10 | 8 | 0.32073 | 0 | 0
832 | ПАО "Россети Сибирь" | "Красноярскэнерго" | ПС 35 кВ Крутоярская | 35/10 | 10.3 | 1.5374 | 0 | 0
833 | ПАО "Россети Сибирь" | "Красноярскэнерго" | ПС 35 кВ Локшино | 35/10 | 8 | 0.4874 | 0 | 0
834 | ПАО "Россети Сибирь" | "Красноярскэнерго" | ПС 35 кВ Михайловка | 35/10 | 6.5 | 0.45352 | 0 | 0.01215
835 | ПАО "Россети Сибирь" | "Красноярскэнерго" | ПС 35 кВ Солгон | 35/10 | 8 | 2.1104 | 0 | 0
836 | ПАО "Россети Сибирь" | "Красноярскэнерго" | ПС 35 кВ Ужурсовхоз | 35/10 | 8 | 0.89732 | 0 | 0
837 | ПАО "Россети Сибирь" | "Красноярскэнерго" | ПС 35 кВ Яга | 35/10 | 5 | 0.83229 | 0 | 0
838 | ПАО "Россети Сибирь" | "Красноярскэнерго" | ПС 110 кВ Ачинская | 110/10 | 50 | 20.1161 | 0.666 | 0.08145
839 | ПАО "Россети Сибирь" | "Красноярскэнерго" | ПС 110 кВ ЖБИ | 110/10 | 12.6 | 4.2191 | 0 | 0
840 | ПАО "Россети Сибирь" | "Красноярскэнерго" | ПС 110 кВ Северная (ЗЭС) | 110/35/6 | 72.5 | 17.8308 | 0 | 2.6089
841 | ПАО "Россети Сибирь" | "Красноярскэнерго" | ПС 110 кВ Тарутинская | 110/10 | 6.3 | 0.95525 | 0.000405 | 0.036
842 | ПАО "Россети Сибирь" | "Красноярскэнерго" | ПС 110 кВ Профсоюзная | 110/10 | 50 | 20.9997 | 0 | 0
843 | ПАО "Россети Сибирь" | "Красноярскэнерго" | ПС 110 кВ Новобирилюссы | 110/35/10 | 12.6 | 2.1431 | 0 | 0
844 | ПАО "Россети Сибирь" | "Красноярскэнерго" | ПС 110 кВ Боготольская | 110/35/10 | 30 | 9.7305 | 0 | 0.34485
845 | ПАО "Россети Сибирь" | "Красноярскэнерго" | ПС 110 кВ НПС Каштан | 110/6 | 50 | 12.7272 | 0 | 0.0972
846 | ПАО "Россети Сибирь" | "Красноярскэнерго" | ПС 110 кВ Тюхтет | 110/35/10 | 32 | 3.325 | 0.03888 | 0.00648
847 | ПАО "Россети Сибирь" | "Красноярскэнерго" | ПС 110 кВ Водозабор | 110/10 | 50 | 8.4142 | 0.01215 | 0.08262
848 | ПАО "Россети Сибирь" | "Красноярскэнерго" | ПС 110 кВ ЗТИИК | 110/10 | 32 | 5.636 | 0 | 0
849 | ПАО "Россети Сибирь" | "Красноярскэнерго" | ПС 110 кВ КТП НГРЭС | 110/6 | 20 | 1.3334 | 0.05627 | 0.1618
850 | ПАО "Россети Сибирь" | "Красноярскэнерго" | ПС 110 кВ Назаровская | 110/35/6 | 30 | 8.7654 | 0.0144 | 0.16636
851 | ПАО "Россети Сибирь" | "Красноярскэнерго" | ПС 110 кВ Подсосенская | 110/10 | 20 | 0.83584 | 0 | 0.01513
852 | ПАО "Россети Сибирь" | "Красноярскэнерго" | ПС 110 кВ Сельмаш | 110/10 | 126 | 51.7631 | 3.1841 | 4.9863
853 | ПАО "Россети Сибирь" | "Красноярскэнерго" | ПС 110 кВ Береш | 110/10 | 20 | 1.3802 | 0 | 0.56993
854 | ПАО "Россети Сибирь" | "Красноярскэнерго" | ПС 110 кВ Пионерская | 110/10 | 50 | 6.005 | 0.035775 | 0.37193
855 | ПАО "Россети Сибирь" | "Красноярскэнерго" | ПС 110 кВ Инголь | 110/10 | 12.6 | 0.71274 | 0 | 0.0081
856 | ПАО "Россети Сибирь" | "Красноярскэнерго" | ПС 110 кВ Ораки | 110/10 | 5 | 0.87045 | 0 | 0.0072
857 | ПАО "Россети Сибирь" | "Красноярскэнерго" | ПС 110 кВ Парная | 110/10 | 12.6 | 1.8925 | 0.11513 | 0.80243
858 | ПАО "Россети Сибирь" | "Красноярскэнерго" | ПС 110 кВ Шарыповская | 110/35/10 | 20 | 1.0727 | 0 | 0.00972
859 | ПАО "Россети Сибирь" | "Красноярскэнерго" | ПС 110 кВ Малый Имыш | 110/35/10 | 20 | 2.7852 | 0 | 0
860 | ПАО "Россети Сибирь" | "Красноярскэнерго" | ПС 110 кВ Учум | 110/35/10 | 20 | 2.8925 | 0 | 0
861 | ПАО "Россети Сибирь" | "Красноярскэнерго" | ПС 110 кВ Новоселовская | 110/10 | 12.6 | 4.2813 | 0.011475 | 0.096925
862 | ПАО "Россети Сибирь" | "Красноярскэнерго" | ПС 110 кВ Чулымская | 110/10 | 8.8 | 0.44504 | 0 | 0.0162
863 | ПАО "Россети Сибирь" | "Красноярскэнерго" | ПС 110 кВ Подтесово | 110/10 | 12.6 | 2.4211 | 0 | 0
864 | ПАО "Россети Сибирь" | "Красноярскэнерго" | ПС 35 кВ Чистополка | 35/10 | 1 | 0.0465 | 0 | 0
865 | ПАО "Россети Сибирь" | "Красноярскэнерго" | ПС 110 кВ Пировская | 110/35/10 | 31.3 | 3.8962 | 0 | 0.12484
866 | ПАО "Россети Сибирь" | "Красноярскэнерго" | ПС 35 кВ ККЗ | 35/10 | 8 | 1.2294 | 0 | 0.04374
867 | ПАО "Россети Сибирь" | "Красноярскэнерго" | ПС "Анцирь" №58 35/10кВ | 35/10 | 5 | 1.3576 | 0 | 0
868 | ПАО "Россети Сибирь" | "Красноярскэнерго" | ПС 110 кВ Бартат | 110/35/10 | 20 | 1.8577 | 0 | 0.034255
869 | ПАО "Россети Сибирь" | "Красноярскэнерго" | ПС 110 кВ Большая Мурта | 110/35/10 | 32 | 15.4351 | 0 | 0.8753
870 | ПАО "Россети Сибирь" | "Красноярскэнерго" | ПС 35 кВ Большой Кантат | 35/10 | 0.63 | 0.20586 | 0 | 0
871 | ПАО "Россети Сибирь" | "Красноярскэнерго" | ПС 35 кВ Предивинск | 35/10 | 5 | 0.64767 | 0 | 0
872 | ПАО "Россети Сибирь" | "Красноярскэнерго" | ПС 35 кВ Российка | 35/10 | 4.1 | 0.3235 | 0.00243 | 0.00567
873 | ПАО "Россети Сибирь" | "Красноярскэнерго" | ПС 35 кВ Таловка | 35/10 | 6.4 | 1.2294 | 0 | 0.1539
874 | ПАО "Россети Сибирь" | "Красноярскэнерго" | ПС 35 кВ Юксеево | 35/10 | 2.5 | 0.67353 | 0 | 0.02997
875 | ПАО "Россети Сибирь" | "Красноярскэнерго" | ПС 110 кВ Сибирская | 110/10 | 50 | 7.9141 | 0 | 4.41
876 | ПАО "Россети Сибирь" | "Красноярскэнерго" | ПС 110 кВ Ипподром | 110/10 | 32 | 3.9008 | 0.48762 | 0.01701
877 | ПАО "Россети Сибирь" | "Красноярскэнерго" | ПС 110 кВ Просвещения | 110/35/10 | 26 | 2.5189 | 0.0027 | 0.00648
878 | ПАО "Россети Сибирь" | "Красноярскэнерго" | ПС 110 кВ Майская | 110/35/10 | 20 | 1.642 | 0.0135 | 0.0396
879 | ПАО "Россети Сибирь" | "Красноярскэнерго" | ПС 110 кВ Парковая № 4 | 110/6 | 80 | 16.2363 | 0.0036 | 8.6463
880 | ПАО "Россети Сибирь" | "Красноярскэнерго" | ПС 35 кВ Ивановка | 35/10 | 5 | 0.98175 | 0 | 0.00648
881 | ПАО "Россети Сибирь" | "Красноярскэнерго" | ПС 35 кВ Балахтон | 35/10 | 6.5 | 0.67379 | 0 | 0.02142
882 | ПАО "Россети Сибирь" | "Красноярскэнерго" | ПС 35 кВ Белый Яр | 35/10 | 5 | 0.83182 | 0 | 0.034425
883 | ПАО "Россети Сибирь" | "Красноярскэнерго" | ПС 35 кВ Косачи | 35/10 | 2 | 0.13734 | 0 | 0.02142
884 | ПАО "Россети Сибирь" | "Красноярскэнерго" | ПС 35 кВ Малый Улуй | 35/10 | 8 | 0.96908 | 0 | 0.0243
885 | ПАО "Россети Сибирь" | "Красноярскэнерго" | ПС 35 кВ Нагорново | 35/10 | 8 | 1.4307 | 0.000765 | 0.009945
886 | ПАО "Россети Сибирь" | "Красноярскэнерго" | ПС 35 кВ Преображенка | 35/10 | 5 | 0.4575 | 0 | 0.0324
887 | ПАО "Россети Сибирь" | "Красноярскэнерго" | ПС 35 кВ Малая Ивановка | 35/10 | 4 | 2.0338 | 0.0108 | 0.108
888 | ПАО "Россети Сибирь" | "Красноярскэнерго" | ПС 35 кВ Александровка | 35/10 | 5 | 0.22628 | 0 | 0.01215
889 | ПАО "Россети Сибирь" | "Красноярскэнерго" | ПС 35 кВ Вороковка | 35/10 | 8 | 0.33532 | 0 | 0.0072
890 | ПАО "Россети Сибирь" | "Красноярскэнерго" | ПС 35 кВ Дудовка | 35/10 | 5 | 0.3706 | 0 | 0
891 | ПАО "Россети Сибирь" | "Красноярскэнерго" | ПС 35 кВ Кемская | 35/10 | 5 | 0.42504 | 0 | 0
892 | ПАО "Россети Сибирь" | "Красноярскэнерго" | ПС 35 кВ Пискуновка | 35/10 | 1.6 | 0.36115 | 0 | 0
893 | ПАО "Россети Сибирь" | "Красноярскэнерго" | ПС 35 кВ Большая Кеть | 35/10 | 12.6 | 1.0528 | 0 | 0.01215
894 | ПАО "Россети Сибирь" | "Красноярскэнерго" | ПС 35 кВ Бушуй | 35/10 | 0 | 0.0465 | 0 | 0.0135
895 | ПАО "Россети Сибирь" | "Красноярскэнерго" | ПС 110 кВ Казачинская | 110/10 | 20 | 3.3346 | 0 | 0.03645
896 | ПАО "Россети Сибирь" | "Красноярскэнерго" | ПС 110 кВ Мокрушинская | 110/35/10 | 12.6 | 1.8152 | 0 | 0.00576
897 | ПАО "Россети Сибирь" | "Красноярскэнерго" | ПС 110 кВ Шапкино | 110/10 | 12.6 | 0.43658 | 0 | 0
898 | ПАО "Россети Сибирь" | "Красноярскэнерго" | ПС 110 кВ Троица | 110/10 | 12.6 | 0.5912 | 0 | 0.00405
899 | ПАО "Россети Сибирь" | "Красноярскэнерго" | ПС 35 кВ Погодаево | 35/10 | 5 | 0.26304 | 0 | 0
900 | ПАО "Россети Сибирь" | "Красноярскэнерго" | ПС 35 кВ Подгорная | 35/10 | 3.2 | 0.36543 | 0 | 0
901 | ПАО "Россети Сибирь" | "Красноярскэнерго" | ПС 35 кВ Полюс | 35/6 | 8 | 0.95811 | 0 | 0
902 | ПАО "Россети Сибирь" | "Красноярскэнерго" | ПС 35 кВ Стрелка | 35/6 | 10.3 | 2.4418 | 0.039123 | 0
903 | ПАО "Россети Сибирь" | "Красноярскэнерго" | ПС 35 кВ Усть-Кемь | 35/10 | 1.6 | 0.58818 | 0 | 0
904 | ПАО "Россети Сибирь" | "Красноярскэнерго" | ПС 110 кВ Высокогорская | 110/10 | 12.6 | 1.0591 | 0 | 0.0081
905 | ПАО "Россети Сибирь" | "Красноярскэнерго" | ПС 110 кВ Енисейская | 110/35/10 | 50 | 14.9351 | 0 | 0.58856
906 | ПАО "Россети Сибирь" | "Красноярскэнерго" | ПС 110 кВ Лесосибирский ЛДК-1 | 110/6 | 32 | 11.8389 | 0 | 0.00972
907 | ПАО "Россети Сибирь" | "Красноярскэнерго" | ПС 110 кВ Мотыгино | 110/10 | 12.6 | 4.1082 | 0 | 0
908 | ПАО "Россети Сибирь" | "Красноярскэнерго" | ПС 110 кВ Новоенисейский ЛДК | 110/6 | 32 | 5.9185 | 0 | 0.00648
909 | ПАО "Россети Сибирь" | "Красноярскэнерго" | ПС 35 кВ Айтат | 35/10 | 4.3 | 0.39116 | 0 | 0.00324
910 | ПАО "Россети Сибирь" | "Красноярскэнерго" | ПС 35 кВ Атаманово | 35/10/6 | 5 | 0.65584 | 0.1338 | 0.014025
911 | ПАО "Россети Сибирь" | "Красноярскэнерго" | ПС 35 кВ Кононово | 35/10 | 4 | 0.84997 | 0.02025 | 0.01215
912 | ПАО "Россети Сибирь" | "Красноярскэнерго" | ПС 35 кВ Маяк | 35/10 | 12.6 | 1.2883 | 0 | 0.05814
913 | ПАО "Россети Сибирь" | "Красноярскэнерго" | ПС 35 кВ Павловщина | 35/10 | 4 | 0.97646 | 0.0108 | 0.6224
914 | ПАО "Россети Сибирь" | "Красноярскэнерго" | ПС 110 кВ Миндерла | 110/35/10 | 32 | 8.6417 | 0 | 1.84
915 | ПАО "Россети Сибирь" | "Красноярскэнерго" | ПС 110 кВ Сухобузимская | 110/35/10 | 32 | 5.9248 | 0.024975 | 0.96334
916 | ПАО "Россети Сибирь" | "Красноярскэнерго" | ПС 110 кВ Шила | 110/10 | 12.6 | 1.6831 | 0.010125 | 0.28237
917 | ПАО "Россети Сибирь" | "Красноярскэнерго" | ПС 110 кВ Стройиндустрия | 110/10 | 32 | 0.63683 | 0 | 0
918 | ПАО "Россети Сибирь" | "Красноярскэнерго" | ПС 110 кВ Агинская | 110/35/10 | 41 | 5.8028 | 0.10569 | 0.26124
919 | ПАО "Россети Сибирь" | "Красноярскэнерго" | ПС 110 кВ Нагорная | 110/35/10 | 20 | 9.0521 | 0 | 1.1938
920 | ПАО "Россети Сибирь" | "Красноярскэнерго" | ПС 110 кВ Южная | 110/35/6 | 20 | 3.9452 | 0 | 0.033124
921 | ПАО "Россети Сибирь" | "Красноярскэнерго" | ПС 110 кВ Листвяг | 110/10 | 32 | 3.0758 | 0.0036 | 0.42192
922 | ПАО "Россети Сибирь" | "Красноярскэнерго" | ПС 110 кВ Геологическая | 110/35/6 | 26 | 12.2121 | 0 | 0
923 | ПАО "Россети Сибирь" | "Красноярскэнерго" | ПС 35 кВ Никитино |  | 0 | 0 | 0 | 0
924 | ПАО "Россети Сибирь" | "Красноярскэнерго" | ПС 35 кВ Емельяново-2 № 21 | 35/10 | 1.6 | 0.23527 | 0.0216 | 0.596
925 | ПАО "Россети Сибирь" | "Красноярскэнерго" | ПС 35 кВ Березовская ПТФ № 43 | 35/0,4 | 3.6 | 0 | 0 | 0
926 | ПАО "Россети Сибирь" | "Красноярскэнерго" | ПС 110 кВ Веселая гора | 110/10 | 50 | 0.33502 | 4.03 | 0.37973
927 | ПАО "Россети Сибирь" | "Красноярскэнерго" | ПС 110 кВ Большая Салба | 110/10 | 6.3 | 0.2314 | 0 | 0.01215
928 | ПАО "Россети Сибирь" | "Красноярскэнерго" | ПС 110 кВ Болтурино | 110/35/10 | 10 | 0.17531 | 0 | 0
929 | ПАО "Россети Сибирь" | "Красноярскэнерго" | ПС 110 кВ Лесосибирский КЭЗ | 110/10 | 26 | 8.2912 | 0 | 1.44
930 | ПАО "Россети Сибирь" | "Красноярскэнерго" | ПС 110 кВ Н.Енисейский завод ДВП | 110/6 | 32 | 5.5445 | 0 | 0
931 | ПАО "Россети Сибирь" | "Красноярскэнерго" | ПС 110 кВ Подсобное хозяйство | 110/6 | 20 | 2.7094 | 0 | 0.405
932 | ПАО "Россети Сибирь" | "Красноярскэнерго" | ПС 110 кВ Лесосибирский ЛДК-2 | 110/6 | 32 | 5.9583 | 0 | 0
933 | ПАО "Россети Сибирь" | "Красноярскэнерго" | ПС 110 кВ Верхнепашино | 110/10 | 16 | 1.1824 | 0 | 3.15
934 | ПАО "Россети Сибирь" | "Красноярскэнерго" | ПС 35 кВ Белоярская | 35/10 | 5 | 1.542 | 0 | 0.31662
935 | ПАО "Россети Сибирь" | "Красноярскэнерго" | ПС 110 кВ Горячегорская | 110/6 | 13.1 | 0.19438 | 0 | 0.01215
936 | ПАО "Россети Сибирь" | "Красноярскэнерго" | ПС 35 кВ Танзыбей | 35/10 | 2.5 | 0.70349 | 0 | 0.02916
937 | ПАО "Россети Сибирь" | "Красноярскэнерго" | ПС 110 кВ Ермаковская | 110/35/10 | 35 | 12.4 | 0.10899 | 0.52247
938 | ПАО "Россети Сибирь" | "Красноярскэнерго" | ПС 35 кВ ЛПК № 117 | 35/6 | 12.6 | 4.475 | 0 | 0.28632
939 | ПАО "Россети Сибирь" | "Красноярскэнерго" | ПС 35 кВ Новая Еловка | 35/10 | 8 | 0.42846 | 0 | 0.00675
940 | ПАО "Россети Сибирь" | "Красноярскэнерго" | ПС 35 кВ Удачное | 35/10 | 2 | 0.17889 | 0 | 0
941 | ПАО "Россети Сибирь" | "Красноярскэнерго" | ПС 110 кВ Юбилейная № 49 | 110/10 | 130 | 31.0802 | 13.435 | 5.9879
942 | ПАО "Россети Сибирь" | "Красноярскэнерго" | ПС 110 кВ Дубинино | 110/10 | 32 | 2.0392 | 0.02673 | 0.14337
943 | ПАО "Россети Сибирь" | "Красноярскэнерго" | ПС 35 кВ Березовая | 35/10 | 1.6 | 0.13152 | 0 | 0
944 | ПАО "Россети Сибирь" | "Красноярскэнерго" | ПС 35 кВ Еловка | 35/10 | 8.8 | 1.4717 | 0.935 | 0.11475
945 | ПАО "Россети Сибирь" | "Красноярскэнерго" | ПС 35 кВ Курбатовская | 35/10 | 7.3 | 0.69752 | 0 | 0.1431
946 | ПАО "Россети Сибирь" | "Красноярскэнерго" | ПС 35 кВ Петропавловка | 35/10 | 5 | 0.088228 | 0.00405 | 0
947 | ПАО "Россети Сибирь" | "Красноярскэнерго" | ПС 35 кВ Черемушки | 35/10 | 8 | 0.37857 | 0 | 0.00405
948 | ПАО "Россети Сибирь" | "Красноярскэнерго" | ПС 35 кВ Кома | 35/10 | 8 | 0.3884 | 0.0081 | 0
949 | ПАО "Россети Сибирь" | "Красноярскэнерго" | ПС 110 кВ Балахтинская | 110/10 | 20 | 6.005 | 0.010125 | 0.4599
950 | ПАО "Россети Сибирь" | "Красноярскэнерго" | ПС 110 кВ Кожаны | 110/10 | 12.6 | 0.77752 | 0 | 1.8024
951 | ПАО "Россети Сибирь" | "Красноярскэнерго" | ПС 110 кВ Брянка | 110/6 | 5 | 0.58908 | 0.081 | 0.01215
952 | ПАО "Россети Сибирь" | "Красноярскэнерго" | ТП 27,5 кВ №3539 Журавлево | 27,5/6 | 0.4 | 0 | 0 | 0
953 | ПАО "Россети Сибирь" | "Красноярскэнерго" | ТП 27,5 кВ №3538 Вокзальная | 27,5/0,4 | 0.25 | 0 | 0 | 0
954 | ПАО "Россети Сибирь" | "Красноярскэнерго" | ТП 27,5 кВ №3541 Геологическая | 27,5/0,4 | 0.25 | 0 | 0 | 0
955 | ПАО "Россети Сибирь" | "Красноярскэнерго" | ТП 27,5 кВ №3540 Гагарина | 27,5/6 | 0.63 | 0 | 0 | 0.00891
956 | ПАО "Россети Сибирь" | "Красноярскэнерго" | ПС 110 кВ Новая Еруда | 110/35/6 | 12.6 | 1.2814 | 0 | 0.00486
957 | ПАО "Россети Сибирь" | "Красноярскэнерго" | ПС 110 кВ Соврудник | 110/35/6 | 32 | 15.3798 | 1.5706 | 0.23888
958 | ПАО "Россети Сибирь" | "Красноярскэнерго" | ПС 110 кВ Новый Огур | 110/10 | 5 | 0.43401 | 0 | 0.00405
959 | ПАО "Россети Сибирь" | "Красноярскэнерго" | ПС 110 кВ Приморская | 110/10 | 12.6 | 2 | 0.027 | 0.46508
960 | ПАО "Россети Сибирь" | "Красноярскэнерго" | КТП 129-01 ОУ | 27,5/0,4 | 0.25 | 0 | 0 | 0
961 | ПАО "Россети Сибирь" | "Красноярскэнерго" | ПС 110 кВ Тюльковская | 110/35/10 | 20 | 3.7618 | 0.00459 | 0.47258
962 | ПАО "Россети Сибирь" | "Красноярскэнерго" | ПС 110 кВ Анаш | 110/35/10 | 8.8 | 0.90062 | 0 | 0.036
963 | ПАО "Россети Сибирь" | "Красноярскэнерго" | ПС 110 кВ Курганы | 110/10 | 5 | 0.18348 | 0 | 0
964 | ПАО "Россети Сибирь" | "Красноярскэнерго" | ПС 110 кВ Орошение | 110/6 | 10 | 0 | 0 | 0
965 | ПАО "Россети Сибирь" | "Красноярскэнерго" | ПС 110 кВ Светлолобовская | 110/10 | 12.6 | 0.79656 | 0 | 0.02142
966 | ПАО "Россети Сибирь" | "Красноярскэнерго" | ПС 110 кВ Толстый Мыс | 110/10 | 12.6 | 0.445 | 0 | 0.00648
967 | ПАО "Россети Сибирь" | "Красноярскэнерго" | ТП 35 кВ №22-01 РГО | 35/0,4 | 0.1 | 0 | 0 | 0
968 | ПАО "Россети Сибирь" | "Кузбассэнерго" | КТП-ЮК-015 | 35/0,4 | 1 | 0 | 0 | 0
969 | ПАО "Россети Сибирь" | "Кузбассэнерго" | ПС 35 кВ Вентиляторная | 35/6 | 12.6 | 1.0834 | 0 | 0
970 | ПАО "Россети Сибирь" | "Кузбассэнерго" | ПС 110 кВ Распадская-4 | 110/6 | 80 | 22.733 | 0 | 0
971 | ПАО "Россети Сибирь" | "Кузбассэнерго" | ПС 110 кВ Распадская-6 | 110/6 | 80 | 3.7089 | 0 | 0
972 | ПАО "Россети Сибирь" | "Кузбассэнерго" | ПС 110 кВ Распадская-5 | 110/6 | 32 | 11.9172 | 0 | 0
973 | ПАО "Россети Сибирь" | "Кузбассэнерго" | ПС 110 кВ Комсомольская(Восточ3-4СШ 110) | 110/10 | 80 | 21.9164 | 0 | 0
974 | ПАО "Россети Сибирь" | "Кузбассэнерго" | ПС 35 кВ Анжерский водозабор | 35/6 | 8 | 2.1922 | 0 | 0
975 | ПАО "Россети Сибирь" | "Кузбассэнерго" | ПС 35 кВ Судженская | 35/6 | 32 | 4.3099 | 0 | 0
976 | ПАО "Россети Сибирь" | "Кузбассэнерго" | ПС 35 кВ Физкультурник | 35/6 | 13.2 | 2.4039 | 0 | 0
977 | ПАО "Россети Сибирь" | "Кузбассэнерго" | ПС 35 кВ Бирюлинская | 35/6 | 25 | 3.6539 | 0 | 0
978 | ПАО "Россети Сибирь" | "Кузбассэнерго" | ПС 35 кВ Латышевская | 35/6 | 12.6 | 4.4464 | 0 | 0.37719
979 | ПАО "Россети Сибирь" | "Кузбассэнерго" | ПС 35 кВ Мазуровская | 35/10 | 20 | 2.9004 | 0 | 0.08832
980 | ПАО "Россети Сибирь" | "Кузбассэнерго" | ПС 35 кВ Насосная-5 | 35/6 | 3.2 | 1.2617 | 0 | 0.01215
981 | ПАО "Россети Сибирь" | "Кузбассэнерго" | ПС 35 кВ Осиновская | 35/10 | 12.6 | 4.49 | 0.044415 | 1.0225
982 | ПАО "Россети Сибирь" | "Кузбассэнерго" | ПС 35 кВ Промышленовская | 35/6 | 13.8 | 1.6808 | 0 | 0
983 | ПАО "Россети Сибирь" | "Кузбассэнерго" | ПС 35 кВ Северная | 35/6 | 20 | 9.2279 | 0 | 0
984 | ПАО "Россети Сибирь" | "Кузбассэнерго" | ПС 35 кВ Силинская | 35/10 | 10.3 | 4.3016 | 0.00504 | 0.33603
985 | ПАО "Россети Сибирь" | "Кузбассэнерго" | ПС 35 кВ ЦОФ Берёзовская | 35/6 | 20 | 6.1153 | 0 | 0
986 | ПАО "Россети Сибирь" | "Кузбассэнерго" | ПС 35 кВ Транзитная | 35/10 | 31 | 6.7423 | 0 | 0.288
987 | ПАО "Россети Сибирь" | "Кузбассэнерго" | ПС 35 кВ Щегловская | 35/10 | 8 | 3.4731 | 0.10414 | 1.3032
988 | ПАО "Россети Сибирь" | "Кузбассэнерго" | ПС 35 кВ Ягуновская | 35/6 | 20 | 4.8738 | 0 | 0.01215
989 | ПАО "Россети Сибирь" | "Кузбассэнерго" | ПС 35 кВ Верх-Падунская | 35/10 | 5 | 0.56188 | 0.028688 | 0.11475
990 | ПАО "Россети Сибирь" | "Кузбассэнерго" | ПС 35 кВ Глубокинская | 35/10 | 4.1 | 0.42605 | 0 | 0
991 | ПАО "Россети Сибирь" | "Кузбассэнерго" | ПС 35 кВ Шишинская | 35/10 | 5 | 0.86277 | 0.01215 | 0.0081
992 | ПАО "Россети Сибирь" | "Кузбассэнерго" | ПС 35 кВ Водозабор (ПО СВЭС) | 35/6 | 12.6 | 1.2185 | 0 | 0
993 | ПАО "Россети Сибирь" | "Кузбассэнерго" | ПС 35 кВ Нагорная | 35/6 | 32 | 2.7724 | 0 | 0
994 | ПАО "Россети Сибирь" | "Кузбассэнерго" | ПС 35 кВ Строительная (Мысковский РЭС) | 35/6 | 20 | 4.2799 | 0.00729 | 0.00648
995 | ПАО "Россети Сибирь" | "Кузбассэнерго" | ПС 35 кВ Абагур-Атамановская | 35/6 | 16.3 | 4.1591 | 0 | 0.9
996 | ПАО "Россети Сибирь" | "Кузбассэнерго" | ПС 35 кВ Абагур-Лесной | 35/6 | 12.6 | 2.784 | 0 | 0.054315
997 | ПАО "Россети Сибирь" | "Кузбассэнерго" | ПС 35 кВ Абашевская 1/2 | 35/6 | 50 | 6.0931 | 0.00072 | 0.12384
998 | ПАО "Россети Сибирь" | "Кузбассэнерго" | ПС 35 кВ Абашевская 3/4 | 35/6 | 20 | 0.78391 | 0 | 0.026775
999 | ПАО "Россети Сибирь" | "Кузбассэнерго" | ПС 35 кВ Бунгурская | 35/6 | 20 | 2.7219 | 0 | 0.11664
1000 | ПАО "Россети Сибирь" | "Кузбассэнерго" | ПС 35 кВ Калмыковская | 35/6 | 16.3 | 1.5066 | 0.00612 | 0.031365
1001 | ПАО "Россети Сибирь" | "Кузбассэнерго" | ПС 35 кВ Куйбышевская | 35/6 | 20.6 | 7.2483 | 2.2142 | 2.2452
1002 | ПАО "Россети Сибирь" | "Кузбассэнерго" | ПС 35 кВ Ново-Бунгурская | 35/6 | 20 | 2.4909 | 0 | 0.02835
1003 | ПАО "Россети Сибирь" | "Кузбассэнерго" | ПС 35 кВ Сосновская | 35/10 | 32 | 14.6344 | 1.5966 | 1.612
1004 | ПАО "Россети Сибирь" | "Кузбассэнерго" | ПС 35 кВ Николаевская (ПО ЮЭС) | 35/10 | 8 | 1.8305 | 0 | 0.11857
1005 | ПАО "Россети Сибирь" | "Кузбассэнерго" | ПС 35 кВ Осинники-5 | 35/6 | 13.8 | 1.8028 | 0 | 0
1006 | ПАО "Россети Сибирь" | "Кузбассэнерго" | ПС 35 кВ Дмитриевская | 35/10 | 8 | 1.4053 | 0 | 0
1007 | ПАО "Россети Сибирь" | "Кузбассэнерго" | ПС 35 кВ Зиминка | 35/6 | 50 | 1.5449 | 0 | 0
1008 | ПАО "Россети Сибирь" | "Кузбассэнерго" | ПС 35 кВ Котинская | 35/10 | 5.6 | 0.568 | 0.006462 | 0
1009 | ПАО "Россети Сибирь" | "Кузбассэнерго" | ПС 35 кВ Красногорская-1 | 35/6 | 30 | 0 | 0 | 0
1010 | ПАО "Россети Сибирь" | "Кузбассэнерго" | ПС 35 кВ Красногорская-2 | 35/6 | 12.6 | 4.4252 | 0 | 0
1011 | ПАО "Россети Сибирь" | "Кузбассэнерго" | ПС 35 кВ Красный Углекоп | 35/6 | 20 | 7.1937 | 0 | 0.12069
1012 | ПАО "Россети Сибирь" | "Кузбассэнерго" | ПС 35 кВ Сафоновская | 35/10 | 12.6 | 3.0746 | 0.035775 | 0.20047
1013 | ПАО "Россети Сибирь" | "Кузбассэнерго" | ПС 35 кВ Терентьевская | 35/10 | 8 | 2.193 | 0 | 0.37215
1014 | ПАО "Россети Сибирь" | "Кузбассэнерго" | ПС 35 кВ Шахта-12 | 35/6 | 20 | 5.2854 | 0 | 0
1015 | ПАО "Россети Сибирь" | "Кузбассэнерго" | ПС 35 кВ Шахта-13 | 35/6 | 25 | 2.5883 | 0 | 0
1016 | ПАО "Россети Сибирь" | "Кузбассэнерго" | ПС 35 кВ Юго-Западная | 35/6 | 16.3 | 1.5931 | 0 | 0
1017 | ПАО "Россети Сибирь" | "Кузбассэнерго" | ПС 35 кВ Ясная Поляна | 35/10 | 8 | 1.6974 | 0.005744 | 0.0972
1018 | ПАО "Россети Сибирь" | "Кузбассэнерго" | ПС 110 кВ Анжерская | 110/35/6 | 80 | 16.6926 | 0 | 0
1019 | ПАО "Россети Сибирь" | "Кузбассэнерго" | ПС 110 кВ Водозабор | 110/10 | 32 | 5.2783 | 0.98625 | 1.9175
1020 | ПАО "Россети Сибирь" | "Кузбассэнерго" | ПС 110 кВ Восточная | 110/10 | 50 | 10.564 | 0 | 0.95606
1021 | ПАО "Россети Сибирь" | "Кузбассэнерго" | ПС 110 кВ АКЗ | 110/6 | 50 | 1.1695 | 13.5 | 0
1022 | ПАО "Россети Сибирь" | "Кузбассэнерго" | ПС 110 кВ Заводская | 110/10 | 126 | 13.4432 | 0 | 9
1023 | ПАО "Россети Сибирь" | "Кузбассэнерго" | ПС 110 кВ Звёздная | 110/6 | 16.3 | 1.5233 | 0.0108 | 0.27768
1024 | ПАО "Россети Сибирь" | "Кузбассэнерго" | ПС 110 кВ Космическая | 110/10 | 75 | 22.3581 | 0 | 18
1025 | ПАО "Россети Сибирь" | "Кузбассэнерго" | ПС 110 кВ Мирная | 110/10 | 120 | 35.8024 | 0 | 9
1026 | ПАО "Россети Сибирь" | "Кузбассэнерго" | ПС 110 кВ Мозжухинская | 110/6 | 20 | 4.246 | 0.01872 | 0.18144
1027 | ПАО "Россети Сибирь" | "Кузбассэнерго" | ПС 110 кВ Оросительная | 110/35/6 | 50 | 12.8917 | 3.6824 | 1.6398
1028 | ПАО "Россети Сибирь" | "Кузбассэнерго" | ПС 110 кВ Очистная | 110/6 | 32 | 2.4295 | 0 | 0
1029 | ПАО "Россети Сибирь" | "Кузбассэнерго" | ПС 110 кВ Рудничная | 110/35/10 | 120 | 42.9905 | 0.23961 | 4.6254
1030 | ПАО "Россети Сибирь" | "Кузбассэнерго" | ПС 110 кВ Таёжная | 110/6 | 32 | 8.3487 | 0 | 0
1031 | ПАО "Россети Сибирь" | "Кузбассэнерго" | ПС 110 кВ Тепличная (Гор. РЭС) | 110/6 | 88 | 8.9996 | 1.2937 | 13.6613
1032 | ПАО "Россети Сибирь" | "Кузбассэнерго" | ПС 110 кВ Толевая | 110/6 | 16 | 6.8889 | 0 | 4.519
1033 | ПАО "Россети Сибирь" | "Кузбассэнерго" | ПС 110 кВ Черниговская | 110/35/6 | 32 | 7.8511 | 0 | 0
1034 | ПАО "Россети Сибирь" | "Кузбассэнерго" | ПС 110 кВ Южная | 110/35/10 | 80 | 29.1552 | 0 | 0
1035 | ПАО "Россети Сибирь" | "Кузбассэнерго" | ПС 110 кВ Мехзаводская | 110/10 | 32 | 8.8717 | 0.2646 | 0.08856
1036 | ПАО "Россети Сибирь" | "Кузбассэнерго" | ПС 110 кВ Топкинская | 110/35/6 | 126 | 36.0575 | 2.7 | 0
1037 | ПАО "Россети Сибирь" | "Кузбассэнерго" | ПС 110 кВ Юргинская | 110/35/6 | 71.5 | 13.7101 | 0 | 0
1038 | ПАО "Россети Сибирь" | "Кузбассэнерго" | ПС 110 кВ Яшкинская | 110/35/6 | 25 | 9.8557 | 0 | 0.0072828
1039 | ПАО "Россети Сибирь" | "Кузбассэнерго" | ПС 110 кВ ЯЦЗ | 110/6 | 41 | 2.6276 | 0 | 4.1973
1040 | ПАО "Россети Сибирь" | "Кузбассэнерго" | ПС 110 кВ Береговая | 110/6 | 80 | 10.3761 | 7.2 | 0.0162
1041 | ПАО "Россети Сибирь" | "Кузбассэнерго" | ПС 110 кВ Анжерская НПС | 110/6 | 80 | 25.5711 | 0 | 0.02916
1042 | ПАО "Россети Сибирь" | "Кузбассэнерго" | ПС 110 кВ Мундыбашская | 110/6 | 65 | 2.7157 | 0 | 0.01782
1043 | ПАО "Россети Сибирь" | "Кузбассэнерго" | ПС 110 кВ Темирская | 110/35/6 | 45 | 3.666 | 0 | 0
1044 | ПАО "Россети Сибирь" | "Кузбассэнерго" | ПС 110 кВ Безруковская | 110/6 | 16.3 | 3.9535 | 0.011475 | 0.1836
1045 | ПАО "Россети Сибирь" | "Кузбассэнерго" | ПС 110 кВ Драгунский Водозабор | 110/10 | 20 | 3.1239 | 0 | 0.0162
1046 | ПАО "Россети Сибирь" | "Кузбассэнерго" | ПС 110 кВ Карьерная | 110/35/6 | 63 | 15.3082 | 0 | 0
1047 | ПАО "Россети Сибирь" | "Кузбассэнерго" | ПС 110 кВ Томская | 110/35/6 | 63 | 7.5008 | 0 | 0
1048 | ПАО "Россети Сибирь" | "Кузбассэнерго" | ПС 110 кВ Чеболсинская | 110/6 | 12.6 | 3.4428 | 0 | 0
1049 | ПАО "Россети Сибирь" | "Кузбассэнерго" | ПС 110 кВ Абагурская | 110/35/6 | 94.5 | 24.8182 | 0 | 2.1798
1050 | ПАО "Россети Сибирь" | "Кузбассэнерго" | ПС 110 кВ Бызовская | 110/6 | 45 | 8.1291 | 0 | 0
1051 | ПАО "Россети Сибирь" | "Кузбассэнерго" | ПС 110 кВ Высокая | 110/6 | 32 | 1.6488 | 0 | 0
1052 | ПАО "Россети Сибирь" | "Кузбассэнерго" | ПС 110 кВ Ильинская-1 | 110/10 | 50 | 6.6842 | 0.004455 | 0.85916
1053 | ПАО "Россети Сибирь" | "Кузбассэнерго" | ПС 110 кВ Ильинская-Городская-2 | 110/10 | 50 | 13.8881 | 0 | 0.4824
1054 | ПАО "Россети Сибирь" | "Кузбассэнерго" | ПС 110 кВ Кузнецкая | 110/35/10 | 80 | 30.9334 | 0 | 1.8274
1055 | ПАО "Россети Сибирь" | "Кузбассэнерго" | ПС 110 кВ КФЗ-1 | 110/10 | 223 | 6.6526 | 0 | 0.000648
1056 | ПАО "Россети Сибирь" | "Кузбассэнерго" | ПС 110 кВ КФЗ-2 | 110/10 | 240 | 0 | 0 | 0
1057 | ПАО "Россети Сибирь" | "Кузбассэнерго" | ПС 110 кВ Луговая | 110/6 | 20 | 1.2533 | 0 | 0
1058 | ПАО "Россети Сибирь" | "Кузбассэнерго" | ПС 110 кВ Ново-Байдаевская | 110/35/6 | 80 | 18.8374 | 0.08415 | 0.54888
1059 | ПАО "Россети Сибирь" | "Кузбассэнерго" | ПС 110 кВ РМК | 110/10 | 50 | 7.7217 | 0.01215 | 0.1341
1060 | ПАО "Россети Сибирь" | "Кузбассэнерго" | ПС 110 кВ Северная | 110/35/6 | 81 | 25.2776 | 0 | 1.7962
1061 | ПАО "Россети Сибирь" | "Кузбассэнерго" | ПС 110 кВ Северо-Байдаевская | 110/6 | 80 | 19.7967 | 0 | 0
1062 | ПАО "Россети Сибирь" | "Кузбассэнерго" | ПС 110 кВ Сидоровская | 110/35/10 | 41 | 13.8784 | 0.053663 | 0.45293
1063 | ПАО "Россети Сибирь" | "Кузбассэнерго" | ПС 110 кВ Шахтовая | 110/35/6 | 103.5 | 35.7742 | 0.04725 | 1.6309
1064 | ПАО "Россети Сибирь" | "Кузбассэнерго" | ПС 110 кВ Ширпотреб | 110/6 | 80 | 14.902 | 0 | 0
1065 | ПАО "Россети Сибирь" | "Кузбассэнерго" | ПС 110 кВ Капитальная-3 | 110/35/6 | 50 | 17.3534 | 0 | 0.59535
1066 | ПАО "Россети Сибирь" | "Кузбассэнерго" | ПС 110 кВ Осинниковская | 110/35/6 | 60 | 19.7909 | 0 | 0.06156
1067 | ПАО "Россети Сибирь" | "Кузбассэнерго" | ПС 110 кВ Тепловая | 110/6 | 12.6 | 2.3623 | 0 | 0
1068 | ПАО "Россети Сибирь" | "Кузбассэнерго" | ПС 110 кВ Шушталепская | 110/6 | 50 | 0.98701 | 0.00486 | 0.01701
1069 | ПАО "Россети Сибирь" | "Кузбассэнерго" | ПС 110 кВ Афонинская | 110/35/6 | 126 | 27.1397 | 0 | 4.8755
1070 | ПАО "Россети Сибирь" | "Кузбассэнерго" | ПС 110 кВ Вахрушевская | 110/6 | 35 | 11.1516 | 0 | 0.9
1071 | ПАО "Россети Сибирь" | "Кузбассэнерго" | ПС 110 кВ Зенковская | 110/35/6 | 80.5 | 28.5836 | 6.75 | 0.073782
1072 | ПАО "Россети Сибирь" | "Кузбассэнерго" | ПС 110 кВ Коммунальная | 110/10 | 48 | 16.0651 | 0 | 0
1073 | ПАО "Россети Сибирь" | "Кузбассэнерго" | ПС 110 кВ Красный Брод | 110/35/6 | 80 | 27.7022 | 0.0036 | 19.907
1074 | ПАО "Россети Сибирь" | "Кузбассэнерго" | ПС 110 кВ Прокопьевская | 110/35/6 | 157.5 | 20.194 | 0 | 0.00918
1075 | ПАО "Россети Сибирь" | "Кузбассэнерго" | ПС 110 кВ Тырганская | 110/35/6 | 81 | 25.9317 | 0 | 0.16038
1076 | ПАО "Россети Сибирь" | "Кузбассэнерго" | ПС 35 кВ Маганак | 35/6 | 20 | 5.6501 | 0 | 0
1077 | ПАО "Россети Сибирь" | "Кузбассэнерго" | ПС 35 кВ Береговая | 35/10 | 9.6 | 3.882 | 0.002025 | 0.6231
1078 | ПАО "Россети Сибирь" | "Кузбассэнерго" | ПС 35 кВ Шалым | 35/6 | 10 | 0.63506 | 0 | 0
1079 | ПАО "Россети Сибирь" | "Кузбассэнерго" | ПС 110 кВ Кондомская | 110/35/6 | 50 | 4.6864 | 0 | 0.00405
1080 | ПАО "Россети Сибирь" | "Кузбассэнерго" | ПС 110 кВ Мысковская | 110/35/6 | 50 | 15.8124 | 0.1215 | 0.005184
1081 | ПАО "Россети Сибирь" | "Кузбассэнерго" | ПС 35 кВ Байдаевская | 35/6 | 20 | 7.6871 | 0.16875 | 0.66892
1082 | ПАО "Россети Сибирь" | "Кузбассэнерго" | ПС 110 кВ Имени Лапина В.И. | 110/10 | 50 | 8.3416 | 4.845 | 2.38
1083 | ПАО "Россети Сибирь" | "Кузбассэнерго" | ПС 110 кВ Кийзасская | 110/6 | 16 | 4.0753 | 0 | 0
1084 | ПАО "Россети Сибирь" | "Кузбассэнерго" | ПС 35 кВ Насосная-9 | 35/6 | 5 | 0.047348 | 0 | 0.0081
1085 | ПАО "Россети Сибирь" | "Кузбассэнерго" | ПС 35 кВ Центральная (Гор.РЭС) | 35/6 | 32 | 14.6325 | 0 | 0
1086 | ПАО "Россети Сибирь" | "Кузбассэнерго" | ПС 35 кВ Строительная (Гор. РЭС) | 35/10 | 8 | 1.1919 | 0 | 0
1087 | ПАО "Россети Сибирь" | "Кузбассэнерго" | ПС 110 кВ Весенняя | 110/35/10 | 50 | 13.6076 | 3.4467 | 7.4378
1088 | ПАО "Россети Сибирь" | "Кузбассэнерго" | ПС 35 кВ Полуторник | 35/10 | 2 | 0.24398 | 0 | 0
1089 | ПАО "Россети Сибирь" | "Кузбассэнерго" | ПС 35 кВ Тамбарская | 35/10 | 5 | 0.34525 | 0 | 0.24097
1090 | ПАО "Россети Сибирь" | "Кузбассэнерго" | КТП-ЮК-016 | 35/0,4 | 0.1 | 0 | 0 | 0
1091 | ПАО "Россети Сибирь" | "Кузбассэнерго" | ПС 35 кВ Вознесенская | 35/10 | 5 | 0.58491 | 0 | 0.01215
1092 | ПАО "Россети Сибирь" | "Кузбассэнерго" | ПС 35 кВ Сибирская | 35/6 | 20 | 2.3559 | 0 | 0
1093 | ПАО "Россети Сибирь" | "Кузбассэнерго" | ПС 35 кВ Улановская | 35/10 | 5 | 1.0755 | 0 | 0.0243
1094 | ПАО "Россети Сибирь" | "Кузбассэнерго" | ПС 35 кВ Ижморская | 35/10 | 8 | 2.0595 | 0 | 0.00405
1095 | ПАО "Россети Сибирь" | "Кузбассэнерго" | ПС 35 кВ Красноярская | 35/10 | 3.6 | 0.65399 | 0 | 0.38144
1096 | ПАО "Россети Сибирь" | "Кузбассэнерго" | ПС 35 кВ Святославская | 35/10 | 3.2 | 0.34904 | 0 | 0.001215
1097 | ПАО "Россети Сибирь" | "Кузбассэнерго" | ПС 35 кВ Симбирская | 35/10 | 1.8 | 0.27509 | 0.00648 | 0
1098 | ПАО "Россети Сибирь" | "Кузбассэнерго" | ПС 35 кВ Авангард | 35/10 | 5 | 0.33273 | 0.008415 | 0.002295
1099 | ПАО "Россети Сибирь" | "Кузбассэнерго" | ПС 35 кВ Благовещенская | 35/10 | 6.5 | 0.59131 | 0 | 0
1100 | ПАО "Россети Сибирь" | "Кузбассэнерго" | ПС 35 кВ Колеульская | 35/10 | 4.1 | 0.75172 | 0.0042075 | 0.02142
1101 | ПАО "Россети Сибирь" | "Кузбассэнерго" | ПС 35 кВ Лебяжья | 35/10 | 3.2 | 0.22924 | 0.004455 | 0.006075
1102 | ПАО "Россети Сибирь" | "Кузбассэнерго" | ПС 35 кВ Сусловская | 35/10 | 12.6 | 1.268 | 0.012623 | 0
1103 | ПАО "Россети Сибирь" | "Кузбассэнерго" | ПС 35 кВ Байлинская | 35/10 | 1.6 | 0.079132 | 0 | 0
1104 | ПАО "Россети Сибирь" | "Кузбассэнерго" | ПС 35 кВ Барандатская | 35/10 | 3.2 | 0.46834 | 0 | 0.006075
1105 | ПАО "Россети Сибирь" | "Кузбассэнерго" | ПС 35 кВ Курсксмоленская | 35/10 | 3.2 | 0.64821 | 0.003825 | 0.0153
1106 | ПАО "Россети Сибирь" | "Кузбассэнерго" | ПС 35 кВ Устьколбинская | 35/10 | 5 | 0.57662 | 0.0057375 | 0.14038
1107 | ПАО "Россети Сибирь" | "Кузбассэнерго" | ПС 35 кВ Зарубинская | 35/10 | 8 | 1.3297 | 0 | 0.01296
1108 | ПАО "Россети Сибирь" | "Кузбассэнерго" | ПС 35 кВ Усть-Сосновская | 35/10 | 5 | 0.45526 | 0 | 0
1109 | ПАО "Россети Сибирь" | "Кузбассэнерго" | ПС 35 кВ Георгиевская | 35/10 | 5 | 0.3149 | 0 | 0.00405
1110 | ПАО "Россети Сибирь" | "Кузбассэнерго" | ПС 35 кВ Итатская | 35/10 | 12.6 | 1.6266 | 0 | 0
1111 | ПАО "Россети Сибирь" | "Кузбассэнерго" | ПС 35 кВ Итатский разрез | 35/6 | 6.3 | 0 | 0 | 0
1112 | ПАО "Россети Сибирь" | "Кузбассэнерго" | ПС 35 кВ Листвянская | 35/10 | 8 | 0.3681 | 0 | 0
1113 | ПАО "Россети Сибирь" | "Кузбассэнерго" | ПС 35 кВ Новоподзорновская | 35/10 | 8 | 0.82814 | 0 | 0.41679
1114 | ПАО "Россети Сибирь" | "Кузбассэнерго" | ПС 35 кВ Новопокровская | 35/10 | 2.5 | 0.20532 | 0.006075 | 0
1115 | ПАО "Россети Сибирь" | "Кузбассэнерго" | ПС 35 кВ Новотисульская | 35/10 | 4.1 | 0.42128 | 0 | 0
1116 | ПАО "Россети Сибирь" | "Кузбассэнерго" | ПС 35 кВ Преображенская | 35/10 | 8 | 0.35431 | 0 | 0.03843
1117 | ПАО "Россети Сибирь" | "Кузбассэнерго" | ПС 35 кВ Теплореченская | 35/10 | 3.6 | 0.24507 | 0 | 0
1118 | ПАО "Россети Сибирь" | "Кузбассэнерго" | ПС 35 кВ Заозёрная | 35/10 | 5 | 0.47951 | 0.0057375 | 0.01224
1119 | ПАО "Россети Сибирь" | "Кузбассэнерго" | ПС 35 кВ Зеледеевская | 35/10 | 4.1 | 0.81017 | 0.019125 | 0.1377
1120 | ПАО "Россети Сибирь" | "Кузбассэнерго" | ПС 35 кВ Кожевниковская | 35/10 | 2.6 | 0.22299 | 0 | 0
1121 | ПАО "Россети Сибирь" | "Кузбассэнерго" | ПС 35 кВ Кулаковская | 35/6 | 5 | 0.18919 | 0 | 0
1122 | ПАО "Россети Сибирь" | "Кузбассэнерго" | ПС 35 кВ Новоромановская | 35/10 | 5 | 0.90548 | 0 | 0.29565
1123 | ПАО "Россети Сибирь" | "Кузбассэнерго" | ПС 35 кВ Подсобная | 35/10 | 4.1 | 0.17146 | 0.006075 | 0
1124 | ПАО "Россети Сибирь" | "Кузбассэнерго" | ПС 35 кВ Тальская | 35/10 | 5 | 0.4136 | 0 | 0.0162
1125 | ПАО "Россети Сибирь" | "Кузбассэнерго" | ПС 35 кВ Колмогоровская | 35/10 | 8 | 1.5935 | 0.011475 | 0.060435
1126 | ПАО "Россети Сибирь" | "Кузбассэнерго" | ПС 35 кВ Красносельская | 35/10 | 8 | 0.71125 | 0.006075 | 0
1127 | ПАО "Россети Сибирь" | "Кузбассэнерго" | ПС 35 кВ Пачинская | 35/10 | 8 | 1.0618 | 0 | 0
1128 | ПАО "Россети Сибирь" | "Кузбассэнерго" | ПС 35 кВ Пашковская | 35/10 | 11.2 | 0.87585 | 0.03825 | 0.0091035
1129 | ПАО "Россети Сибирь" | "Кузбассэнерго" | ПС 35 кВ Репродуктор | 35/10 | 4 | 0.00558 | 0 | 0
1130 | ПАО "Россети Сибирь" | "Кузбассэнерго" | ПС 35 кВ Беловский Разрез | 35/6 | 20 | 2.6943 | 0 | 0
1131 | ПАО "Россети Сибирь" | "Кузбассэнерго" | ПС 35 кВ Грамотеинская-1\2 | 35/6 | 20 | 5.9541 | 0 | 0
1132 | ПАО "Россети Сибирь" | "Кузбассэнерго" | ПС 35 кВ Рудник | 35/6 | 12.6 | 3.0943 | 0 | 0.43281
1133 | ПАО "Россети Сибирь" | "Кузбассэнерго" | ПС 35 кВ Пермяковская | 35/10 | 12.6 | 2.724 | 4.5e-05 | 0
1134 | ПАО "Россети Сибирь" | "Кузбассэнерго" | ПС 35 кВ Комсомолец | 35/6 | 32 | 9.6327 | 0 | 0
1135 | ПАО "Россети Сибирь" | "Кузбассэнерго" | ПС 35 кВ Панфиловская | 35/10 | 10.3 | 1.6895 | 0 | 0.01215
1136 | ПАО "Россети Сибирь" | "Кузбассэнерго" | ПС 35 кВ Тарадановская | 35/10 | 5 | 1.4711 | 0.070932 | 0.0153
1137 | ПАО "Россети Сибирь" | "Кузбассэнерго" | ПС 35 кВ Шевелёвская | 35/10 | 5 | 1.5903 | 0 | 0.1224
1138 | ПАО "Россети Сибирь" | "Кузбассэнерго" | ПС 35 кВ Прогресс | 35/10 | 8 | 2.5422 | 0 | 0.0891
1139 | ПАО "Россети Сибирь" | "Кузбассэнерго" | ПС 35 кВ Костёнковская | 35/10 | 8 | 2.6384 | 0.043875 | 1.1807
1140 | ПАО "Россети Сибирь" | "Кузбассэнерго" | ПС 35 кВ Осинниковский Водозабор | 35/6 | 6.4 | 1.1677 | 0 | 0
1141 | ПАО "Россети Сибирь" | "Кузбассэнерго" | ПС 110 кВ Яйская | 110/35/10 | 20 | 3.5368 | 0.01215 | 0.0324
1142 | ПАО "Россети Сибирь" | "Кузбассэнерго" | ПС 110 кВ Спутник (Гор. РЭС) | 110/10 | 41 | 5.801 | 4.7716 | 0.15307
1143 | ПАО "Россети Сибирь" | "Кузбассэнерго" | ПС 110 кВ Пионерская | 110/35/10 | 32 | 5.3116 | 0 | 0.018972
1144 | ПАО "Россети Сибирь" | "Кузбассэнерго" | ПС 110 кВ Макаракская | 110/35/6 | 20 | 1.097 | 0 | 0
1145 | ПАО "Россети Сибирь" | "Кузбассэнерго" | ПС 110 кВ Тисульская | 110/35/10 | 32 | 6.7794 | 0.077265 | 0.32218
1146 | ПАО "Россети Сибирь" | "Кузбассэнерго" | ПС 110 кВ Тяжинская | 110/35/10 | 50 | 11.8666 | 0.00405 | 0.042894
1147 | ПАО "Россети Сибирь" | "Кузбассэнерго" | ПС 110 кВ Ивановская | 110/10 | 5 | 0.6111 | 0 | 0
1148 | ПАО "Россети Сибирь" | "Кузбассэнерго" | ПС 110 кВ Чебулинская | 110/35/10 | 20 | 4.6421 | 0.0108 | 1.6219
1149 | ПАО "Россети Сибирь" | "Кузбассэнерго" | ПС 110 кВ Чумайская | 110/10 | 8.8 | 0.4445 | 0 | 0
1150 | ПАО "Россети Сибирь" | "Кузбассэнерго" | ПС 110 кВ Большеямная | 110/35/10 | 32 | 4.0215 | 0 | 0.23652
1151 | ПАО "Россети Сибирь" | "Кузбассэнерго" | ПС 110 кВ Воинская | 110/10 | 20 | 1.7624 | 0 | 0.006075
1152 | ПАО "Россети Сибирь" | "Кузбассэнерго" | ПС 110 кВ Комплексная | 110/35/10 | 32 | 2.3528 | 0 | 0.40747
1153 | ПАО "Россети Сибирь" | "Кузбассэнерго" | ПС 110 кВ Проскоковская | 110/35/10 | 50 | 5.2605 | 0 | 0.15667
1154 | ПАО "Россети Сибирь" | "Кузбассэнерго" | ПС 110 кВ Технониколь | 110/10 | 32 | 5.5572 | 0 | 0
1155 | ПАО "Россети Сибирь" | "Кузбассэнерго" | ПС 110 кВ Промузел | 110/10 | 80 | 0.97528 | 0 | 1.708
1156 | ПАО "Россети Сибирь" | "Кузбассэнерго" | ПС 110 кВ Шестаковская | 110/35/10 | 32 | 4.7806 | 0 | 6.5888
1157 | ПАО "Россети Сибирь" | "Кузбассэнерго" | ПС 110 кВ Вишнёвская | 110/35/10 | 20 | 6.0019 | 0.00765 | 0.49985
1158 | ПАО "Россети Сибирь" | "Кузбассэнерго" | ПС 110 кВ Уропская | 110/35/6 | 50 | 18.1041 | 0 | 0
1159 | ПАО "Россети Сибирь" | "Кузбассэнерго" | ПС 110 кВ Хахалинская | 110/10 | 12.6 | 0.64576 | 0 | 0
1160 | ПАО "Россети Сибирь" | "Кузбассэнерго" | ПС 110 кВ Городская | 110/6 | 50 | 7.1211 | 0 | 0
1161 | ПАО "Россети Сибирь" | "Кузбассэнерго" | ПС 110 кВ КСК (ПО ЦЭС) | 110/6 | 64 | 6.5231 | 0 | 0
1162 | ПАО "Россети Сибирь" | "Кузбассэнерго" | ПС 110 кВ Водная | 110/35/6 | 80 | 30.9301 | 0.2025 | 0
1163 | ПАО "Россети Сибирь" | "Кузбассэнерго" | ПС 110 кВ Орджоникидзевская | 110/35/10 | 65 | 17.2545 | 0 | 1.2576
1164 | ПАО "Россети Сибирь" | "Кузбассэнерго" | ПС 110 кВ Степная | 110/10 | 26 | 7.6911 | 0.03073 | 4.0699
1165 | ПАО "Россети Сибирь" | "Кузбассэнерго" | ПС 110 кВ Бенжереп-2 | 110/10 | 5 | 0.46374 | 0 | 0.046665
1166 | ПАО "Россети Сибирь" | "Кузбассэнерго" | ПС 110 кВ Тепличная (Осинник. РЭС) | 110/10 | 26 | 8.521 | 0 | 0
1167 | ПАО "Россети Сибирь" | "Кузбассэнерго" | ПС 35 кВ Апанасовская | 35/6 | 17.5 | 0.46243 | 0 | 0.023085
1168 | ПАО "Россети Сибирь" | "Кузбассэнерго" | ПС 35 кВ Колыонская | 35/10 | 3.2 | 0.33418 | 0 | 0.009315
1169 | ПАО "Россети Сибирь" | "Кузбассэнерго" | ПС 35 кВ Мариинская городская | 35/10 | 12.6 | 4.7041 | 0 | 0
1170 | ПАО "Россети Сибирь" | "Кузбассэнерго" | ПС 110 кВ Мариинский ЛПК | 110/10 | 20 | 7.6949 | 0.13983 | 0.046325
1171 | ПАО "Россети Сибирь" | "Кузбассэнерго" | ПС 35 кВ Моторная | 35/10 | 6.5 | 1.7906 | 0 | 0
1172 | ПАО "Россети Сибирь" | "Кузбассэнерго" | ПС 35 кВ Николаевская (ПО СВЭС) | 35/10 | 3.2 | 0.26923 | 0 | 0.036
1173 | ПАО "Россети Сибирь" | "Кузбассэнерго" | ПС 35 кВ Проскоковская | 35/10 | 8 | 1.3504 | 0.011475 | 0.0459
1174 | ПАО "Россети Сибирь" | "Кузбассэнерго" | ПС 35 кВ Фабрика | 35/6 | 20 | 2.6139 | 0 | 0
1175 | ПАО "Россети Сибирь" | "Кузбассэнерго" | ПС 110 кВ Молодёжная | 110/10 | 12.6 | 2.2688 | 0.00405 | 0
1176 | ПАО "Россети Сибирь" | "Кузбассэнерго" | ПС 110 кВ Мусохрановская | 110/35/10 | 20 | 2.6264 | 0 | 0
1177 | ПАО "Россети Сибирь" | "Кузбассэнерго" | ПС 35 кВ Арлюкская | 35/10 | 8 | 0.67048 | 0 | 0.10611
1178 | ПАО "Россети Сибирь" | "Кузбассэнерго" | ПС 110 кВ Беловская | 110/35/6 | 160 | 50.8027 | 0.00612 | 24.9228
1179 | ПАО "Россети Сибирь" | "Кузбассэнерго" | ПС 110 кВ Больничная | 110/10 | 50 | 1.9125 | 0 | 0
1180 | ПАО "Россети Сибирь" | "Кузбассэнерго" | ПС 110 кВ Грамотеинская-3\4 | 110/6 | 30 | 0 | 0 | 0
1181 | ПАО "Россети Сибирь" | "Кузбассэнерго" | ПС 110 кВ Гурьевская | 110/35/10 | 81 | 27.974 | 1.0696 | 9.0809
1182 | ПАО "Россети Сибирь" | "Кузбассэнерго" | ПС 110 кВ Заречная | 110/35/6 | 80 | 23.1287 | 0 | 0
1183 | ПАО "Россети Сибирь" | "Кузбассэнерго" | ПС 110 кВ Кирова-Западная | 110/6 | 20 | 5.198 | 0 | 0.02025
1184 | ПАО "Россети Сибирь" | "Кузбассэнерго" | ПС 110 кВ Колмогоровская | 110/35/6 | 32 | 9.7999 | 0 | 0
1185 | ПАО "Россети Сибирь" | "Кузбассэнерго" | ПС 110 кВ Кузбассэлемент | 110/6 | 32 | 2.6701 | 0 | 0
1186 | ПАО "Россети Сибирь" | "Кузбассэнерго" | ПС 110 кВ Ново-Чертинская | 110/35/6 | 80.5 | 33.1499 | 0 | 5.58
1187 | ПАО "Россети Сибирь" | "Кузбассэнерго" | ПС 110 кВ Новоленинская | 110/35/6 | 160 | 28.8961 | 0 | 0.0459
1188 | ПАО "Россети Сибирь" | "Кузбассэнерго" | ПС 110 кВ Плотниковская | 110/35/10 | 26 | 4.5134 | 0.0468 | 0.03096
1189 | ПАО "Россети Сибирь" | "Кузбассэнерго" | ПС 110 кВ Полысаевская-3 | 110/35/6 | 80.5 | 35.1644 | 0 | 23.776
1190 | ПАО "Россети Сибирь" | "Кузбассэнерго" | ПС 110 кВ Промышленная-Сельская | 110/35/10 | 32 | 7.435 | 0.0216 | 3.1269
1191 | ПАО "Россети Сибирь" | "Кузбассэнерго" | ПС 110 кВ Трифоновская | 110/35/6 | 20 | 7.5072 | 0 | 0.13536
1192 | ПАО "Россети Сибирь" | "Кузбассэнерго" | ПС 110 кВ Фильтровальная | 110/6 | 20 | 2.7516 | 0 | 0.034425
1193 | ПАО "Россети Сибирь" | "Кузбассэнерго" | ПС 110 кВ Цинкзаводская | 110/6 | 16.3 | 4.5893 | 0 | 0
1194 | ПАО "Россети Сибирь" | "Кузбассэнерго" | ПС 35 кВ Беловская Городская | 35/10 | 32 | 13.3099 | 0 | 0.034425
1195 | ПАО "Россети Сибирь" | "Кузбассэнерго" | ПС 35 кВ Беловская ЦОФ | 35/6 | 32 | 10.759 | 0 | 3.6
1196 | ПАО "Россети Сибирь" | "Кузбассэнерго" | ПС 35 кВ Борисовская | 35/10 | 5 | 1.3501 | 0 | 0.14985
1197 | ПАО "Россети Сибирь" | "Кузбассэнерго" | ПС 35 кВ Бурлаковская | 35/6 | 9.6 | 0.58159 | 0 | 0.024075
1198 | ПАО "Россети Сибирь" | "Кузбассэнерго" | ПС 35 кВ Водозабор (ПО ЦЭС) | 35/6 | 5 | 0.80729 | 0 | 0
1199 | ПАО "Россети Сибирь" | "Кузбассэнерго" | ПС 35 кВ Гурьевская-Горная | 35/6 | 15.6 | 2.7486 | 0 | 0.0648
1200 | ПАО "Россети Сибирь" | "Кузбассэнерго" | ПС 35 кВ Заринская | 35/10 | 12.6 | 2.0088 | 0.02187 | 0
1201 | ПАО "Россети Сибирь" | "Кузбассэнерго" | ПС 35 кВ Инская | 35/6 | 17.5 | 4.5149 | 0 | 0.52632
1202 | ПАО "Россети Сибирь" | "Кузбассэнерго" | ПС 35 кВ Камышинская | 35/10 | 8 | 0.8742 | 0 | 0
1203 | ПАО "Россети Сибирь" | "Кузбассэнерго" | ПС 35 кВ Карагайлинская | 35/6 | 20 | 1.7783 | 0 | 0
1204 | ПАО "Россети Сибирь" | "Кузбассэнерго" | ПС 35 кВ Крапивинская | 35/10 | 12.6 | 1.812 | 0 | 0.00405
1205 | ПАО "Россети Сибирь" | "Кузбассэнерго" | ПС 35 кВ Краснинская | 35/10 | 12.6 | 2.3177 | 0 | 0.0324
1206 | ПАО "Россети Сибирь" | "Кузбассэнерго" | ПС 35 кВ Михайловская | 35/10 | 5 | 0.9951 | 0.01485 | 0.17617
1207 | ПАО "Россети Сибирь" | "Кузбассэнерго" | ПС 35 кВ Никитинская | 35/6 | 8 | 0.76019 | 0 | 0
1208 | ПАО "Россети Сибирь" | "Кузбассэнерго" | ПС 35 кВ Подгорновская | 35/10 | 5 | 0.7068 | 0 | 0
1209 | ПАО "Россети Сибирь" | "Кузбассэнерго" | ПС 35 кВ Рассвет | 35/10 | 6.5 | 0.97844 | 0 | 0.45
1210 | ПАО "Россети Сибирь" | "Кузбассэнерго" | ПС 35 кВ Родина | 35/10 | 5 | 1.7233 | 0.01701 | 0
1211 | ПАО "Россети Сибирь" | "Кузбассэнерго" | ПС 35 кВ Тарасовская | 35/10 | 5 | 0.83314 | 0.06885 | 0.00405
1212 | ПАО "Россети Сибирь" | "Кузбассэнерго" | ПС 35 кВ Трудармейская | 35/10 | 10 | 2.6337 | 0.00864 | 0.2748
1213 | ПАО "Россети Сибирь" | "Кузбассэнерго" | ПС 35 кВ Урская | 35/10 | 5 | 0.8184 | 0 | 0
1214 | ПАО "Россети Сибирь" | "Кузбассэнерго" | ПС 35 кВ Чусовитинская | 35/10 | 5 | 0.57429 | 0.003825 | 0
1215 | ПАО "Россети Сибирь" | "Кузбассэнерго" | ПС 110 кВ Спутник-Анжерский (Аренда) | 110/35/10 | 50 | 4.7306 | 0 | 0
1216 | ПАО "Россети Сибирь" | "Кузбассэнерго" | ПС 35 кВ Анжеромаш (Аренда) | 35/6 | 30 | 2.5193 | 0 | 0
1217 | ПАО "Россети Сибирь" | "Кузбассэнерго" | МТП-ЮК-017 | 35/0,4 | 0.4 | 0 | 0 | 0
1218 | ПАО "Россети Сибирь" | "Кузбассэнерго" | ТП 35 кВ Ключевая | 35/0,4 | 0.16 | 0 | 0 | 0
1219 | ПАО "Россети Сибирь" | "Кузбассэнерго" | КТП-ЮК-013 | 35/0,4 | 0.4 | 0 | 0 | 0
1220 | ПАО "Россети Сибирь" | "Кузбассэнерго" | ПС 110 кВ Киселёвская-Заводская | 110/35/6 | 63 | 21.4868 | 0 | 0
1221 | ПАО "Россети Сибирь" | "Кузбассэнерго" | ПС 35 кВ Шалай | 35/10 | 5.6 | 0.78875 | 0 | 0.26265
1222 | ПАО "Россети Сибирь" | "Кузбассэнерго" | ПС 35 кВ Центральный рудник | 35/6 | 3.6 | 0.049953 | 0 | 0
1223 | ПАО "Россети Сибирь" | "Омскэнерго" | ПC "ЛНО" 35/0,4 | 35/0,4 | 1.6 | 0 | 0 | 0
1224 | ПАО "Россети Сибирь" | "Омскэнерго" | ПС 110 кВ Чумановка | 110/6 | 32 | 0.0082456 | 0 | 0
1225 | ПАО "Россети Сибирь" | "Омскэнерго" | ПС "Таскатлы" 35/10 | 35/10 | 3.2 | 0.11033 | 0 | 0
1226 | ПАО "Россети Сибирь" | "Омскэнерго" | ПС "Скородум" 35/10 | 35/10 | 3.2 | 0.21959 | 0 | 0
1227 | ПАО "Россети Сибирь" | "Омскэнерго" | ПС "Западная" 110/10 | 110/10 | 50 | 21.3107 | 0 | 0
1228 | ПАО "Россети Сибирь" | "Омскэнерго" | ПС "Советская" 110/10 | 110/10 | 32 | 14.3675 | 0 | 0
1229 | ПАО "Россети Сибирь" | "Омскэнерго" | ПС "Базовая" 35/10 | 35/10 | 5 | 0.49174 | 0 | 0
1230 | ПАО "Россети Сибирь" | "Омскэнерго" | ПС "Красная Горка" 35/6 | 35/6 | 10.3 | 1.1092 | 0.01575 | 0.12724
1231 | ПАО "Россети Сибирь" | "Омскэнерго" | ПС "Большаковка" 35/10 | 35/10 | 8 | 0.66551 | 0.028902 | 0.153
1232 | ПАО "Россети Сибирь" | "Омскэнерго" | ПС "Рассвет" 35/10 | 35/10 | 8 | 0.87736 | 0.24705 | 0.18711
1233 | ПАО "Россети Сибирь" | "Омскэнерго" | ПС "Крутинская" 110/35/10 | 110/35/10 | 32 | 4.5074 | 0.00576 | 0.14782
1234 | ПАО "Россети Сибирь" | "Омскэнерго" | ПС "Мангут" 110/35/10 | 110/35/10 | 12.6 | 0.65837 | 0 | 0.0162
1235 | ПАО "Россети Сибирь" | "Омскэнерго" | ПС "Соловьевка" 35/10 | 35/10 | 5 | 0.56717 | 0 | 0
1236 | ПАО "Россети Сибирь" | "Омскэнерго" | ПС "Боевая" 35/10 | 35/10 | 8 | 0.63207 | 0 | 0
1237 | ПАО "Россети Сибирь" | "Омскэнерго" | ПС "Лесная" 35/10 | 35/10 | 3.2 | 1.0036 | 0 | 0
1238 | ПАО "Россети Сибирь" | "Омскэнерго" | ПС "Пучково" 35/10 | 35/10 | 6.5 | 0.80415 | 0 | 0
1239 | ПАО "Россети Сибирь" | "Омскэнерго" | ПС "Екатеринославская" 110/35/10 | 110/35/10 | 20 | 3.3936 | 0 | 0.03564
1240 | ПАО "Россети Сибирь" | "Омскэнерго" | ПС "Весенняя" 110/10 | 110/10 | 80 | 18.632 | 0 | 35.6414
1241 | ПАО "Россети Сибирь" | "Омскэнерго" | ПС "Прибрежная" 110/10 | 110/10 | 80 | 13.026 | 0 | 1.8946
1242 | ПАО "Россети Сибирь" | "Омскэнерго" | ПС "Фрунзенская" 110/10 | 110/10 | 80 | 24.1061 | 0 | 2.3632
1243 | ПАО "Россети Сибирь" | "Омскэнерго" | ПС "Большевик" 35/10 | 35/10 | 3.2 | 0.46281 | 0 | 0
1244 | ПАО "Россети Сибирь" | "Омскэнерго" | ПС "Полтавка" 110/35/10 | 110/35/10 | 20 | 8.0041 | 0.00765 | 0.01719
1245 | ПАО "Россети Сибирь" | "Омскэнерго" | ПС "Юбилейная" 110/35/10 | 110/35/10 | 41 | 15.289 | 0.0108 | 0.14069
1246 | ПАО "Россети Сибирь" | "Омскэнерго" | ПС "Китерма" 35/0,4 | 35/0,4 | 1 | 0 | 0 | 0
1247 | ПАО "Россети Сибирь" | "Омскэнерго" | ПС "Новопоповка" 35/10 | 35/10 | 8 | 1.2939 | 0 | 0.02025
1248 | ПАО "Россети Сибирь" | "Омскэнерго" | ПС "Новошараповка" 35/10 | 35/10 | 8 | 1.041 | 0 | 0.30132
1249 | ПАО "Россети Сибирь" | "Омскэнерго" | ПС "Орловка водопровод" 35/6 | 35/6 | 1.6 | 0.26206 | 0 | 0
1250 | ПАО "Россети Сибирь" | "Омскэнерго" | ПС "Орловка марьяновская" 35/10 | 35/10 | 5 | 1.3364 | 0.01215 | 0.00405
1251 | ПАО "Россети Сибирь" | "Омскэнерго" | ПС "Урожай" 35/10 | 35/10 | 3.2 | 0.895 | 0 | 0
1252 | ПАО "Россети Сибирь" | "Омскэнерго" | ПС "Новомарьяновская" 110/35/10 | 110/35/10 | 32 | 5.3916 | 0.02295 | 2.6495
1253 | ПАО "Россети Сибирь" | "Омскэнерго" | ПС "Андреевка" 35/10 | 35/10 | 8 | 1.2965 | 0 | 0.21677
1254 | ПАО "Россети Сибирь" | "Омскэнерго" | ПС "Головная" 35/6 | 35/6 | 4 | 0.57397 | 0 | 0
1255 | ПАО "Россети Сибирь" | "Омскэнерго" | ПС "Горная Бития" 35/6 | 35/6 | 4 | 0.0093 | 0 | 0
1256 | ПАО "Россети Сибирь" | "Омскэнерго" | ПС "Заря Коммунизма" 35/6 | 35/6 | 4 | 0.22969 | 0 | 0.01215
1257 | ПАО "Россети Сибирь" | "Омскэнерго" | ПС "Калинино" 35/10 | 35/10 | 8 | 0.98847 | 0 | 0.0243
1258 | ПАО "Россети Сибирь" | "Омскэнерго" | ПС "Комиссаровка" 35/10 | 35/10 | 8 | 3.5493 | 0.0216 | 0.27468
1259 | ПАО "Россети Сибирь" | "Омскэнерго" | ПС "Красноярка оросительная" 35/6 | 35/6 | 4 | 0.020795 | 0 | 0
1260 | ПАО "Россети Сибирь" | "Омскэнерго" | ПС "Надеждино" 35/10 | 35/10 | 4.3 | 2.195 | 0.06075 | 0.36247
1261 | ПАО "Россети Сибирь" | "Омскэнерго" | ПС "Петровка" 35/10 | 35/10 | 5 | 1.8441 | 0.011475 | 0.020655
1262 | ПАО "Россети Сибирь" | "Омскэнерго" | ПС "Покровка омская" 35/10 | 35/10 | 6.5 | 0.71848 | 0 | 0.02025
1263 | ПАО "Россети Сибирь" | "Омскэнерго" | ПС "Пушкино" 35/10 | 35/10 | 12.6 | 5.2048 | 0.08505 | 1.7439
1264 | ПАО "Россети Сибирь" | "Омскэнерго" | ПС "Розовка" 35/10 | 35/10 | 10.3 | 2.2763 | 0.80063 | 1.2921
1265 | ПАО "Россети Сибирь" | "Омскэнерго" | ПС "Солнечная долина" 35/10 | 35/10 | 12.6 | 2.176 | 0.37462 | 0.59044
1266 | ПАО "Россети Сибирь" | "Омскэнерго" | ПС "Трусовка" 35/10 | 35/10 | 1.6 | 0.34196 | 0 | 0
1267 | ПАО "Россети Сибирь" | "Омскэнерго" | ПС "Усть-Заостровка" 35/10 | 35/10 | 4 | 1.179 | 0.0315 | 0.33264
1268 | ПАО "Россети Сибирь" | "Омскэнерго" | ПС "Ачаирская оросительная" 110/35/10 | 110/35/10 | 26 | 4.1179 | 0 | 0.0324
1269 | ПАО "Россети Сибирь" | "Омскэнерго" | ПС "Ачаирская" 110/10 | 110/10 | 12.6 | 1.7887 | 0.0306 | 0.41846
1270 | ПАО "Россети Сибирь" | "Омскэнерго" | ПС "Богословка" 110/10 | 110/10 | 12.6 | 0.61997 | 0.02295 | 0.13005
1271 | ПАО "Россети Сибирь" | "Омскэнерго" | ПС "Бройлерная" 110/35/10 | 110/35/10 | 50 | 10.6476 | 0.55692 | 0.62199
1272 | ПАО "Россети Сибирь" | "Омскэнерго" | ПС "Морозовская" 110/10 | 110/10 | 20 | 7.5235 | 0.02025 | 0.27637
1273 | ПАО "Россети Сибирь" | "Омскэнерго" | ПС "Новотроицкая-110" 110/35/10 | 110/35/10 | 26 | 11.0024 | 0.010125 | 1.2367
1274 | ПАО "Россети Сибирь" | "Омскэнерго" | ПС "Парниковая" 110/10 | 110/10 | 20 | 2.398 | 0.03825 | 2.5258
1275 | ПАО "Россети Сибирь" | "Омскэнерго" | ПС "Птицефабрика" 110/35/10 | 110/35/10 | 20 | 8.8397 | 0 | 1.8355
1276 | ПАО "Россети Сибирь" | "Омскэнерго" | ПС "Барановская" 110/10 | 110/10 | 65 | 20.2042 | 0.603 | 0
1277 | ПАО "Россети Сибирь" | "Омскэнерго" | ПС "Октябрьская" 110/10 | 110/10 | 120.5 | 29.852 | 0 | 0
1278 | ПАО "Россети Сибирь" | "Омскэнерго" | ПС "База Треста" 35/10 | 35/10 | 4 | 3.0655 | 0.17415 | 0.050625
1279 | ПАО "Россети Сибирь" | "Омскэнерго" | ПС "Животновод" 110/10 | 110/10 | 20 | 0.66184 | 0 | 0
1280 | ПАО "Россети Сибирь" | "Омскэнерго" | ПС "Чунаевская" 110/10 | 110/10 | 20 | 5.1729 | 0.07245 | 0.65699
1281 | ПАО "Россети Сибирь" | "Омскэнерго" | ПС "Омская" 35/10 | 35/10 | 12.6 | 7.7572 | 0.12474 | 1.2712
1282 | ПАО "Россети Сибирь" | "Омскэнерго" | ПС "Очистные сооружения" 35/6 | 35/6 | 8 | 0.82675 | 0 | 0
1283 | ПАО "Россети Сибирь" | "Омскэнерго" | ПС "НСД" 35/6 | 35/6 | 6.3 | 0.26468 | 0 | 0.0243
1284 | ПАО "Россети Сибирь" | "Омскэнерго" | ПС "Власть Труда" 110/35/6 | 110/35/6 | 26 | 6.0822 | 0 | 0.23328
1285 | ПАО "Россети Сибирь" | "Омскэнерго" | ПС "Карбышево" 110/10 | 110/10 | 32 | 16.3864 | 0.0972 | 3.0296
1286 | ПАО "Россети Сибирь" | "Омскэнерго" | ПС "Надеждинский ТПК" 110/10 | 110/10 | 32 | 4.6194 | 5.641 | 0.06408
1287 | ПАО "Россети Сибирь" | "Омскэнерго" | ПС "Новолюбинская" 110/35/10 | 110/35/10 | 50 | 12.0232 | 0 | 0.54412
1288 | ПАО "Россети Сибирь" | "Омскэнерго" | ПС "Голубковская" 110/10 | 110/10 | 12.6 | 0.5574 | 0 | 0
1289 | ПАО "Россети Сибирь" | "Омскэнерго" | ПС "Красный Яр" 35/10 | 35/10 | 12.6 | 4.1586 | 0.01215 | 0.37478
1290 | ПАО "Россети Сибирь" | "Омскэнерго" | ПС "Казанка" 35/10 | 35/10 | 2.5 | 0.55621 | 0 | 0
1291 | ПАО "Россети Сибирь" | "Омскэнерго" | ПС "Северолюбинская" 35/10 | 35/10 | 3.2 | 0.43002 | 0 | 0
1292 | ПАО "Россети Сибирь" | "Омскэнерго" | ПС "Князево" 35/10 | 35/10 | 5 | 0.24426 | 0 | 0
1293 | ПАО "Россети Сибирь" | "Омскэнерго" | ПС "Жирновская" 110/10 | 110/10 | 2.5 | 0.3777 | 0 | 0.0405
1294 | ПАО "Россети Сибирь" | "Омскэнерго" | ПС "Покровская" 110/10 | 110/10 | 2.5 | 0.28757 | 0 | 0.006075
1295 | ПАО "Россети Сибирь" | "Омскэнерго" | ПС "Путиловская" 110/10 | 110/10 | 2.5 | 0.51895 | 0 | 0
1296 | ПАО "Россети Сибирь" | "Омскэнерго" | ПС "Утичье" 110/10 | 110/10 | 2.5 | 0.68391 | 0 | 0
1297 | ПАО "Россети Сибирь" | "Омскэнерго" | ПС "Вольное" 35/10 | 35/10 | 8 | 2.0217 | 0.006075 | 0
1298 | ПАО "Россети Сибирь" | "Омскэнерго" | ПС "Еремеевка" 35/10 | 35/10 | 2.5 | 0.69874 | 0 | 0
1299 | ПАО "Россети Сибирь" | "Омскэнерго" | ПС "Мясники" 35/10 | 35/10 | 3.2 | 0.4801 | 0 | 0
1300 | ПАО "Россети Сибирь" | "Омскэнерго" | ПС "Ольгино" 35/10 | 35/10 | 2.5 | 1.0576 | 0.006075 | 0.0081
1301 | ПАО "Россети Сибирь" | "Омскэнерго" | ПС "Верхние Уки" 35/10 | 35/10 | 1 | 0.042849 | 0 | 0.03645
1302 | ПАО "Россети Сибирь" | "Омскэнерго" | ПС "Становка" 35/10 | 35/10 | 1 | 0.063647 | 0 | 0
1303 | ПАО "Россети Сибирь" | "Омскэнерго" | ПС "Большие Уки" 110/35/10 | 110/35/10 | 16.3 | 1.9874 | 0.00486 | 0.06318
1304 | ПАО "Россети Сибирь" | "Омскэнерго" | ПС "Радищево" 110/10 | 110/10 | 5 | 0.22108 | 0.00162 | 0
1305 | ПАО "Россети Сибирь" | "Омскэнерго" | ПС "Уленкуль" 35/10 | 35/10 | 1.6 | 0.15456 | 0 | 0
1306 | ПАО "Россети Сибирь" | "Омскэнерго" | ПС "Чебаклы" 35/10 | 35/10 | 1.6 | 0.17039 | 0 | 0
1307 | ПАО "Россети Сибирь" | "Омскэнерго" | ПС "Маяк" 110/10 | 110/10 | 2.5 | 0.32301 | 0 | 0
1308 | ПАО "Россети Сибирь" | "Омскэнерго" | ПС "Новологиново" 110/10 | 110/10 | 2.5 | 0.30397 | 0 | 0.009225
1309 | ПАО "Россети Сибирь" | "Омскэнерго" | ПС "Почекуево" 110/10 | 110/10 | 2.5 | 0.28905 | 0 | 0
1310 | ПАО "Россети Сибирь" | "Омскэнерго" | ПС "Такмык" 110/10 | 110/10 | 5 | 0.53331 | 0 | 0.01215
1311 | ПАО "Россети Сибирь" | "Омскэнерго" | ПС "Знаменская" 110/10 | 110/10 | 12.6 | 4.0839 | 0.0036 | 0.1836
1312 | ПАО "Россети Сибирь" | "Омскэнерго" | ПС "Новоягодное" 110/10 | 110/10 | 12.6 | 0.30304 | 0 | 0
1313 | ПАО "Россети Сибирь" | "Омскэнерго" | ПС "Кутырлы" 35/10 | 35/10 | 2.5 | 0.2358 | 0.00729 | 0
1314 | ПАО "Россети Сибирь" | "Омскэнерго" | ПС "Ламаново" 35/10 | 35/10 | 1.6 | 0.22921 | 0 | 0
1315 | ПАО "Россети Сибирь" | "Омскэнерго" | ПС "Строкино" 35/10 | 35/10 | 2.5 | 0.43213 | 0 | 0
1316 | ПАО "Россети Сибирь" | "Омскэнерго" | ПС "Бражниково" 110/10 | 110/10 | 2.5 | 0.19297 | 0 | 0
1317 | ПАО "Россети Сибирь" | "Омскэнерго" | ПС "Звонарев Кут" 35/10 | 35/10 | 8 | 1.4659 | 0 | 0.00972
1318 | ПАО "Россети Сибирь" | "Омскэнерго" | ПС "Цветнополье" 35/10 | 35/10 | 8 | 2.1675 | 0 | 0.04455
1319 | ПАО "Россети Сибирь" | "Омскэнерго" | ПС "Богдановка" 35/10 | 35/10 | 2.5 | 0.13222 | 0 | 0
1320 | ПАО "Россети Сибирь" | "Омскэнерго" | ПС "Кольцовка" 35/10 | 35/10 | 5 | 0.4068 | 0 | 0.01215
1321 | ПАО "Россети Сибирь" | "Омскэнерго" | ПС "Корниловка" 35/10 | 35/10 | 4 | 0.29948 | 0.00405 | 0.01377
1322 | ПАО "Россети Сибирь" | "Омскэнерго" | ПС "Некрасовка" 35/10 | 35/10 | 8 | 2.8234 | 0 | 0
1323 | ПАО "Россети Сибирь" | "Омскэнерго" | ПС "Никитинка" 35/10 | 35/10 | 4 | 0.062386 | 0 | 0
1324 | ПАО "Россети Сибирь" | "Омскэнерго" | ПС "Правда" 35/10 | 35/10 | 8.8 | 0.89503 | 0 | 0.15147
1325 | ПАО "Россети Сибирь" | "Омскэнерго" | ПС "Паутовка" 35/10 | 35/10 | 3.2 | 0.21907 | 0 | 0
1326 | ПАО "Россети Сибирь" | "Омскэнерго" | ПС "Азово" 110/35/10 | 110/35/10 | 32 | 8.688 | 1.2022 | 2.1685
1327 | ПАО "Россети Сибирь" | "Омскэнерго" | ПС "Евгащино" 110/10 | 110/10 | 5 | 0.63462 | 0 | 0.009225
1328 | ПАО "Россети Сибирь" | "Омскэнерго" | ПС "Бакшеево" 110/10 | 110/10 | 5 | 0.3749 | 0 | 0.0081
1329 | ПАО "Россети Сибирь" | "Омскэнерго" | ПС "Амурская" 110/10 | 110/10 | 50 | 19.5602 | 0 | 0
1330 | ПАО "Россети Сибирь" | "Омскэнерго" | ПС "Омская Нефть" 110/6 | 110/6 | 50 | 3.6134 | 17.775 | 0
1331 | ПАО "Россети Сибирь" | "Омскэнерго" | ПС "Дружино" 35/10 | 35/10 | 20 | 10.5208 | 0.03375 | 0.2343
1332 | ПАО "Россети Сибирь" | "Омскэнерго" | ПС "Камышловка" 35/10 | 35/10 | 5 | 0.61815 | 0.9 | 0.11583
1333 | ПАО "Россети Сибирь" | "Омскэнерго" | ПС "Новоархангеловка" 35/10 | 35/10 | 8 | 0.70982 | 0 | 0
1334 | ПАО "Россети Сибирь" | "Омскэнерго" | ПС "Новокарасук" 35/10 | 35/10 | 3.2 | 0.39734 | 0 | 0
1335 | ПАО "Россети Сибирь" | "Омскэнерго" | ПС "Паново" 35/10 | 35/10 | 4.1 | 0.529 | 0 | 0
1336 | ПАО "Россети Сибирь" | "Омскэнерго" | ПС "Рыжково" 35/10 | 35/10 | 1.6 | 0.10783 | 0 | 0
1337 | ПАО "Россети Сибирь" | "Омскэнерго" | ПС "Салтаим" 35/10 | 35/10 | 5 | 0.35028 | 0 | 0.03807
1338 | ПАО "Россети Сибирь" | "Омскэнерго" | ПС "Стахановка" 35/10 | 35/10 | 1.6 | 0.28116 | 0 | 0
1339 | ПАО "Россети Сибирь" | "Омскэнерго" | ПС "Шипуново" 35/10 | 35/10 | 2.5 | 0.21235 | 0 | 0
1340 | ПАО "Россети Сибирь" | "Омскэнерго" | ПС "Ширяево" 35/10 | 35/10 | 1.6 | 0.020795 | 0 | 0
1341 | ПАО "Россети Сибирь" | "Омскэнерго" | ПС "Яман" 35/10 | 35/10 | 2.5 | 0.15812 | 0 | 0.0684
1342 | ПАО "Россети Сибирь" | "Омскэнерго" | ПС "Баженово-110" 110/35/10 | 110/35/10 | 6.3 | 0.5823 | 0 | 0
1343 | ПАО "Россети Сибирь" | "Омскэнерго" | ПС "Большепесчанка" 35/10 | 35/10 | 1.6 | 0.17961 | 0 | 0
1344 | ПАО "Россети Сибирь" | "Омскэнерго" | ПС "Искра" 35/10 | 35/10 | 1.6 | 0.1209 | 0 | 0
1345 | ПАО "Россети Сибирь" | "Омскэнерго" | ПС "Свердлово" 110/10 | 110/10 | 2.5 | 0.14262 | 0 | 0.018
1346 | ПАО "Россети Сибирь" | "Омскэнерго" | ПС "Щербаки" 110/35/10 | 110/35/10 | 12.6 | 0.31449 | 0 | 0
1347 | ПАО "Россети Сибирь" | "Омскэнерго" | ПС "Баженово-35" 35/10 | 35/10 | 1.6 | 0.20012 | 0 | 0
1348 | ПАО "Россети Сибирь" | "Омскэнерго" | ПС "Хохлово" 35/10 | 35/10 | 5 | 0.24587 | 0 | 0
1349 | ПАО "Россети Сибирь" | "Омскэнерго" | ПС "Новотроицкая-35" 35/10 | 35/10 | 4.1 | 0.36354 | 0 | 0
1350 | ПАО "Россети Сибирь" | "Омскэнерго" | ПС "Верблюжье" 35/10 | 35/10 | 5 | 0.4245 | 0.162 | 0
1351 | ПАО "Россети Сибирь" | "Омскэнерго" | ПС "Увальная Бития" 35/10 | 35/10 | 8 | 0.67047 | 0 | 0.21887
1352 | ПАО "Россети Сибирь" | "Омскэнерго" | ПС "Коршуновка" 35/10 | 35/10 | 1.6 | 0.20111 | 0 | 0
1353 | ПАО "Россети Сибирь" | "Омскэнерго" | ПС "Нагибино" 35/10 | 35/10 | 3.2 | 0.26705 | 0 | 0
1354 | ПАО "Россети Сибирь" | "Омскэнерго" | ПС "Старосолдатка" 35/10 | 35/10 | 4 | 0.57102 | 0 | 0.02295
1355 | ПАО "Россети Сибирь" | "Омскэнерго" | ПС "Хутора" 35/10 | 35/10 | 8 | 0.31506 | 0 | 0
1356 | ПАО "Россети Сибирь" | "Омскэнерго" | ПС "Атрачи" 110/10 | 110/10 | 12.6 | 0.28351 | 0 | 0
1357 | ПАО "Россети Сибирь" | "Омскэнерго" | ПС "Валуевская 1" 110/10 | 110/10 | 2.5 | 0.13324 | 0 | 0
1358 | ПАО "Россети Сибирь" | "Омскэнерго" | ПС "Валуевская 2" 110/35/10 | 110/35/10 | 6.3 | 0.38496 | 0 | 0.00162
1359 | ПАО "Россети Сибирь" | "Омскэнерго" | ПС "Тюкалинская" 110/35/10 | 110/35/10 | 32 | 6.5343 | 0.03825 | 0.32164
1360 | ПАО "Россети Сибирь" | "Омскэнерго" | ПС "Колосовская" 110/35/10 | 110/35/10 | 20 | 2.6674 | 0 | 0.11259
1361 | ПАО "Россети Сибирь" | "Омскэнерго" | ПС "Кам-Курск" 35/10 | 35/10 | 3.2 | 0.26045 | 0 | 0
1362 | ПАО "Россети Сибирь" | "Омскэнерго" | ПС "Карбыза" 35/10 | 35/10 | 1 | 0.065928 | 0 | 0
1363 | ПАО "Россети Сибирь" | "Омскэнерго" | ПС "Кондратьево" 35/10 | 35/10 | 1.6 | 0.23436 | 0 | 0.00243
1364 | ПАО "Россети Сибирь" | "Омскэнерго" | ПС "Мыс" 35/10 | 35/10 | 6.5 | 0.46512 | 0 | 0
1365 | ПАО "Россети Сибирь" | "Омскэнерго" | ПС "Низовая" 35/10 | 35/10 | 5 | 0.71797 | 0 | 0
1366 | ПАО "Россети Сибирь" | "Омскэнерго" | ПС "Поречье" 35/10 | 35/10 | 1.6 | 0.15158 | 0 | 0
1367 | ПАО "Россети Сибирь" | "Омскэнерго" | ПС "Карташово" 110/10 | 110/10 | 12.6 | 0.44248 | 0 | 0.01215
1368 | ПАО "Россети Сибирь" | "Омскэнерго" | ПС "Муромцево" 110/35/10 | 110/35/10 | 26 | 5.5807 | 0 | 0.17222
1369 | ПАО "Россети Сибирь" | "Омскэнерго" | ПС "Оросительная" 110/10 | 110/10 | 6.3 | 0.0058713 | 0 | 0
1370 | ПАО "Россети Сибирь" | "Омскэнерго" | ПС "Рязаны" 110/10 | 110/10 | 12.6 | 0.12121 | 0 | 0
1371 | ПАО "Россети Сибирь" | "Омскэнерго" | ПС "Атак" 35/10 | 35/10 | 2.5 | 0.36669 | 0 | 0.0081
1372 | ПАО "Россети Сибирь" | "Омскэнерго" | ПС "Атирка" 35/10 | 35/10 | 5 | 0.38062 | 0 | 0
1373 | ПАО "Россети Сибирь" | "Омскэнерго" | ПС "Васисс" 35/10 | 35/10 | 5 | 0.29767 | 0 | 0
1374 | ПАО "Россети Сибирь" | "Омскэнерго" | ПС "Мартюши" 35/10 | 35/10 | 5 | 0.47285 | 0 | 0.00567
1375 | ПАО "Россети Сибирь" | "Омскэнерго" | ПС "Нагорное" 35/10 | 35/10 | 1 | 0.13512 | 0 | 0
1376 | ПАО "Россети Сибирь" | "Омскэнерго" | ПС "Пологрудово" 35/10 | 35/10 | 6.5 | 0.55293 | 0 | 0
1377 | ПАО "Россети Сибирь" | "Омскэнерго" | ПС "Лечебная" 35/10 | 35/10 | 10.3 | 3.5727 | 0.019125 | 0.018819
1378 | ПАО "Россети Сибирь" | "Омскэнерго" | ПС "Ложниково" 35/10 | 35/10 | 5 | 0.43269 | 0 | 0
1379 | ПАО "Россети Сибирь" | "Омскэнерго" | ПС "Чекрушево" 35/10 | 35/10 | 5.6 | 0.48999 | 0 | 0.8055
1380 | ПАО "Россети Сибирь" | "Омскэнерго" | ПС "Екатерининская" 110/35/10 | 110/35/10 | 20 | 2.7779 | 0 | 0.028836
1381 | ПАО "Россети Сибирь" | "Омскэнерго" | ПС "Большие Кучки" 110/10 | 110/10 | 2.5 | 0.24683 | 0 | 0
1382 | ПАО "Россети Сибирь" | "Омскэнерго" | ПС "Заливино" 110/10 | 110/10 | 5 | 0.77092 | 0 | 0.01692
1383 | ПАО "Россети Сибирь" | "Омскэнерго" | ПС "Телевизионная" 110/10 | 110/10 | 12.6 | 1.0734 | 0.00765 | 0.040375
1384 | ПАО "Россети Сибирь" | "Омскэнерго" | ПС "Белый Яр" 35/10 | 35/10 | 5 | 0.26329 | 0 | 0
1385 | ПАО "Россети Сибирь" | "Омскэнерго" | ПС "Бородинка" 35/10 | 35/10 | 4.1 | 0.13576 | 0.01215 | 0.0081
1386 | ПАО "Россети Сибирь" | "Омскэнерго" | ПС "Туйская" 35/10 | 35/10 | 1.6 | 0.21188 | 0 | 0
1387 | ПАО "Россети Сибирь" | "Омскэнерго" | ПС "Тевризская" 110/35/10 | 110/35/10 | 12.6 | 3.9341 | 0.0243 | 0.03159
1388 | ПАО "Россети Сибирь" | "Омскэнерго" | ПС "Утьма" 110/10 | 110/10 | 5 | 0.31237 | 0 | 0
1389 | ПАО "Россети Сибирь" | "Омскэнерго" | ПС "Аксеново" 35/10 | 35/10 | 3.2 | 0.13658 | 0 | 0
1390 | ПАО "Россети Сибирь" | "Омскэнерго" | ПС "Малая Бича" 35/10 | 35/10 | 4.1 | 0.27417 | 0 | 0
1391 | ПАО "Россети Сибирь" | "Омскэнерго" | ПС "Новоникольск" 35/10 | 35/10 | 1 | 0.18609 | 0 | 0
1392 | ПАО "Россети Сибирь" | "Омскэнерго" | ПС "Орехово-110" 110/10 | 110/10 | 5 | 0.67717 | 0 | 0
1393 | ПАО "Россети Сибирь" | "Омскэнерго" | ПС "Усть-Ишимская" 110/35/10 | 110/35/10 | 20 | 2.9146 | 0 | 0.06966
1394 | ПАО "Россети Сибирь" | "Омскэнерго" | ПС "Кейзес" 35/10 | 35/10 | 3.2 | 0.27245 | 0.006075 | 0
1395 | ПАО "Россети Сибирь" | "Омскэнерго" | ПС "Рагозино" 35/10 | 35/10 | 2.6 | 0.17046 | 0.006075 | 0
1396 | ПАО "Россети Сибирь" | "Омскэнерго" | ПС "Избышево" 110/35/10 | 110/35/10 | 20 | 2.9833 | 0 | 0.03078
1397 | ПАО "Россети Сибирь" | "Омскэнерго" | ПС "Соловецк" 35/10 | 35/10 | 8 | 0.64435 | 0 | 0
1398 | ПАО "Россети Сибирь" | "Омскэнерго" | ПС "Старомалиновка" 35/10 | 35/10 | 8 | 0.6442 | 0 | 0.14175
1399 | ПАО "Россети Сибирь" | "Омскэнерго" | ПС "Хомутинка" 35/10 | 35/10 | 5 | 0.3027 | 0 | 0
1400 | ПАО "Россети Сибирь" | "Омскэнерго" | ПС "Хортицы" 35/10 | 35/10 | 6.5 | 0.42715 | 0 | 0.0972
1401 | ПАО "Россети Сибирь" | "Омскэнерго" | ПС "Буняковка" 35/10 | 35/10 | 5.7 | 1.5579 | 0 | 0.01215
1402 | ПАО "Россети Сибирь" | "Омскэнерго" | ПС "Желанное" 35/10 | 35/10 | 5 | 1.367 | 0 | 0
1403 | ПАО "Россети Сибирь" | "Омскэнерго" | ПС "Лукьяновка" 35/10 | 35/10 | 8 | 0.90752 | 0 | 0
1404 | ПАО "Россети Сибирь" | "Омскэнерго" | ПС "Орехово-35" 35/10 | 35/10 | 4.1 | 0.31547 | 0 | 0
1405 | ПАО "Россети Сибирь" | "Омскэнерго" | ПС "Золотая Нива" 35/10 | 35/10 | 12.6 | 0.57739 | 0 | 0.0261
1406 | ПАО "Россети Сибирь" | "Омскэнерго" | ПС "Крестики" 35/10 | 35/10 | 2.5 | 0.72101 | 0 | 0
1407 | ПАО "Россети Сибирь" | "Омскэнерго" | ПС "Куломзино" 10/35-35/10 | 35/10 | 3.2 | 0.41709 | 0.00675 | 0.00243
1408 | ПАО "Россети Сибирь" | "Омскэнерго" | ПС "Любимовка" 35/10 | 35/10 | 10.3 | 0.69217 | 0 | 0
1409 | ПАО "Россети Сибирь" | "Омскэнерго" | ПС "Сергеевка" 35/10 | 35/10 | 2.5 | 0.2593 | 0 | 0
1410 | ПАО "Россети Сибирь" | "Омскэнерго" | ПС "Коммунист оросительная" 35/6 | 35/6 | 0 | 0.0043002 | 0 | 0
1411 | ПАО "Россети Сибирь" | "Омскэнерго" | ПС "Красный Октябрь" 35/10 | 35/10 | 5 | 0.44829 | 0 | 0
1412 | ПАО "Россети Сибирь" | "Омскэнерго" | ПС "Курумбель" 35/10 | 35/10 | 1.6 | 0.041194 | 0 | 0
1413 | ПАО "Россети Сибирь" | "Омскэнерго" | ПС "Медет" 35/10 | 35/10 | 1.6 | 0.033532 | 0 | 0
1414 | ПАО "Россети Сибирь" | "Омскэнерго" | ПС "Южно-Подольск" 35/10 | 35/10 | 5 | 0.66677 | 0 | 0
1415 | ПАО "Россети Сибирь" | "Омскэнерго" | ПС "Гауф" 110/10 | 110/10 | 16.3 | 2.039 | 0.01215 | 0.066825
1416 | ПАО "Россети Сибирь" | "Омскэнерго" | ПС "Дубровская" 110/35/10 | 110/35/10 | 12.6 | 1.8974 | 0 | 0.095904
1417 | ПАО "Россети Сибирь" | "Омскэнерго" | ПС "Новокормиловская" 110/35/10 | 110/35/10 | 32 | 10.6825 | 0.15525 | 1.1005
1418 | ПАО "Россети Сибирь" | "Омскэнерго" | ПС "Победитель" 110/35/10 | 110/35/10 | 12.6 | 1.5528 | 0.00405 | 0.17172
1419 | ПАО "Россети Сибирь" | "Омскэнерго" | ПС "Нижнеомская" 110/35/10 | 110/35/10 | 20 | 5.6694 | 0.01215 | 0.07776
1420 | ПАО "Россети Сибирь" | "Омскэнерго" | ПС "Николаевская" 110/10 | 110/10 | 6.3 | 0.036042 | 0 | 0
1421 | ПАО "Россети Сибирь" | "Омскэнерго" | ПС "Петропавловская" 110/10 | 110/10 | 5 | 0.12487 | 0 | 0
1422 | ПАО "Россети Сибирь" | "Омскэнерго" | ПС "Одесская" 110/35/10 | 110/35/10 | 20 | 5.1836 | 1.398 | 0.03267
1423 | ПАО "Россети Сибирь" | "Омскэнерго" | ПС "Оконешниковская" 110/35/10 | 110/35/10 | 20 | 4.2049 | 0 | 0.12074
1424 | ПАО "Россети Сибирь" | "Омскэнерго" | ПС "Русская Поляна" 110/35/10 | 110/35/10 | 32 | 23.0356 | 0.0081 | 0.01782
1425 | ПАО "Россети Сибирь" | "Омскэнерго" | ПС "Бердниково" 110/35/6 | 110/35/6 | 6.3 | 0.0044722 | 0 | 0
1426 | ПАО "Россети Сибирь" | "Омскэнерго" | ПС "Большой Атмас" 110/10 | 110/10 | 16.3 | 0.80355 | 0.92251 | 0.00405
1427 | ПАО "Россети Сибирь" | "Омскэнерго" | ПС "Иртышская" 110/10 | 110/10 | 12.6 | 1.0472 | 0.020272 | 0.16448
1428 | ПАО "Россети Сибирь" | "Омскэнерго" | ПС "Коммунист" 110/10 | 110/10 | 12.6 | 1.1462 | 0 | 0
1429 | ПАО "Россети Сибирь" | "Омскэнерго" | ПС "Татарская" 110/10 | 110/10 | 16.3 | 0.70603 | 0 | 0
1430 | ПАО "Россети Сибирь" | "Омскэнерго" | ПС "Черлакская" 110/35/10 | 110/35/10 | 26 | 5.0985 | 0.0216 | 0.79488
1431 | ПАО "Россети Сибирь" | "Омскэнерго" | ПС "Шухово" 110/10 | 110/10 | 5 | 0.27273 | 0 | 0
1432 | ПАО "Россети Сибирь" | "Омскэнерго" | ПС "Воскресенка" 35/10 | 35/10 | 8 | 1.2368 | 0.0243 | 0.02268
1433 | ПАО "Россети Сибирь" | "Омскэнерго" | ПС "Восточная-35" 35/10 | 35/10 | 4 | 2.4896 | 0.028305 | 0.019125
1434 | ПАО "Россети Сибирь" | "Омскэнерго" | ПС "Индейка" 35/10 | 35/10 | 2.5 | 0.22682 | 0 | 0
1435 | ПАО "Россети Сибирь" | "Омскэнерго" | ПС "Колония" 35/10 | 35/10 | 4 | 2.9653 | 0 | 0.0567
1436 | ПАО "Россети Сибирь" | "Омскэнерго" | ПС "Куликово" 35/10 | 35/10 | 8 | 0.77532 | 0 | 0.0243
1437 | ПАО "Россети Сибирь" | "Омскэнерго" | ПС "Мехзавод" 35/10 | 35/10 | 8 | 3.6581 | 0 | 0.76088
1438 | ПАО "Россети Сибирь" | "Омскэнерго" | ПС "Мясокомбинат" 35/10 | 35/10 | 20 | 3.7994 | 0 | 0
1439 | ПАО "Россети Сибирь" | "Омскэнерго" | ПС "Орловка калачинская" 35/10 | 35/10 | 1.6 | 0.27138 | 0.12069 | 0
1440 | ПАО "Россети Сибирь" | "Омскэнерго" | ПС "Осокино" 35/10 | 35/10 | 8 | 0.61829 | 0 | 0.02106
1441 | ПАО "Россети Сибирь" | "Омскэнерго" | ПС "Сорочино" 35/10 | 35/10 | 5 | 1.0436 | 0 | 0.00405
1442 | ПАО "Россети Сибирь" | "Омскэнерго" | ПС "Великорусская" 110/35/10 | 110/35/10 | 20 | 0.89624 | 0 | 0.020898
1443 | ПАО "Россети Сибирь" | "Омскэнерго" | ПС "Калачинская" 110/35/10 | 110/35/10 | 50 | 16.2158 | 0.0144 | 2.6364
1444 | ПАО "Россети Сибирь" | "Омскэнерго" | ПС "Сургутская" 110/35/10 | 110/35/10 | 50 | 19.2279 | 0 | 2.4373
1445 | ПАО "Россети Сибирь" | "Омскэнерго" | ПС "Логиновка" 35/10 | 35/10 | 5 | 0.46899 | 0 | 0
1446 | ПАО "Россети Сибирь" | "Омскэнерго" | ПС "Юрьевка" 35/10 | 35/10 | 6.5 | 1.0896 | 0 | 0
1447 | ПАО "Россети Сибирь" | "Омскэнерго" | ПС "Павлоградская" 110/35/10 | 110/35/10 | 20 | 5.8179 | 0 | 0.14127
1448 | ПАО "Россети Сибирь" | "Омскэнерго" | ПС "Южная" 110/35/10 | 110/35/10 | 12.6 | 1.7465 | 0 | 0.00972
1449 | ПАО "Россети Сибирь" | "Омскэнерго" | ПС "Малиновка" 35/10 | 35/10 | 4.1 | 0.63515 | 0 | 0
1450 | ПАО "Россети Сибирь" | "Омскэнерго" | ПС "Алабота" 35/10 | 35/10 | 2.5 | 0.24064 | 0 | 0
1451 | ПАО "Россети Сибирь" | "Омскэнерго" | ПС "Бессарабка" 35/10 | 35/10 | 3.2 | 0.29433 | 0 | 0
1452 | ПАО "Россети Сибирь" | "Омскэнерго" | ПС "Бологое" 35/10 | 35/10 | 3.6 | 0.40967 | 0.00081 | 0
1453 | ПАО "Россети Сибирь" | "Омскэнерго" | ПС "Добровольская" 35/10 | 35/10 | 2.5 | 0.35508 | 0 | 0
1454 | ПАО "Россети Сибирь" | "Омскэнерго" | ПС "Новосанжаровка" 35/10 | 35/10 | 4.1 | 0.43951 | 0.01215 | 0
1455 | ПАО "Россети Сибирь" | "Омскэнерго" | ПС "Сибиряк" 35/10 | 35/10 | 6.5 | 0.58645 | 0 | 0
1456 | ПАО "Россети Сибирь" | "Омскэнерго" | ПС "Хлебодаровка" 35/10 | 35/10 | 5 | 0.38638 | 0.00405 | 0.01215
1457 | ПАО "Россети Сибирь" | "Омскэнерго" | ПС "Цветочная" 35/10 | 35/10 | 5 | 0.33351 | 0 | 0
1458 | ПАО "Россети Сибирь" | "Омскэнерго" | ПС "Целинная" 35/10 | 35/10 | 2.5 | 0.60351 | 0 | 0.01215
1459 | ПАО "Россети Сибирь" | "Омскэнерго" | ПС "Черноусовка" 35/10 | 35/10 | 1.6 | 0.051989 | 0 | 0
1460 | ПАО "Россети Сибирь" | "Омскэнерго" | ПС "Новоселье" 35/10 | 35/10 | 2.5 | 0.36477 | 0 | 0.01215
1461 | ПАО "Россети Сибирь" | "Омскэнерго" | ПС "50 лет СССР" 35/10 | 35/10 | 5.7 | 0.56732 | 0 | 0
1462 | ПАО "Россети Сибирь" | "Омскэнерго" | ПС "Бобринка" 35/10 | 35/10 | 5 | 1.0518 | 0 | 0.0324
1463 | ПАО "Россети Сибирь" | "Омскэнерго" | ПС "Заречная" 35/10 | 35/10 | 6.5 | 0.29242 | 0.00243 | 0
1464 | ПАО "Россети Сибирь" | "Омскэнерго" | ПС "Любовка" 35/10 | 35/10 | 4 | 0.94436 | 0 | 0
1465 | ПАО "Россети Сибирь" | "Омскэнерго" | ПС "Рассохино" 35/10 | 35/10 | 2.5 | 0.26469 | 0 | 0
1466 | ПАО "Россети Сибирь" | "Омскэнерго" | ПС "Сибирская головная" 35/6 | 35/6 | 2.5 | 0 | 0 | 0
1467 | ПАО "Россети Сибирь" | "Омскэнерго" | ПС "Славянка" 35/10 | 35/10 | 5.6 | 0.44236 | 0 | 0.36
1468 | ПАО "Россети Сибирь" | "Омскэнерго" | ПС "Нововаршавская" 110/35/10 | 110/35/10 | 32 | 15.7435 | 0.0144 | 0.33264
1469 | ПАО "Россети Сибирь" | "Омскэнерго" | ПС "Сибирская оросительная" 110/35/10 | 110/35/10 | 10 | 2.0407 | 0 | 0
1470 | ПАО "Россети Сибирь" | "Омскэнерго" | ПС "Луговая" 35/10 | 35/10 | 6.5 | 0.57123 | 0 | 0.03645
1471 | ПАО "Россети Сибирь" | "Омскэнерго" | ПС "Любомировка" 35/10 | 35/10 | 3.2 | 0.53396 | 0 | 0.006075
1472 | ПАО "Россети Сибирь" | "Омскэнерго" | ПС "Неверовка" 35/10 | 35/10 | 5 | 0.5766 | 0.01215 | 0
1473 | ПАО "Россети Сибирь" | "Омскэнерго" | ПС "Прииртышье" 35/10 | 35/10 | 8 | 0.40714 | 0 | 0
1474 | ПАО "Россети Сибирь" | "Омскэнерго" | ПС "Пристанская-35" 35/10 | 35/10 | 3.2 | 0.52451 | 0 | 0
1475 | ПАО "Россети Сибирь" | "Омскэнерго" | ПС "ТГН" 35/6 | 35/6 | 4.63 | 0 | 0 | 0
1476 | ПАО "Россети Сибирь" | "Омскэнерго" | ПС "ТНД" 35/6 | 35/6 | 5 | 0 | 0 | 0
1477 | ПАО "Россети Сибирь" | "Омскэнерго" | ПС "ТНО" 35/6 | 35/6 | 3.13 | 0 | 0 | 0
1478 | ПАО "Россети Сибирь" | "Омскэнерго" | ПС "Копейкино" 110/35/10 | 110/35/10 | 20 | 2.2695 | 0 | 0.02916
1479 | ПАО "Россети Сибирь" | "Омскэнерго" | ПС "Новоуральская" 110/35/10 | 110/35/10 | 20 | 2.376 | 0 | 0
1480 | ПАО "Россети Сибирь" | "Омскэнерго" | ПС "Пристанская-110" 110/35/10 | 110/35/10 | 16 | 1.2448 | 0 | 0
1481 | ПАО "Россети Сибирь" | "Омскэнерго" | ПС "Сосновская" 110/35/10 | 110/35/10 | 20 | 4.0484 | 0 | 0.03159
1482 | ПАО "Россети Сибирь" | "Омскэнерго" | ПС "Стрела" 110/10 | 110/10 | 32 | 7.3405 | 0.0144 | 2.151
1483 | ПАО "Россети Сибирь" | "Омскэнерго" | ПС "Таврическая" 110/10 | 110/10 | 6.3 | 1.5025 | 0 | 0.01215
1484 | ПАО "Россети Сибирь" | "Омскэнерго" | ПС "Красноярка" 35/10 | 35/10 | 20 | 6.0743 | 0.05229 | 0.29263
1485 | ПАО "Россети Сибирь" | "Омскэнерго" | ПС "Конезавод" 35/10 | 35/10 | 5.6 | 1.6343 | 0 | 0.05265
1486 | ПАО "Россети Сибирь" | "Омскэнерго" | ПС "Баррикада" 35/10 | 35/10 | 2.5 | 0.4782 | 0 | 0
1487 | ПАО "Россети Сибирь" | "Омскэнерго" | ПС "Медвежка" 35/10 | 35/10 | 4.1 | 0.72032 | 0.01215 | 0.0081
1488 | ПАО "Россети Сибирь" | "Омскэнерго" | ПС "Новорождественка" 35/10 | 35/10 | 1.6 | 1.0984 | 0.003825 | 0.02601
1489 | ПАО "Россети Сибирь" | "Омскэнерго" | ПС "Украинка" 35/10 | 35/10 | 8 | 0.94737 | 0 | 0
1490 | ПАО "Россети Сибирь" | "Омскэнерго" | ПС "Александровка" 35/10 | 35/10 | 4.1 | 0.97423 | 0 | 0.0081
1491 | ПАО "Россети Сибирь" | "Омскэнерго" | ПС "Таловская" 35/10 | 35/10 | 2.5 | 0.59345 | 0 | 0
1492 | ПАО "Россети Сибирь" | "Омскэнерго" | ПС "Кутузовская" 110/10 | 110/10 | 15 | 1.0951 | 0 | 0
1493 | ПАО "Россети Сибирь" | "Омскэнерго" | ПС "Шербакульская" 110/35/10 | 110/35/10 | 20 | 4.0529 | 0 | 0.10328
1494 | ПАО "Россети Сибирь" | "Омскэнерго" | ПС "Кисляки" 35/10 | 35/10 | 2.5 | 0 | 0 | 0
1495 | ПАО "Россети Сибирь" | "Омскэнерго" | ПС "НСО" 35/10 | 35/10 | 10 | 1.089 | 0.054 | 0.2916
1496 | ПАО "Россети Сибирь" | "Омскэнерго" | ПС "Восточная-110" 110/35/6 | 110/35/6 | 20 | 8.0968 | 0 | 1.5783
1497 | ПАО "Россети Сибирь" | "Омскэнерго" | ПС "Кировская" 110/10 | 110/10 | 50 | 23.3465 | 0.003213 | 0.03978
1498 | ПАО "Россети Сибирь" | "Омскэнерго" | ПС "Куйбышевская" 110/10 | 110/10 | 80 | 28.1369 | 0 | 0.16929
1499 | ПАО "Россети Сибирь" | "Омскэнерго" | ПС "Левобережная" 110/10 | 110/10 | 80 | 34.2053 | 0.030375 | 1.2199
1500 | ПАО "Россети Сибирь" | "Омскэнерго" | ПС "Северозападная" 110/10 | 110/10 | 80 | 24.7922 | 0.080325 | 5.3978
1501 | ПАО "Россети Сибирь" | "Омскэнерго" | ПС "Сибзавод" 110/10 | 110/10 | 64 | 22.7998 | 0 | 7.1238
1502 | ПАО "Россети Сибирь" | "Омскэнерго" | ПС "Съездовская" 110/10 | 110/10 | 50 | 17.5139 | 2.0226 | 0
1503 | ПАО "Россети Сибирь" | "Омскэнерго" | ПС "Центральная" 110/10 | 110/10 | 80 | 16.183 | 0 | 0.135
1504 | ПАО "Россети Сибирь" | "Омскэнерго" | ПС "Энтузиастов" 110/10 | 110/10 | 80 | 33.3377 | 0.01215 | 0.0972
1505 | ПАО "Россети Сибирь" | "Омскэнерго" | ПС "Большеречье" 110/35/10 | 110/35/10 | 26 | 5.3764 | 0 | 0.20072
1506 | ПАО "Россети Сибирь" | "Омскэнерго" | ПС "Ингалы" 110/10 | 110/10 | 5 | 0.60978 | 0 | 0
1507 | ПАО "Россети Сибирь" | "Омскэнерго" | ПС "Шипицино" 110/10 | 110/10 | 6.3 | 0.707 | 0.00405 | 0
1508 | ПАО "Россети Сибирь" | "Омскэнерго" | ПС "Новая" 110/10 | 110/10 | 80 | 27.469 | 0 | 0.01215
1509 | ПАО "Россети Сибирь" | "Омскэнерго" | ПС "Звездино" 35/10 | 35/10 | 2.5 | 0.37685 | 0 | 0
1510 | ПАО "Россети Сибирь" | "Омскэнерго" | ПС "Элита" 35/10 | 35/10 | 8 | 0.776 | 0 | 0.55215
1511 | ПАО "Россети Сибирь" | "Омскэнерго" | ПС "Новоцарицыно" 110/10 | 110/10 | 5 | 0.7552 | 0 | 0
1512 | ПАО "Россети Сибирь" | "Омскэнерго" | ПС "Птичья" 110/10 | 110/10 | 8.8 | 1.9131 | 0 | 0.13365
1513 | ПАО "Россети Сибирь" | "Омскэнерго" | ПС "Сельская" 110/35/10 | 110/35/10 | 20 | 7.8578 | 0 | 0.60552
1514 | ПАО "Россети Сибирь" | "Омскэнерго" | ПС "Тумановская" 110/35/10 | 110/35/10 | 12.6 | 1.9688 | 0 | 0.01215
1515 | ПАО "Россети Сибирь" | "Омскэнерго" | ПС "Саргатская" 110/35/10 | 110/35/10 | 26 | 8.9731 | 0.04471 | 0.21614
1516 | ПАО "Россети Сибирь" | "Омскэнерго" | ПС "Большая Тава" 110/10 | 110/10 | 2.5 | 0 | 0 | 0
1517 | ПАО "Россети Сибирь" | "Омскэнерго" | ПС "Белогривка" 35/10 | 35/10 | 3.2 | 0.19566 | 0 | 0
1518 | ПАО "Россети Сибирь" | "Омскэнерго" | ПС "Курносово" 35/10 | 35/10 | 2.5 | 0.16061 | 0 | 0
1519 | ПАО "Россети Сибирь" | "Омскэнерго" | ПС "Ермаковка" 35/10 | 35/10 | 5 | 0.23831 | 0 | 0
1520 | ПАО "Россети Сибирь" | "Омскэнерго" | ПС "Моховой Привал" 110/35/10 | 110/35/10 | 12.6 | 1.1243 | 0 | 0.1215
1521 | ПАО "Россети Сибирь" | "Омскэнерго" | ПС "Тара" 110/35/10 | 110/35/10 | 32 | 11.8712 | 0.002025 | 1.0415
1522 | ПАО "Россети Сибирь" | "Омскэнерго" | ПС "Алексеевка" 35/10 | 35/10 | 8 | 0.64241 | 0 | 0
1523 | ПАО "Россети Сибирь" | "Омскэнерго" | ПС "Георгиевка" 35/10 | 35/10 | 8 | 0.20971 | 0 | 0
1524 | ПАО "Россети Сибирь" | "Омскэнерго" | ПС "ГНС" 35/10 (в режиме РП-10) | 35/10 | 0 | 0.014073 | 0 | 0
1525 | ПАО "Россети Сибирь" | "Омскэнерго" | ПС "Максимовка" 35/10 | 35/10 | 1.6 | 0.28941 | 0 | 0
1526 | ПАО "Россети Сибирь" | "Омскэнерго" | ПС "Новопокровка" 35/10 | 35/10 | 8 | 0.42184 | 0 | 0
1527 | ПАО "Россети Сибирь" | "Омскэнерго" | ПС "Павлодаровка" 35/10 | 35/10 | 2.5 | 0.19082 | 0 | 0
1528 | ПАО "Россети Сибирь" | "Омскэнерго" | ПС "Подольск" 35/10 | 35/10 | 5.6 | 0.030704 | 0 | 0
1529 | ПАО "Россети Сибирь" | "Омскэнерго" | ПС "Серебряное" 35/10 | 35/10 | 2.5 | 0.27825 | 0 | 0
1530 | ПАО "Россети Сибирь" | "Омскэнерго" | ПС "Сухое" 35/10 | 35/10 | 2.5 | 0.45089 | 0 | 0.0081
1531 | ПАО "Россети Сибирь" | "Омскэнерго" | ПС "Горьковская" 110/35/10 | 110/35/10 | 20 | 3.9154 | 0.005355 | 0.06154
1532 | ПАО "Россети Сибирь" | "Омскэнерго" | ПС "Исаковская" 110/35/10 | 110/35/10 | 32 | 0.068412 | 0 | 0
1533 | ПАО "Россети Сибирь" | "Омскэнерго" | ПС "Красная Поляна" 110/10 | 110/10 | 5 | 0.31979 | 0.0162 | 0.01701
1534 | ПАО "Россети Сибирь" | "Омскэнерго" | ПС "Романенко" 110/35/10 | 110/35/10 | 12.6 | 4.787 | 0 | 0.02025
1535 | ПАО "Россети Сибирь" | "Омскэнерго" | ПС "Аграрная" 35/10 | 35/10 | 10.3 | 0.48046 | 0 | 0
1536 | ПАО "Россети Сибирь" | "Омскэнерго" | ПС "Гидроузел" 35/10 | 35/10 | 5 | 0.75987 | 0 | 2.0389
1537 | ПАО "Россети Сибирь" | "Омскэнерго" | ПС "Память Тельмана" 110/10 | 110/10 | 12.6 | 2.3438 | 0.0162 | 0.1404
1538 | ПАО "Россети Сибирь" | "Хакасэнерго" | ПС-100 "Бабик" | 35/6 | 3.2 | 0.56783 | 0 | 0.08505
1539 | ПАО "Россети Сибирь" | "Хакасэнерго" | ПС "Гладенькая" №99 |  | 12.6 | 0.78077 | 0 | 0
1540 | ПАО "Россети Сибирь" | "Хакасэнерго" | ТП 88-69-01 | 35/0,4 | 0.1 | 0 | 0 | 0
1541 | ПАО "Россети Сибирь" | "Хакасэнерго" | ПС "Бельтыры" №56 | 35/6 | 8 | 3.2285 | 0.05265 | 0.5106
1542 | ПАО "Россети Сибирь" | "Хакасэнерго" | ПС "Бирикчуль" №57 | 35/10 | 1.6 | 1.3959 | 0 | 0.097308
1543 | ПАО "Россети Сибирь" | "Хакасэнерго" | ПС "Кызлас" №78 | 35/10 | 1.6 | 0.60963 | 0 | 0.02673
1544 | ПАО "Россети Сибирь" | "Хакасэнерго" | ПС "Кирба" №61 | 35/10 | 12.6 | 2.8734 | 0.0081 | 0.01944
1545 | ПАО "Россети Сибирь" | "Хакасэнерго" | ПС "Аршаново" №54 | 35/10 | 3.2 | 0.40624 | 0 | 0.03825
1546 | ПАО "Россети Сибирь" | "Хакасэнерго" | ПС-06 "Эл.котельная №3" | 35/6 | 20 | 1.1998 | 0 | 0
1547 | ПАО "Россети Сибирь" | "Хакасэнерго" | ПС "В. Таштып" №68 | 35/10 | 2 | 0.40857 | 0 | 0.022842
1548 | ПАО "Россети Сибирь" | "Хакасэнерго" | ПС "Таштып" №88 | 35/10 | 12.6 | 5.8238 | 0.09558 | 1.2381
1549 | ПАО "Россети Сибирь" | "Хакасэнерго" | ПС "Изербель" №4 | 35/6 | 1.8 | 0.25588 | 0 | 0.16119
1550 | ПАО "Россети Сибирь" | "Хакасэнерго" | ПС "Эл.котельная №2" №19 | 35/6 | 20 | 0.088131 | 0 | 0
1551 | ПАО "Россети Сибирь" | "Хакасэнерго" | ПС "Эл.котельная №4" №7 | 35/6 | 20 | 0 | 0 | 0
1552 | ПАО "Россети Сибирь" | "Хакасэнерго" | ПС №11А | 35/6 | 20 | 0.070827 | 0 | 0
1553 | ПАО "Россети Сибирь" | "Хакасэнерго" | ПС №3 | 35/6 | 8 | 2.9932 | 0 | 0.30618
1554 | ПАО "Россети Сибирь" | "Хакасэнерго" | ПС №5 | 35/6 | 12.6 | 2.5408 | 0 | 0.1215
1555 | ПАО "Россети Сибирь" | "Хакасэнерго" | ПС-09 "№9" | 35/6 | 20 | 2.1843 | 0 | 0.19944
1556 | ПАО "Россети Сибирь" | "Хакасэнерго" | ПС "Соленоозерная" №53 | 35/10 | 5 | 0.59349 | 0.00567 | 0.01458
1557 | ПАО "Россети Сибирь" | "Хакасэнерго" | ПС "Устинкино" №57 | 35/10 | 10.3 | 0.84421 | 0.004725 | 0.47881
1558 | ПАО "Россети Сибирь" | "Хакасэнерго" | ПС "Борец" №67 | 35/10 | 8 | 1.3201 | 0.09936 | 0.19152
1559 | ПАО "Россети Сибирь" | "Хакасэнерго" | ПС "Октябрьская" №51 | 35/10 | 8 | 0.73501 | 0 | 0.23112
1560 | ПАО "Россети Сибирь" | "Хакасэнерго" | ПС "Целинная" №73 | 35/10 | 5 | 1.4504 | 0.02025 | 1.2086
1561 | ПАО "Россети Сибирь" | "Хакасэнерго" | ПС "Карак" №33 | 110/6 | 12.6 | 3.9916 | 0.04851 | 1.4402
1562 | ПАО "Россети Сибирь" | "Хакасэнерго" | ПС ГПП-3 "КСРЗ" №63 | 110/10 | 35 | 2.3128 | 6.4331 | 1.205
1563 | ПАО "Россети Сибирь" | "Хакасэнерго" | ПС "Стройбаза" С | 110/10 | 32 | 8.1364 | 0.0567 | 9.2147
1564 | ПАО "Россети Сибирь" | "Хакасэнерго" | ПС "ГПП2" №2 | 110/35/6 | 80 | 8.211 | 0.0072 | 0.80525
1565 | ПАО "Россети Сибирь" | "Хакасэнерго" | ПС "Эл.котельная №1" №18 | 110/6 | 50 | 16.251 | 0 | 0
1566 | ПАО "Россети Сибирь" | "Хакасэнерго" | ПС "Копьево" №36 | 110/35/10 | 20 | 4.314 | 0.08568 | 0.85977
1567 | ПАО "Россети Сибирь" | "Хакасэнерго" | ПС "Орджоникидзе" №32 | 110/35/6 | 20 | 0.83324 | 1.7092 | 0.40441
1568 | ПАО "Россети Сибирь" | "Хакасэнерго" | ПС "Гидролизная" №12 | 110/6 | 50 | 6.5964 | 3.9116 | 11.234
1569 | ПАО "Россети Сибирь" | "Хакасэнерго" | ПС "КСК" №26 | 110/35/10 | 63 | 20.6376 | 0.24479 | 7.5149
1570 | ПАО "Россети Сибирь" | "Хакасэнерго" | ПС "Насосная" №34 | 110/10 | 20 | 7.0046 | 0 | 0
1571 | ПАО "Россети Сибирь" | "Хакасэнерго" | ПС "Рассвет" №30 | 110/10/6 | 80 | 27.8242 | 0.3056 | 11.8459
1572 | ПАО "Россети Сибирь" | "Хакасэнерго" | ПС "Сибирь" №31 | 110/10/6 | 50 | 2.0793 | 8.003 | 4.1798
1573 | ПАО "Россети Сибирь" | "Хакасэнерго" | ПС "Черногорская-городская" №29 | 110/10 | 50 | 17.9731 | 3.9109 | 2.5913
1574 | ПАО "Россети Сибирь" | "Хакасэнерго" | ПС "Шира" №49 | 110/35/10 | 50 | 15.3813 | 0.14805 | 8.5818
1575 | ПАО "Россети Сибирь" | "Хакасэнерго" | ПС "Аскизский о/с" №123 | 35/10 | 4 | 2.7032 | 0 | 0.06192
1576 | ПАО "Россети Сибирь" | "Хакасэнерго" | ПС "Николаевка" №94 | 35/6 | 3.2 | 0.77363 | 0 | 0
1577 | ПАО "Россети Сибирь" | "Хакасэнерго" | ПС "Полтаково" №90 | 35/10 | 10.3 | 0.7829 | 0.044712 | 0.07209
1578 | ПАО "Россети Сибирь" | "Хакасэнерго" | ПС "Кирово" №86 | 35/10 | 5 | 0.96948 | 1.445 | 0.031365
1579 | ПАО "Россети Сибирь" | "Хакасэнерго" | ПС "Арбаты" №98 | 35/10 | 2.5 | 0.91197 | 0.01215 | 0.45174
1580 | ПАО "Россети Сибирь" | "Хакасэнерго" | ПС "Усть-Чуль" №89 | 35/10 | 3.2 | 0.52958 | 0.01863 | 0.1215
1581 | ПАО "Россети Сибирь" | "Хакасэнерго" | ПС "Приисковый" №37 | 35/6 | 4 | 0.36115 | 0.0288 | 0.27792
1582 | ПАО "Россети Сибирь" | "Хакасэнерго" | ПС "Чулымская" №59 | 35/10 | 6.5 | 0.52362 | 0.00567 | 0.0162
1583 | ПАО "Россети Сибирь" | "Хакасэнерго" | ПС "Курорт оз.Шира" №72 | 35/10 | 7.2 | 2.9117 | 0.033494 | 1.125
1584 | ПАО "Россети Сибирь" | "Хакасэнерго" | ПС "Черное озеро" №55 | 35/10 | 3.4 | 0.88183 | 0.036 | 0.21744
1585 | ПАО "Россети Сибирь" | "Хакасэнерго" | ПС "Лукьяновская " №30 | 110/35/10 | 20 | 2.1315 | 0.0036 | 0.26533
1586 | ПАО "Россети Сибирь" | "Хакасэнерго" | ПС "Подсинее" №32 | 110/10 | 20 | 11.3185 | 0.25893 | 3.3741
1587 | ПАО "Россети Сибирь" | "Хакасэнерго" | ПС "Беренжак" №48 | 110/35/6 | 10 | 2.6557 | 0 | 0.06885
1588 | ПАО "Россети Сибирь" | "Хакасэнерго" | ПС "Очуры" №31 | 110/10 | 12.6 | 2.9933 | 0.01836 | 2.462
1589 | ПАО "Россети Сибирь" | "Хакасэнерго" | ПС "Аскиз-3" №21 | 35/10 | 20 | 6.0091 | 0.05427 | 0.97605
1590 | ПАО "Россети Сибирь" | "Хакасэнерго" | ПС "Джирим" №74 | 35/10 | 5 | 0.71519 | 0.034425 | 1.0226
1591 | ПАО "Россети Сибирь" | "Хакасэнерго" | ПС 35 кВ Биджа | 35/10 | 3.2 | 0.70677 | 0.046956 | 0.16142
1592 | ПАО "Россети Сибирь" | "Хакасэнерго" | ПС 35 кВ Доможаково | 35/10 | 3.15 | 0.54736 | 0 | 0.045671
1593 | ПАО "Россети Сибирь" | "Хакасэнерго" | ПС 35 кВ Капчалы | 35/10 | 3.2 | 0.36789 | 0 | 0.006075
1594 | ПАО "Россети Сибирь" | "Хакасэнерго" | ПС 35 кВ Московская | 35/10 | 8 | 0.78994 | 0 | 0.20448
1595 | ПАО "Россети Сибирь" | "Хакасэнерго" | ПС 35 кВ Солнечная | 35/10 | 8 | 0.465 | 0 | 0.03519
1596 | ПАО "Россети Сибирь" | "Хакасэнерго" | ПС 35 кВ Степная | 35/10 | 8 | 1.0605 | 0 | 0.54366
1597 | ПАО "Россети Сибирь" | "Хакасэнерго" | ПС 110 кВ Западная | 110/10 | 50 | 23.819 | 0.17977 | 0.2777
1598 | ПАО "Россети Сибирь" | "Хакасэнерго" | ПС 110 кВ Калининская | 110/10 | 80 | 25.733 | 1.556 | 3.6909
1599 | ПАО "Россети Сибирь" | "Хакасэнерго" | ПС 110 кВ Райково | 110/35/10 | 16 | 9.9868 | 0 | 5.3621
1600 | ПАО "Россети Сибирь" | "Хакасэнерго" | ПС 110 кВ Северная | 110/10 | 30 | 14.4342 | 0 | 0
1601 | ПАО "Россети Сибирь" | "Хакасэнерго" | ПС 110 кВ Ташеба-Сельская | 110/10 | 20 | 10.0146 | 0.17493 | 2.7479
1602 | ПАО "Россети Сибирь" | "Хакасэнерго" | ПС 110 кВ Элеваторная | 110/10 | 20 | 10.7837 | 0.17888 | 1.4882
1603 | ПАО "Россети Сибирь" | "Хакасэнерго" | ПС 110 кВ Юго-Западная | 110/10 | 57 | 23.891 | 0.32536 | 1.8979
1604 | ПАО "Россети Сибирь" | "Хакасэнерго" | ПС 110 кВ Южная | 110/10 | 50 | 30.0265 | 0 | 0.91215
1605 | ПАО "Россети Сибирь" | "Хакасэнерго" | ПС "Балыкса" №93 | 35/10 | 3.4 | 0.77363 | 0.017595 | 0.08721
1606 | ПАО "Россети Сибирь" | "Хакасэнерго" | ПС "Кирзавод-новая" №40 | 35/6 | 20 | 0.67737 | 0.00765 | 0.14841
1607 | ПАО "Россети Сибирь" | "Хакасэнерго" | ПС 110 кВ Боград | 110/35/10 | 50 | 9.1051 | 0.24773 | 8.0263
1608 | ПАО "Россети Сибирь" | "Хакасэнерго" | ПС 35 кВ Б.Ерба | 35/10 | 4.15 | 0.42669 | 0.0081 | 0.04455
1609 | ПАО "Россети Сибирь" | "Хакасэнерго" | ПС 35 кВ Юлия | 35/6 | 3.15 | 0.27352 | 1.35 | 0.03645
1610 | ПАО "Россети Сибирь" | "Хакасэнерго" | ПС 35 кВ Сов.Хакасия | 35/10 | 2.5 | 0.5676 | 0.0081 | 0.19125
1611 | ПАО "Россети Сибирь" | "Хакасэнерго" | ПС 35 кВ Бородино | 35/10 | 4 | 0.97654 | 0 | 0
1612 | ПАО "Россети Сибирь" | "Хакасэнерго" | ПС 110 кВ Знаменка | 110/35/10 | 30 | 1.1102 | 0 | 11.8435
1613 | ПАО "Россети Сибирь" | "Хакасэнерго" | ПС 110 кВ Сарагаш | 110/35/10 | 12.6 | 1.4561 | 0 | 0.84483
1614 | ПАО "Россети Сибирь" | "Хакасэнерго" | ПС 35 кВ Троицкая | 35/10 | 3.2 | 0.32766 | 0 | 0.08595
1615 | ПАО "Россети Сибирь" | "Хакасэнерго" | ПС "Бондарево" №91 | 35/10 | 13.8 | 1.377 | 0.00081 | 0.06723
1616 | ПАО "Россети Сибирь" | "Хакасэнерго" | ПС "Куйбышево" №111 | 35/10 | 1.8 | 0.99965 | 0 | 0
1617 | ПАО "Россети Сибирь" | "Хакасэнерго" | ПС "Сабинка" №65 | 35/10 | 12.6 | 2.644 | 0.04293 | 0.27054
1618 | ПАО "Россети Сибирь" | "Хакасэнерго" | ПС "Табат" №22 | 35/10 | 3.15 | 0.70827 | 0 | 0.07695
1619 | ПАО "Россети Сибирь" | "Хакасэнерго" | ПС "Бея" №20 | 220/35/10 | 45 | 8.0017 | 0.07749 | 0.35343
1620 | ПАО "Россети Сибирь" | "Хакасэнерго" | ТП №101 (Подвинск, 35/0,4 кВ) | 35/0,4 | 0.18 | 0.0053997 | 0 | 0
1621 | ПАО "Россети Сибирь" | "Хакасэнерго" | ТП №103 (Главстан, 35/0,4 кВ) | 35/0,4 | 0.25 | 0.021806 | 0 | 0
1622 | ПАО "Россети Сибирь" | "Хакасэнерго" | ПС ГПП-4 "Городская" №41 | 110/10 | 32 | 8.1199 | 0.037125 | 7.109
1623 | ПАО "Россети Сибирь" | "Хакасэнерго" | ПС "Жарки" №8 | 35/0,4 | 3.2 | 0 | 0 | 0
1624 | ПАО "Россети Сибирь" | "Хакасэнерго" | ПС 110 кВ Первомайская | 110/10 | 6.3 | 0.78021 | 0.00765 | 0.18743
1625 | ПАО "Россети Сибирь" | "Хакасэнерго" | ПС "Пойлово" № 10 35/0,4 кВ | 35 | 0.18 | 0 | 0 | 0
1626 | ПАО "Россети Сибирь" | "Читаэнерго" | ПС 110 кВ Бугдаинская | 110/35/10 | 32 | 0 | 0 | 0
1627 | ПАО "Россети Сибирь" | "Читаэнерго" | ПС 110 кВ Быстринская | 110/35/10 | 26 | 0.19156 | 0 | 0
1628 | ПАО "Россети Сибирь" | "Читаэнерго" | ПС 35 кВ РПБ | 35/10 | 6.03 | 0.11625 | 0 | 0
1629 | ПАО "Россети Сибирь" | "Читаэнерго" | ПС 35 кВ Фабрика (35/6) | 35/6 | 10 | 5.6357 | 0 | 0
1630 | ПАО "Россети Сибирь" | "Читаэнерго" | ПС 110 кВ Омчак (110/6) | 110/6 | 10 | 4.8786 | 0 | 0
1631 | ПАО "Россети Сибирь" | "Читаэнерго" | ПС 35 кВ Гульдиха | 35/0,4 | 0.16 | 0 | 0 | 0
1632 | ПАО "Россети Сибирь" | "Читаэнерго" | ПС 35 кВ Техникум Механизации | 35/6 | 11.9 | 3.5157 | 0.0108 | 0.04536
1633 | ПАО "Россети Сибирь" | "Читаэнерго" | ПС 35 кВ Верх-Чита | 35/10 | 20 | 7.746 | 0.14301 | 2.4778
1634 | ПАО "Россети Сибирь" | "Читаэнерго" | ПС 35 кВ Подойницыно (35/10) | 35/10 | 2.5 | 0.30527 | 0 | 0
1635 | ПАО "Россети Сибирь" | "Читаэнерго" | ПС 110 кВ Балей (110/35/10) | 110/35/10 | 90 | 5.8925 | 0 | 7.3862
1636 | ПАО "Россети Сибирь" | "Читаэнерго" | ПС 110 кВ Вершина Дарасуна (110/35/10/6) | 110/35/10/6 | 20 | 8.3788 | 0 | 0.1373
1637 | ПАО "Россети Сибирь" | "Читаэнерго" | ПС 110 кВ Промкотельная (110/35/6) | 110/35/6 | 50 | 15.8081 | 0 | 0.023587
1638 | ПАО "Россети Сибирь" | "Читаэнерго" | ПС 35 кВ Ареда (35/10) | 35/10 | 5 | 1.136 | 0.01215 | 0.01215
1639 | ПАО "Россети Сибирь" | "Читаэнерго" | ПС 35 кВ Старый Олов (35/10) | 35/10 | 1.56 | 0.27066 | 0 | 0
1640 | ПАО "Россети Сибирь" | "Читаэнерго" | ПС 110 кВ Букачача (110/35/6) | 110/35/6 | 10 | 0.67219 | 0 | 0.0117
1641 | ПАО "Россети Сибирь" | "Читаэнерго" | ПС 110 кВ Чернышевск (110/35/10) | 110/35/10 | 20 | 5.2566 | 0.00945 | 0.32583
1642 | ПАО "Россети Сибирь" | "Читаэнерго" | ПС 110 кВ Аксеново-Зилово (110/10) | 110/10 | 16.3 | 0.3748 | 0 | 0.01215
1643 | ПАО "Россети Сибирь" | "Читаэнерго" | ПС 35 кВ Капцегайтуй | 35/10 | 4 | 1.0163 | 0 | 0.006075
1644 | ПАО "Россети Сибирь" | "Читаэнерго" | ПС 35 кВ Булдуруй | 35/10 | 1.6 | 0.24894 | 0 | 0
1645 | ПАО "Россети Сибирь" | "Читаэнерго" | ПС 35 кВ Нерчинский Завод | 35/10 | 6.5 | 2.4012 | 0 | 0.0081
1646 | ПАО "Россети Сибирь" | "Читаэнерго" | ПС 110 кВ Благодатка | 110/35/6 | 11.2 | 2.789 | 0 | 0.17178
1647 | ПАО "Россети Сибирь" | "Читаэнерго" | ПС 110 кВ Михайловка | 110/6 | 5.6 | 0.66787 | 0 | 0.45
1648 | ПАО "Россети Сибирь" | "Читаэнерго" | ПС 35 кВ Карла Маркса | 35/10 | 3.4 | 0.42277 | 0 | 0.0243
1649 | ПАО "Россети Сибирь" | "Читаэнерго" | ПС 35 кВ Молодёжный | 35/10 | 2.6 | 0.57618 | 0 | 0
1650 | ПАО "Россети Сибирь" | "Читаэнерго" | ПС 110 кВ Альбитуй | 110/35/10 | 8.8 | 0.42585 | 0 | 0.00081
1651 | ПАО "Россети Сибирь" | "Читаэнерго" | ПС 35 кВ Ст. Цурухайтуй | 35/10 | 5 | 0.75817 | 0.0081 | 0.20025
1652 | ПАО "Россети Сибирь" | "Читаэнерго" | ПС 35 кВ Копунь (35/10) | 35/10 | 2.5 | 0.3656 | 0 | 0
1653 | ПАО "Россети Сибирь" | "Читаэнерго" | ПС 35 кВ Тасеево (35/6) | 35/6 | 12.6 | 0.85642 | 0 | 3.87
1654 | ПАО "Россети Сибирь" | "Читаэнерго" | ПС 35 кВ Унда (35/10) | 35/10 | 8 | 1.3495 | 0 | 0
1655 | ПАО "Россети Сибирь" | "Читаэнерго" | ПС 35 кВ Ундино-Поселье (35/10) | 35/10 | 2.5 | 0.35808 | 0 | 0.01215
1656 | ПАО "Россети Сибирь" | "Читаэнерго" | ПС 35 кВ Калинино (35/10) | 35/10 | 5 | 0.5824 | 0.03159 | 0.099
1657 | ПАО "Россети Сибирь" | "Читаэнерго" | ПС 35 кВ Олинск (35/10) | 35/10 | 5 | 0.55503 | 0 | 0.00729
1658 | ПАО "Россети Сибирь" | "Читаэнерго" | ПС 35 кВ Сретенск (35/10) | 35/10 | 8 | 1.6773 | 0 | 0.1728
1659 | ПАО "Россети Сибирь" | "Читаэнерго" | ПС 35 кВ Усть-Кара (35/6) | 35/6 | 12.6 | 0.99787 | 0 | 0.02106
1660 | ПАО "Россети Сибирь" | "Читаэнерго" | ПС 35 кВ Фирсово (35/10) | 35/10 | 5 | 0.67966 | 0 | 0.010125
1661 | ПАО "Россети Сибирь" | "Читаэнерго" | ПС 35 кВ Чикичей (35/10) | 35/10 | 3.2 | 0.51584 | 0 | 0.01458
1662 | ПАО "Россети Сибирь" | "Читаэнерго" | ПС 35 кВ Верхние Усугли (35/6) | 35/6 | 3.6 | 0.93067 | 0 | 0.00405
1663 | ПАО "Россети Сибирь" | "Читаэнерго" | ПС 35 кВ Верхняя Хила (35/10) | 35/10 | 3.6 | 0.77961 | 0 | 0.017334
1664 | ПАО "Россети Сибирь" | "Читаэнерго" | ПС 35 кВ ЖБИ (35/6) | 35/6 | 11.5 | 2.4318 | 0 | 0.02907
1665 | ПАО "Россети Сибирь" | "Читаэнерго" | ПС 35 кВ Нижние Усугли (35/10) | 35/10 | 2.6 | 0.18541 | 0 | 0.01458
1666 | ПАО "Россети Сибирь" | "Читаэнерго" | ПС 35 кВ Нижний Стан (35/10) | 35/10 | 2.16 | 0.20734 | 0 | 0.006075
1667 | ПАО "Россети Сибирь" | "Читаэнерго" | ПС 35 кВ Аргунь (35/10) Объект 2468 | 35/10 | 5 | 0.65605 | 0.0081 | 0.00972
1668 | ПАО "Россети Сибирь" | "Читаэнерго" | ПС 35 кВ ОПХ (35/10) | 35/10 | 2.5 | 0.62311 | 0 | 0
1669 | ПАО "Россети Сибирь" | "Читаэнерго" | ПС 35 кВ Рудник Ключи (35/6) | 35/6 | 8 | 2.4636 | 0 | 0
1670 | ПАО "Россети Сибирь" | "Читаэнерго" | ПС 35 кВ Кудеча (35/6) | 35/6 | 2.5 | 1.2355 | 0 | 0
1671 | ПАО "Россети Сибирь" | "Читаэнерго" | ПС 35 кВ Захарово | 35/10 | 5 | 0.92761 | 0 | 0.01053
1672 | ПАО "Россети Сибирь" | "Читаэнерго" | ПС 35 кВ Коротково | 35/10 | 3.2 | 0.4234 | 0 | 0
1673 | ПАО "Россети Сибирь" | "Читаэнерго" | ПС 35кВ Пятая | 35/10 | 5 | 1.0218 | 0.016065 | 0.42215
1674 | ПАО "Россети Сибирь" | "Читаэнерго" | ПС 35кВ РПБ-2 | 35/10 | 7.2 | 0.78483 | 0 | 0
1675 | ПАО "Россети Сибирь" | "Читаэнерго" | ПС 35кВ Заречье | 35/10 | 5 | 0.80884 | 0 | 0.0612
1676 | ПАО "Россети Сибирь" | "Читаэнерго" | ПС 35кВ ЗДС | 35/10 | 3.5 | 0.13519 | 0 | 0.031365
1677 | ПАО "Россети Сибирь" | "Читаэнерго" | ПС 35 кВ Линево Озеро | 35/6 | 5.7 | 0.76943 | 0 | 0.0045985
1678 | ПАО "Россети Сибирь" | "Читаэнерго" | ПС 35 кВ Новопавловка | 35/6 | 5 | 1.0358 | 0 | 0.00405
1679 | ПАО "Россети Сибирь" | "Читаэнерго" | ПС 35 кВ ТП-1 | 35/6 | 5.7 | 0.44212 | 0 | 0
1680 | ПАО "Россети Сибирь" | "Читаэнерго" | ПС 35 кВ ТП-2 | 35/6 | 1 | 0.02418 | 0 | 0
1681 | ПАО "Россети Сибирь" | "Читаэнерго" | ПС 35 кВ ТП-3 | 35/6 | 3.6 | 0.22209 | 0 | 0
1682 | ПАО "Россети Сибирь" | "Читаэнерго" | ПС 35 кВ Атамановка | 35/6 | 8 | 3.0617 | 0.0108 | 1.0705
1683 | ПАО "Россети Сибирь" | "Читаэнерго" | ПС 35 кВ База НИИЭВ | 35/6 | 2 | 0.20795 | 0 | 0.36
1684 | ПАО "Россети Сибирь" | "Читаэнерго" | ПС 35 кВ Бройлерная | 35/10 | 6.5 | 1.7957 | 0.036 | 0.0756
1685 | ПАО "Россети Сибирь" | "Читаэнерго" | ПС 35 кВ Бургень | 35/10 | 1.6 | 0.30676 | 0 | 0.06885
1686 | ПАО "Россети Сибирь" | "Читаэнерго" | ПС 35 кВ Елизаветино | 35/10 | 2.5 | 0.58205 | 0 | 0.013252
1687 | ПАО "Россети Сибирь" | "Читаэнерго" | ПС 35 кВ Колочная | 35/10 | 2.5 | 1.719 | 0 | 0.01215
1688 | ПАО "Россети Сибирь" | "Читаэнерго" | ПС 35 кВ Маккавеево | 35/10 | 8 | 1.4124 | 0.013536 | 0.1518
1689 | ПАО "Россети Сибирь" | "Читаэнерго" | ПС 35 кВ Насосная ГРЭС | 35/6 | 20 | 6.3646 | 0.31402 | 1.0873
1690 | ПАО "Россети Сибирь" | "Читаэнерго" | ПС 35 кВ ПНС | 35/6 | 12.6 | 0.79897 | 0 | 0
1691 | ПАО "Россети Сибирь" | "Читаэнерго" | ПС 35 кВ Новотроицкая | 35/10 | 2 | 0.43732 | 0 | 0.026495
1692 | ПАО "Россети Сибирь" | "Читаэнерго" | ПС 35 кВ Старая Чара | 35/10 | 4 | 1.5888 | 0 | 0.066555
1693 | ПАО "Россети Сибирь" | "Читаэнерго" | ПС 35 кВ ЭКСКИД | 35/6 | 5 | 0.90362 | 0 | 0.02025
1694 | ПАО "Россети Сибирь" | "Читаэнерго" | ПС 35 кВ Алек-Завод | 35/10 | 4 | 1.1648 | 0.1309 | 0.47175
1695 | ПАО "Россети Сибирь" | "Читаэнерго" | ПС 35 кВ Газ-Завод | 35/10 | 8 | 2.8691 | 0 | 0.75232
1696 | ПАО "Россети Сибирь" | "Читаэнерго" | ПС 35 кВ Доно | 35/10 | 1.6 | 0.17479 | 0 | 0
1697 | ПАО "Россети Сибирь" | "Читаэнерго" | ПС 35 кВ Ишага | 35/10 | 1.6 | 0.33974 | 3.06e-05 | 0.20663
1698 | ПАО "Россети Сибирь" | "Читаэнерго" | ПС 35 кВ Калга | 35/10 | 6.5 | 1.9571 | 0 | 0
1699 | ПАО "Россети Сибирь" | "Читаэнерго" | ПС 35 кВ Мотогорск | 35/10 | 5 | 0.10017 | 0 | 0
1700 | ПАО "Россети Сибирь" | "Читаэнерго" | ПС 35 кВ Бырка | 35/10 | 4.1 | 0.42256 | 0 | 0.018225
1701 | ПАО "Россети Сибирь" | "Читаэнерго" | ПС 35 кВ Горда | 35/10 | 1.6 | 0.0067705 | 0 | 0
1702 | ПАО "Россети Сибирь" | "Читаэнерго" | ПС 35 кВ Досатуй | 35/10 | 6.5 | 0.90843 | 0 | 0.006075
1703 | ПАО "Россети Сибирь" | "Читаэнерго" | ПС 35 кВ Пограничный | 35/10 | 2.5 | 0.37909 | 0 | 0
1704 | ПАО "Россети Сибирь" | "Читаэнерго" | ПС 35 кВ Приаргунск | 35/10 | 4 | 0.35769 | 0.03825 | 0.06885
1705 | ПАО "Россети Сибирь" | "Читаэнерго" | ПС 35 кВ Талман-Борзя | 35/10 | 1 | 0.15893 | 0 | 0
1706 | ПАО "Россети Сибирь" | "Читаэнерго" | ПС 35 кВ Урулюнгуй | 35/10 | 5 | 0.63547 | 0 | 0.2475
1707 | ПАО "Россети Сибирь" | "Читаэнерго" | ПС 110 кВ Вершина Шахтамы (110/6) | 110/6 | 11.9 | 0.57928 | 0 | 0
1708 | ПАО "Россети Сибирь" | "Читаэнерго" | ПС 110 кВ Шелопугино (110/35/10) | 110/35/10 | 12.6 | 1.5765 | 0 | 0.021879
1709 | ПАО "Россети Сибирь" | "Читаэнерго" | ПС 110 кВ Нерчинск (110/35/10/6) | 110/35/10/6 | 20 | 7.3994 | 0.063 | 1.3882
1710 | ПАО "Россети Сибирь" | "Читаэнерго" | ПС 110 кВ Кокуй (110/35/6) | 110/35/6 | 20 | 5.682 | 0 | 0.16043
1711 | ПАО "Россети Сибирь" | "Читаэнерго" | ПС 110 кВ Казаново (110/35/10) | 110/35/10 | 20 | 8.1625 | 0 | 0.49003
1712 | ПАО "Россети Сибирь" | "Читаэнерго" | ПС 110 кВ Верхняя Давенда (110/35/6) | 110/35/6 | 26 | 8.7204 | 0 | 3.15
1713 | ПАО "Россети Сибирь" | "Читаэнерго" | ПС 110 кВ Ксеньевская (110/35/10) | 110/35/10 | 16.3 | 0.82099 | 0 | 0
1714 | ПАО "Россети Сибирь" | "Читаэнерго" | ПС 110 кВ Красный Чикой | 110/35/10 | 20 | 5.6765 | 0.002025 | 0.38102
1715 | ПАО "Россети Сибирь" | "Читаэнерго" | ПС 110 кВ Малета | 110/10 | 5 | 1.2064 | 0 | 0.014535
1716 | ПАО "Россети Сибирь" | "Читаэнерго" | ПС 110 кВ Метизы | 110/6 | 80 | 6.0336 | 0.00792 | 0.18144
1717 | ПАО "Россети Сибирь" | "Читаэнерго" | ПС 110 кВ Вторая | 110/35/6 | 20 | 7.2355 | 0 | 0.051435
1718 | ПАО "Россети Сибирь" | "Читаэнерго" | ПС 110 кВ Антипиха | 110/35/6 | 50 | 13.8343 | 0 | 4.2494
1719 | ПАО "Россети Сибирь" | "Читаэнерго" | ПС 110 кВ Атамановка | 110/35/10 | 20 | 3.9546 | 0.0162 | 1.6155
1720 | ПАО "Россети Сибирь" | "Читаэнерго" | ПС 110 кВ Беклемишево | 110/35/10 | 12.6 | 2.0212 | 0 | 0.33586
1721 | ПАО "Россети Сибирь" | "Читаэнерго" | ПС 110 кВ Заречная | 110/6 | 50 | 16.8544 | 0.0063 | 2.0292
1722 | ПАО "Россети Сибирь" | "Читаэнерго" | ПС 110 кВ Ингода | 110/10 | 20 | 4.5678 | 0.0044212 | 0.2403
1723 | ПАО "Россети Сибирь" | "Читаэнерго" | ПС 110 кВ Кадала | 110/6 | 20 | 1.8996 | 5.6242 | 0.06723
1724 | ПАО "Россети Сибирь" | "Читаэнерго" | ПС 110 кВ Кайдаловская | 110/10/6 | 50 | 26.9049 | 0.71208 | 1.1203
1725 | ПАО "Россети Сибирь" | "Читаэнерго" | ПС 110 кВ Каштак | 110/10/6 | 80 | 17.7421 | 2.4991 | 3.7018
1726 | ПАО "Россети Сибирь" | "Читаэнерго" | ПС 110 кВ КСК | 110/35/10 | 40 | 21.0788 | 0.13209 | 2.6938
1727 | ПАО "Россети Сибирь" | "Читаэнерго" | ПС 110 кВ Молодёжная | 110/6 | 48 | 22.1058 | 0.48195 | 2.4168
1728 | ПАО "Россети Сибирь" | "Читаэнерго" | ПС 110 кВ ПНС | 110/6 | 10 | 0.84227 | 0 | 0
1729 | ПАО "Россети Сибирь" | "Читаэнерго" | ПС 110 кВ Северная | 110/10/6 | 50 | 20.6114 | 1.0054 | 5.756
1730 | ПАО "Россети Сибирь" | "Читаэнерго" | ПС 110 кВ Третья | 110/35/6 | 32 | 20.8329 | 0.28749 | 9.1431
1731 | ПАО "Россети Сибирь" | "Читаэнерго" | ПС 110 кВ Угдан | 110/10 | 26 | 8.2221 | 0.20588 | 5.9176
1732 | ПАО "Россети Сибирь" | "Читаэнерго" | ПС 110 кВ Центральная | 110/10/6 | 65 | 16.0407 | 10.0028 | 3.5424
1733 | ПАО "Россети Сибирь" | "Читаэнерго" | ПС 110 кВ Черновская | 110/35/6 | 50 | 15.9918 | 7.125 | 3.2077
1734 | ПАО "Россети Сибирь" | "Читаэнерго" | ПС 110 кВ Южная | 110/6 | 20 | 5.5507 | 0.19656 | 0.48312
1735 | ПАО "Россети Сибирь" | "Читаэнерго" | ПС 110 кВ Акатуй | 110/35/6 | 13.1 | 1.2423 | 0 | 0.3774
1736 | ПАО "Россети Сибирь" | "Читаэнерго" | ПС 110 кВ Новоширокая | 110/35/6 | 20 | 14.0593 | 0 | 0.61806
1737 | ПАО "Россети Сибирь" | "Читаэнерго" | ПС 110 кВ Кличка | 110/35/6 | 20 | 2.0948 | 0 | 0.21744
1738 | ПАО "Россети Сибирь" | "Читаэнерго" | ПС 110 кВ Наседкино (110/6) | 110/6 | 16 | 9.8881 | 3.06 | 0
1739 | ПАО "Россети Сибирь" | "Читаэнерго" | ПС 35 кВ ЗДМ | 35/6 | 2.5 | 0.54228 | 0 | 0
1740 | ПАО "Россети Сибирь" | "Читаэнерго" | ПС 110 кВ Улеты | 110/10 | 16.3 | 2.8297 | 0.126 | 0.126
1741 | ПАО "Россети Сибирь" | "Читаэнерго" | ПС 110 кВ Николаевская | 110/35/10 | 6.3 | 1.433 | 0 | 0.29396
1742 | ПАО "Россети Сибирь" | "Читаэнерго" | ПС 110 кВ Урлук | 110/10 | 5 | 0.85836 | 0 | 0.044753
1743 | ПАО "Россети Сибирь" | "Читаэнерго" | ПС 35 кВ Курунзулай | 35/10 | 1.6 | 0.42348 | 0 | 0.00675
1744 | ПАО "Россети Сибирь" | "Читаэнерго" | ПС 110 кВ Борзя Западная | 110/35/10 | 32 | 5.6014 | 0 | 0.0405
1745 | ПАО "Россети Сибирь" | "Читаэнерго" | ПС 110 кВ Абагайтуй | 110/10/6 | 12.6 | 0.19017 | 0.0081 | 0.01863
1746 | ПАО "Россети Сибирь" | "Читаэнерго" | ПС 35 кВ Красная Ималка | 35/10 | 5 | 0.51635 | 0.02025 | 0.0243
1747 | ПАО "Россети Сибирь" | "Читаэнерго" | ПС 35 кВ Новый Дурулгуй | 35/10 | 5 | 0.32161 | 0 | 0.01134
1748 | ПАО "Россети Сибирь" | "Читаэнерго" | ПС 110 кВ Нижний Цасучей | 110/35/10 | 12.6 | 2.1967 | 0.01476 | 0.10429
1749 | ПАО "Россети Сибирь" | "Читаэнерго" | ПС 35 кВ Усть - Озерная | 35/10 | 5 | 0.27988 | 0 | 0
1750 | ПАО "Россети Сибирь" | "Читаэнерго" | ПС 35 кВ Шилка (35/6) | 35/6 | 20 | 1.343 | 0 | 0
1751 | ПАО "Россети Сибирь" | "Читаэнерго" | ПС 35 кВ Карымская | 35/10 | 12.6 | 4.9117 | 0.0252 | 0.35563
1752 | ПАО "Россети Сибирь" | "Читаэнерго" | ПС 35 кВ Урульга | 35/10 | 5 | 0.71519 | 0 | 0.0016208
1753 | ПАО "Россети Сибирь" | "Читаэнерго" | ПС 35 кВ Доронинская | 35/10 | 2 | 0.3194 | 0 | 0.01215
1754 | ПАО "Россети Сибирь" | "Читаэнерго" | ПС 35 кВ Танга | 35/10 | 5 | 0.58793 | 0.011475 | 0.17136
1755 | ПАО "Россети Сибирь" | "Читаэнерго" | ПС 35 кВ Аэропорт | 35/6 | 8 | 1.4831 | 0 | 0.46623
1756 | ПАО "Россети Сибирь" | "Читаэнерго" | ПС 35 кВ Иван-Озеро | 35/10 | 4 | 1.5217 | 0 | 0.40339
1757 | ПАО "Россети Сибирь" | "Читаэнерго" | ПС 35 кВ Ново-Орловск | 35/6 | 5 | 0.97723 | 0 | 0.00486
1758 | ПАО "Россети Сибирь" | "Читаэнерго" | ПС 35 кВ Старо-Орловск | 35/6 | 3.4 | 0.56118 | 0.004455 | 0.0081
1759 | ПАО "Россети Сибирь" | "Читаэнерго" | ПС 35 кВ Урдо-Ага | 35/10 | 5 | 0.56428 | 0 | 0.01215
1760 | ПАО "Россети Сибирь" | "Читаэнерго" | ПС 35 кВ Цокто-Хангил | 35/10 | 3.5 | 0.36189 | 0 | 0.02835
1761 | ПАО "Россети Сибирь" | "Читаэнерго" | ПС 35 кВ Акша | 35/10 | 5 | 1.6853 | 0 | 0.27675
1762 | ПАО "Россети Сибирь" | "Читаэнерго" | ПС 35 кВ Билютуй | 35/10 | 1 | 0.30439 | 0 | 0.00648
1763 | ПАО "Россети Сибирь" | "Читаэнерго" | ПС 35 кВ Могойтуй-2 | 35/10 | 3.2 | 0.30735 | 0 | 0
1764 | ПАО "Россети Сибирь" | "Читаэнерго" | ПС 35 кВ Гунэй | 35/10 | 5 | 0.50516 | 0.00765 | 0.06426
1765 | ПАО "Россети Сибирь" | "Читаэнерго" | ПС 35 кВ Зуткулей | 35/10 | 5 | 0.97125 | 0 | 0.0081
1766 | ПАО "Россети Сибирь" | "Читаэнерго" | ПС 35 кВ Боржигaнтай | 35/10 | 3.2 | 0.22368 | 0 | 0
1767 | ПАО "Россети Сибирь" | "Читаэнерго" | ПС 35 кВ Кусочи | 35/10 | 6.5 | 0.3783 | 0 | 0.090315
1768 | ПАО "Россети Сибирь" | "Читаэнерго" | ПС 35 кВ Могойтуй-1 | 35/10 | 12.6 | 5.2875 | 0.091224 | 0.40529
1769 | ПАО "Россети Сибирь" | "Читаэнерго" | ПС 35 кВ Хара Шибирь | 35/10 | 5.6 | 0.82948 | 0 | 0.0081
1770 | ПАО "Россети Сибирь" | "Читаэнерго" | ПС 35 кВ Цаган-Оль | 35/10 | 3.4 | 0.47657 | 0 | 0.02835
1771 | ПАО "Россети Сибирь" | "Читаэнерго" | ПС 35 кВ Харанор Поселковая | 35/6 | 8 | 1.9416 | 0 | 0.041918
1772 | ПАО "Россети Сибирь" | "Читаэнерго" | ПС 35 кВ Шерловая в/ч | 35/6 | 3.2 | 0.16654 | 0 | 0
1773 | ПАО "Россети Сибирь" | "Читаэнерго" | ПС 35 кВ Нижний Калтан | 35/10 | 3.5 | 0.33567 | 0 | 0.00243
1774 | ПАО "Россети Сибирь" | "Читаэнерго" | ПС 35 кВ Долгокыча | 35/10 | 2.5 | 0.24131 | 0 | 0
1775 | ПАО "Россети Сибирь" | "Читаэнерго" | ПС 35 кВ Жетково | 35/10 | 1.8 | 0.24476 | 0 | 0
1776 | ПАО "Россети Сибирь" | "Читаэнерго" | ПС 35 кВ рудник Жетково | 35/6 | 1 | 0.0058818 | 0 | 0
1777 | ПАО "Россети Сибирь" | "Читаэнерго" | ПС 35 кВ Золоторечинск | 35/10 | 12.6 | 0.99271 | 0 | 0
1778 | ПАО "Россети Сибирь" | "Читаэнерго" | ПС 35 кВ Мирная | 35/6 | 4.2 | 0.35644 | 0 | 0
1779 | ПАО "Россети Сибирь" | "Читаэнерго" | ПС 35 кВ Улятуй | 35/10 | 5 | 0.46501 | 0 | 0
1780 | ПАО "Россети Сибирь" | "Читаэнерго" | ПС 35 кв Хара Бырка | 35/10 | 2.5 | 0.074783 | 0 | 0
1781 | ПАО "Россети Сибирь" | "Читаэнерго" | ПС 35 кВ Старый Чиндант | 35/10 | 3.2 | 0.36435 | 0 | 0.049725
1782 | ПАО "Россети Сибирь" | "Читаэнерго" | ПС 35 кВ Усть Борзя | 35/6 | 5 | 0.066187 | 0 | 0
1783 | ПАО "Россети Сибирь" | "Читаэнерго" | ПС 110 кВ Курорт-Дарасун | 110/20/6 | 10 | 1.5631 | 0 | 0.0135
1784 | ПАО "Россети Сибирь" | "Читаэнерго" | ПС 110 кВ Тыргетуй | 110/35/10 | 16.3 | 1.3702 | 0 | 0.010601
1785 | ПАО "Россети Сибирь" | "Читаэнерго" | ПС 110 кВ Кадая | 110/35/10/6 | 16.3 | 3.112 | 0 | 0
1786 | ПАО "Россети Сибирь" | "Читаэнерго" | ПС 110 кВ Агинская | 110/35/10 | 20 | 10.1355 | 0.1197 | 2.2603
1787 | ПАО "Россети Сибирь" | "Читаэнерго" | ПС 110 кВ Орловский ГОК | 110/35/6 | 50 | 9.0283 | 0 | 0.38644
1788 | ПАО "Россети Сибирь" | "Читаэнерго" | ПС 110 кВ Мордой | 110/35/10 | 20 | 2.1393 | 0 | 0.041139
1789 | ПАО "Россети Сибирь" | "Читаэнерго" | ПС 110 кВ Урейск | 110/35/10 | 10 | 2.6702 | 0 | 0.23479
1790 | ПАО "Россети Сибирь" | "Читаэнерго" | ПС 110 кВ Дульдурга | 110/35/10 | 20 | 5.5206 | 0.034763 | 0.1931
1791 | ПАО "Россети Сибирь" | "Читаэнерго" | ПС 110 кВ Борзя Восточная | 110/35/10 | 35 | 7.3311 | 0.08775 | 0.36585
1792 | ПАО "Россети Сибирь" | "Читаэнерго" | ПС 110 кВ Забайкальск | 110/35/10 | 50 | 11.4687 | 5.5695 | 8.9476
1793 | ПАО "Россети Сибирь" | "Читаэнерго" | ПС 110 кВ Безречная | 110/35/6 | 16.3 | 0.62626 | 0 | 0
1794 | ПАО "Россети Сибирь" | "Читаэнерго" | ПС 110 кВ Калангуй | 110/35/10/3 | 20 | 2.691 | 0 | 0.0171
1795 | ПАО "Россети Сибирь" | "Читаэнерго" | ПС 110 кВ Оловянная | 110/10/6 | 12.6 | 2.2891 | 0.011475 | 0.1683
1796 | ПАО "Россети Сибирь" | "Читаэнерго" | ПС 110 кВ Первая | 110/35/6 | 20 | 1.7294 | 6.375 | 0.00306
1797 | ПАО "Россети Сибирь" | "Читаэнерго" | ПС 110 Степь | 110/35/10 | 20 | 1.9832 | 0 | 0
1798 | ПАО "Россети Сибирь" | "Читаэнерго" | ПС 110 кВ Турга | 110/35/6 | 16.3 | 2.653 | 0.016065 | 0.17017
1799 | ПАО "Россети Сибирь" | "Читаэнерго" | ПС 110 кВ Харанор | 110/10 | 5 | 0.41437 | 0 | 0
1800 | ПАО "Россети Сибирь" | "Читаэнерго" | ПС 35 кВ Соловьевск | 35/10 | 2.5 | 0.19238 | 0 | 0
1801 | ПАО "Россети Сибирь" | "Читаэнерго" | ПС 110 кВ Промышленная | 110/10 | 26 | 9.1588 | 0 | 5.0848
1802 | ПАО "Россети Сибирь" | "Читаэнерго" | ПС 20 кВ Прииск Соловьевский | 20/6 | 2.5 | 0 | 0 | 0
1803 | ПАО "Россети Сибирь" | "Читаэнерго" | ПС 110 кВ Мангут | 110/35/10 | 6.3 | 1.2896 | 0 | 0.18243
1804 | ПАО "Россети Сибирь" | "Читаэнерго" | ПС 35 кВ Дачная | 35/10 | 6.3 | 4.0996 | 0.00135 | 0.45622
1805 | ПАО "Россети Сибирь" | "Читаэнерго" | ПС 27,5 кВ Бедовый-41 (27,5/10) | 27,5/10 | 0.1 | 0 | 0 | 0
1806 | ПАО "Россети Сибирь" | "Читаэнерго" | ПС 35 кВ Урюм М-58 (35/6) баз.станция | 35/10 | 0.63 | 0.0040066 | 0 | 0
1807 | ПАО "Россети Сибирь" | "Читаэнерго" | ПС 110 кВ Даурия | 110/10 | 12.6 | 1.4787 | 0 | 0.01377
1808 | ПАО "Россети Сибирь" | "Читаэнерго" | ПС 110 кВ Карьерная (110/6) | 110/6 | 12.6 | 0.67212 | 0 | 0
1809 | ПАО "Россети Сибирь" | "Читаэнерго" | ПС 35 кВ №4 Насосная Ингода (35/6) | 35/6 | 6.5 | 0.82594 | 0 | 9e-08
1810 | ПАО "Россети Сибирь" | "Читаэнерго" | ПС 35 кВ №6 Насосная Онон (35/6) | 35/6 | 11.2 | 0.94279 | 0 | 0
1811 | ПАО "Россети Сибирь" | "Читаэнерго" | ПС 35 кВ №1 ГПП-1 (35/6) | 35/6 | 32 | 0.31561 | 0 | 0.00648
1812 | ПАО "Россети Сибирь" | "Читаэнерго" | ПС 35 кВ №13 ГПП-2 (35/6) | 35/6 | 12.6 | 0.13942 | 0 | 0
1813 | ПАО "Россети Сибирь" | "Читаэнерго" | ПС 35 кВ Дельмачик (35/6) | 35/6 | 10 | 2.3966 | 4.5 | 0
1814 | ПАО "Россети Сибирь" | "Читаэнерго" | ПС 110 кВ Бутунтай | 110/10 | 80 | 18.4257 | 0 | 0
1815 | ПАО "Россети Сибирь" | "Читаэнерго" | ПС 35 кВ Знаменка (35/10) | 35/10 | 1.6 | 0.56741 | 0 | 0.006075
1816 | ПАО "Россети Сибирь" | АО "Тываэнерго" | ПС "Вавилинская" №44 | 110/10 | 32 | 9.2326 | 0.1215 | 1.3551
1817 | ПАО "Россети Сибирь" | АО "Тываэнерго" | ПС "Майналыг" №34 | 35/10 | 1.6 | 0.646 | 0.19237 | 1.9848
1818 | ПАО "Россети Сибирь" | АО "Тываэнерго" | ПС "Баян-Кол" №37 | 35/10 | 1.6 | 0.19419 | 0.019125 | 0.0153
1819 | ПАО "Россети Сибирь" | АО "Тываэнерго" | ПС "Зубовка" №2 | 35/10 | 4 | 1.0963 | 0.02295 | 0.07803
1820 | ПАО "Россети Сибирь" | АО "Тываэнерго" | ПС "Суг-Бажы" №12 | 35/10 | 4 | 1.3981 | 0.02025 | 0.0081
1821 | ПАО "Россети Сибирь" | АО "Тываэнерго" | ПС "Эрзин" №16 | 35/10 | 2.5 | 1.4797 | 0.018 | 0.08892
1822 | ПАО "Россети Сибирь" | АО "Тываэнерго" | ПС "Кызыл-Арыг" №18 | 35/10 | 1.8 | 1.1346 | 0 | 0.13387
1823 | ПАО "Россети Сибирь" | АО "Тываэнерго" | ПС "Новая" №27 | 35/10 | 1 | 0.038345 | 0 | 0
1824 | ПАО "Россети Сибирь" | АО "Тываэнерго" | ПС "Оо-Шынаа" №43 | 35/10 | 1.6 | 0.28725 | 0 | 0.0243
1825 | ПАО "Россети Сибирь" | АО "Тываэнерго" | ПС "Эрги-Барлыг" №30 | 35/10 | 1 | 0.62725 | 0.01215 | 0
1826 | ПАО "Россети Сибирь" | АО "Тываэнерго" | ПС "Тээли" №32 | 35/10 | 2.5 | 2.0479 | 0.016125 | 0.11475
1827 | ПАО "Россети Сибирь" | АО "Тываэнерго" | ПС "Степная" №38 | 35/10 | 2.5 | 0.89445 | 0.03825 | 0.0765
1828 | ПАО "Россети Сибирь" | АО "Тываэнерго" | ПС "Дон-Терезин" №39 | 35/10 | 1 | 0.6045 | 0 | 0
1829 | ПАО "Россети Сибирь" | АО "Тываэнерго" | ПС "Туран" №21 | 35/10 | 4 | 0 | 0 | 0
1830 | ПАО "Россети Сибирь" | АО "Тываэнерго" | ПС "Торгалыг" №23 | 35/10 | 1.6 | 0.41518 | 0 | 0.44489
1831 | ПАО "Россети Сибирь" | АО "Тываэнерго" | ПС "Хайыракан" №26 | 35/10 | 1.6 | 0.55317 | 0 | 0.1224
1832 | ПАО "Россети Сибирь" | АО "Тываэнерго" | ПС "Уюк" №22 | 35/10 | 1.6 | 0.31811 | 0 | 0.03825
1833 | ПАО "Россети Сибирь" | АО "Тываэнерго" | ПС "Чаа-Холь" №24 | 35/10 | 4 | 1.7233 | 0.00945 | 0.35321
1834 | ПАО "Россети Сибирь" | АО "Тываэнерго" | ПС "Чыраа-Бажы" №31 | 35/10 | 1.6 | 0.6045 | 0 | 0
1835 | ПАО "Россети Сибирь" | АО "Тываэнерго" | ПС "Самагалтай" №15 | 35/10 | 4 | 1.7272 | 0.01908 | 0.19332
1836 | ПАО "Россети Сибирь" | АО "Тываэнерго" | ПС "Городская" №11 | 110/35/10 | 46 | 18.9979 | 0.46624 | 2.8671
1837 | ПАО "Россети Сибирь" | АО "Тываэнерго" | ПС "Южная" №10 | 110/10 | 52 | 18.4516 | 1.3373 | 1.1807
1838 | ПАО "Россети Сибирь" | АО "Тываэнерго" | ПС "Западная" №36 | 110/10 | 16 | 6.5896 | 0.010125 | 1.1374
1839 | ПАО "Россети Сибирь" | АО "Тываэнерго" | ПС "Арыг-Узю" №5 | 110/35/10 | 6.3 | 2.6834 | 0 | 0.65468
1840 | ПАО "Россети Сибирь" | АО "Тываэнерго" | ПС "Шагонар" №8 | 110/35/10 | 12.6 | 5.7451 | 0.00315 | 0.99265
1841 | ПАО "Россети Сибирь" | АО "Тываэнерго" | ПС "Кирпичный завод" №19 | 110/10 | 2.5 | 0.71754 | 0.0243 | 0.03465
1842 | ПАО "Россети Сибирь" | АО "Тываэнерго" | ПС "Кызыльская оросительная система" №42 | 110/10 | 6.3 | 1.2617 | 0.0432 | 0.09612
1843 | ПАО "Россети Сибирь" | АО "Тываэнерго" | ПС "Элегест" №6 | 110/10 | 2.5 | 0.34619 | 0 | 0.01215
1844 | ПАО "Россети Сибирь" | АО "Тываэнерго" | ПС "Хову-Аксы" №7 | 110/10/6 | 12.6 | 2.6665 | 0 | 0.18998
1845 | ПАО "Россети Сибирь" | АО "Тываэнерго" | ПС "Бай-Хаак" №13 | 110/35/10 | 6.3 | 1.6529 | 0.011475 | 0.0459
1846 | ПАО "Россети Сибирь" | АО "Тываэнерго" | ПС "Балгазын" №14 | 110/35/10 | 6.3 | 5.3292 | 0.0162 | 0.35638
1847 | ПАО "Россети Сибирь" | АО "Тываэнерго" | ПС "Сарыг-Сеп" №3 | 110/35/10 | 6.3 | 2.1908 | 0.53287 | 0.13703
1848 | ПАО "Россети Сибирь" | АО "Тываэнерго" | ПС "Бурень-Бай-Хаак" №35 | 110/10 | 2.5 | 0.51834 | 0 | 0.06885
1849 | ПАО "Россети Сибирь" | АО "Тываэнерго" | ПС "Сукпак" №9 | 110/10 | 5 | 2.2347 | 0.0432 | 0.489
1850 | ПАО "Россети Сибирь" | АО "Тываэнерго" | ПС "Сут-Холь" №17 | 110/35/10 | 6.3 | 1.4488 | 0.1613 | 0.11812
1851 | ПАО "Россети Сибирь" | АО "Тываэнерго" | ПС "Каа-Хем" №25 | 35/10 | 20 | 3.1164 | 1.4243 | 2.3236
1852 | ПАО "Россети Сибирь" | АО "Тываэнерго" | ПС "Хандыгайты" №28 | 110/10 | 6.3 | 4.9991 | 0.028012 | 1.5794