## до35кВ
Форма 11 | [5 empty] | абз.17 п. 11 "б" ПП РФ № 24 от 21.01.2004
Информация о наличии объема свободной для технологического присоединения потребителей трансформаторной мощности по подстанциям и распределительным пунктам напряжением ниже 35 кВ с дифференциацией по всем уровням напряжения
по состоянию на 31.03.2017
№ п/п | Наименование подстанции, распределительного пункта | Балансовая принадлежность1 | Месторасположение |  | Технические характеристики
|  |  | Регион | Муниципальное образование | Классы напряжения, кВ | Пропускная способность с учетом критерия (n-1), МВА | Текущий резерв/ дефицит мощности2, МВт | Текущий резерв/дефицит мощности для технологического присоединения3, МВт
А | 1 | 2 | 3 | 4 | 5 | 6 | 7 | 8
1 | ТП-37-11-8 | ПАО "МРСК Сибири" | Республика Алтай | Улаганский | 10/0,4 | 0.168 | 0.13142 | 0.10742
2 | ТП-37-14-1 | ПАО "МРСК Сибири" | Республика Алтай | Улаганский | 10/0,4 | 0.168 | 0.13152 | 0.13152
3 | ТП-37-14-16 | ПАО "МРСК Сибири" | Республика Алтай | Улаганский | 10/0,4 | 0.105 | 0.084108 | 0.084108
4 | ТП-37-14-18 | ПАО "МРСК Сибири" | Республика Алтай | Улаганский | 10/0,4 | 0.2625 | 0.22296 | 0.20946
5 | ТП-37-14-14 | ПАО "МРСК Сибири" | Республика Алтай | Улаганский | 10/0,4 | 0.168 | 0.12743 | 0.11393
6 | ТП-37-14-15 | ПАО "МРСК Сибири" | Республика Алтай | Улаганский | 10/0,4 | 0.168 | 0.13937 | 0.13937
7 | ТП-37-14-11 | ПАО "МРСК Сибири" | Республика Алтай | Улаганский | 10/0,4 | 0.105 | 0.085126 | 0.080626
8 | ТП-2-3-1 | ПАО "МРСК Сибири" | Республика Алтай | Улаганский | 10/0,4 | 0.2625 | 0.22626 | 0.22626
9 | ТП-2-3-2 | ПАО "МРСК Сибири" | Республика Алтай | Улаганский | 10/0,4 | 0.06615 | 0.053954 | 0.053954
10 | ТП-2-3-3 | ПАО "МРСК Сибири" | Республика Алтай | Улаганский | 10/0,4 | 0.105 | 0.087808 | 0.087808
11 | ТП-2-7-1 | ПАО "МРСК Сибири" | Республика Алтай | Улаганский | 10/0,4 | 0.168 | 0.14193 | 0.14193
12 | ТП-2-7-2 | ПАО "МРСК Сибири" | Республика Алтай | Улаганский | 10/0,4 | 0.105 | 0.091601 | 0.091601
13 | ТП-2-7-3 | ПАО "МРСК Сибири" | Республика Алтай | Улаганский | 10/0,4 | 0.2625 | 0.23715 | 0.23715
14 | ТП-2-7-4 | ПАО "МРСК Сибири" | Республика Алтай | Улаганский | 10/0,4 | 0.105 | 0.090277 | 0.090277
15 | ТП-2-7-5 | ПАО "МРСК Сибири" | Республика Алтай | Улаганский | 10/0,4 | 0.2625 | 0.2235 | 0.2235
16 | ТП-2-7-6 | ПАО "МРСК Сибири" | Республика Алтай | Улаганский | 10/0,4 | 0.2625 | 0.22193 | 0.22193
17 | ТП-37-5-11 | ПАО "МРСК Сибири" | Республика Алтай | Улаганский | 10/0,4 | 0.168 | 0.15624 | 0.15624
18 | ТП-37-5-12 | ПАО "МРСК Сибири" | Республика Алтай | Улаганский | 10/0,4 | 0.2625 | 0.20983 | 0.19273
19 | ТП-37-5-15 | ПАО "МРСК Сибири" | Республика Алтай | Улаганский | 10/0,4 | 0.2625 | 0.23252 | 0.18752
20 | ТП-37-5-9 | ПАО "МРСК Сибири" | Республика Алтай | Улаганский | 10/0,4 | 0.168 | 0.15218 | 0.15218
21 | ТП-6-17-22 | ПАО "МРСК Сибири" | Республика Алтай | Турачакский | 10/0,4 | 0.06615 | 0.061519 | 0.061519
22 | ТП-37-14-17 | ПАО "МРСК Сибири" | Республика Алтай | Улаганский | 10/0,4 | 0.168 | 0.14682 | 0.12612
23 | ТП-37-11-17 | ПАО "МРСК Сибири" | Республика Алтай | Улаганский | 10/0,4 | 0.2625 | 0.23972 | 0.23972
24 | ТП-17-3-1 | ПАО "МРСК Сибири" | Республика Алтай | Турачакский | 10/0,4 | 0.2625 | 0.23735 | 0.21485
25 | ТП-17-3-3 | ПАО "МРСК Сибири" | Республика Алтай | Турачакский | 10/0,4 | 0.06615 | 0.043677 | 0.030177
26 | ТП-17-4-2 | ПАО "МРСК Сибири" | Республика Алтай | Турачакский | 10/0,4 | 0.06615 | 0.052687 | 0.052687
27 | ТП-17-4-3 | ПАО "МРСК Сибири" | Республика Алтай | Турачакский | 10/0,4 | 0.042 | 0.034909 | 0.021409
28 | ТП-17-4-5 | ПАО "МРСК Сибири" | Республика Алтай | Турачакский | 10/0,4 | 0.168 | 0.14734 | 0.14734
29 | ТП-17-4-7 | ПАО "МРСК Сибири" | Республика Алтай | Турачакский | 10/0,4 | 0.2625 | 0.23339 | 0.20189
30 | ТП-17-5-2 | ПАО "МРСК Сибири" | Республика Алтай | Турачакский | 10/0,4 | 0.105 | 0.046365 | 0.0023368
31 | ТП-17-5-3 | ПАО "МРСК Сибири" | Республика Алтай | Турачакский | 10/0,4 | 0.105 | 0.081968 | 0.081968
32 | ТП-17-9-2 | ПАО "МРСК Сибири" | Республика Алтай | Турачакский | 10/0,4 | 0.105 | 0.066576 | 0.053076
33 | ТП-17-10-1 | ПАО "МРСК Сибири" | Республика Алтай | Турачакский | 10/0,4 | 0.2625 | 0.23074 | 0.23074
34 | ТП-17-10-2 | ПАО "МРСК Сибири" | Республика Алтай | Турачакский | 10/0,4 | 0.168 | 0.1366 | 0.1366
35 | ТП-17-10-3 | ПАО "МРСК Сибири" | Республика Алтай | Турачакский | 10/0,4 | 0.168 | 0.11703 | 0.096315
36 | ТП-17-10-4 | ПАО "МРСК Сибири" | Республика Алтай | Турачакский | 10/0,4 | 0.105 | 0.0912 | 0.0912
37 | ТП-17-8-1 | ПАО "МРСК Сибири" | Республика Алтай | Турачакский | 10/0,4 | 0.2625 | 0.22568 | 0.22568
38 | ТП-22-13-13 | ПАО "МРСК Сибири" | Республика Алтай | Шебалинский | 10/0,4 | 0.06615 | 0.017786 | -0.020014
39 | ТП-22-13-9 | ПАО "МРСК Сибири" | Республика Алтай | Шебалинский | 10/0,4 | 0.105 | 0.072963 | 0.072963
40 | ТП-22-1-1 | ПАО "МРСК Сибири" | Республика Алтай | Шебалинский | 10/0,4 | 0.105 | 0.062607 | 0.049107
41 | ТП-22-1-10 | ПАО "МРСК Сибири" | Республика Алтай | Шебалинский | 10/0,4 | 0.2625 | 0.17614 | 0.13609
42 | ТП-22-1-11 | ПАО "МРСК Сибири" | Республика Алтай | Шебалинский | 10/0,4 | 0.168 | 0.066585 | 0.028785
43 | ТП-22-1-2 | ПАО "МРСК Сибири" | Республика Алтай | Шебалинский | 10/0,4 | 0.2625 | 0.15595 | 0.15595
44 | ТП-22-13-20 | ПАО "МРСК Сибири" | Республика Алтай | Шебалинский | 10/0,4 | 0.168 | 0.12562 | 0.089623
45 | ТП-22-1-22 | ПАО "МРСК Сибири" | Республика Алтай | Шебалинский | 10/0,4 | 0.168 | 0.11695 | 0.11695
46 | ТП-22-13-8 | ПАО "МРСК Сибири" | Республика Алтай | Шебалинский | 10/0,4 | 0.105 | 0.056815 | 0.043315
47 | ТП-22-13-10 | ПАО "МРСК Сибири" | Республика Алтай | Шебалинский | 10/0,4 | 0.2625 | 0.21038 | 0.16088
48 | ТП-22-1-5 | ПАО "МРСК Сибири" | Республика Алтай | Шебалинский | 10/0,4 | 0.06615 | 0.041624 | 0.014624
49 | ТП-22-1-7 | ПАО "МРСК Сибири" | Республика Алтай | Шебалинский | 10/0,4 | 0.168 | 0.12613 | 0.10363
50 | ТП-22-13-21 | ПАО "МРСК Сибири" | Республика Алтай | Шебалинский | 10/0,4 | 0.168 | 0.11565 | 0.11565
51 | ТП-22-1-18 | ПАО "МРСК Сибири" | Республика Алтай | Шебалинский | 10/0,4 | 0.105 | 0.068564 | 0.050564
52 | ТП-22-1-6 | ПАО "МРСК Сибири" | Республика Алтай | Шебалинский | 10/0,4 | 0.168 | 0.12149 | 0.080985
53 | ТП-22-1-8 | ПАО "МРСК Сибири" | Республика Алтай | Шебалинский | 10/0,4 | 0.168 | 0.12911 | 0.12911
54 | ТП-22-1-9 | ПАО "МРСК Сибири" | Республика Алтай | Шебалинский | 10/0,4 | 0.105 | 0.04285 | -0.01115
55 | ТП-22-1-21 | ПАО "МРСК Сибири" | Республика Алтай | Шебалинский | 10/0,4 | 0.105 | 0.070131 | 0.070131
56 | ТП-22-1-16 | ПАО "МРСК Сибири" | Республика Алтай | Шебалинский | 10/0,4 | 0.168 | 0.086398 | 0.072898
57 | ТП-22-6-6 | ПАО "МРСК Сибири" | Республика Алтай | Шебалинский | 10/0,4 | 0.105 | 0.069252 | 0.055752
58 | ТП-22-6-10 | ПАО "МРСК Сибири" | Республика Алтай | Шебалинский | 10/0,4 | 0.06615 | 0.045275 | 0.045275
59 | ТП-22-6-11 | ПАО "МРСК Сибири" | Республика Алтай | Шебалинский | 10/0,4 | 0.02625 | 0.023552 | 0.023552
60 | ТП-22-6-12 | ПАО "МРСК Сибири" | Республика Алтай | Шебалинский | 10/0,4 | 0.2625 | 0.17926 | 0.17026
61 | ТП-22-6-13 | ПАО "МРСК Сибири" | Республика Алтай | Шебалинский | 10/0,4 | 0.02625 | 0.024109 | 0.024109
62 | ТП-22-6-14 | ПАО "МРСК Сибири" | Республика Алтай | Шебалинский | 10/0,4 | 0.06615 | 0.061265 | 0.061265
63 | ТП-22-6-15 | ПАО "МРСК Сибири" | Республика Алтай | Шебалинский | 10/0,4 | 0.06615 | 0.061346 | 0.061346
64 | ТП-22-6-3 | ПАО "МРСК Сибири" | Республика Алтай | Шебалинский | 10/0,4 | 0.168 | 0.12955 | 0.12955
65 | ТП-22-6-4 | ПАО "МРСК Сибири" | Республика Алтай | Шебалинский | 10/0,4 | 0.042 | 0.034244 | 0.034244
66 | ТП-22-6-5 | ПАО "МРСК Сибири" | Республика Алтай | Шебалинский | 10/0,4 | 0.105 | 0.087319 | 0.073819
67 | ТП-22-6-8 | ПАО "МРСК Сибири" | Республика Алтай | Шебалинский | 10/0,4 | 0.06615 | 0.060481 | 0.060481
68 | ТП-22-6-9 | ПАО "МРСК Сибири" | Республика Алтай | Шебалинский | 10/0,4 | 0.02625 | 0.022328 | 0.022328
69 | ТП-22-9-6 | ПАО "МРСК Сибири" | Республика Алтай | Шебалинский | 10/0,4 | 0.06615 | 0.060321 | 0.060321
70 | ТП-22-9-4 | ПАО "МРСК Сибири" | Республика Алтай | Шебалинский | 10/0,4 | 0.06615 | 0.057796 | 0.044296
71 | ТП-22-9-8 | ПАО "МРСК Сибири" | Республика Алтай | Шебалинский | 10/0,4 | 0.06615 | 0.056876 | 0.056876
72 | ТП-22-9-5 | ПАО "МРСК Сибири" | Республика Алтай | Шебалинский | 10/0,4 | 0.06615 | 0.053412 | 0.053412
73 | ТП-22-9-7 | ПАО "МРСК Сибири" | Республика Алтай | Шебалинский | 10/0,4 | 0.105 | 0.092551 | 0.088051
74 | ТП-22-11-11 | ПАО "МРСК Сибири" | Республика Алтай | Шебалинский | 10/0,4 | 0.105 | 0.054653 | 0.054653
75 | ТП-22-11-9 | ПАО "МРСК Сибири" | Республика Алтай | Шебалинский | 10/0,4 | 0.105 | 0.086155 | 0.086155
76 | ТП-22-11-1 | ПАО "МРСК Сибири" | Республика Алтай | Шебалинский | 10/0,4 | 0.105 | 0.07793 | 0.06443
77 | ТП-22-11-10 | ПАО "МРСК Сибири" | Республика Алтай | Шебалинский | 10/0,4 | 0.06615 | 0.049816 | 0.036316
78 | ТП-22-11-2 | ПАО "МРСК Сибири" | Республика Алтай | Шебалинский | 10/0,4 | 0.168 | 0.11897 | 0.10547
79 | ТП-22-11-4 | ПАО "МРСК Сибири" | Республика Алтай | Шебалинский | 10/0,4 | 0.168 | 0.12234 | 0.12234
80 | ТП-22-11-6 | ПАО "МРСК Сибири" | Республика Алтай | Шебалинский | 10/0,4 | 0.042 | 0.033998 | 0.033998
81 | ТП-22-1-26 | ПАО "МРСК Сибири" | Республика Алтай | Шебалинский | 10/0,4 | 0.06615 | 0.044398 | 0.0083981
82 | ТП-22-11-8 | ПАО "МРСК Сибири" | Республика Алтай | Шебалинский | 10/0,4 | 0.06615 | 0.053395 | 0.053395
83 | ТП-22-12-11 | ПАО "МРСК Сибири" | Республика Алтай | Шебалинский | 10/0,4 | 0.105 | 0.081052 | 0.081052
84 | ТП-22-12-3 | ПАО "МРСК Сибири" | Республика Алтай | Шебалинский | 10/0,4 | 0.042 | 0.038865 | 0.038865
85 | ТП-22-12-4 | ПАО "МРСК Сибири" | Республика Алтай | Шебалинский | 10/0,4 | 0.042 | 0.036198 | 0.036198
86 | ТП-22-12-5 | ПАО "МРСК Сибири" | Республика Алтай | Шебалинский | 10/0,4 | 0.02625 | 0.021259 | 0.021259
87 | ТП-22-12-1 | ПАО "МРСК Сибири" | Республика Алтай | Шебалинский | 10/0,4 | 0.105 | 0.068738 | 0.068738
88 | ТП-22-12-6 | ПАО "МРСК Сибири" | Республика Алтай | Шебалинский | 10/0,4 | 0.042 | 0.033972 | 0.033972
89 | ТП-22-10-4 | ПАО "МРСК Сибири" | Республика Алтай | Шебалинский | 10/0,4 | 0.02625 | 0.023806 | 0.023806
90 | ТП-22-10-3 | ПАО "МРСК Сибири" | Республика Алтай | Шебалинский | 10/0,4 | 0.042 | 0.036338 | 0.036338
91 | ТП-22-13-5 | ПАО "МРСК Сибири" | Республика Алтай | Шебалинский | 10/0,4 | 0.105 | 0.043446 | 0.016446
92 | ТП-22-13-17 | ПАО "МРСК Сибири" | Республика Алтай | Шебалинский | 10/0,4 | 0.105 | 0.078825 | 0.056325
93 | ТП-22-13-18 | ПАО "МРСК Сибири" | Республика Алтай | Шебалинский | 10/0,4 | 0.06615 | 0.046948 | 0.046948
94 | ТП-22-13-16 | ПАО "МРСК Сибири" | Республика Алтай | Шебалинский | 10/0,4 | 0.2625 | 0.20116 | 0.18766
95 | ТП-22-13-1 | ПАО "МРСК Сибири" | Республика Алтай | Шебалинский | 10/0,4 | 0.2625 | 0.20377 | 0.20377
96 | ТП-22-10-5 | ПАО "МРСК Сибири" | Республика Алтай | Шебалинский | 10/0,4 | 0.06615 | 0.047451 | 0.033951
97 | ТП-22-10-2 | ПАО "МРСК Сибири" | Республика Алтай | Шебалинский | 10/0,4 | 0.02625 | 0.023396 | 0.023396
98 | ТП-22-10-6 | ПАО "МРСК Сибири" | Республика Алтай | Шебалинский | 10/0,4 | 0.105 | 0.07161 | 0.06801
99 | ТП-22-10-7 | ПАО "МРСК Сибири" | Республика Алтай | Шебалинский | 10/0,4 | 0.105 | 0.082009 | 0.082009
100 | ТП-22-13-15 | ПАО "МРСК Сибири" | Республика Алтай | Шебалинский | 10/0,4 | 0.105 | 0.050045 | 0.036545
101 | ТП-15-2-15 | ПАО "МРСК Сибири" | Республика Алтай | Шебалинский | 10/0,4 | 0.042 | 0.033005 | 0.019505
102 | ТП-15-1-1 | ПАО "МРСК Сибири" | Республика Алтай | Шебалинский | 10/0,4 | 0.2625 | 0.16303 | 0.16303
103 | ТП-15-2-2 | ПАО "МРСК Сибири" | Республика Алтай | Шебалинский | 10/0,4 | 0.168 | 0.049117 | 0.035617
104 | ТП-15-2-5 | ПАО "МРСК Сибири" | Республика Алтай | Шебалинский | 10/0,4 | 0.168 | 0.041007 | -0.0084931
105 | ТП-15-2-11 | ПАО "МРСК Сибири" | Республика Алтай | с. Эликманар | 10/0,4 | 0.105 | 0.07431 | 0.04731
106 | ТП-15-3-19 | ПАО "МРСК Сибири" | Республика Алтай | Шебалинский | 10/0,4 | 0.168 | 0.1199 | 0.1064
107 | ТП-15-3-20 | ПАО "МРСК Сибири" | Республика Алтай | Шебалинский | 10/0,4 | 0.168 | 0.084156 | 0.048156
108 | ТП-15-3-25 | ПАО "МРСК Сибири" | Республика Алтай | Шебалинский | 10/0,4 | 0.02625 | 0.022691 | 0.0091906
109 | ТП-15-3-26 | ПАО "МРСК Сибири" | Республика Алтай | Шебалинский | 10/0,4 | 0.042 | 0.023031 | -0.0039691
110 | ТП-15-3-6 | ПАО "МРСК Сибири" | Республика Алтай | Шебалинский | 10/0,4 | 0.168 | 0.13952 | 0.031524
111 | ТП-15-3-7 | ПАО "МРСК Сибири" | Республика Алтай | Шебалинский | 10/0,4 | 0.2625 | 0.069089 | 0.028589
112 | ТП-15-3-27 | ПАО "МРСК Сибири" | Республика Алтай | Шебалинский | 10/0,4 | 0.105 | 0.0063161 | -0.11068
113 | ТП-15-3-13 | ПАО "МРСК Сибири" | Республика Алтай | Шебалинский | 10/0,4 | 0.105 | 0.0022909 | -0.10571
114 | ТП-15-3-14 | ПАО "МРСК Сибири" | Республика Алтай | Шебалинский | 10/0,4 | 0.168 | 0.07893 | 0.07893
115 | ТП-15-3-18 | ПАО "МРСК Сибири" | Республика Алтай | Шебалинский | 10/0,4 | 0.42 | 0.23614 | 0.19474
116 | ТП-15-3-22 | ПАО "МРСК Сибири" | Республика Алтай | Шебалинский | 10/0,4 | 0.2625 | 0.14374 | 0.08074
117 | ТП-15-6-18 | ПАО "МРСК Сибири" | Республика Алтай | Шебалинский | 10/0,4 | 0.168 | 0.10219 | 0.10219
118 | ТП-15-6-10 | ПАО "МРСК Сибири" | Республика Алтай | Шебалинский | 10/0,4 | 0.42 | 0.22975 | 0.21625
119 | ТП-15-6-26 | ПАО "МРСК Сибири" | Республика Алтай | Шебалинский | 10/0,4 | 0.168 | 0.11122 | 0.097717
120 | ТП-15-6-7 | ПАО "МРСК Сибири" | Республика Алтай | Шебалинский | 10/0,4 | 0.168 | 0.13705 | 0.13705
121 | ТП-15-6-25 | ПАО "МРСК Сибири" | Республика Алтай | Шебалинский | 10/0,4 | 0.42 | 0.32833 | 0.31483
122 | ТП-15-6-41 | ПАО "МРСК Сибири" | Республика Алтай | Шебалинский | 10/0,4 | 0.042 | -0.0035588 | -0.0035588
123 | ТП-15-6-5 | ПАО "МРСК Сибири" | Республика Алтай | Шебалинский | 10/0,4 | 0.168 | 0.12177 | 0.12177
124 | ТП-15-6-13 | ПАО "МРСК Сибири" | Республика Алтай | Шебалинский | 10/0,4 | 0.168 | 0.13007 | 0.10307
125 | ТП-15-6-19 | ПАО "МРСК Сибири" | Республика Алтай | Шебалинский | 10/0,4 | 0.2625 | 0.22946 | 0.22946
126 | ТП-15-6-3 | ПАО "МРСК Сибири" | Республика Алтай | Шебалинский | 10/0,4 | 0.168 | 0.1009 | 0.051405
127 | ТП-15-6-22 | ПАО "МРСК Сибири" | Республика Алтай | Шебалинский | 10/0,4 | 0.2625 | 0.21652 | 0.18952
128 | ТП-15-6-42 | ПАО "МРСК Сибири" | Республика Алтай | Шебалинский | 10/0,4 | 0.042 | -0.032757 | -0.059757
129 | ТП-15-6-9 | ПАО "МРСК Сибири" | Республика Алтай | Шебалинский | 10/0,4 | 0.42 | 0.23088 | 0.20838
130 | ТП-15-7-3 | ПАО "МРСК Сибири" | Республика Алтай | Шебалинский | 10/0,4 | 0.06615 | 0.0076747 | -0.059825
131 | ТП-15-7-5 | ПАО "МРСК Сибири" | Республика Алтай | Шебалинский | 10/0,4 | 0.168 | 0.049587 | 0.049587
132 | ТП-15-7-9 | ПАО "МРСК Сибири" | Республика Алтай | Шебалинский | 10/0,4 | 0.42 | 0.28859 | 0.26159
133 | ТП-15-7-4 | ПАО "МРСК Сибири" | Республика Алтай | Шебалинский | 10/0,4 | 0.42 | 0.29103 | 0.29103
134 | ТП-15-12-3 | ПАО "МРСК Сибири" | Республика Алтай | Шебалинский | 10/0,4 | 0.168 | 0.055342 | 0.014842
135 | ТП-15-12-1 | ПАО "МРСК Сибири" | Республика Алтай | Шебалинский | 10/0,4 | 0.042 | 0.00053347 | 0.00053347
136 | ТП-15-12-4 | ПАО "МРСК Сибири" | Республика Алтай | Шебалинский | 10/0,4 | 0.168 | 0.022027 | 0.022027
137 | ТП-15-12-6 | ПАО "МРСК Сибири" | Республика Алтай | Шебалинский | 10/0,4 | 0.168 | 0.079318 | 0.025309
138 | ТП-15-12-12 | ПАО "МРСК Сибири" | Республика Алтай | Шебалинский | 10/0,4 | 0.2625 | 0.058197 | -0.049803
139 | ТП-15-12-2 | ПАО "МРСК Сибири" | Республика Алтай | Шебалинский | 10/0,4 | 0.168 | 0.13179 | 0.083191
140 | ТП-15-12-7 | ПАО "МРСК Сибири" | Республика Алтай | Шебалинский | 10/0,4 | 0.168 | 0.10711 | 0.10711
141 | ТП-15-12-13 | ПАО "МРСК Сибири" | Республика Алтай | Шебалинский | 10/0,4 | 0.168 | 0.011312 | -0.069688
142 | ТП-15-12-11 | ПАО "МРСК Сибири" | Республика Алтай | Шебалинский | 10/0,4 | 0.168 | 0.084932 | 0.084932
143 | ТП-15-12-5 | ПАО "МРСК Сибири" | Республика Алтай | Шебалинский | 10/0,4 | 0.105 | -0.050343 | -0.063843
144 | ТП-15-13-1 | ПАО "МРСК Сибири" | Республика Алтай | Шебалинский | 10/0,4 | 0.168 | 0.14864 | 0.14864
145 | ТП-15-13-3 | ПАО "МРСК Сибири" | Республика Алтай | Шебалинский | 10/0,4 | 0.168 | 0.075232 | 0.021232
146 | ТП-15-13-4 | ПАО "МРСК Сибири" | Республика Алтай | Шебалинский | 10/0,4 | 0.168 | 0.069722 | 0.042722
147 | ТП-15-13-5 | ПАО "МРСК Сибири" | Республика Алтай | Шебалинский | 10/0,4 | 0.06615 | 0.056139 | 0.056139
148 | ТП-15-14-1 | ПАО "МРСК Сибири" | Республика Алтай | Шебалинский | 10/0,4 | 0.2625 | 0.21913 | 0.20563
149 | ТП-15-14-3 | ПАО "МРСК Сибири" | Республика Алтай | Шебалинский | 10/0,4 | 0.42 | 0.25788 | 0.25788
150 | ТП-22-9-12 | ПАО "МРСК Сибири" | Республика Алтай | с. Ороктой | 10/0,4 | 0.168 | 0.089638 | 0.089638
151 | ТП-15-13-8 | ПАО "МРСК Сибири" | Республика Алтай | Шебалинский | 10/0,4 | 0.105 | 0.092842 | 0.054142
152 | ТП-15-3-23 | ПАО "МРСК Сибири" | Республика Алтай | Шебалинский | 10/0,4 | 0.02625 | 0.021383 | 0.021383
153 | ТП-15-6-44 | ПАО "МРСК Сибири" | Республика Алтай | Шебалинский | 10/0,4 | 0.02625 | 0.015461 | -0.011539
154 | ТП-15-7-13 | ПАО "МРСК Сибири" | Республика Алтай | Шебалинский | 10/0,4 | 0.02625 | 0.015733 | 0.015733
155 | ТП-15-2-14 | ПАО "МРСК Сибири" | Республика Алтай | Шебалинский | 10/0,4 | 0.06615 | 0.051755 | 0.051755
156 | ТП-15-6-34 | ПАО "МРСК Сибири" | Республика Алтай | Шебалинский | 10/0,4 | 0.06615 | 0.039044 | 0.039044
157 | ТП-15-17-11 | ПАО "МРСК Сибири" | Республика Алтай | Шебалинский | 10/0,4 | 0.168 | 0.097844 | 0.016844
158 | ТП-15-17-14 | ПАО "МРСК Сибири" | Республика Алтай | Шебалинский | 10/0,4 | 0.105 | -0.0031409 | -0.0031409
159 | ТП-15-17-28 | ПАО "МРСК Сибири" | Республика Алтай | Шебалинский | 10/0,4 | 0.105 | 0.021045 | 0.021045
160 | ТП-15-6-15 | ПАО "МРСК Сибири" | Республика Алтай | Шебалинский | 10/0,4 | 0.168 | 0.10758 | 0.053582
161 | ТП-15-6-30 | ПАО "МРСК Сибири" | Республика Алтай | Шебалинский | 10/0,4 | 0.042 | -0.0069449 | -0.0069449
162 | ТП-15-7-10 | ПАО "МРСК Сибири" | Республика Алтай | Шебалинский | 10/0,4 | 0.06615 | -0.017455 | -0.084955
163 | ТП-15-7-18 | ПАО "МРСК Сибири" | Республика Алтай | Шебалинский | 10/0,4 | 0.42 | 0.34573 | 0.34573
164 | ТП-15-12-14 | ПАО "МРСК Сибири" | Республика Алтай | Шебалинский | 10/0,4 | 0.105 | 0.027942 | -0.053058
165 | ТП-15-12-15 | ПАО "МРСК Сибири" | Республика Алтай | Шебалинский | 10/0,4 | 0.105 | 0.0093265 | 0.00032653
166 | ТП-15-3-21 | ПАО "МРСК Сибири" | Республика Алтай | Шебалинский | 10/0,4 | 0.2625 | 0.21851 | 0.19151
167 | ТП-15-3-37 | ПАО "МРСК Сибири" | Республика Алтай | Шебалинский | 10/0,4 | 0.168 | 0.064017 | 0.028917
168 | ТП-22-1-15 | ПАО "МРСК Сибири" | Республика Алтай | Шебалинский | 10/0,4 | 0.2625 | 0.2352 | 0.2217
169 | ТП-22-13-19 | ПАО "МРСК Сибири" | Республика Алтай | Шебалинский | 10/0,4 | 0.42 | 0.38795 | 0.38795
170 | ТП-22-6-1 | ПАО "МРСК Сибири" | Республика Алтай | Шебалинский | 10/0,4 | 0.06615 | 0.044951 | 0.044951
171 | ТП-22-9-14 | ПАО "МРСК Сибири" | Республика Алтай | Шебалинский | 10/0,4 | 0.105 | 0.095592 | 0.095592
172 | ТП-22-11-12 | ПАО "МРСК Сибири" | Республика Алтай | Шебалинский | 10/0,4 | 0.168 | 0.1396 | 0.1396
173 | ТП-22-13-23 | ПАО "МРСК Сибири" | Республика Алтай | Шебалинский | 10/0,4 | 0.06615 | 0.050164 | 0.050164
174 | ТП-22-13-7 | ПАО "МРСК Сибири" | Республика Алтай | Шебалинский | 10/0,4 | 0.105 | 0.089776 | 0.089776
175 | ТП-22-13-2 | ПАО "МРСК Сибири" | Республика Алтай | Шебалинский | 10/0,4 | 0.168 | 0.13792 | 0.13792
176 | ТП-15-6-2 | ПАО "МРСК Сибири" | Республика Алтай | Шебалинский | 10/0,4 | 0.168 | 0.05814 | 0.05814
177 | ТП-15-6-4 | ПАО "МРСК Сибири" | Республика Алтай | Шебалинский | 10/0,4 | 0.2625 | 0.22094 | 0.21284
178 | ТП-15-3-71 | ПАО "МРСК Сибири" | Республика Алтай | Шебалинский | 10/0,4 | 0.168 | 0.11073 | 0.075175
179 | ТП-15-3-72 | ПАО "МРСК Сибири" | Республика Алтай | Шебалинский | 10/0,4 | 0.168 | 0.11363 | 0.078532
180 | ТП-15-2-8 | ПАО "МРСК Сибири" | Республика Алтай | Шебалинский | 10/0,4 | 0.168 | 0.073195 | -0.068105
181 | ТП-15-17-64 | ПАО "МРСК Сибири" | Республика Алтай | Шебалинский | 10/0,4 | 0.105 | 0.044221 | 0.030721
182 | ТП-15-14-7 | ПАО "МРСК Сибири" | Республика Алтай | Шебалинский | 10/0,4 | 0.168 | 0.036655 | -0.22884
183 | ТП-15-2-3 | ПАО "МРСК Сибири" | Республика Алтай | Шебалинский | 10/0,4 | 0.168 | 0.12595 | 0.11245
184 | ТП-15-2-4 | ПАО "МРСК Сибири" | Республика Алтай | Шебалинский | 10/0,4 | 0.168 | 0.11407 | 0.11407
185 | ТП-22-10-25 | ПАО "МРСК Сибири" | Республика Алтай | Шебалинский | 10/0,4 | 0.105 | 0.095793 | 0.095793
186 | Согл ТП-6/10 кВ Л-6-17 | ПАО "МРСК Сибири" | Республика Алтай | Турачакский | 10/06/0,4 | #VALUE! | 2.4413 | 2.3782
187 | ТП-15-3-92 | ПАО "МРСК Сибири" | Республика Алтай | Шебалинский | 10/0,4 | 0.105 | 0.08245 | 0.0014495
188 | ТП-15-14-14 | ПАО "МРСК Сибири" | Республика Алтай | Шебалинский | 10/0,4 | 0.06615 | 0.035795 | -0.13971
189 | ТП-15-7-6 | ПАО "МРСК Сибири" | Республика Алтай | Шебалинский | 10/0,4 | 0.105 | 0.080885 | 0.080885
190 | ТП-21-1-17 | ПАО "МРСК Сибири" | Республика Алтай | Шебалинский | 10/0,4 | 0.02625 | 0.024413 | 0.024413
191 | ТП-37-11-18 | ПАО "МРСК Сибири" | Республика Алтай | Улаганский | 10/0,4 | 0.168 | 0.14932 | 0.14932
192 | ТП-37-20-8 | ПАО "МРСК Сибири" | Республика Алтай | Улаганский | 10/0,4 | 0.2625 | 0.23527 | 0.20827
193 | ТП-37-20-7 | ПАО "МРСК Сибири" | Республика Алтай | Улаганский | 10/0,4 | 0.06615 | 0.059146 | 0.059146
194 | ТП-14-15-1 | ПАО "МРСК Сибири" | Республика Алтай | Майминский | 10/0,4 | 0.168 | 0.0021284 | -0.024872
195 | ТП-14-15-31 | ПАО "МРСК Сибири" | Республика Алтай | Майминский | 10/0,4 | 0.168 | 0.081209 | 0.067709
196 | ТП-8-7-11 | ПАО "МРСК Сибири" | Республика Алтай | Майминский | 10/0,4 | 0.168 | -0.019372 | -0.046372
197 | ТП-14-7-32 | ПАО "МРСК Сибири" | Республика Алтай | Майминский | 10/0,4 | 0.168 | 0.073404 | 0.032904
198 | ТП-5-9-3 | ПАО "МРСК Сибири" | Республика Алтай | Усть- Канский | 10/0,4 | 0.06615 | 0.061519 | 0.061519
199 | ТП-14-15-25 | ПАО "МРСК Сибири" | Республика Алтай | Майминский | 10/0,4 | 0.105 | 0.024298 | 0.024298
200 | ТП-28-7-6 | ПАО "МРСК Сибири" | Республика Алтай | Усть-Канский | 10/0,4 | 0.042 | 0.038207 | 0.038207
201 | ТП-8-7-20 | ПАО "МРСК Сибири" | Республика Алтай | Майминский | 10/0,4 | 0.06615 | 0.0511 | 0.0511
202 | ТП-37-5-18 | ПАО "МРСК Сибири" | Республика Алтай | Улаганский | 10/0,4 | 0.105 | 0.08823 | -0.0035702
203 | ТП-37-5-19 | ПАО "МРСК Сибири" | Республика Алтай | Улаганский | 10/0,4 | 0.2625 | 0.2328 | 0.2328
204 | ТП-37-5-20 | ПАО "МРСК Сибири" | Республика Алтай | Улаганский | 10/0,4 | 0.2625 | 0.23309 | 0.21509
205 | ТП-37-5-22 | ПАО "МРСК Сибири" | Республика Алтай | Улаганский | 10/0,4 | 0.2625 | 0.23103 | 0.23103
206 | ТП-37-5-23 | ПАО "МРСК Сибири" | Республика Алтай | Улаганский | 10/0,4 | 0.06615 | 0.051936 | 0.051936
207 | ТП-37-5-24 | ПАО "МРСК Сибири" | Республика Алтай | Улаганский | 10/0,4 | 0.2625 | 0.23724 | 0.23724
208 | ТП-37-5-25 | ПАО "МРСК Сибири" | Республика Алтай | Улаганский | 10/0,4 | 0.2625 | 0.22059 | 0.21159
209 | ТП-37-5-26 | ПАО "МРСК Сибири" | Республика Алтай | Улаганский | 10/0,4 | 0.2625 | 0.21648 | 0.21648
210 | ТП-37-5-27 | ПАО "МРСК Сибири" | Республика Алтай | Улаганский | 10/0,4 | 0.2625 | 0.24413 | 0.24413
211 | ТП-37-15-20 | ПАО "МРСК Сибири" | Республика Алтай | Улаганский | 10/0,4 | 0.06615 | 0.061519 | 0.054319
212 | ТП-25-3-8 | ПАО "МРСК Сибири" | Республика Алтай | Онгудайский | 10/0,4 | 0.105 | 0.043276 | 0.043276
213 | ТП-8-7-23 | ПАО "МРСК Сибири" | Республика Алтай | Майминский | 10/0,4 | 0.2625 | 0.16006 | 0.16006
214 | ТП-8-7-1 | ПАО "МРСК Сибири" | Республика Алтай | Майминский | 10/0,4 | 0.2625 | 0.024572 | 0.0074723
215 | ТП-8-7-2 | ПАО "МРСК Сибири" | Республика Алтай | Майминский | 10/0,4 | 0.2625 | -0.012909 | -0.041889
216 | ТП-8-7-9 | ПАО "МРСК Сибири" | Республика Алтай | Майминский | 10/0,4 | 0.2625 | 0.12031 | 0.12031
217 | ТП-37-5-13 | ПАО "МРСК Сибири" | Республика Алтай | Улаганский | 10/0,4 | 0.168 | 0.14588 | 0.13238
218 | ТП-14-6-5 | ПАО "МРСК Сибири" | Республика Алтай | Майминский | 10/0,4 | 0.105 | 0.091189 | -0.034811
219 | ТП-8-7-10 | ПАО "МРСК Сибири" | Республика Алтай | Майминский | 10/0,4 | 0.2625 | 0.059861 | 0.059861
220 | ТП-8-7-15 | ПАО "МРСК Сибири" | Республика Алтай | Майминский | 10/0,4 | 0.168 | 0.018787 | 0.005287
221 | ТП-14-23-15 | ПАО "МРСК Сибири" | Республика Алтай | с. Рыбалка | 10/0,4 | 0.168 | 0.15624 | 0.14274
222 | ТП-20-4-14 | ПАО "МРСК Сибири" | Республика Алтай | Майминский | 10/0,4 | 0.168 | 0.048861 | 0.048861
223 | ТП-14-15-27 | ПАО "МРСК Сибири" | Республика Алтай | Майминский | 10/0,4 | 0.168 | 0.094201 | 0.094201
224 | ТП-20-16-5 | ПАО "МРСК Сибири" | Республика Алтай | Майминский | 10/0,4 | 0.042 | 0.034282 | 0.034282
225 | ТП-20-4-53 | ПАО "МРСК Сибири" | Республика Алтай | Майминский | 10/0,4 | 0.2625 | 0.10826 | 0.094757
226 | ТП-20-4-11 | ПАО "МРСК Сибири" | Республика Алтай | Майминский | 10/0,4 | 0.105 | 0.056239 | -0.011261
227 | ТП-14-14-12 | ПАО "МРСК Сибири" | Республика Алтай | Майминский | 10/0,4 | 0.42 | 0.35428 | 0.35428
228 | ТП-14-21-25 (14-7-15) | ПАО "МРСК Сибири" | Республика Алтай | Майминский | 10/0,4 | 0.42 | 0.36716 | 0.36716
229 | ТП-14-15-36 | ПАО "МРСК Сибири" | Республика Алтай | Майминский | 10/0,4 | 0.168 | 0.024307 | 0.010807
230 | ТП-37-5-21 | ПАО "МРСК Сибири" | Республика Алтай | Улаганский | 10/0,4 | 0.2625 | 0.2381 | 0.2381
231 | ТП-6-12-1 | ПАО "МРСК Сибири" | Республика Алтай | Турачакский | 6/0,4 | 0.168 | 0.11003 | 0.11003
232 | ТП-6-12-2 | ПАО "МРСК Сибири" | Республика Алтай | Турачакский | 6/0,4 | 0.2625 | 0.21667 | 0.21667
233 | ТП-6-12-3 | ПАО "МРСК Сибири" | Республика Алтай | Турачакский | 6/0,4 | 0.2625 | 0.19171 | 0.19171
234 | ТП-6-12-4 | ПАО "МРСК Сибири" | Республика Алтай | Турачакский | 6/0,4 | 0.42 | 0.33085 | 0.33085
235 | ТП-6-12-5 | ПАО "МРСК Сибири" | Республика Алтай | Турачакский | 6/0,4 | 0.2625 | 0.1707 | 0.1707
236 | ТП-6-12-6 | ПАО "МРСК Сибири" | Республика Алтай | Турачакский | 6/0,4 | 0.6615 | 0.29658 | 0.29658
237 | ТП-6-12-7 | ПАО "МРСК Сибири" | Республика Алтай | Турачакский | 6/0,4 | 0.06615 | 0.028648 | 0.028648
238 | ТП-6-12-8 | ПАО "МРСК Сибири" | Республика Алтай | Турачакский | 6/0,4 | 0.168 | 0.095541 | 0.082041
239 | ТП-6-12-9 | ПАО "МРСК Сибири" | Республика Алтай | Турачакский | 6/0,4 | 0.06615 | 0.059405 | 0.059405
240 | ТП-6-12-10 | ПАО "МРСК Сибири" | Республика Алтай | Турачакский | 6/0,4 | 0.168 | 0.15495 | 0.15495
241 | ТП-6-17-1 | ПАО "МРСК Сибири" | Республика Алтай | Турачакский | 10/0,4 | 0.2625 | 0.17736 | 0.17736
242 | ТП-6-17-3 | ПАО "МРСК Сибири" | Республика Алтай | Турачакский | 10/0,4 | 0.105 | -0.09763 | -0.09763
243 | ТП-6-17-4 | ПАО "МРСК Сибири" | Республика Алтай | Турачакский | 10/0,4 | 0.168 | 0.096537 | 0.096537
244 | ТП-6-17-5 | ПАО "МРСК Сибири" | Республика Алтай | Турачакский | 10/0,4 | 0.2625 | 0.1414 | 0.1414
245 | ТП-6-17-6 | ПАО "МРСК Сибири" | Республика Алтай | Турачакский | 10/0,4 | 0.2625 | 0.21175 | 0.19825
246 | ТП-6-17-7 | ПАО "МРСК Сибири" | Республика Алтай | Турачакский | 10/0,4 | 0.2625 | 0.21373 | 0.21373
247 | ТП-6-17-8 | ПАО "МРСК Сибири" | Республика Алтай | Турачакский | 10/0,4 | 0.168 | 0.079558 | 0.079558
248 | ТП-6-17-9 | ПАО "МРСК Сибири" | Республика Алтай | Турачакский | 10/0,4 | 0.2625 | 0.17909 | 0.17909
249 | ТП-6-17-10 | ПАО "МРСК Сибири" | Республика Алтай | Турачакский | 10/0,4 | 0.105 | 0.08478 | 0.08478
250 | ТП-6-17-11 | ПАО "МРСК Сибири" | Республика Алтай | Турачакский | 10/0,4 | 0.105 | 0.064712 | 0.064712
251 | ТП-6-17-18 | ПАО "МРСК Сибири" | Республика Алтай | Турачакский | 10/0,4 | 0.168 | 0.13499 | 0.10349
252 | ТП-6-17-19 | ПАО "МРСК Сибири" | Республика Алтай | Турачакский | 10/0,4 | 0.06615 | 0.049053 | 0.040053
253 | ТП-6-17-12 | ПАО "МРСК Сибири" | Республика Алтай | Турачакский | 10/0,4 | 0.168 | 0.13283 | 0.13283
254 | ТП-6-17-13 | ПАО "МРСК Сибири" | Республика Алтай | Турачакский | 10/0,4 | 0.168 | 0.13264 | 0.13264
255 | ТП-6-17-15 | ПАО "МРСК Сибири" | Республика Алтай | Турачакский | 10/0,4 | 0.105 | 0.069518 | 0.069518
256 | ТП-6-17-16 | ПАО "МРСК Сибири" | Республика Алтай | Турачакский | 10/0,4 | 0.105 | 0.090141 | 0.090141
257 | ТП-6-17-17 | ПАО "МРСК Сибири" | Республика Алтай | Турачакский | 10/0,4 | 0.168 | 0.13806 | 0.13806
258 | ТП-6-17-21 | ПАО "МРСК Сибири" | Республика Алтай | Турачакский | 10/0,4 | 0.105 | 0.084747 | 0.084747
259 | ТП-26-19-15 | ПАО "МРСК Сибири" | Республика Алтай | Улаганский | 10/0,4 | 0.06615 | 0.061128 | 0.047628
260 | ТП-21-8-4 | ПАО "МРСК Сибири" | Республика Алтай | Шебалинский | 10/0,4 | 0.168 | 0.15624 | 0.15624
261 | ТП-14-25-80 | ПАО "МРСК Сибири" | Республика Алтай | Майминский | 10/0,4 | 0.105 | 0.088776 | 0.088776
262 | ТП-15-3-105 | ПАО "МРСК Сибири" | Республика Алтай | Шебалинский | 10/0,4 | 0.02625 | 0.024413 | 0.024413
263 | ТП-27-5-19 | ПАО "МРСК Сибири" | Республика Алтай | Шебалинский | 10/0,4 | 0.02625 | 0.024413 | 0.024413
264 | ТП-14-6-98 | ПАО "МРСК Сибири" | Республика Алтай | Майминский | 10/0,4 | 0.105 | 0.09765 | 0.08415
265 | ТП-30-10-26 | ПАО "МРСК Сибири" | Республика Алтай | Усть-Коксинский | 10/0,4 | 0.168 | 0.15279 | 0.15279
266 | ТП-20-11-48 | ПАО "МРСК Сибири" | Республика Алтай | Майминский | 10/0,4 | 0.06615 | 0.048199 | 0.021199
267 | ТП-24-12-14 | ПАО "МРСК Сибири" | Республика Алтай | Онгудайский | 10/0,4 | 0.06615 | 0.061519 | 0.061519
268 | ТП-26-19-16 | ПАО "МРСК Сибири" | Республика Алтай | Улаганский | 10/0,4 | 0.06615 | 0.061519 | 0.061519
269 | ТП-15-3-98 | ПАО "МРСК Сибири" | Республика Алтай | Шебалинский | 10/0,4 | 0.06615 | 0.044637 | 0.044637
270 | ТП-37-14-22 | ПАО "МРСК Сибири" | Республика Алтай | Улаганский | 10/0,4 | 0.042 | 0.037082 | 0.037082
271 | ТП-30-10-41 | ПАО "МРСК Сибири" | Республика Алтай | Усть-Коксинский | 10/0,4 | 0.105 | 0.094057 | 0.088657
272 | ТП-29-5-25 | ПАО "МРСК Сибири" | Республика Алтай | Усть-Коксинский | 10/0,4 | 0.02625 | 0.021028 | 0.021028
273 | ТП-14-15-39 | ПАО "МРСК Сибири" | Республика Алтай | Майминский | 10/0,4 | 0.42 | 0.21619 | 0.13519
274 | ТП-36-11-9 | ПАО "МРСК Сибири" | Республика Алтай | Улаганский | 10/0,4 | 0.06615 | 0.058121 | 0.058121
275 | ТП-28-13-19 | ПАО "МРСК Сибири" | Республика Алтай | Усть-Канский | 10/0,4 | 0.168 | 0.14121 | 0.11871
276 | ТП-28-2-34 | ПАО "МРСК Сибири" | Республика Алтай | Усть- Канский | 10/0,4 | 0.105 | 0.096957 | 0.096957
277 | ТП-21-1-36 | ПАО "МРСК Сибири" | Республика Алтай | Шебалинский | 10/0,4 | 0.06615 | 0.048613 | -0.032387
278 | ТП-30-8-4 | ПАО "МРСК Сибири" | Республика Алтай | Усть-Коксинский | 10/0,4 | 0.06615 | 0.058093 | 0.052693
279 | ТП-15-14-13 | ПАО "МРСК Сибири" | Республика Алтай | Шебалинский | 10/0,4 | 0.042 | 0.031901 | -0.1301
280 | ТП-1-12-9 | ПАО "МРСК Сибири" | Республика Алтай | Майминский | 10/0,4 | 0.06615 | 0.061519 | 0.048019
281 | ТП-22-13-26 | ПАО "МРСК Сибири" | Республика Алтай | Шебалинский | 10/0,4 | 0.168 | 0.15438 | 0.077884
282 | ТП-15-14-11 | ПАО "МРСК Сибири" | Республика Алтай | Шебалинский | 10/0,4 | 0.105 | 0.094278 | -0.076722
283 | ТП-8-7-8 | ПАО "МРСК Сибири" | Республика Алтай | Майминский | 10/0,4 | 0.42 | 0.22669 | 0.21319
284 | ТП-20-4-59 | ПАО "МРСК Сибири" | Республика Алтай | Майминский | 10/0,4 | 0.168 | 0.14131 | 0.14131
285 | ТП-1-12-8 | ПАО "МРСК Сибири" | Республика Алтай | Майминский | 10/0,4 | 0.042 | 0.03906 | 0.03906
286 | ТП-15-2-21 | ПАО "МРСК Сибири" | Республика Алтай | Шебалинский | 10/0,4 | 0.06615 | 0.052349 | 0.052349
287 | ТП-24-7-17 | ПАО "МРСК Сибири" | Республика Алтай | Онгудайский | 10/0,4 | 0.105 | 0.069254 | 0.055754
288 | ТП-1-8-38 | ПАО "МРСК Сибири" | Республика Алтай | Майминский | 10/0,4 | 0.042 | 0.03645 | 0.0094497
289 | ТП-23-1-14 | ПАО "МРСК Сибири" | Республика Алтай | Онгудайский | 10/0,4 | 0.06615 | 0.061519 | 0.061519
290 | ТП-37-15-21 | ПАО "МРСК Сибири" | Республика Алтай | Улаганский | 10/0,4 | 0.02625 | 0.02186 | 0.02186
291 | ТП-24-2-22 | ПАО "МРСК Сибири" | Республика Алтай | Онгудайский | 10/0,4 | 0.06615 | 0.059944 | 0.059944
292 | ТП-24-6-0 | ПАО "МРСК Сибири" | Республика Алтай | Онгудайский | 10/0,4 | 0.06615 | 0.061519 | 0.061519
293 | ТП-28-12-2 | ПАО "МРСК Сибири" | Республика Алтай | Усть- Канский | 10/0,4 | 0.042 | 0.038734 | 0.038734
294 | ТП-22-12-18 | ПАО "МРСК Сибири" | Республика Алтай | Шебалинский | 10/0,4 | 0.042 | 0.03906 | 0.03906
295 | ТП-11-5-19 | ПАО "МРСК Сибири" | Республика Алтай | Турачакский | 10/0,4 | 0.06615 | 0.061519 | 0.061519
296 | ТП-30-11-32 | ПАО "МРСК Сибири" | Республика Алтай | Усть-Коксинский | 10/0,4 | 0.168 | 0.15624 | 0.15624
297 | ТП-21-3-2 | ПАО "МРСК Сибири" | Республика Алтай | Шебалинский | 10/0,4 | 0.168 | 0.12357 | 0.12357
298 | ТП-21-3-29 | ПАО "МРСК Сибири" | Республика Алтай | Шебалинский | 10/0,4 | 0.042 | 0.025646 | 0.025646
299 | ТП-17-4-4 | ПАО "МРСК Сибири" | Республика Алтай | Турачакский | 10/0,4 | 0.06615 | 0.061519 | 0.061519
300 | ТП-36-6-21 | ПАО "МРСК Сибири" | Республика Алтай | Улаганский | 10/0,4 | 0.06615 | 0.050368 | 0.020668
301 | ТП-6-17-14 | ПАО "МРСК Сибири" | Республика Алтай | Турачакский | 10/0,4 | 0.105 | 0.093576 | 0.093576
302 | ТП-8-7-6 | ПАО "МРСК Сибири" | Республика Алтай | Майминский | 10/0,4 | 0.2625 | 0.11199 | 0.11199
303 | ТП-24-1-1 | ПАО "МРСК Сибири" | Республика Алтай | Онгудайский | 10/0,4 | 0.105 | 0.020971 | 0.020971
304 | ТП-24-1-2 | ПАО "МРСК Сибири" | Республика Алтай | Онгудайский | 10/0,4 | 0.02625 | 0.023736 | 0.023736
305 | ТП-24-1-3 | ПАО "МРСК Сибири" | Республика Алтай | Онгудайский | 10/0,4 | 0.042 | 0.034096 | 0.034096
306 | ТП-24-1-4 | ПАО "МРСК Сибири" | Республика Алтай | Онгудайский | 10/0,4 | 0.02625 | 0.017193 | 0.017193
307 | ТП-24-1-5 | ПАО "МРСК Сибири" | Республика Алтай | Онгудайский | 10/0,4 | 0.06615 | -0.01722 | -0.02352
308 | ТП-24-1-6 | ПАО "МРСК Сибири" | Республика Алтай | Онгудайский | 10/0,4 | 0.2625 | 0.15526 | 0.14176
309 | ТП-24-1-7 | ПАО "МРСК Сибири" | Республика Алтай | Онгудайский | 10/0,4 | 0.042 | 0.037932 | 0.037932
310 | ТП-24-1-9 | ПАО "МРСК Сибири" | Республика Алтай | Онгудайский | 10/0,4 | 0.105 | 0.05185 | 0.05185
311 | ТП-24-1-10 | ПАО "МРСК Сибири" | Республика Алтай | Онгудайский | 10/0,4 | 0.02625 | 0.023059 | 0.023059
312 | ТП-24-1-13 | ПАО "МРСК Сибири" | Республика Алтай | Онгудайский | 10/0,4 | 0.02625 | 0.022833 | 0.022833
313 | ТП-24-1-15 | ПАО "МРСК Сибири" | Республика Алтай | Онгудайский | 10/0,4 | 0.02625 | 0.018546 | 0.018546
314 | ТП-24-1-16 | ПАО "МРСК Сибири" | Республика Алтай | Онгудайский | 10/0,4 | 0.06615 | 0.061407 | 0.061407
315 | ТП-24-1-17 | ПАО "МРСК Сибири" | Республика Алтай | Онгудайский | 10/0,4 | 0.02625 | 0.02351 | 0.02351
316 | ТП-24-1-18 | ПАО "МРСК Сибири" | Республика Алтай | Онгудайский | 10/0,4 | 0.02625 | 0.022608 | 0.022608
317 | ТП-24-1-19 | ПАО "МРСК Сибири" | Республика Алтай | Онгудайский | 10/0,4 | 0.168 | 0.049939 | 0.049939
318 | ТП-24-1-20 | ПАО "МРСК Сибири" | Республика Алтай | Онгудайский | 10/0,4 | 0.168 | 0.088776 | 0.088776
319 | ТП-24-1-21 | ПАО "МРСК Сибири" | Республика Алтай | Онгудайский | 10/0,4 | 0.168 | 0.078669 | 0.078669
320 | ТП-24-1-22 | ПАО "МРСК Сибири" | Республика Алтай | Онгудайский | 10/0,4 | 0.02625 | 0.0199 | 0.0199
321 | ТП-24-1-23 | ПАО "МРСК Сибири" | Республика Алтай | Онгудайский | 10/0,4 | 0.02625 | 0.018998 | 0.018998
322 | ТП-24-1-24 | ПАО "МРСК Сибири" | Республика Алтай | Онгудайский | 10/0,4 | 0.06615 | 0.060166 | 0.060166
323 | ТП-24-1-25 | ПАО "МРСК Сибири" | Республика Алтай | Онгудайский | 10/0,4 | 0.02625 | 0.023736 | 0.023736
324 | ТП-24-1-26 | ПАО "МРСК Сибири" | Республика Алтай | Онгудайский | 10/0,4 | 0.02625 | 0.022608 | 0.022608
325 | ТП-24-1-27 | ПАО "МРСК Сибири" | Республика Алтай | Онгудайский | 10/0,4 | 0.06615 | 0.060617 | 0.060617
326 | ТП-24-1-28 | ПАО "МРСК Сибири" | Республика Алтай | Онгудайский | 10/0,4 | 0.02625 | 0.024413 | 0.024413
327 | ТП-24-1-29 | ПАО "МРСК Сибири" | Республика Алтай | Онгудайский | 10/0,4 | 0.06615 | 0.051367 | 0.051367
328 | ТП-24-1-30 | ПАО "МРСК Сибири" | Республика Алтай | Онгудайский | 10/0,4 | 0.06615 | 0.013083 | -0.00041714
329 | ТП-24-1-31 | ПАО "МРСК Сибири" | Республика Алтай | Онгудайский | 10/0,4 | 0.168 | 0.061078 | 0.061078
330 | ТП-24-1-32 | ПАО "МРСК Сибири" | Республика Алтай | Онгудайский | 10/0,4 | 0.02625 | 0.017842 | 0.017842
331 | ТП-24-1-33 | ПАО "МРСК Сибири" | Республика Алтай | Онгудайский | 10/0,4 | 0.06615 | -0.018298 | -0.018298
332 | ТП-24-1-34 | ПАО "МРСК Сибири" | Республика Алтай | Онгудайский | 10/0,4 | 0.105 | 0.022602 | 0.013602
333 | ТП-24-1-35 | ПАО "МРСК Сибири" | Республика Алтай | Онгудайский | 10/0,4 | 0.168 | 0.04144 | 0.04144
334 | ТП-24-1-36 | ПАО "МРСК Сибири" | Республика Алтай | Онгудайский | 10/0,4 | 0.06615 | 0.034106 | 0.034106
335 | ТП-24-1-37 | ПАО "МРСК Сибири" | Республика Алтай | Онгудайский | 10/0,4 | 0.105 | 0.055857 | 0.048657
336 | ТП-24-1-38 | ПАО "МРСК Сибири" | Республика Алтай | Онгудайский | 10/0,4 | 0.105 | 0.021401 | 0.021401
337 | ТП-24-1-39 | ПАО "МРСК Сибири" | Республика Алтай | Онгудайский | 10/0,4 | 0.06615 | -0.00617 | -0.00617
338 | ТП-24-1-40 | ПАО "МРСК Сибири" | Республика Алтай | Онгудайский | 10/0,4 | 0.105 | 0.0095852 | 0.00058518
339 | ТП-24-1-42 | ПАО "МРСК Сибири" | Республика Алтай | Онгудайский | 10/0,4 | 0.105 | 0.0032576 | 0.0032576
340 | ТП-24-1-43 | ПАО "МРСК Сибири" | Республика Алтай | Онгудайский | 10/0,4 | 0.06615 | 0.036581 | 0.036581
341 | ТП-24-1-45 | ПАО "МРСК Сибири" | Республика Алтай | Онгудайский | 10/0,4 | 0.02625 | 0.015875 | 0.015875
342 | ТП-24-2-7 | ПАО "МРСК Сибири" | Республика Алтай | Онгудайский | 10/0,4 | 0.06615 | 0.040707 | 0.040707
343 | ТП-24-2-8 | ПАО "МРСК Сибири" | Республика Алтай | Онгудайский | 10/0,4 | 0.06615 | 0.040765 | 0.040765
344 | ТП-24-2-9 | ПАО "МРСК Сибири" | Республика Алтай | Онгудайский | 10/0,4 | 0.105 | 0.064114 | 0.064114
345 | ТП-24-2-10 | ПАО "МРСК Сибири" | Республика Алтай | Онгудайский | 10/0,4 | 0.06615 | 0.039047 | 0.039047
346 | ТП-24-2-11 | ПАО "МРСК Сибири" | Республика Алтай | Онгудайский | 10/0,4 | 0.105 | 0.063791 | 0.063791
347 | ТП-24-2-12 | ПАО "МРСК Сибири" | Республика Алтай | Онгудайский | 10/0,4 | 0.2625 | 0.19859 | 0.18959
348 | ТП-24-2-13 | ПАО "МРСК Сибири" | Республика Алтай | Онгудайский | 10/0,4 | 0.06615 | 0.025551 | 0.016551
349 | ТП-24-2-14 | ПАО "МРСК Сибири" | Республика Алтай | Онгудайский | 10/0,4 | 0.168 | 0.091673 | 0.082673
350 | ТП-24-2-15 | ПАО "МРСК Сибири" | Республика Алтай | Онгудайский | 10/0,4 | 0.06615 | -0.0076115 | -0.0076115
351 | ТП-24-2-16 | ПАО "МРСК Сибири" | Республика Алтай | Онгудайский | 10/0,4 | 0.105 | 0.069009 | 0.055509
352 | ТП-24-2-17 | ПАО "МРСК Сибири" | Республика Алтай | Онгудайский | 10/0,4 | 0.06615 | 0.053363 | 0.053363
353 | ТП-24-5-1 | ПАО "МРСК Сибири" | Республика Алтай | Онгудайский | 10/0,4 | 0.42 | 0.11859 | 0.11859
354 | ТП-24-6-1 | ПАО "МРСК Сибири" | Республика Алтай | Онгудайский | 10/0,4 | 0.06615 | 0.028836 | 0.028836
355 | ТП-24-6-2 | ПАО "МРСК Сибири" | Республика Алтай | Онгудайский | 10/0,4 | 0.2625 | 0.041601 | 0.028101
356 | ТП-24-6-3 | ПАО "МРСК Сибири" | Республика Алтай | Онгудайский | 10/0,4 | 0.168 | 0.047535 | 0.041235
357 | ТП-24-6-4 | ПАО "МРСК Сибири" | Республика Алтай | Онгудайский | 10/0,4 | 0.105 | 0.016226 | 0.016226
358 | ТП-24-6-5 | ПАО "МРСК Сибири" | Республика Алтай | Онгудайский | 10/0,4 | 0.42 | -0.003402 | -0.003402
359 | ТП-24-6-6 | ПАО "МРСК Сибири" | Республика Алтай | Онгудайский | 10/0,4 | 0.2625 | -0.095239 | -0.095239
360 | ТП-24-6-7 | ПАО "МРСК Сибири" | Республика Алтай | Онгудайский | 10/0,4 | 0.2625 | 0.11619 | 0.10719
361 | ТП-24-6-9 | ПАО "МРСК Сибири" | Республика Алтай | Онгудайский | 10/0,4 | 0.105 | 0.062093 | 0.062093
362 | ТП-24-6-10 | ПАО "МРСК Сибири" | Республика Алтай | Онгудайский | 10/0,4 | 0.42 | 0.064039 | 0.057739
363 | ТП-24-6-11 | ПАО "МРСК Сибири" | Республика Алтай | Онгудайский | 10/0,4 | 0.168 | 0.033095 | 0.0087952
364 | ТП-24-6-12 | ПАО "МРСК Сибири" | Республика Алтай | Онгудайский | 10/0,4 | 0.168 | 0.10264 | 0.08464
365 | ТП-24-6-14 | ПАО "МРСК Сибири" | Республика Алтай | Онгудайский | 10/0,4 | 0.42 | -0.063192 | -0.063192
366 | ТП-24-6-15 | ПАО "МРСК Сибири" | Республика Алтай | Онгудайский | 10/0,4 | 0.168 | 0.027387 | 0.013887
367 | ТП-24-7-20 | ПАО "МРСК Сибири" | Республика Алтай | Онгудайский | 10/0,4 | 0.42 | 0.29613 | 0.27813
368 | ТП-24-7-21 | ПАО "МРСК Сибири" | Республика Алтай | Онгудайский | 10/0,4 | 0.168 | 0.063687 | 0.057387
369 | ТП-24-7-22 | ПАО "МРСК Сибири" | Республика Алтай | Онгудайский | 10/0,4 | 0.168 | 0.12588 | 0.12588
370 | ТП-24-7-23 | ПАО "МРСК Сибири" | Республика Алтай | Онгудайский | 10/0,4 | 0.42 | 0.25936 | 0.25936
371 | ТП-24-7-24 | ПАО "МРСК Сибири" | Республика Алтай | Онгудайский | 10/0,4 | 0.105 | 0.053127 | 0.053127
372 | ТП-24-7-25 | ПАО "МРСК Сибири" | Республика Алтай | Онгудайский | 10/0,4 | 0.105 | 0.057549 | 0.057549
373 | ТП-24-7-27 | ПАО "МРСК Сибири" | Республика Алтай | Онгудайский | 10/0,4 | 0.42 | 0.31084 | 0.31084
374 | ТП-24-7-29 | ПАО "МРСК Сибири" | Республика Алтай | Онгудайский | 10/0,4 | 0.2625 | 0.12271 | 0.11011
375 | ТП-24-7-31 | ПАО "МРСК Сибири" | Республика Алтай | Онгудайский | 10/0,4 | 0.2625 | 0.19036 | 0.18136
376 | ТП-24-7-32 | ПАО "МРСК Сибири" | Республика Алтай | с. Онгудай | 10/0,4 | 0.168 | 0.060507 | 0.040707
377 | ТП-24-7-37 | ПАО "МРСК Сибири" | Республика Алтай | Онгудайский | 10/0,4 | 0.105 | 0.087455 | 0.081155
378 | ТП-24-10-1 | ПАО "МРСК Сибири" | Республика Алтай | Онгудайский | 10/0,4 | 0.042 | 0.022974 | 0.022974
379 | ТП-24-12-2 | ПАО "МРСК Сибири" | Республика Алтай | Онгудайский | 10/0,4 | 0.168 | 0.12022 | 0.064417
380 | ТП-24-12-3 | ПАО "МРСК Сибири" | Республика Алтай | Онгудайский | 10/0,4 | 0.06615 | 0.012356 | 0.012356
381 | ТП-24-10-2 | ПАО "МРСК Сибири" | Республика Алтай | Онгудайский | 10/0,4 | 0.2625 | 0.20402 | 0.15722
382 | ТП-24-12-5 | ПАО "МРСК Сибири" | Республика Алтай | Онгудайский | 10/0,4 | 0.105 | 0.081791 | 0.081791
383 | ТП-24-12-7 | ПАО "МРСК Сибири" | Республика Алтай | Онгудайский | 10/0,4 | 0.105 | 0.079752 | 0.079752
384 | ТП-24-12-8 | ПАО "МРСК Сибири" | Республика Алтай | Онгудайский | 10/0,4 | 0.06615 | -0.017323 | -0.026323
385 | ТП-24-12-9 | ПАО "МРСК Сибири" | Республика Алтай | Онгудайский | 10/0,4 | 0.105 | 0.074541 | 0.061041
386 | ТП-24-12-10 | ПАО "МРСК Сибири" | Республика Алтай | Онгудайский | 10/0,4 | 0.2625 | 0.13243 | 0.12343
387 | ТП-24-12-11 | ПАО "МРСК Сибири" | Республика Алтай | Онгудайский | 10/0,4 | 0.06615 | -0.014152 | -0.014152
388 | ТП-25-12-10 | ПАО "МРСК Сибири" | Республика Алтай | Онгудайский | 10/0,4 | 0.06615 | -0.040206 | -0.040206
389 | ТП-25-12-11 | ПАО "МРСК Сибири" | Республика Алтай | Онгудайский | 10/0,4 | 0.06615 | -0.026839 | -0.035839
390 | ТП-25-12-14 | ПАО "МРСК Сибири" | Республика Алтай | Онгудайский | 10/0,4 | 0.02625 | 0.019881 | 0.019881
391 | ТП-25-12-15 | ПАО "МРСК Сибири" | Республика Алтай | Онгудайский | 10/0,4 | 0.02625 | 0.023733 | 0.023733
392 | ТП-25-12-16 | ПАО "МРСК Сибири" | Республика Алтай | Онгудайский | 10/0,4 | 0.042 | 0.038607 | 0.038607
393 | ТП-25-12-17 | ПАО "МРСК Сибири" | Республика Алтай | Онгудайский | 10/0,4 | 0.02625 | 0.018069 | 0.018069
394 | ТП-25-12-18 | ПАО "МРСК Сибири" | Республика Алтай | Онгудайский | 10/0,4 | 0.105 | 0.093119 | 0.093119
395 | ТП-25-12-3 | ПАО "МРСК Сибири" | Республика Алтай | Онгудайский | 10/0,4 | 0.105 | 0.069103 | 0.069103
396 | ТП-25-12-4 | ПАО "МРСК Сибири" | Республика Алтай | Онгудайский | 10/0,4 | 0.105 | 0.078619 | 0.070519
397 | ТП-25-12-5 | ПАО "МРСК Сибири" | Республика Алтай | Онгудайский | 10/0,4 | 0.105 | 0.032854 | 0.019354
398 | ТП-25-12-6 | ПАО "МРСК Сибири" | Республика Алтай | Онгудайский | 10/0,4 | 0.02625 | -0.0052669 | -0.0052669
399 | ТП-25-12-8 | ПАО "МРСК Сибири" | Республика Алтай | Онгудайский | 10/0,4 | 0.105 | 0.070689 | 0.070689
400 | ТП-25-12-9 | ПАО "МРСК Сибири" | Республика Алтай | Онгудайский | 10/0,4 | 0.168 | 0.1209 | 0.1209
401 | ТП-25-3-0 | ПАО "МРСК Сибири" | Республика Алтай | Онгудайский | 10/0,4 | 0.168 | 0.054741 | 0.054741
402 | ТП-25-3-6 | ПАО "МРСК Сибири" | Республика Алтай | Онгудайский | 10/0,4 | 0.105 | 0.019034 | 0.019034
403 | ТП-25-3-7 | ПАО "МРСК Сибири" | Республика Алтай | Онгудайский | 10/0,4 | 0.168 | 0.057913 | 0.053413
404 | ТП-25-5-1 | ПАО "МРСК Сибири" | Республика Алтай | Онгудайский | 10/0,4 | 0.02625 | -0.0016419 | -0.0016419
405 | ТП-25-5-12 | ПАО "МРСК Сибири" | Республика Алтай | Онгудайский | 10/0,4 | 0.105 | 0.052338 | 0.052338
406 | ТП-25-5-2 | ПАО "МРСК Сибири" | Республика Алтай | Онгудайский | 10/0,4 | 0.105 | 0.047807 | 0.047807
407 | ТП-25-5-3 | ПАО "МРСК Сибири" | Республика Алтай | Онгудайский | 10/0,4 | 0.06615 | 0.016207 | 0.016207
408 | ТП-25-5-4 | ПАО "МРСК Сибири" | Республика Алтай | Онгудайский | 10/0,4 | 0.105 | 0.051205 | 0.051205
409 | ТП-25-5-5 | ПАО "МРСК Сибири" | Республика Алтай | Онгудайский | 10/0,4 | 0.105 | 0.067291 | 0.067291
410 | ТП-25-5-6 | ПАО "МРСК Сибири" | Республика Алтай | Онгудайский | 10/0,4 | 0.105 | 0.054604 | 0.054604
411 | ТП-25-5-7 | ПАО "МРСК Сибири" | Республика Алтай | Онгудайский | 10/0,4 | 0.02625 | 0.024186 | 0.024186
412 | ТП-25-5-8 | ПАО "МРСК Сибири" | Республика Алтай | Онгудайский | 10/0,4 | 0.042 | 0.038244 | 0.038244
413 | ТП-30-10-25 | ПАО "МРСК Сибири" | Республика Алтай | Усть-Коксинский | 10/0,4 | 0.105 | 0.088743 | 0.088743
414 | ТП-30-10-33 | ПАО "МРСК Сибири" | Республика Алтай | Усть-Коксинский | 10/0,4 | 0.06615 | 0.053571 | 0.040071
415 | ТП-30-10-34 | ПАО "МРСК Сибири" | Республика Алтай | Усть-Коксинский | 10/0,4 | 0.168 | 0.14237 | 0.13157
416 | ТП-30-10-1 | ПАО "МРСК Сибири" | Республика Алтай | Усть-Коксинский | 10/0,4 | 0.06615 | 0.055224 | 0.055224
417 | ТП-30-10-11 | ПАО "МРСК Сибири" | Республика Алтай | Усть-Коксинский | 10/0,4 | 0.105 | 0.090769 | 0.071869
418 | ТП-30-10-12 | ПАО "МРСК Сибири" | Республика Алтай | Усть-Коксинский | 10/0,4 | 0.42 | 0.37945 | 0.37405
419 | ТП-30-10-13 | ПАО "МРСК Сибири" | Республика Алтай | Усть-Коксинский | 10/0,4 | 0.168 | 0.14497 | 0.14497
420 | ТП-30-10-15 | ПАО "МРСК Сибири" | Республика Алтай | Усть-Коксинский | 10/0,4 | 0.168 | 0.093302 | 0.093302
421 | ТП-30-10-18 | ПАО "МРСК Сибири" | Республика Алтай | Усть-Коксинский | 10/0,4 | 0.42 | 0.38073 | 0.37533
422 | ТП-30-10-2 | ПАО "МРСК Сибири" | Республика Алтай | Усть-Коксинский | 10/0,4 | 0.42 | 0.38863 | 0.38863
423 | ТП-30-10-20 | ПАО "МРСК Сибири" | Республика Алтай | Усть-Коксинский | 10/0,4 | 0.168 | 0.1489 | 0.1489
424 | ТП-30-10-21 | ПАО "МРСК Сибири" | Республика Алтай | Усть-Коксинский | 10/0,4 | 0.168 | 0.13944 | 0.13944
425 | ТП-30-10-22 | ПАО "МРСК Сибири" | Республика Алтай | Усть-Коксинский | 10/0,4 | 0.042 | 0.038574 | 0.038574
426 | ТП-30-10-23 | ПАО "МРСК Сибири" | Республика Алтай | Усть-Коксинский | 10/0,4 | 0.06615 | 0.053865 | 0.053865
427 | ТП-30-10-24 | ПАО "МРСК Сибири" | Республика Алтай | Усть-Коксинский | 10/0,4 | 0.168 | 0.14591 | 0.14591
428 | ТП-30-10-3 | ПАО "МРСК Сибири" | Республика Алтай | Усть-Коксинский | 10/0,4 | 0.105 | 0.088401 | 0.083001
429 | ТП-30-10-30 | ПАО "МРСК Сибири" | Республика Алтай | Усть-Коксинский | 10/0,4 | 0.168 | 0.128 | 0.1091
430 | ТП-30-10-31 | ПАО "МРСК Сибири" | Республика Алтай | Усть-Коксинский | 10/0,4 | 0.168 | 0.12025 | 0.12025
431 | ТП-30-10-29 | ПАО "МРСК Сибири" | Республика Алтай | Усть-Коксинский | 10/0,4 | 0.168 | 0.14443 | 0.14443
432 | ТП-30-10-35 | ПАО "МРСК Сибири" | Республика Алтай | Усть-Коксинский | 10/0,4 | 0.168 | 0.15543 | 0.14193
433 | ТП-30-10-4 | ПАО "МРСК Сибири" | Республика Алтай | Усть-Коксинский | 10/0,4 | 0.06615 | 0.050975 | 0.037475
434 | ТП-30-10-5 | ПАО "МРСК Сибири" | Республика Алтай | Усть-Коксинский | 10/0,4 | 0.168 | 0.14719 | 0.14719
435 | ТП-30-5-6 | ПАО "МРСК Сибири" | Республика Алтай | Усть-Коксинский | 10/0,4 | 0.105 | 0.082758 | 0.082758
436 | ТП-30-10-6 | ПАО "МРСК Сибири" | Республика Алтай | Усть-Коксинский | 10/0,4 | 0.105 | 0.083322 | 0.083322
437 | ТП-30-10-7 | ПАО "МРСК Сибири" | Республика Алтай | Усть-Коксинский | 10/0,4 | 0.2625 | 0.24271 | 0.24271
438 | ТП-30-10-8 | ПАО "МРСК Сибири" | Республика Алтай | Усть-Коксинский | 10/0,4 | 0.042 | 0.03878 | 0.03878
439 | ТП-30-10-9 | ПАО "МРСК Сибири" | Республика Алтай | Усть-Коксинский | 10/0,4 | 0.105 | 0.067467 | 0.067467
440 | ТП-30-11-1 | ПАО "МРСК Сибири" | Республика Алтай | Усть-Коксинский | 10/0,4 | 0.105 | 0.071483 | 0.071483
441 | ТП-30-11-10 | ПАО "МРСК Сибири" | Республика Алтай | Усть-Коксинский | 10/0,4 | 0.06615 | 0.057988 | 0.057988
442 | ТП-30-11-11 | ПАО "МРСК Сибири" | Республика Алтай | Усть-Коксинский | 10/0,4 | 0.42 | 0.38379 | 0.38379
443 | ТП-30-11-12 | ПАО "МРСК Сибири" | Республика Алтай | Усть-Коксинский | 10/0,4 | 0.105 | 0.082889 | 0.082889
444 | ТП-30-11-13 | ПАО "МРСК Сибири" | Республика Алтай | Усть-Коксинский | 10/0,4 | 0.2625 | 0.20821 | 0.20821
445 | ТП-30-11-14 | ПАО "МРСК Сибири" | Республика Алтай | Усть-Коксинский | 10/0,4 | 0.105 | 0.089835 | 0.089835
446 | ТП-30-11-15 | ПАО "МРСК Сибири" | Республика Алтай | Усть-Коксинский | 10/0,4 | 0.105 | 0.068374 | 0.054874
447 | ТП-30-11-16 | ПАО "МРСК Сибири" | Республика Алтай | Усть-Коксинский | 10/0,4 | 0.168 | 0.13747 | 0.10201
448 | ТП-30-11-18 | ПАО "МРСК Сибири" | Республика Алтай | Усть-Коксинский | 10/0,4 | 0.042 | 0.034587 | 0.034587
449 | ТП-30-11-19 | ПАО "МРСК Сибири" | Республика Алтай | Усть-Коксинский | 10/0,4 | 0.105 | 0.095046 | 0.095046
450 | ТП-30-11-2 | ПАО "МРСК Сибири" | Республика Алтай | Усть-Коксинский | 10/0,4 | 0.105 | 0.069758 | 0.069758
451 | ТП-30-11-24 | ПАО "МРСК Сибири" | Республика Алтай | Усть-Коксинский | 10/0,4 | 0.168 | 0.15478 | 0.15478
452 | ТП-30-11-25 | ПАО "МРСК Сибири" | Республика Алтай | Усть-Коксинский | 10/0,4 | 0.2625 | 0.23653 | 0.23653
453 | ТП-30-11-26 | ПАО "МРСК Сибири" | Республика Алтай | Усть-Коксинский | 10/0,4 | 0.06615 | 0.054911 | 0.054911
454 | ТП-30-11-27 | ПАО "МРСК Сибири" | Республика Алтай | Усть-Коксинский | 10/0,4 | 0.105 | 0.093467 | 0.093467
455 | ТП-30-11-28 | ПАО "МРСК Сибири" | Республика Алтай | Усть-Коксинский | 10/0,4 | 0.06615 | 0.055806 | 0.042306
456 | ТП-30-11-3 | ПАО "МРСК Сибири" | Республика Алтай | Усть-Коксинский | 10/0,4 | 0.42 | 0.38231 | 0.38231
457 | ТП-30-11-30 | ПАО "МРСК Сибири" | Республика Алтай | Усть-Коксинский | 10/0,4 | 0.168 | 0.097711 | 0.097711
458 | ТП-30-11-31 | ПАО "МРСК Сибири" | Республика Алтай | Усть-Коксинский | 10/0,4 | 0.105 | 0.066452 | 0.066452
459 | ТП-30-11-33 | ПАО "МРСК Сибири" | Республика Алтай | Усть-Коксинский | 10/0,4 | 0.42 | 0.36039 | 0.36039
460 | ТП-30-11-36 | ПАО "МРСК Сибири" | Республика Алтай | Усть-Коксинский | 10/0,4 | 0.105 | 0.084055 | 0.084055
461 | ТП-30-11-35 | ПАО "МРСК Сибири" | Республика Алтай | Усть-Коксинский | 10/0,4 | 0.042 | 0.038999 | 0.038999
462 | ТП-30-5-12 | ПАО "МРСК Сибири" | Республика Алтай | Усть-Коксинский | 10/0,4 | 0.105 | 0.080747 | 0.080747
463 | ТП-30-11-37 | ПАО "МРСК Сибири" | Республика Алтай | Усть-Коксинский | 10/0,4 | 0.105 | 0.078303 | 0.072903
464 | ТП-30-11-4 | ПАО "МРСК Сибири" | Республика Алтай | Усть-Коксинский | 10/0,4 | 0.02625 | 0.017704 | 0.017704
465 | ТП-30-11-41 | ПАО "МРСК Сибири" | Республика Алтай | Усть-Коксинский | 10/0,4 | 0.105 | 0.086462 | 0.081062
466 | ТП-30-5-8 | ПАО "МРСК Сибири" | Республика Алтай | Усть-Коксинский | 10/0,4 | 0.02625 | 0.011995 | 0.011995
467 | ТП-30-11-5 | ПАО "МРСК Сибири" | Республика Алтай | Усть-Коксинский | 10/0,4 | 0.105 | 0.097368 | 0.097368
468 | ТП-30-11-54 | ПАО "МРСК Сибири" | Республика Алтай | Усть-Коксинский | 10/0,4 | 0.06615 | 0.04089 | 0.04089
469 | ТП-30-11-6 | ПАО "МРСК Сибири" | Республика Алтай | Усть-Коксинский | 10/0,4 | 0.105 | 0.091098 | 0.091098
470 | ТП-30-11-7 | ПАО "МРСК Сибири" | Республика Алтай | Усть-Коксинский | 10/0,4 | 0.06615 | 0.057192 | 0.057192
471 | ТП-30-11-8 | ПАО "МРСК Сибири" | Республика Алтай | Усть-Коксинский | 10/0,4 | 0.105 | 0.086958 | 0.073458
472 | ТП-30-11-9 | ПАО "МРСК Сибири" | Республика Алтай | Усть-Коксинский | 10/0,4 | 0.105 | 0.092297 | 0.092297
473 | ТП-30-4-25 | ПАО "МРСК Сибири" | Республика Алтай | Усть-Коксинский | 10/0,4 | 0.06615 | 0.053266 | 0.039766
474 | ТП-30-4-27 | ПАО "МРСК Сибири" | Республика Алтай | Усть-Коксинский | 10/0,4 | 0.06615 | 0.057375 | 0.057375
475 | ТП-30-4-28 | ПАО "МРСК Сибири" | Республика Алтай | Усть-Коксинский | 10/0,4 | 0.06615 | 0.038944 | 0.038944
476 | ТП-30-3-3 | ПАО "МРСК Сибири" | Республика Алтай | Усть-Коксинский | 10/0,4 | 0.06615 | 0.044679 | 0.044679
477 | ТП-30-3-5 | ПАО "МРСК Сибири" | Республика Алтай | Усть-Коксинский | 10/0,4 | 0.105 | 0.081469 | 0.081469
478 | ТП-30-3-7 | ПАО "МРСК Сибири" | Республика Алтай | Усть-Коксинский | 10/0,4 | 0.105 | 0.079134 | 0.079134
479 | ТП-30-3-8 | ПАО "МРСК Сибири" | Республика Алтай | Усть-Коксинский | 10/0,4 | 0.168 | 0.14736 | 0.14736
480 | ТП-30-3-9 | ПАО "МРСК Сибири" | Республика Алтай | Усть-Коксинский | 10/0,4 | 0.105 | 0.092979 | 0.087579
481 | ТП-30-4-10 | ПАО "МРСК Сибири" | Республика Алтай | Усть-Коксинский | 10/0,4 | 0.105 | 0.090643 | 0.090643
482 | ТП-30-4-11 | ПАО "МРСК Сибири" | Республика Алтай | Усть-Коксинский | 10/0,4 | 0.2625 | 0.24358 | 0.24358
483 | ТП-30-4-12 | ПАО "МРСК Сибири" | Республика Алтай | Усть-Коксинский | 10/0,4 | 0.168 | 0.13638 | 0.13638
484 | ТП-30-4-14 | ПАО "МРСК Сибири" | Республика Алтай | Усть-Коксинский | 10/0,4 | 0.168 | 0.11233 | 0.11233
485 | ТП-30-4-15 | ПАО "МРСК Сибири" | Республика Алтай | Усть-Коксинский | 10/0,4 | 0.168 | 0.12744 | 0.12204
486 | ТП-30-4-16 | ПАО "МРСК Сибири" | Республика Алтай | Усть-Коксинский | 10/0,4 | 0.06615 | 0.060291 | 0.060291
487 | ТП-30-4-17 | ПАО "МРСК Сибири" | Республика Алтай | Усть-Коксинский | 10/0,4 | 0.042 | 0.028666 | 0.028666
488 | ТП-30-4-18 | ПАО "МРСК Сибири" | Республика Алтай | Усть-Коксинский | 10/0,4 | 0.02625 | 0.024347 | 0.024347
489 | ТП-30-4-1 | ПАО "МРСК Сибири" | Республика Алтай | Усть-Коксинский | 10/0,4 | 0.2625 | 0.17224 | 0.17224
490 | ТП-30-4-20 | ПАО "МРСК Сибири" | Республика Алтай | Усть-Коксинский | 10/0,4 | 0.105 | 0.096433 | 0.096433
491 | ТП-30-4-21 | ПАО "МРСК Сибири" | Республика Алтай | Усть-Коксинский | 10/0,4 | 0.168 | 0.15467 | 0.15467
492 | ТП-30-4-22 | ПАО "МРСК Сибири" | Республика Алтай | Усть-Коксинский | 10/0,4 | 0.168 | 0.14368 | 0.14368
493 | ТП-30-4-23 | ПАО "МРСК Сибири" | Республика Алтай | Усть-Коксинский | 10/0,4 | 0.105 | 0.088177 | 0.088177
494 | ТП-30-4-24 | ПАО "МРСК Сибири" | Республика Алтай | Усть-Коксинский | 10/0,4 | 0.2625 | 0.21801 | 0.21801
495 | ТП-30-4-3 | ПАО "МРСК Сибири" | Республика Алтай | Усть-Коксинский | 10/0,4 | 0.06615 | 0.061098 | 0.061098
496 | ТП-30-4-4 | ПАО "МРСК Сибири" | Республика Алтай | Усть-Коксинский | 10/0,4 | 0.105 | 0.084065 | 0.084065
497 | ТП-30-4-5 | ПАО "МРСК Сибири" | Республика Алтай | Усть-Коксинский | 10/0,4 | 0.06615 | 0.057113 | 0.057113
498 | ТП-30-4-6 | ПАО "МРСК Сибири" | Республика Алтай | Усть-Коксинский | 10/0,4 | 0.105 | 0.085666 | 0.085666
499 | ТП-30-4-8 | ПАО "МРСК Сибири" | Республика Алтай | Усть-Коксинский | 10/0,4 | 0.105 | 0.086964 | 0.086964
500 | ТП-30-4-9 | ПАО "МРСК Сибири" | Республика Алтай | Усть-Коксинский | 10/0,4 | 0.105 | 0.095222 | 0.095222
501 | ТП-30-5-11 | ПАО "МРСК Сибири" | Республика Алтай | Усть-Коксинский | 10/0,4 | 0.105 | 0.07807 | 0.07807
502 | ТП-30-5-19 | ПАО "МРСК Сибири" | Республика Алтай | Усть-Коксинский | 10/0,4 | 0.105 | 0.090878 | 0.090878
503 | ТП-30-5-20 | ПАО "МРСК Сибири" | Республика Алтай | Усть-Коксинский | 10/0,4 | 0.42 | 0.35491 | 0.35491
504 | ТП-30-5-22 | ПАО "МРСК Сибири" | Республика Алтай | Усть-Коксинский | 10/0,4 | 0.168 | 0.14899 | 0.14899
505 | ТП-30-5-26 | ПАО "МРСК Сибири" | Республика Алтай | Усть-Коксинский | 10/0,4 | 0.105 | 0.090413 | 0.090413
506 | ТП-30-8-10 | ПАО "МРСК Сибири" | Республика Алтай | Усть-Коксинский | 10/0,4 | 0.2625 | 0.23486 | 0.23486
507 | ТП-30-8-11 | ПАО "МРСК Сибири" | Республика Алтай | Усть-Коксинский | 10/0,4 | 0.168 | 0.14502 | 0.14502
508 | ТП-30-3-14 | ПАО "МРСК Сибири" | Республика Алтай | Усть-Коксинский | 10/0,4 | 0.06615 | 0.056563 | 0.056563
509 | ТП-30-8-13 | ПАО "МРСК Сибири" | Республика Алтай | Усть-Коксинский | 10/0,4 | 0.2625 | 0.21427 | 0.20617
510 | ТП-30-8-14 | ПАО "МРСК Сибири" | Республика Алтай | Усть-Коксинский | 10/0,4 | 0.105 | 0.079744 | 0.079744
511 | ТП-30-8-15 | ПАО "МРСК Сибири" | Республика Алтай | Усть-Коксинский | 10/0,4 | 0.168 | 0.1484 | 0.1079
512 | ТП-30-8-17 | ПАО "МРСК Сибири" | Республика Алтай | Усть-Коксинский | 10/0,4 | 0.105 | 0.087401 | 0.087401
513 | ТП-30-8-2 | ПАО "МРСК Сибири" | Республика Алтай | Усть-Коксинский | 10/0,4 | 0.105 | 0.093247 | 0.093247
514 | ТП-30-8-20 | ПАО "МРСК Сибири" | Республика Алтай | Усть-Коксинский | 10/0,4 | 0.105 | 0.06893 | 0.05255
515 | ТП-30-8-21 | ПАО "МРСК Сибири" | Республика Алтай | Усть-Коксинский | 10/0,4 | 0.042 | 0.035106 | 0.035106
516 | ТП-30-8-22 | ПАО "МРСК Сибири" | Республика Алтай | Усть-Коксинский | 10/0,4 | 0.06615 | 0.055803 | 0.028803
517 | ТП-30-4-7 | ПАО "МРСК Сибири" | Республика Алтай | Усть-Коксинский | 10/0,4 | 0.02625 | 0.020039 | 0.020039
518 | ТП-30-8-28 | ПАО "МРСК Сибири" | Республика Алтай | Усть-Коксинский | 10/0,4 | 0.105 | 0.090049 | 0.076549
519 | ТП-30-8-6 | ПАО "МРСК Сибири" | Республика Алтай | Усть-Коксинский | 10/0,4 | 0.168 | 0.13269 | 0.13269
520 | ТП-30-8-7 | ПАО "МРСК Сибири" | Республика Алтай | Усть-Коксинский | 10/0,4 | 0.42 | 0.38759 | 0.38759
521 | ТП-30-8-9 | ПАО "МРСК Сибири" | Республика Алтай | Усть-Коксинский | 10/0,4 | 0.168 | 0.15463 | 0.14113
522 | ТП-30-9-18 | ПАО "МРСК Сибири" | Республика Алтай | Усть-Коксинский | 10/0,4 | 0.168 | 0.14614 | 0.13264
523 | ТП-30-9-20 | ПАО "МРСК Сибири" | Республика Алтай | Усть-Коксинский | 10/0,4 | 0.2625 | 0.21439 | 0.20899
524 | ТП-30-9-31 | ПАО "МРСК Сибири" | Республика Алтай | Усть-Коксинский | 10/0,4 | 0.06615 | 0.039188 | -0.033712
525 | ТП-30-5-7 | ПАО "МРСК Сибири" | Республика Алтай | Усть-Коксинский | 10/0,4 | 0.168 | 0.14693 | 0.14693
526 | ТП-30-9-15 | ПАО "МРСК Сибири" | Республика Алтай | Усть-Коксинский | 10/0,4 | 0.06615 | 0.011107 | 0.011107
527 | ТП-30-9-24 | ПАО "МРСК Сибири" | Республика Алтай | Усть-Коксинский | 10/0,4 | 0.06615 | 0.058297 | 0.058297
528 | ТП-30-3-4 | ПАО "МРСК Сибири" | Республика Алтай | Усть-Коксинский | 10/0,4 | 0.105 | 0.097408 | 0.097408
529 | ТП-30-5-3 | ПАО "МРСК Сибири" | Республика Алтай | Усть-Коксинский | 10/0,4 | 0.168 | 0.067664 | 0.038864
530 | ТП-30-9-12 | ПАО "МРСК Сибири" | Республика Алтай | Усть-Коксинский | 10/0,4 | 0.168 | 0.082283 | 0.068783
531 | ТП-30-9-7 | ПАО "МРСК Сибири" | Республика Алтай | Усть-Коксинский | 10/0,4 | 0.105 | 0.059595 | 0.059595
532 | ТП-30-10-16 | ПАО "МРСК Сибири" | Республика Алтай | Усть-Коксинский | 10/0,4 | 0.105 | 0.073092 | 0.073092
533 | ТП-30-10-17 | ПАО "МРСК Сибири" | Республика Алтай | Усть-Коксинский | 10/0,4 | 0.105 | 0.069783 | 0.069783
534 | ТП-30-5-1 | ПАО "МРСК Сибири" | Республика Алтай | Усть-Коксинский | 10/0,4 | 0.105 | 0.074228 | 0.069728
535 | ТП-30-5-16 | ПАО "МРСК Сибири" | Республика Алтай | Усть-Коксинский | 10/0,4 | 0.105 | 0.044802 | 0.044802
536 | ТП-30-5-17 | ПАО "МРСК Сибири" | Республика Алтай | Усть-Коксинский | 10/0,4 | 0.168 | 0.1351 | 0.1351
537 | ТП-30-5-24 | ПАО "МРСК Сибири" | Республика Алтай | Усть-Коксинский | 10/0,4 | 0.168 | 0.13551 | 0.13551
538 | ТП-30-5-25 | ПАО "МРСК Сибири" | Республика Алтай | Усть-Коксинский | 10/0,4 | 0.168 | 0.15174 | 0.13374
539 | ТП-30-5-5 | ПАО "МРСК Сибири" | Республика Алтай | Усть-Коксинский | 10/0,4 | 0.105 | 0.07686 | 0.06336
540 | ТП-30-9-10 | ПАО "МРСК Сибири" | Республика Алтай | Усть-Коксинский | 10/0,4 | 0.168 | 0.12833 | 0.12833
541 | ТП-30-9-19 | ПАО "МРСК Сибири" | Республика Алтай | Усть-Коксинский | 10/0,4 | 0.168 | 0.098718 | 0.098718
542 | ТП-30-9-27 | ПАО "МРСК Сибири" | Республика Алтай | Усть-Коксинский | 10/0,4 | 0.168 | 0.15031 | 0.15031
543 | ТП-30-9-32 | ПАО "МРСК Сибири" | Республика Алтай | Усть-Коксинский | 10/0,4 | 0.42 | 0.36535 | 0.36535
544 | ТП-30-9-4 | ПАО "МРСК Сибири" | Республика Алтай | Усть-Коксинский | 10/0,4 | 0.168 | 0.14778 | 0.14778
545 | ТП-30-9-6 | ПАО "МРСК Сибири" | Республика Алтай | Усть-Коксинский | 10/0,4 | 0.168 | 0.12273 | 0.12273
546 | ТП-30-9-9 | ПАО "МРСК Сибири" | Республика Алтай | Усть-Коксинский | 10/0,4 | 0.2625 | 0.1835 | 0.1835
547 | ТП-30-10-14 | ПАО "МРСК Сибири" | Республика Алтай | Усть-Коксинский | 10/0,4 | 0.168 | 0.13355 | 0.13355
548 | ТП-30-5-2 | ПАО "МРСК Сибири" | Республика Алтай | Усть-Коксинский | 10/0,4 | 0.2625 | 0.2316 | 0.2316
549 | ТП-30-9-11 | ПАО "МРСК Сибири" | Республика Алтай | Усть-Коксинский | 10/0,4 | 0.168 | 0.13532 | 0.13532
550 | ТП-30-9-13 | ПАО "МРСК Сибири" | Республика Алтай | Усть-Коксинский | 10/0,4 | 0.105 | 0.060249 | 0.060249
551 | ТП-30-9-17 | ПАО "МРСК Сибири" | Республика Алтай | Усть-Коксинский | 10/0,4 | 0.2625 | 0.22415 | 0.22415
552 | ТП-30-9-21 | ПАО "МРСК Сибири" | Республика Алтай | Усть-Коксинский | 10/0,4 | 0.2625 | 0.21937 | 0.21937
553 | ТП-30-9-30 | ПАО "МРСК Сибири" | Республика Алтай | Усть-Коксинский | 10/0,4 | 0.2625 | 0.23603 | 0.23603
554 | ТП-30-9-5 | ПАО "МРСК Сибири" | Республика Алтай | Усть-Коксинский | 10/0,4 | 0.2625 | 0.24011 | 0.24011
555 | ТП-30-9-8 | ПАО "МРСК Сибири" | Республика Алтай | Усть-Коксинский | 10/0,4 | 0.168 | 0.081287 | 0.081287
556 | ТП-30-9-14 | ПАО "МРСК Сибири" | Республика Алтай | с. Усть-Кокса | 10/0,4 | 0.2625 | 0.21063 | 0.21063
557 | ТП-30-10-47 | ПАО "МРСК Сибири" | Республика Алтай | с. Верх-Уймон | 10/0,4 | 0.42 | 0.38193 | 0.38193
558 | ТП-30-4-2 | ПАО "МРСК Сибири" | Республика Алтай | с. Усть-Кокса | 10/0,4 | 0.06615 | 0.049833 | 0.0093326
559 | ТП-30-10-38 | ПАО "МРСК Сибири" | Республика Алтай | Усть-Коксинский | 10/0,4 | 0.168 | 0.14781 | 0.13431
560 | ТП-30-10-48 | ПАО "МРСК Сибири" | Республика Алтай | Усть-Коксинский | 10/0,4 | 0.168 | 0.14684 | 0.12794
561 | ТП-30-10-52 | ПАО "МРСК Сибири" | Республика Алтай | Усть-Коксинский | 10/0,4 | 0.02625 | 0.02244 | 0.02244
562 | ТП-30-10-57 | ПАО "МРСК Сибири" | Республика Алтай | Усть-Коксинский | 10/0,4 | 0.06615 | 0.060439 | 0.046939
563 | ТП-30-11-42 | ПАО "МРСК Сибири" | Республика Алтай | Усть-Коксинский | 10/0,4 | 0.168 | 0.14963 | 0.14963
564 | ТП-30-9-3 | ПАО "МРСК Сибири" | Республика Алтай | с. Усть-Кокса | 10/0,4 | 0.105 | 0.062354 | 0.056954
565 | ТП-30-8-1 | ПАО "МРСК Сибири" | Республика Алтай | с. Усть-Кокса | 10/0,4 | 0.168 | 0.11906 | 0.11906
566 | ТП-30-4-29 | ПАО "МРСК Сибири" | Республика Алтай | с. Мараловодка | 10/0,4 | 0.02625 | 0.0228 | 0.0228
567 | ТП-30-5-10 | ПАО "МРСК Сибири" | Республика Алтай | с. Усть-Кокса | 10/0,4 | 0.105 | 0.093492 | 0.079992
568 | ТП-30-5-14 | ПАО "МРСК Сибири" | Республика Алтай | с. Усть-Кокса | 10/0,4 | 0.105 | 0.083223 | 0.056223
569 | ТП-30-5-18 | ПАО "МРСК Сибири" | Республика Алтай | с. Усть-Кокса | 10/0,4 | 0.105 | 0.073951 | 0.073951
570 | ТП-30-5-21 | ПАО "МРСК Сибири" | Республика Алтай | с. Усть-Кокса | 10/0,4 | 0.105 | 0.093714 | 0.080214
571 | ТП-30-5-23 | ПАО "МРСК Сибири" | Республика Алтай | с. Усть-Кокса | 10/0,4 | 0.168 | 0.11972 | 0.11972
572 | ТП-30-5-4 | ПАО "МРСК Сибири" | Республика Алтай | с. Усть-Кокса | 10/0,4 | 0.105 | 0.065642 | 0.065642
573 | ТП-30-5-9 | ПАО "МРСК Сибири" | Республика Алтай | с. Усть-Кокса | 10/0,4 | 0.168 | 0.15094 | 0.15094
574 | ТП-30-8-3 | ПАО "МРСК Сибири" | Республика Алтай | с. Катанда | 10/0,4 | 0.168 | 0.15514 | 0.15514
575 | ТП-30-8-32 | ПАО "МРСК Сибири" | Республика Алтай | с. Катанда | 10/0,4 | 0.2625 | 0.2242 | 0.2242
576 | ТП-30-9-16 | ПАО "МРСК Сибири" | Республика Алтай | с. Усть-Кокса | 10/0,4 | 0.105 | 0.071164 | 0.071164
577 | ТП-30-9-22 | ПАО "МРСК Сибири" | Республика Алтай | с. Усть-Кокса | 10/0,4 | 0.105 | 0.086486 | 0.057866
578 | ТП-30-9-23 | ПАО "МРСК Сибири" | Республика Алтай | с. Усть-Кокса | 10/0,4 | 0.168 | 0.12661 | 0.12661
579 | ТП-30-9-25 | ПАО "МРСК Сибири" | Республика Алтай | Усть-Коксинский | 10/0,4 | 0.105 | 0.065661 | 0.052161
580 | ТП-30-9-29 | ПАО "МРСК Сибири" | Республика Алтай | Усть-Коксинский | 10/0,4 | 0.105 | 0.088014 | 0.069114
581 | ТП-29-4-1 | ПАО "МРСК Сибири" | Республика Алтай | Усть-Коксинский | 10/0,4 | 0.168 | 0.1248 | 0.1248
582 | ТП-29-4-2 | ПАО "МРСК Сибири" | Республика Алтай | Усть-Коксинский | 10/0,4 | 0.2625 | 0.21286 | 0.21286
583 | ТП-29-4-3 | ПАО "МРСК Сибири" | Республика Алтай | с. Талда | 10/0,4 | 0.105 | 0.047796 | 0.047796
584 | ТП-29-4-4 | ПАО "МРСК Сибири" | Республика Алтай | с. Талда | 10/0,4 | 0.105 | 0.088508 | 0.088508
585 | ТП-29-4-5 | ПАО "МРСК Сибири" | Республика Алтай | с. Талда | 10/0,4 | 0.168 | 0.12339 | 0.12339
586 | ТП-29-4-6 | ПАО "МРСК Сибири" | Республика Алтай | с. Талда | 10/0,4 | 0.168 | 0.15185 | 0.15185
587 | ТП-29-4-7 | ПАО "МРСК Сибири" | Республика Алтай | с. Талда | 10/0,4 | 0.105 | 0.097501 | 0.097501
588 | ТП-29-4-8 | ПАО "МРСК Сибири" | Республика Алтай | с. Талда | 10/0,4 | 0.105 | 0.074965 | 0.074965
589 | ТП-29-4-9 | ПАО "МРСК Сибири" | Республика Алтай | с. Талда | 10/0,4 | 0.168 | 0.12466 | 0.12466
590 | ТП-29-4-10 | ПАО "МРСК Сибири" | Республика Алтай | с. Талда | 10/0,4 | 0.168 | 0.14674 | 0.14674
591 | ТП-29-5-1 | ПАО "МРСК Сибири" | Республика Алтай | с. Сугаш | 10/0,4 | 0.06615 | 0.05708 | 0.05708
592 | ТП-29-5-2 | ПАО "МРСК Сибири" | Республика Алтай | с. Сугаш | 10/0,4 | 0.06615 | 0.060688 | 0.060688
593 | ТП-29-5-3 | ПАО "МРСК Сибири" | Республика Алтай | с. Сугаш | 10/0,4 | 0.105 | 0.086644 | 0.067744
594 | ТП-29-5-4 | ПАО "МРСК Сибири" | Республика Алтай | с. Сугаш | 10/0,4 | 0.168 | 0.14867 | 0.14867
595 | ТП-29-5-5 | ПАО "МРСК Сибири" | Республика Алтай | с. Сугаш | 10/0,4 | 0.105 | 0.091457 | 0.091457
596 | ТП-29-5-6 | ПАО "МРСК Сибири" | Республика Алтай | с. Сугаш | 10/0,4 | 0.168 | 0.1562 | 0.1427
597 | ТП-29-5-7 | ПАО "МРСК Сибири" | Республика Алтай | с. Сугаш | 10/0,4 | 0.105 | 0.080942 | 0.080942
598 | ТП-29-5-8 | ПАО "МРСК Сибири" | Республика Алтай | Стоянка | 10/0,4 | 0.06615 | 0.061411 | 0.061411
599 | ТП-29-5-9 | ПАО "МРСК Сибири" | Республика Алтай | Стоянка | 10/0,4 | 0.042 | 0.037948 | 0.037948
600 | ТП-29-5-10 | ПАО "МРСК Сибири" | Республика Алтай | с. Сугаш | 10/0,4 | 0.02625 | 0.024324 | 0.024324
601 | ТП-29-5-11 | ПАО "МРСК Сибири" | Республика Алтай | Стоянка | 10/0,4 | 0.042 | 0.038949 | 0.038949
602 | ТП-29-5-12 | ПАО "МРСК Сибири" | Республика Алтай | Стоянка | 10/0,4 | 0.02625 | 0.024347 | 0.024347
603 | ТП-29-5-13 | ПАО "МРСК Сибири" | Республика Алтай | Стоянка | 10/0,4 | 0.06615 | 0.05943 | 0.05943
604 | ТП-29-5-14 | ПАО "МРСК Сибири" | Республика Алтай | Стоянка | 10/0,4 | 0.02625 | 0.023253 | 0.023253
605 | ТП-29-5-15 | ПАО "МРСК Сибири" | Республика Алтай | Стоянка | 10/0,4 | 0.06615 | 0.061452 | 0.061452
606 | ТП-29-5-16 | ПАО "МРСК Сибири" | Республика Алтай | Стоянка | 10/0,4 | 0.042 | 0.037759 | 0.037759
607 | ТП-29-5-17 | ПАО "МРСК Сибири" | Республика Алтай | Стоянка | 10/0,4 | 0.02625 | 0.023237 | 0.023237
608 | ТП-29-5-18 | ПАО "МРСК Сибири" | Республика Алтай | Стоянка | 10/0,4 | 0.06615 | 0.053369 | 0.053369
609 | ТП-29-5-22 | ПАО "МРСК Сибири" | Республика Алтай | с. Сугаш | 10/0,4 | 0.105 | 0.086797 | 0.086797
610 | ТП-29-8-2 | ПАО "МРСК Сибири" | Республика Алтай | с. Карагай | 10/0,4 | 0.168 | 0.13769 | 0.13769
611 | ТП-29-8-3 | ПАО "МРСК Сибири" | Республика Алтай | с. Карагай | 10/0,4 | 0.168 | 0.14064 | 0.14064
612 | ТП-29-8-4 | ПАО "МРСК Сибири" | Республика Алтай | с. Карагай | 10/0,4 | 0.06615 | 0.056343 | 0.042843
613 | ТП-29-8-5 | ПАО "МРСК Сибири" | Республика Алтай | с. Курдюм | 10/0,4 | 0.168 | 0.14984 | 0.13634
614 | ТП-29-8-6 | ПАО "МРСК Сибири" | Республика Алтай | с. Банное | 10/0,4 | 0.6615 | 0.59001 | 0.56301
615 | ТП-29-8-7 | ПАО "МРСК Сибири" | Республика Алтай | с. Банное | 10/0,4 | 0.06615 | 0.055365 | 0.055365
616 | ТП-29-8-9 | ПАО "МРСК Сибири" | Республика Алтай | с. Банное | 10/0,4 | 0.2625 | 0.23921 | 0.23921
617 | ТП-29-8-10 | ПАО "МРСК Сибири" | Республика Алтай | с. Курдюм | 10/0,4 | 0.105 | 0.093153 | 0.093153
618 | ТП-29-8-11 | ПАО "МРСК Сибири" | Республика Алтай | с. Карагай | 10/0,4 | 0.168 | 0.13737 | 0.13197
619 | ТП-29-8-12 | ПАО "МРСК Сибири" | Республика Алтай | с. Карагай | 10/0,4 | 0.2625 | 0.21373 | 0.21373
620 | ТП-29-8-14 | ПАО "МРСК Сибири" | Республика Алтай | с. Талда | 10/0,4 | 0.06615 | 0.052786 | 0.052786
621 | ТП-29-8-15 | ПАО "МРСК Сибири" | Республика Алтай | Стоянка | 10/0,4 | 0.042 | 0.038543 | 0.038543
622 | ТП-29-8-16 | ПАО "МРСК Сибири" | Республика Алтай | Стоянка | 10/0,4 | 0.105 | 0.095466 | 0.095466
623 | ТП-29-8-17 | ПАО "МРСК Сибири" | Республика Алтай | Маральник | 10/0,4 | 0.168 | 0.15404 | 0.15404
624 | ТП-29-9-1 | ПАО "МРСК Сибири" | Республика Алтай | с. Абай | 10/0,4 | 0.168 | 0.13009 | 0.13009
625 | ТП-29-9-2 | ПАО "МРСК Сибири" | Республика Алтай | с. Абай | 10/0,4 | 0.168 | 0.1329 | 0.1275
626 | ТП-29-9-3 | ПАО "МРСК Сибири" | Республика Алтай | с. Абай | 10/0,4 | 0.06615 | 0.048683 | 0.048683
627 | ТП-29-9-4 | ПАО "МРСК Сибири" | Республика Алтай | с. Абай | 10/0,4 | 0.06615 | 0.054364 | 0.054364
628 | ТП-29-9-5 | ПАО "МРСК Сибири" | Республика Алтай | с. Абай | 10/0,4 | 0.42 | 0.38935 | 0.38935
629 | ТП-29-10-1 | ПАО "МРСК Сибири" | Республика Алтай | Стоянка | 10/0,4 | 0.105 | 0.093273 | 0.087873
630 | ТП-29-10-2 | ПАО "МРСК Сибири" | Республика Алтай | с. Амур | 10/0,4 | 0.2625 | 0.21195 | 0.21195
631 | ТП-29-10-3 | ПАО "МРСК Сибири" | Республика Алтай | с. Юстик | 10/0,4 | 0.042 | 0.032096 | 0.026696
632 | ТП-29-10-4 | ПАО "МРСК Сибири" | Республика Алтай | Маральник | 10/0,4 | 0.6615 | 0.58816 | 0.58816
633 | ТП-29-10-6 | ПАО "МРСК Сибири" | Республика Алтай | с. Юстик | 10/0,4 | 0.042 | 0.038139 | 0.038139
634 | ТП-29-10-7 | ПАО "МРСК Сибири" | Республика Алтай | с. Юстик | 10/0,4 | 0.105 | 0.086278 | 0.080878
635 | ТП-29-10-10 | ПАО "МРСК Сибири" | Республика Алтай | Стоянка | 10/0,4 | 0.105 | 0.097539 | 0.097539
636 | ТП-29-10-11 | ПАО "МРСК Сибири" | Республика Алтай | с. Юстик | 10/0,4 | 0.6615 | 0.61048 | 0.61048
637 | ТП-29-10-12 | ПАО "МРСК Сибири" | Республика Алтай | с. Красноярка | 10/0,4 | 0.02625 | 0.018954 | 0.018954
638 | ТП-29-10-13 | ПАО "МРСК Сибири" | Республика Алтай | с. Амур | 10/0,4 | 0.105 | 0.05358 | 0.05358
639 | ТП-29-10-14 | ПАО "МРСК Сибири" | Республика Алтай | Стоянка | 10/0,4 | 0.105 | 0.096828 | 0.096828
640 | ТП-29-10-15 | ПАО "МРСК Сибири" | Республика Алтай | с. Амур | 10/0,4 | 0.168 | 0.15212 | 0.13322
641 | ТП-29-10-16 | ПАО "МРСК Сибири" | Республика Алтай | с. Амур | 10/0,4 | 0.105 | 0.087634 | 0.087634
642 | ТП-29-10-17 | ПАО "МРСК Сибири" | Республика Алтай | с. Амур | 10/0,4 | 0.168 | 0.13525 | 0.12985
643 | ТП-29-10-18 | ПАО "МРСК Сибири" | Республика Алтай | с. Амур | 10/0,4 | 0.105 | 0.080321 | 0.080321
644 | ТП-29-10-19 | ПАО "МРСК Сибири" | Республика Алтай | Усть-Коксинский | 10/0,4 | 0.06615 | 0.049946 | 0.049946
645 | ТП-29-10-21 | ПАО "МРСК Сибири" | Республика Алтай | Маральник | 10/0,4 | 0.06615 | 0.061429 | 0.061429
646 | ТП-27-1-10 | ПАО "МРСК Сибири" | Республика Алтай | Шебалинский | 10/0,4 | 0.02625 | 0.022453 | 0.022453
647 | ТП-27-1-12 | ПАО "МРСК Сибири" | Республика Алтай | Шебалинский | 10/0,4 | 0.02625 | 0.023346 | 0.023346
648 | ТП-27-1-2 | ПАО "МРСК Сибири" | Республика Алтай | Шебалинский | 10/0,4 | 0.02625 | 0.022501 | 0.022501
649 | ТП-27-1-24 | ПАО "МРСК Сибири" | Республика Алтай | Шебалинский | 10/0,4 | 0.168 | 0.085735 | 0.063235
650 | ТП-27-1-25 | ПАО "МРСК Сибири" | Республика Алтай | Шебалинский | 10/0,4 | 0.168 | 0.11002 | 0.096516
651 | ТП-27-1-3 | ПАО "МРСК Сибири" | Республика Алтай | Шебалинский | 10/0,4 | 0.105 | 0.089878 | 0.089878
652 | ТП-27-1-4 | ПАО "МРСК Сибири" | Республика Алтай | Шебалинский | 10/0,4 | 0.02625 | 0.022751 | 0.022751
653 | ТП-27-1-5 | ПАО "МРСК Сибири" | Республика Алтай | Шебалинский | 10/0,4 | 0.02625 | 0.02109 | 0.02109
654 | ТП-27-1-6 | ПАО "МРСК Сибири" | Республика Алтай | Шебалинский | 10/0,4 | 0.02625 | 0.01839 | 0.01839
655 | ТП-27-1-7 | ПАО "МРСК Сибири" | Республика Алтай | Шебалинский | 10/0,4 | 0.02625 | 0.018295 | 0.018295
656 | ТП-27-1-8 | ПАО "МРСК Сибири" | Республика Алтай | Шебалинский | 10/0,4 | 0.042 | 0.028437 | 0.014937
657 | ТП-27-1-9 | ПАО "МРСК Сибири" | Республика Алтай | Шебалинский | 10/0,4 | 0.02625 | 0.018424 | 0.018424
658 | ТП-27-1-23 | ПАО "МРСК Сибири" | Республика Алтай | с. Беш-Озек | 10/0,4 | 0.042 | 0.021806 | 0.021806
659 | ТП-27-5-1 | ПАО "МРСК Сибири" | Республика Алтай | Шебалинский | 10/0,4 | 0.168 | 0.11138 | 0.11138
660 | ТП-27-5-10 | ПАО "МРСК Сибири" | Республика Алтай | Шебалинский | 10/0,4 | 0.042 | 0.032824 | 0.032824
661 | ТП-27-5-11 | ПАО "МРСК Сибири" | Республика Алтай | Шебалинский | 10/0,4 | 0.02625 | 0.023374 | 0.023374
662 | ТП-27-5-12 | ПАО "МРСК Сибири" | Республика Алтай | Шебалинский | 10/0,4 | 0.02625 | 0.021732 | 0.0082315
663 | ТП-27-5-13 | ПАО "МРСК Сибири" | Республика Алтай | Шебалинский | 10/0,4 | 0.02625 | 0.022893 | 0.022893
664 | ТП-27-5-14 | ПАО "МРСК Сибири" | Республика Алтай | Шебалинский | 10/0,4 | 0.02625 | 0.023336 | 0.0098363
665 | ТП-27-5-16 | ПАО "МРСК Сибири" | Республика Алтай | Шебалинский | 10/0,4 | 0.168 | 0.13547 | 0.13547
666 | ТП-27-5-3 | ПАО "МРСК Сибири" | Республика Алтай | Шебалинский | 10/0,4 | 0.105 | 0.091602 | 0.091602
667 | ТП-27-5-5 | ПАО "МРСК Сибири" | Республика Алтай | Шебалинский | 10/0,4 | 0.105 | 0.039707 | 0.030707
668 | ТП-27-5-6 | ПАО "МРСК Сибири" | Республика Алтай | Шебалинский | 10/0,4 | 0.105 | 0.061393 | 0.061393
669 | ТП-27-5-7 | ПАО "МРСК Сибири" | Республика Алтай | Шебалинский | 10/0,4 | 0.042 | 0.035624 | 0.035624
670 | ТП-27-5-8 | ПАО "МРСК Сибири" | Республика Алтай | Шебалинский | 10/0,4 | 0.02625 | 0.023518 | 0.023518
671 | ТП-27-7-10 | ПАО "МРСК Сибири" | Республика Алтай | Шебалинский | 10/0,4 | 0.02625 | 0.021139 | 0.0076387
672 | ТП-27-7-11 | ПАО "МРСК Сибири" | Республика Алтай | Шебалинский | 10/0,4 | 0.042 | 0.03527 | 0.03527
673 | ТП-27-7-12 | ПАО "МРСК Сибири" | Республика Алтай | Шебалинский | 10/0,4 | 0.02625 | 0.022501 | 0.022501
674 | ТП-27-7-19 | ПАО "МРСК Сибири" | Республика Алтай | Шебалинский | 10/0,4 | 0.042 | 0.02501 | 0.02501
675 | ТП-27-7-6 | ПАО "МРСК Сибири" | Республика Алтай | Шебалинский | 10/0,4 | 0.042 | 0.0321 | 0.0321
676 | ТП-27-7-7 | ПАО "МРСК Сибири" | Республика Алтай | Шебалинский | 10/0,4 | 0.042 | 0.033028 | 0.033028
677 | ТП-27-7-8 | ПАО "МРСК Сибири" | Республика Алтай | Шебалинский | 10/0,4 | 0.168 | 0.10185 | 0.10185
678 | ТП-27-7-9 | ПАО "МРСК Сибири" | Республика Алтай | Шебалинский | 10/0,4 | 0.02625 | 0.018864 | 0.018864
679 | ТП-27-7-1 | ПАО "МРСК Сибири" | Республика Алтай | Шебалинский | 10/0,4 | 0.105 | 0.038593 | 0.038593
680 | ТП-27-7-2 | ПАО "МРСК Сибири" | Республика Алтай | Шебалинский | 10/0,4 | 0.105 | 0.052583 | 0.052583
681 | ТП-27-7-3 | ПАО "МРСК Сибири" | Республика Алтай | Шебалинский | 10/0,4 | 0.168 | 0.10515 | 0.10515
682 | ТП-27-7-4 | ПАО "МРСК Сибири" | Республика Алтай | Шебалинский | 10/0,4 | 0.168 | 0.12052 | 0.10702
683 | ТП-27-7-5 | ПАО "МРСК Сибири" | Республика Алтай | Шебалинский | 10/0,4 | 0.168 | 0.11782 | 0.11782
684 | ТП-27-8-1 | ПАО "МРСК Сибири" | Республика Алтай | Шебалинский | 10/0,4 | 0.2625 | 0.20391 | 0.17691
685 | ТП-27-5-2 | ПАО "МРСК Сибири" | Республика Алтай | Шебалинский | 10/0,4 | 0.105 | 0.054161 | 0.054161
686 | ТП-27-8-12 | ПАО "МРСК Сибири" | Республика Алтай | Шебалинский | 10/0,4 | 0.02625 | 0.020269 | 0.020269
687 | ТП-27-8-14 | ПАО "МРСК Сибири" | Республика Алтай | Шебалинский | 10/0,4 | 0.02625 | 0.023374 | 0.023374
688 | ТП-27-8-16 | ПАО "МРСК Сибири" | Республика Алтай | Шебалинский | 10/0,4 | 0.02625 | 0.023582 | 0.023582
689 | ТП-27-8-18 | ПАО "МРСК Сибири" | Республика Алтай | Шебалинский | 10/0,4 | 0.042 | 0.035846 | 0.035846
690 | ТП-27-8-19 | ПАО "МРСК Сибири" | Республика Алтай | Шебалинский | 10/0,4 | 0.02625 | 0.010224 | 0.010224
691 | ТП-27-8-2 | ПАО "МРСК Сибири" | Республика Алтай | Шебалинский | 10/0,4 | 0.168 | 0.10106 | 0.10106
692 | ТП-27-8-3 | ПАО "МРСК Сибири" | Республика Алтай | Шебалинский | 10/0,4 | 0.168 | 0.085609 | 0.045109
693 | ТП-27-8-4 | ПАО "МРСК Сибири" | Республика Алтай | Шебалинский | 10/0,4 | 0.105 | -0.0021497 | -0.0021497
694 | ТП-27-8-5 | ПАО "МРСК Сибири" | Республика Алтай | Шебалинский | 10/0,4 | 0.105 | 0.069406 | 0.069406
695 | ТП-27-8-9 | ПАО "МРСК Сибири" | Республика Алтай | Шебалинский | 10/0,4 | 0.2625 | 0.17684 | 0.13634
696 | ТП-21-1-35 | ПАО "МРСК Сибири" | Республика Алтай | Шебалинский | 10/0,4 | 0.2625 | 0.18125 | 0.12725
697 | ТП-21-3-27 | ПАО "МРСК Сибири" | Республика Алтай | Шебалинский | 10/0,4 | 0.06615 | 0.037249 | 0.023749
698 | ТП-21-3-5 | ПАО "МРСК Сибири" | Республика Алтай | Шебалинский | 10/0,4 | 0.42 | 0.33905 | 0.33905
699 | ТП-21-1-7 | ПАО "МРСК Сибири" | Республика Алтай | Шебалинский | 10/0,4 | 0.02625 | 0.022282 | 0.022282
700 | ТП-21-1-8 | ПАО "МРСК Сибири" | Республика Алтай | Шебалинский | 10/0,4 | 0.105 | 0.077133 | 0.077133
701 | ТП-21-1-9 | ПАО "МРСК Сибири" | Республика Алтай | Шебалинский | 10/0,4 | 0.06615 | 0.054022 | 0.054022
702 | ТП-21-1-19 | ПАО "МРСК Сибири" | Республика Алтай | Шебалинский | 10/0,4 | 0.02625 | 0.024205 | 0.024205
703 | ТП-21-5-24 | ПАО "МРСК Сибири" | Республика Алтай | Шебалинский | 10/0,4 | 0.105 | 0.074598 | 0.074598
704 | ТП-21-1-24 | ПАО "МРСК Сибири" | Республика Алтай | Шебалинский | 10/0,4 | 0.06615 | 0.039867 | 0.039867
705 | ТП-21-1-25 | ПАО "МРСК Сибири" | Республика Алтай | Шебалинский | 10/0,4 | 0.02625 | 0.024191 | 0.024191
706 | ТП-21-3-1 | ПАО "МРСК Сибири" | Республика Алтай | Шебалинский | 10/0,4 | 0.168 | 0.12922 | 0.12922
707 | ТП-21-1-10 | ПАО "МРСК Сибири" | Республика Алтай | Шебалинский | 10/0,4 | 0.06615 | 0.037713 | 0.010713
708 | ТП-21-1-11 | ПАО "МРСК Сибири" | Республика Алтай | Шебалинский | 10/0,4 | 0.06615 | 0.038624 | 0.011624
709 | ТП-21-1-12 | ПАО "МРСК Сибири" | Республика Алтай | Шебалинский | 10/0,4 | 0.168 | 0.15001 | 0.15001
710 | ТП-21-1-22 | ПАО "МРСК Сибири" | Республика Алтай | Шебалинский | 10/0,4 | 0.042 | 0.030545 | 0.030545
711 | ТП-21-3-3 | ПАО "МРСК Сибири" | Республика Алтай | Шебалинский | 10/0,4 | 0.168 | 0.12817 | 0.12817
712 | ТП-21-1-30 | ПАО "МРСК Сибири" | Республика Алтай | Шебалинский | 10/0,4 | 0.2625 | 0.19875 | 0.19515
713 | ТП-21-1-31 | ПАО "МРСК Сибири" | Республика Алтай | Шебалинский | 10/0,4 | 0.06615 | 0.024781 | 0.011281
714 | ТП-21-1-34 | ПАО "МРСК Сибири" | Республика Алтай | Шебалинский | 10/0,4 | 0.105 | 0.058391 | 0.058391
715 | ТП-21-3-39 | ПАО "МРСК Сибири" | Республика Алтай | Шебалинский | 10/0,4 | 0.06615 | 0.042879 | 0.042879
716 | ТП-21-3-6 | ПАО "МРСК Сибири" | Республика Алтай | Шебалинский | 10/0,4 | 0.042 | 0.024424 | 0.024424
717 | ТП-21-3-15 | ПАО "МРСК Сибири" | Республика Алтай | Шебалинский | 10/0,4 | 0.06615 | 0.058753 | 0.054253
718 | ТП-21-5-11 | ПАО "МРСК Сибири" | Республика Алтай | Шебалинский | 10/0,4 | 0.02625 | 0.019236 | 0.019236
719 | ТП-21-5-14 | ПАО "МРСК Сибири" | Республика Алтай | Шебалинский | 10/0,4 | 0.02625 | 0.022236 | 0.022236
720 | ТП-21-5-10 | ПАО "МРСК Сибири" | Республика Алтай | Шебалинский | 10/0,4 | 0.02625 | 0.014512 | 0.014512
721 | ТП-21-5-13 | ПАО "МРСК Сибири" | Республика Алтай | Шебалинский | 10/0,4 | 0.06615 | 0.036531 | 0.018531
722 | ТП-21-5-15 | ПАО "МРСК Сибири" | Республика Алтай | Шебалинский | 10/0,4 | 0.105 | 0.09398 | 0.09398
723 | ТП-21-5-19 | ПАО "МРСК Сибири" | Республика Алтай | Шебалинский | 10/0,4 | 0.02625 | 0.023313 | 0.023313
724 | ТП-21-5-2 | ПАО "МРСК Сибири" | Республика Алтай | Шебалинский | 10/0,4 | 0.06615 | 0.057824 | 0.048824
725 | ТП-21-5-22 | ПАО "МРСК Сибири" | Республика Алтай | Шебалинский | 10/0,4 | 0.02625 | 0.023582 | 0.023582
726 | ТП-21-5-5 | ПАО "МРСК Сибири" | Республика Алтай | Шебалинский | 10/0,4 | 0.02625 | 0.023997 | 0.023997
727 | ТП-21-5-8 | ПАО "МРСК Сибири" | Республика Алтай | Шебалинский | 10/0,4 | 0.06615 | 0.051094 | 0.051094
728 | ТП-21-5-9 | ПАО "МРСК Сибири" | Республика Алтай | Шебалинский | 10/0,4 | 0.02625 | 0.023374 | 0.023374
729 | ТП-21-5-12 | ПАО "МРСК Сибири" | Республика Алтай | Шебалинский | 10/0,4 | 0.02625 | 0.023582 | 0.023582
730 | ТП-21-5-17 | ПАО "МРСК Сибири" | Республика Алтай | Шебалинский | 10/0,4 | 0.042 | 0.037785 | 0.037785
731 | ТП-21-5-18 | ПАО "МРСК Сибири" | Республика Алтай | Шебалинский | 10/0,4 | 0.105 | 0.078087 | 0.064587
732 | ТП-21-5-23 | ПАО "МРСК Сибири" | Республика Алтай | Шебалинский | 10/0,4 | 0.06615 | 0.02576 | 0.02576
733 | ТП-21-5-25 | ПАО "МРСК Сибири" | Республика Алтай | Шебалинский | 10/0,4 | 0.06615 | 0.052153 | 0.052153
734 | ТП-21-5-3 | ПАО "МРСК Сибири" | Республика Алтай | Шебалинский | 10/0,4 | 0.105 | 0.084765 | 0.084765
735 | ТП-21-5-4 | ПАО "МРСК Сибири" | Республика Алтай | Шебалинский | 10/0,4 | 0.06615 | 0.041333 | 0.014333
736 | ТП-21-7-19 | ПАО "МРСК Сибири" | Республика Алтай | Шебалинский | 10/0,4 | 0.06615 | 0.033671 | 0.020171
737 | ТП-21-7-1 | ПАО "МРСК Сибири" | Республика Алтай | Шебалинский | 10/0,4 | 0.06615 | 0.043306 | 0.043306
738 | ТП-21-7-13 | ПАО "МРСК Сибири" | Республика Алтай | Шебалинский | 10/0,4 | 0.06615 | 0.039838 | 0.039838
739 | ТП-21-7-5 | ПАО "МРСК Сибири" | Республика Алтай | Шебалинский | 10/0,4 | 0.168 | 0.14444 | 0.12194
740 | ТП-21-7-7 | ПАО "МРСК Сибири" | Республика Алтай | Шебалинский | 10/0,4 | 0.06615 | 0.054541 | 0.054541
741 | ТП-21-7-10 | ПАО "МРСК Сибири" | Республика Алтай | Шебалинский | 10/0,4 | 0.02625 | 0.016427 | 0.016427
742 | ТП-21-7-18 | ПАО "МРСК Сибири" | Республика Алтай | Шебалинский | 10/0,4 | 0.06615 | 0.056611 | 0.029611
743 | ТП-21-7-4 | ПАО "МРСК Сибири" | Республика Алтай | Шебалинский | 10/0,4 | 0.02625 | 0.023997 | 0.023997
744 | ТП-21-7-11 | ПАО "МРСК Сибири" | Республика Алтай | Шебалинский | 10/0,4 | 0.02625 | 0.023374 | 0.023374
745 | ТП-21-7-14 | ПАО "МРСК Сибири" | Республика Алтай | Шебалинский | 10/0,4 | 0.06615 | 0.04698 | 0.03348
746 | ТП-21-8-10 | ПАО "МРСК Сибири" | Республика Алтай | Шебалинский | 10/0,4 | 0.105 | 0.07763 | 0.05513
747 | ТП-21-1-4 | ПАО "МРСК Сибири" | Республика Алтай | Шебалинский | 10/0,4 | 0.06615 | 0.051626 | 0.051626
748 | ТП-21-8-1 | ПАО "МРСК Сибири" | Республика Алтай | Шебалинский | 10/0,4 | 0.168 | 0.13 | 0.13
749 | ТП-21-8-3 | ПАО "МРСК Сибири" | Республика Алтай | Шебалинский | 10/0,4 | 0.06615 | 0.055131 | 0.055131
750 | ТП-21-8-6 | ПАО "МРСК Сибири" | Республика Алтай | Шебалинский | 10/0,4 | 0.168 | 0.1516 | 0.1426
751 | ТП-21-8-8 | ПАО "МРСК Сибири" | Республика Алтай | Шебалинский | 10/0,4 | 0.168 | 0.13035 | 0.13035
752 | ТП-21-8-11 | ПАО "МРСК Сибири" | Республика Алтай | Шебалинский | 10/0,4 | 0.105 | 0.077392 | 0.077392
753 | ТП-21-8-2 | ПАО "МРСК Сибири" | Республика Алтай | Шебалинский | 10/0,4 | 0.2625 | 0.16752 | 0.14052
754 | ТП-21-8-5 | ПАО "МРСК Сибири" | Республика Алтай | Шебалинский | 10/0,4 | 0.2625 | 0.21157 | 0.21157
755 | ТП-21-8-9 | ПАО "МРСК Сибири" | Республика Алтай | Шебалинский | 10/0,4 | 0.02625 | 0.024133 | 0.024133
756 | ТП-21-14-2 | ПАО "МРСК Сибири" | Республика Алтай | Шебалинский | 10/0,4 | 0.42 | 0.36074 | 0.36074
757 | ТП-37-5-4 | ПАО "МРСК Сибири" | Республика Алтай | Кош-Агачский | 10/0,4 | 0.168 | 0.11938 | 0.11938
758 | ТП-37-5-5 | ПАО "МРСК Сибири" | Республика Алтай | Кош-Агачский | 10/0,4 | 0.2625 | 0.15891 | 0.15891
759 | ТП-37-5-6 | ПАО "МРСК Сибири" | Республика Алтай | Кош-Агачский | 10/0,4 | 0.42 | 0.29796 | 0.28446
760 | ТП-37-5-7 | ПАО "МРСК Сибири" | Республика Алтай | Кош-Агачский | 10/0,4 | 0.168 | 0.1316 | 0.095602
761 | ТП-37-5-8 | ПАО "МРСК Сибири" | Республика Алтай | Кош-Агачский | 10/0,4 | 0.168 | 0.12056 | 0.093562
762 | ТП-37-5-10 | ПАО "МРСК Сибири" | Республика Алтай | Кош-Агачский | 10/0,4 | 0.168 | 0.12042 | 0.093415
763 | ТП-37-11-1 | ПАО "МРСК Сибири" | Республика Алтай | Кош-Агачский | 10/0,4 | 0.168 | 0.10274 | 0.075741
764 | ТП-37-11-2 | ПАО "МРСК Сибири" | Республика Алтай | Кош-Агачский | 10/0,4 | 0.42 | 0.32122 | 0.31222
765 | ТП-37-11-3 | ПАО "МРСК Сибири" | Республика Алтай | Кош-Агачский | 10/0,4 | 0.2625 | 0.15913 | 0.14563
766 | ТП-37-11-4 | ПАО "МРСК Сибири" | Республика Алтай | Кош-Агачский | 10/0,4 | 0.105 | 0.073609 | 0.073609
767 | ТП-37-11-5 | ПАО "МРСК Сибири" | Республика Алтай | Кош-Агачский | 10/0,4 | 0.2625 | 0.18837 | 0.10557
768 | ТП-37-11-7 | ПАО "МРСК Сибири" | Республика Алтай | Кош-Агачский | 10/0,4 | 0.2625 | 0.18803 | 0.17453
769 | ТП-37-11-9 | ПАО "МРСК Сибири" | Республика Алтай | Кош-Агачский | 10/0,4 | 0.2625 | 0.1882 | 0.1297
770 | ТП-37-11-10 | ПАО "МРСК Сибири" | Республика Алтай | Кош-Агачский | 10/0,4 | 0.2625 | 0.18692 | 0.15587
771 | ТП-37-11-11 | ПАО "МРСК Сибири" | Республика Алтай | Кош-Агачский | 10/0,4 | 0.2625 | 0.20666 | 0.18776
772 | ТП-37-11-12 | ПАО "МРСК Сибири" | Республика Алтай | Кош-Агачский | 10/0,4 | 0.2625 | 0.21571 | 0.21571
773 | ТП-37-11-13 | ПАО "МРСК Сибири" | Республика Алтай | Кош-Агачский | 10/0,4 | 0.2625 | 0.18664 | 0.15964
774 | ТП-37-11-14 | ПАО "МРСК Сибири" | Республика Алтай | Кош-Агачский | 10/0,4 | 0.2625 | 0.15646 | 0.11596
775 | ТП-37-11-15 | ПАО "МРСК Сибири" | Республика Алтай | Кош-Агачский | 10/0,4 | 0.2625 | 0.1517 | 0.097701
776 | ТП-37-11-21 | ПАО "МРСК Сибири" | Республика Алтай | Кош-Агачский | 10/0,4 | 0.105 | 0.07064 | 0.03014
777 | ТП-37-11-22 | ПАО "МРСК Сибири" | Республика Алтай | Кош-Агачский | 10/0,4 | 0.168 | 0.12937 | 0.10237
778 | ТП-37-14-2 | ПАО "МРСК Сибири" | Республика Алтай | Кош-Агачский | 10/0,4 | 0.2625 | 0.15254 | 0.085043
779 | ТП-37-14-4 | ПАО "МРСК Сибири" | Республика Алтай | Кош-Агачский | 10/0,4 | 0.2625 | 0.15297 | 0.10167
780 | ТП-37-14-5 | ПАО "МРСК Сибири" | Республика Алтай | Кош-Агачский | 10/0,4 | 0.2625 | 0.15456 | 0.10056
781 | ТП-37-14-6 | ПАО "МРСК Сибири" | Республика Алтай | Кош-Агачский | 10/0,4 | 0.2625 | 0.18432 | 0.17082
782 | ТП-37-14-8 | ПАО "МРСК Сибири" | Республика Алтай | Кош-Агачский | 10/0,4 | 0.2625 | 0.17826 | 0.13776
783 | ТП-37-14-10 | ПАО "МРСК Сибири" | Республика Алтай | Кош-Агачский | 10/0,4 | 0.168 | 0.10333 | 0.096125
784 | ТП-37-14-12 | ПАО "МРСК Сибири" | Республика Алтай | Кош-Агачский | 10/0,4 | 0.168 | 0.10287 | 0.075874
785 | ТП-37-15-2 | ПАО "МРСК Сибири" | Республика Алтай | Кош-Агачский | 10/0,4 | 0.168 | 0.12019 | 0.10669
786 | ТП-37-15-3 | ПАО "МРСК Сибири" | Республика Алтай | Кош-Агачский | 10/0,4 | 0.105 | 0.072343 | 0.072343
787 | ТП-37-15-4 | ПАО "МРСК Сибири" | Республика Алтай | Кош-Агачский | 10/0,4 | 0.105 | 0.07214 | 0.05864
788 | ТП-37-15-5 | ПАО "МРСК Сибири" | Республика Алтай | Кош-Агачский | 10/0,4 | 0.168 | 0.12098 | 0.12098
789 | ТП-37-15-6 | ПАО "МРСК Сибири" | Республика Алтай | Кош-Агачский | 10/0,4 | 0.168 | 0.13183 | 0.13183
790 | ТП-37-15-7 | ПАО "МРСК Сибири" | Республика Алтай | Кош-Агачский | 10/0,4 | 0.2625 | 0.15155 | 0.15155
791 | ТП-37-15-8 | ПАО "МРСК Сибири" | Республика Алтай | Кош-Агачский | 10/0,4 | 0.168 | 0.10607 | 0.079066
792 | ТП-37-15-9 | ПАО "МРСК Сибири" | Республика Алтай | Кош-Агачский | 10/0,4 | 0.2625 | 0.17284 | 0.17284
793 | ТП-37-15-10 | ПАО "МРСК Сибири" | Республика Алтай | Кош-Агачский | 10/0,4 | 0.2625 | 0.15256 | 0.15256
794 | ТП-37-15-11 | ПАО "МРСК Сибири" | Республика Алтай | Кош-Агачский | 10/0,4 | 0.168 | 0.13078 | 0.13078
795 | ТП-37-15-12 | ПАО "МРСК Сибири" | Республика Алтай | Кош-Агачский | 10/0,4 | 0.168 | 0.1174 | 0.1084
796 | ТП-37-15-13 | ПАО "МРСК Сибири" | Республика Алтай | Кош-Агачский | 10/0,4 | 0.105 | 0.08035 | 0.08035
797 | ТП-37-15-15 | ПАО "МРСК Сибири" | Республика Алтай | Кош-Агачский | 10/0,4 | 0.105 | -0.086041 | -0.099541
798 | ТП-37-16-1 | ПАО "МРСК Сибири" | Республика Алтай | Кош-Агачский | 10/0,4 | 0.2625 | 0.15255 | 0.15255
799 | ТП-37-16-2 | ПАО "МРСК Сибири" | Республика Алтай | Кош-Агачский | 10/0,4 | 0.168 | 0.10604 | 0.079043
800 | ТП-37-16-3 | ПАО "МРСК Сибири" | Республика Алтай | Кош-Агачский | 10/0,4 | 0.168 | 0.10552 | 0.10552
801 | ТП-37-16-4 | ПАО "МРСК Сибири" | Республика Алтай | Кош-Агачский | 10/0,4 | 0.105 | 0.063836 | 0.050336
802 | ТП-37-20-1 | ПАО "МРСК Сибири" | Республика Алтай | Кош-Агачский | 10/0,4 | 0.168 | 0.12804 | 0.11454
803 | ТП-37-20-2 | ПАО "МРСК Сибири" | Республика Алтай | Кош-Агачский | 10/0,4 | 0.06615 | 0.052004 | 0.052004
804 | ТП-37-20-3 | ПАО "МРСК Сибири" | Республика Алтай | Кош-Агачский | 10/0,4 | 0.168 | 0.10632 | 0.10632
805 | ТП-37-20-4 | ПАО "МРСК Сибири" | Республика Алтай | Кош-Агачский | 10/0,4 | 0.105 | 0.075749 | 0.075749
806 | ТП-37-20-5 | ПАО "МРСК Сибири" | Республика Алтай | Кош-Агачский | 10/0,4 | 0.168 | 0.10633 | 0.10633
807 | ТП-37-20-6 | ПАО "МРСК Сибири" | Республика Алтай | Кош-Агачский | 10/0,4 | 0.2625 | 0.15481 | 0.14131
808 | ТП-2-4-1 | ПАО "МРСК Сибири" | Республика Алтай | Кош-Агачский | 10/0,4 | 0.06615 | 0.029407 | 0.029407
809 | ТП-2-4-2 | ПАО "МРСК Сибири" | Республика Алтай | Кош-Агачский | 10/0,4 | 0.2625 | 0.18483 | 0.18483
810 | ТП-2-4-3 | ПАО "МРСК Сибири" | Республика Алтай | Кош-Агачский | 10/0,4 | 0.2625 | 0.15465 | 0.15465
811 | ТП-2-4-5 | ПАО "МРСК Сибири" | Республика Алтай | Кош-Агачский | 10/0,4 | 0.168 | 0.10579 | 0.10579
812 | ТП-2-4-6 | ПАО "МРСК Сибири" | Республика Алтай | Кош-Агачский | 10/0,4 | 0.06615 | 0.032248 | 0.032248
813 | ТП-2-4-7 | ПАО "МРСК Сибири" | Республика Алтай | Кош-Агачский | 10/0,4 | 0.105 | 0.073187 | 0.073187
814 | ТП-1-12-10 | ПАО "МРСК Сибири" | Республика Алтай | Майминский | 10/0,4 | 0.06615 | 0.048554 | 0.048554
815 | ТП-1-12-11 | ПАО "МРСК Сибири" | Республика Алтай | Майминский | 10/0,4 | 0.168 | 0.098359 | 0.075859
816 | ТП-1-12-12 | ПАО "МРСК Сибири" | Республика Алтай | Майминский | 10/0,4 | 0.105 | 0.062775 | 0.032175
817 | ТП-1-12-15 | ПАО "МРСК Сибири" | Республика Алтай | Майминский | 10/0,4 | 0.06615 | 0.0068553 | -0.074145
818 | ТП-1-12-17 | ПАО "МРСК Сибири" | Республика Алтай | Майминский | 10/0,4 | 0.105 | 0.028001 | 0.0082007
819 | ТП-1-12-18 | ПАО "МРСК Сибири" | Республика Алтай | Майминский | 10/0,4 | 0.105 | 0.038052 | -0.0015485
820 | ТП-1-12-19 | ПАО "МРСК Сибири" | Республика Алтай | Майминский | 10/0,4 | 0.105 | 0.057307 | 0.043807
821 | ТП-1-12-2 | ПАО "МРСК Сибири" | Республика Алтай | Майминский | 10/0,4 | 0.105 | 0.061129 | 0.025129
822 | ТП-1-12-20 | ПАО "МРСК Сибири" | Республика Алтай | Майминский | 10/0,4 | 0.168 | 0.093236 | 0.061736
823 | ТП-1-12-3 | ПАО "МРСК Сибири" | Республика Алтай | Майминский | 10/0,4 | 0.02625 | 0.017403 | -0.036597
824 | ТП-1-12-4 | ПАО "МРСК Сибири" | Республика Алтай | Майминский | 10/0,4 | 0.168 | 0.073096 | 0.046096
825 | ТП-1-12-5 | ПАО "МРСК Сибири" | Республика Алтай | Майминский | 10/0,4 | 0.2625 | 0.22397 | 0.22397
826 | ТП-1-12-6 | ПАО "МРСК Сибири" | Республика Алтай | Майминский | 10/0,4 | 0.2625 | 0.17136 | 0.17136
827 | ТП-1-12-7 | ПАО "МРСК Сибири" | Республика Алтай | Майминский | 10/0,4 | 0.105 | 0.063417 | 0.049917
828 | ТП-1-23-10 | ПАО "МРСК Сибири" | Республика Алтай | Майминский | 10/0,4 | 0.42 | 0.33405 | 0.27114
829 | ТП-1-8-1 | ПАО "МРСК Сибири" | Республика Алтай | Майминский | 10/0,4 | 0.168 | 0.15624 | 0.15624
830 | ТП-1-8-28 | ПАО "МРСК Сибири" | Республика Алтай | Майминский | 10/0,4 | 0.06615 | 0.061519 | 0.061519
831 | ТП-1-8-6 | ПАО "МРСК Сибири" | Республика Алтай | Майминский | 10/0,4 | 0.2625 | 0.24413 | 0.20363
832 | ТП-1-8-8 | ПАО "МРСК Сибири" | Республика Алтай | Майминский | 10/0,4 | 0.105 | 0.09765 | 0.09765
833 | ТП-1-8-10 | ПАО "МРСК Сибири" | Республика Алтай | Майминский | 10/0,4 | 0.105 | 0.09765 | 0.04005
834 | ТП-1-8-13 | ПАО "МРСК Сибири" | Республика Алтай | Майминский | 10/0,4 | 0.168 | 0.06909 | 0.04209
835 | ТП-1-8-16 | ПАО "МРСК Сибири" | Республика Алтай | Майминский | 10/0,4 | 0.105 | 0.09765 | 0.08415
836 | ТП-1-8-19 | ПАО "МРСК Сибири" | Республика Алтай | Майминский | 10/0,4 | 0.042 | 0.03906 | 0.03906
837 | ТП-1-8-2 | ПАО "МРСК Сибири" | Республика Алтай | Майминский | 10/0,4 | 0.2625 | 0.24413 | 0.21713
838 | ТП-1-8-21 | ПАО "МРСК Сибири" | Республика Алтай | Майминский | 10/0,4 | 0.2625 | 0.22604 | 0.22604
839 | ТП-1-8-22 | ПАО "МРСК Сибири" | Республика Алтай | Майминский | 10/0,4 | 0.2625 | 0.17684 | 0.13886
840 | ТП-1-8-3 | ПАО "МРСК Сибири" | Республика Алтай | Майминский | 10/0,4 | 0.2625 | 0.15685 | 0.080353
841 | ТП-1-8-31 | ПАО "МРСК Сибири" | Республика Алтай | Майминский | 10/0,4 | 0.2625 | 0.15061 | 0.11911
842 | ТП-1-8-5 | ПАО "МРСК Сибири" | Республика Алтай | Майминский | 10/0,4 | 0.105 | 0.031198 | -0.077702
843 | ТП-1-8-7 | ПАО "МРСК Сибири" | Республика Алтай | Майминский | 10/0,4 | 0.42 | 0.31249 | 0.31249
844 | ТП-14-25-10 | ПАО "МРСК Сибири" | Республика Алтай | Майминский | 10/0,4 | 0.105 | 0.012749 | 0.012749
845 | ТП-14-15-4 | ПАО "МРСК Сибири" | Республика Алтай | Майминский | 10/0,4 | 0.168 | -0.019917 | -0.046917
846 | ТП-8-7-5 | ПАО "МРСК Сибири" | Республика Алтай | Майминский | 10/0,4 | 0.2625 | 0.15274 | 0.15274
847 | ТП-8-7-14 | ПАО "МРСК Сибири" | Республика Алтай | Майминский | 10/0,4 | 0.2625 | 0.092617 | 0.092617
848 | ТП-8-7-7 | ПАО "МРСК Сибири" | Республика Алтай | Майминский | 10/0,4 | 0.105 | -0.010649 | -0.010649
849 | ТП-8-7-13 | ПАО "МРСК Сибири" | Республика Алтай | Майминский | 10/0,4 | 0.168 | 0.0022283 | -0.011272
850 | ТП-8-7-16 | ПАО "МРСК Сибири" | Республика Алтай | Майминский | 10/0,4 | 0.168 | 0.064132 | 0.050632
851 | ТП-8-7-3 | ПАО "МРСК Сибири" | Республика Алтай | Майминский | 10/0,4 | 0.168 | 0.011553 | -0.014547
852 | ТП-8-7-22 | ПАО "МРСК Сибири" | Республика Алтай | Майминский | 10/0,4 | 0.42 | 0.29433 | 0.24033
853 | ТП-8-7-21 | ПАО "МРСК Сибири" | Республика Алтай | Майминский | 10/0,4 | 0.42 | 0.30139 | 0.27439
854 | ТП-19-23-2 | ПАО "МРСК Сибири" | Республика Алтай | Майминский | 10/0,4 | 0.42 | 0.35846 | 0.35846
855 | ТП-14-7-10 | ПАО "МРСК Сибири" | Республика Алтай | Майминский | 10/0,4 | 0.2625 | 0.081943 | 0.081943
856 | ТП-14-7-9 | ПАО "МРСК Сибири" | Республика Алтай | Майминский | 10/0,4 | 0.2625 | 0.11915 | 0.10565
857 | ТП-1-8-11 | ПАО "МРСК Сибири" | Республика Алтай | Майминский | 10/0,4 | 0.42 | 0.29183 | 0.18203
858 | ТП-112(Тугая) | ПАО "МРСК Сибири" | Республика Алтай | Майминский | 10/0,4 | 0.02625 | 0.015724 | 0.015724
859 | ТП-14-6-83 | ПАО "МРСК Сибири" | Республика Алтай | Майминский | 10/0,4 | 0.168 | 0.024188 | -0.038812
860 | ТП-14-6-85 | ПАО "МРСК Сибири" | Республика Алтай | Майминский | 10/0,4 | 0.42 | 0.27398 | 0.26048
861 | ТП-20-15-6 | ПАО "МРСК Сибири" | Республика Алтай | Майминский | 10/0,4 | 0.105 | 0.019806 | 0.019806
862 | ТП-20-16-2 | ПАО "МРСК Сибири" | Республика Алтай | Майминский | 10/0,4 | 0.105 | 0.0038976 | -0.036602
863 | ТП-20-16-4 | ПАО "МРСК Сибири" | Республика Алтай | Майминский | 10/0,4 | 0.168 | 0.063849 | 0.032349
864 | ТП-20-4-7 | ПАО "МРСК Сибири" | Республика Алтай | Майминский | 10/0,4 | 0.02625 | 0.0049991 | 0.0049991
865 | ТП-20-4-8 | ПАО "МРСК Сибири" | Республика Алтай | Майминский | 10/0,4 | 0.168 | 0.025159 | 0.011659
866 | ТП-20-15-3 | ПАО "МРСК Сибири" | Республика Алтай | Майминский | 10/0,4 | 0.168 | 0.077134 | 0.068134
867 | ТП-20-15-2 | ПАО "МРСК Сибири" | Республика Алтай | Майминский | 10/0,4 | 0.105 | 0.019906 | -0.055694
868 | ТП-20-15-5 | ПАО "МРСК Сибири" | Республика Алтай | Майминский | 10/0,4 | 0.105 | 0.013665 | -0.013335
869 | ТП-20-14-17 | ПАО "МРСК Сибири" | Республика Алтай | Майминский | 10/0,4 | 0.168 | 0.040457 | 0.040457
870 | ТП-20-15-8 | ПАО "МРСК Сибири" | Республика Алтай | Майминский | 10/0,4 | 0.168 | 0.040524 | 0.0081245
871 | ТП-20-4-10 | ПАО "МРСК Сибири" | Республика Алтай | Майминский | 10/0,4 | 0.168 | 0.098655 | 0.085155
872 | ТП-20-4-19 | ПАО "МРСК Сибири" | Республика Алтай | Майминский | 10/0,4 | 0.2625 | 0.22846 | 0.16096
873 | ТП-20-16-3 | ПАО "МРСК Сибири" | Республика Алтай | Майминский | 10/0,4 | 0.06615 | 0.035182 | 0.035182
874 | ТП-20-16-35 | ПАО "МРСК Сибири" | Республика Алтай | Майминский | 10/0,4 | 0.168 | 0.072416 | 0.058916
875 | ТП-20-16-26 | ПАО "МРСК Сибири" | Республика Алтай | Майминский | 10/0,4 | 0.168 | 0.021451 | -0.069449
876 | ТП-20-4-33 | ПАО "МРСК Сибири" | Республика Алтай | Майминский | 10/0,4 | 0.168 | 0.022035 | -0.036645
877 | ТП-20-4-34 | ПАО "МРСК Сибири" | Республика Алтай | Майминский | 10/0,4 | 0.168 | 0.057111 | 0.043611
878 | ТП-20-4-9 | ПАО "МРСК Сибири" | Республика Алтай | Майминский | 10/0,4 | 0.168 | 0.10152 | 0.10152
879 | ТП-20-5-1 | ПАО "МРСК Сибири" | Республика Алтай | Майминский | 10/0,4 | 0.168 | 0.056955 | 0.056955
880 | ТП-20-11-10 | ПАО "МРСК Сибири" | Республика Алтай | Майминский | 10/0,4 | 0.168 | 0.034894 | -0.042506
881 | ТП-20-11-17 | ПАО "МРСК Сибири" | Республика Алтай | Майминский | 10/0,4 | 0.105 | -0.0063329 | -0.019833
882 | ТП-20-11-14 | ПАО "МРСК Сибири" | Республика Алтай | Майминский | 10/0,4 | 0.2625 | 0.032078 | 0.00057806
883 | ТП-20-11-9 | ПАО "МРСК Сибири" | Республика Алтай | Майминский | 10/0,4 | 0.42 | 0.2026 | 0.1756
884 | ТП-20-11-11 | ПАО "МРСК Сибири" | Республика Алтай | Майминский | 10/0,4 | 0.168 | 0.14472 | 0.14472
885 | ТП-20-15-7 | ПАО "МРСК Сибири" | Республика Алтай | Майминский | 10/0,4 | 0.168 | 0.065978 | 0.025478
886 | ТП-25-12-20 | ПАО "МРСК Сибири" | Республика Алтай | Онгудайский | 10/0,4 | 0.2625 | 0.11181 | 0.11181
887 | ТП-25-5-9 | ПАО "МРСК Сибири" | Республика Алтай | Онгудайский | 10/0,4 | 0.06615 | 0.01077 | 0.01077
888 | ТП-25-12-19 | ПАО "МРСК Сибири" | Республика Алтай | Онгудайский | 10/0,4 | 0.2625 | 0.16596 | 0.16596
889 | ТП-25-3-1 | ПАО "МРСК Сибири" | Республика Алтай | Онгудайский | 10/0,4 | 0.105 | 0.026963 | 0.0089633
890 | ТП-25-3-2 | ПАО "МРСК Сибири" | Республика Алтай | Онгудайский | 10/0,4 | 0.168 | 0.026195 | 0.026195
891 | ТП-25-3-3 | ПАО "МРСК Сибири" | Республика Алтай | Онгудайский | 10/0,4 | 0.168 | 0.14151 | 0.14151
892 | ТП-25-5-11 | ПАО "МРСК Сибири" | Республика Алтай | Онгудайский | 10/0,4 | 0.105 | 0.07001 | 0.06371
893 | ТП-25-5-10 | ПАО "МРСК Сибири" | Республика Алтай | Онгудайский | 10/0,4 | 0.168 | 0.008976 | 0.008976
894 | ТП-25-5-16 | ПАО "МРСК Сибири" | Республика Алтай | Онгудайский | 10/0,4 | 0.06615 | 0.049285 | 0.049285
895 | ТП-25-5-13 | ПАО "МРСК Сибири" | Республика Алтай | Онгудайский | 10/0,4 | 0.042 | 0.020709 | 0.020709
896 | ТП-23-1-1 | ПАО "МРСК Сибири" | Республика Алтай | Онгудайский | 10/0,4 | 0.168 | 0.12475 | 0.12475
897 | ТП-23-1-2 | ПАО "МРСК Сибири" | Республика Алтай | Онгудайский | 10/0,4 | 0.06615 | 0.019379 | 0.019379
898 | ТП-23-1-3 | ПАО "МРСК Сибири" | Республика Алтай | Онгудайский | 10/0,4 | 0.02625 | 0.018749 | 0.018749
899 | ТП-23-1-4 | ПАО "МРСК Сибири" | Республика Алтай | Онгудайский | 10/0,4 | 0.105 | 0.060721 | 0.024721
900 | ТП-23-1-5 | ПАО "МРСК Сибири" | Республика Алтай | Онгудайский | 10/0,4 | 0.105 | 0.055246 | 0.055246
901 | ТП-23-1-6 | ПАО "МРСК Сибири" | Республика Алтай | Онгудайский | 10/0,4 | 0.105 | 0.056191 | 0.056191
902 | ТП-23-1-7 | ПАО "МРСК Сибири" | Республика Алтай | Онгудайский | 10/0,4 | 0.06615 | 0.043921 | 0.037621
903 | ТП-23-1-8 | ПАО "МРСК Сибири" | Республика Алтай | Онгудайский | 10/0,4 | 0.168 | 0.12438 | 0.12438
904 | ТП-23-1-9 | ПАО "МРСК Сибири" | Республика Алтай | Онгудайский | 10/0,4 | 0.2625 | 0.15377 | 0.14477
905 | ТП-23-1-10 | ПАО "МРСК Сибири" | Республика Алтай | Онгудайский | 10/0,4 | 0.042 | 0.038154 | 0.038154
906 | ТП-23-1-11 | ПАО "МРСК Сибири" | Республика Алтай | Онгудайский | 10/0,4 | 0.06615 | 0.035465 | 0.026465
907 | ТП-23-1-12 | ПАО "МРСК Сибири" | Республика Алтай | Онгудайский | 10/0,4 | 0.105 | 0.071822 | 0.071822
908 | ТП-23-1-15 | ПАО "МРСК Сибири" | Республика Алтай | Онгудайский | 10/0,4 | 0.042 | 0.036998 | 0.036998
909 | ТП-23-1-16 | ПАО "МРСК Сибири" | Республика Алтай | Онгудайский | 10/0,4 | 0.06615 | 0.05862 | 0.05862
910 | ТП-23-1-20 | ПАО "МРСК Сибири" | Республика Алтай | Онгудайский | 10/0,4 | 0.2625 | 0.18318 | 0.18318
911 | ТП-23-1-23 | ПАО "МРСК Сибири" | Республика Алтай | Онгудайский | 10/0,4 | 0.06615 | 0.036145 | 0.036145
912 | ТП-23-1-40 | ПАО "МРСК Сибири" | Республика Алтай | Онгудайский | 10/0,4 | 0.105 | 0.094433 | 0.094433
913 | ТП-23-1-49 | ПАО "МРСК Сибири" | Республика Алтай | Онгудайский | 10/0,4 | 0.06615 | -0.16006 | -0.16006
914 | ТП-23-2-1 | ПАО "МРСК Сибири" | Республика Алтай | Онгудайский | 10/0,4 | 0.105 | 0.053924 | 0.053924
915 | ТП-23-2-2 | ПАО "МРСК Сибири" | Республика Алтай | Онгудайский | 10/0,4 | 0.168 | 0.10889 | 0.099889
916 | ТП-23-2-3 | ПАО "МРСК Сибири" | Республика Алтай | Онгудайский | 10/0,4 | 0.2625 | 0.15577 | 0.15577
917 | ТП-23-2-4 | ПАО "МРСК Сибири" | Республика Алтай | Онгудайский | 10/0,4 | 0.2625 | 0.18975 | 0.18975
918 | ТП-23-2-5 | ПАО "МРСК Сибири" | Республика Алтай | Онгудайский | 10/0,4 | 0.105 | 0.0759 | 0.0759
919 | ТП-23-7-1 | ПАО "МРСК Сибири" | Республика Алтай | Онгудайский | 10/0,4 | 0.105 | 0.063439 | 0.063439
920 | ТП-23-7-2 | ПАО "МРСК Сибири" | Республика Алтай | Онгудайский | 10/0,4 | 0.2625 | 0.18159 | 0.18159
921 | ТП-23-7-3 | ПАО "МРСК Сибири" | Республика Алтай | Онгудайский | 10/0,4 | 0.105 | 0.065025 | 0.061425
922 | ТП-23-7-4 | ПАО "МРСК Сибири" | Республика Алтай | Онгудайский | 10/0,4 | 0.105 | 0.069103 | 0.069103
923 | ТП-23-7-5 | ПАО "МРСК Сибири" | Республика Алтай | Онгудайский | 10/0,4 | 0.168 | 0.14378 | 0.14378
924 | ТП-23-7-6 | ПАО "МРСК Сибири" | Республика Алтай | Онгудайский | 10/0,4 | 0.105 | 0.055963 | 0.055963
925 | ТП-23-7-8 | ПАО "МРСК Сибири" | Республика Алтай | Онгудайский | 10/0,4 | 0.06615 | 0.060613 | 0.060613
926 | ТП-23-7-9 | ПАО "МРСК Сибири" | Республика Алтай | Онгудайский | 10/0,4 | 0.02625 | 0.023733 | 0.023733
927 | ТП-23-7-10 | ПАО "МРСК Сибири" | Республика Алтай | Онгудайский | 10/0,4 | 0.02625 | 0.023959 | 0.023959
928 | ТП-23-7-11 | ПАО "МРСК Сибири" | Республика Алтай | Онгудайский | 10/0,4 | 0.105 | 0.092213 | 0.092213
929 | ТП-23-7-12 | ПАО "МРСК Сибири" | Республика Алтай | Онгудайский | 10/0,4 | 0.06615 | 0.058008 | 0.058008
930 | ТП-23-7-14 | ПАО "МРСК Сибири" | Республика Алтай | Онгудайский | 10/0,4 | 0.168 | 0.11637 | 0.087565
931 | ТП-23-7-15 | ПАО "МРСК Сибири" | Республика Алтай | с. Туэхта | 10/0,4 | 0.105 | 0.039198 | 0.039198
932 | ТП-23-7-17 | ПАО "МРСК Сибири" | Республика Алтай | Онгудайский | 10/0,4 | 0.02625 | -0.023165 | -0.029465
933 | ТП-23-7-19 | ПАО "МРСК Сибири" | Республика Алтай | Онгудайский | 10/0,4 | 0.02625 | 0.017389 | 0.017389
934 | ТП-23-7-21 | ПАО "МРСК Сибири" | Республика Алтай | Онгудайский | 10/0,4 | 0.06615 | 0.015301 | 0.015301
935 | ТП-23-13-1 | ПАО "МРСК Сибири" | Республика Алтай | Онгудайский | 10/0,4 | 0.105 | 0.085642 | 0.085642
936 | ТП-23-13-2 | ПАО "МРСК Сибири" | Республика Алтай | Онгудайский | 10/0,4 | 0.105 | 0.025392 | 0.025392
937 | ТП-23-13-3 | ПАО "МРСК Сибири" | Республика Алтай | Онгудайский | 10/0,4 | 0.2625 | 0.16987 | 0.16987
938 | ТП-23-13-4 | ПАО "МРСК Сибири" | Республика Алтай | Онгудайский | 10/0,4 | 0.02625 | 0.0010768 | 0.0010768
939 | ТП-23-13-5 | ПАО "МРСК Сибири" | Республика Алтай | Онгудайский | 10/0,4 | 0.02625 | 0.014897 | 0.014897
940 | ТП-16-6-7 | ПАО "МРСК Сибири" | Республика Алтай | Турачакский | 10/0,4 | 0.06615 | 0.050815 | 0.050815
941 | ТП-16-6-18 | ПАО "МРСК Сибири" | Республика Алтай | Турачакский | 10/0,4 | 0.105 | 0.085667 | 0.085667
942 | ТП-16-6-5 | ПАО "МРСК Сибири" | Республика Алтай | Турачакский | 10/0,4 | 0.105 | 0.059789 | 0.059789
943 | ТП-16-6-6 | ПАО "МРСК Сибири" | Республика Алтай | Турачакский | 10/0,4 | 0.06615 | 0.059128 | 0.059128
944 | ТП-16-6-8 | ПАО "МРСК Сибири" | Республика Алтай | Турачакский | 10/0,4 | 0.105 | 0.078601 | 0.078601
945 | ТП-16-6-10 | ПАО "МРСК Сибири" | Республика Алтай | Турачакский | 10/0,4 | 0.168 | 0.1313 | 0.1178
946 | ТП-16-6-11 | ПАО "МРСК Сибири" | Республика Алтай | Турачакский | 10/0,4 | 0.06615 | 0.054804 | 0.054804
947 | ТП-16-8-17 | ПАО "МРСК Сибири" | Республика Алтай | Турачакский | 10/0,4 | 0.168 | 0.14578 | 0.13228
948 | ТП-16-8-11 | ПАО "МРСК Сибири" | Республика Алтай | Турачакский | 10/0,4 | 0.105 | 0.086403 | 0.086403
949 | ТП-16-8-8 | ПАО "МРСК Сибири" | Республика Алтай | Турачакский | 10/0,4 | 0.168 | 0.14533 | 0.14533
950 | ТП-16-8-10 | ПАО "МРСК Сибири" | Республика Алтай | Турачакский | 10/0,4 | 0.2625 | 0.10253 | 0.066525
951 | ТП-16-8-1 | ПАО "МРСК Сибири" | Республика Алтай | Турачакский | 10/0,4 | 0.42 | 0.28979 | 0.27899
952 | ТП-16-8-2 | ПАО "МРСК Сибири" | Республика Алтай | Турачакский | 10/0,4 | 0.42 | 0.2943 | 0.2943
953 | ТП-16-8-3 | ПАО "МРСК Сибири" | Республика Алтай | Турачакский | 10/0,4 | 0.168 | 0.060707 | 0.047207
954 | ТП-16-8-12 | ПАО "МРСК Сибири" | Республика Алтай | Турачакский | 10/0,4 | 0.105 | 0.091753 | 0.091753
955 | ТП-16-8-5 | ПАО "МРСК Сибири" | Республика Алтай | Турачакский | 10/0,4 | 0.168 | 0.12984 | 0.12984
956 | ТП-16-8-9 | ПАО "МРСК Сибири" | Республика Алтай | Турачакский | 10/0,4 | 0.168 | 0.15508 | 0.15508
957 | ТП-16-8-4 | ПАО "МРСК Сибири" | Республика Алтай | Турачакский | 10/0,4 | 0.06615 | 0.061455 | 0.061455
958 | ТП-16-13-28 | ПАО "МРСК Сибири" | Республика Алтай | Турачакский | 10/0,4 | 0.168 | 0.092805 | 0.043305
959 | ТП-16-11-1 | ПАО "МРСК Сибири" | Республика Алтай | Турачакский | 10/0,4 | 0.168 | 0.093478 | 0.084478
960 | ТП-16-13-29 | ПАО "МРСК Сибири" | Республика Алтай | Турачакский | 10/0,4 | 0.168 | 0.11685 | 0.10335
961 | ТП-16-13-26 | ПАО "МРСК Сибири" | Республика Алтай | Турачакский | 10/0,4 | 0.42 | 0.34901 | 0.34901
962 | ТП-16-13-27 | ПАО "МРСК Сибири" | Республика Алтай | Турачакский | 10/0,4 | 0.06615 | 0.061073 | 0.047573
963 | ТП-16-13-30 | ПАО "МРСК Сибири" | Республика Алтай | Турачакский | 10/0,4 | 0.42 | 0.3187 | 0.3187
964 | ТП-16-13-11 | ПАО "МРСК Сибири" | Республика Алтай | Турачакский | 10/0,4 | 0.168 | 0.090156 | 0.090156
965 | ТП-16-13-14 | ПАО "МРСК Сибири" | Республика Алтай | Турачакский | 10/0,4 | 0.02625 | 0.024237 | 0.024237
966 | ТП-16-13-10 | ПАО "МРСК Сибири" | Республика Алтай | Турачакский | 10/0,4 | 0.168 | 0.1525 | 0.1525
967 | ТП-16-13-13 | ПАО "МРСК Сибири" | Республика Алтай | Турачакский | 10/0,4 | 0.06615 | 0.048877 | 0.048877
968 | ТП-16-13-15 | ПАО "МРСК Сибири" | Республика Алтай | Турачакский | 10/0,4 | 0.105 | 0.090264 | 0.090264
969 | ТП-16-13-16 | ПАО "МРСК Сибири" | Республика Алтай | Турачакский | 10/0,4 | 0.105 | 0.077763 | 0.077763
970 | ТП-16-13-5 | ПАО "МРСК Сибири" | Республика Алтай | Турачакский | 10/0,4 | 0.2625 | 0.16913 | 0.16913
971 | ТП-1-8-37 | ПАО "МРСК Сибири" | Республика Алтай | Майминский | 10/0,4 | 0.168 | 0.081114 | 0.027114
972 | ТП-16-13-1 | ПАО "МРСК Сибири" | Республика Алтай | Турачакский | 10/0,4 | 0.2625 | 0.17057 | 0.17057
973 | ТП-16-13-2 | ПАО "МРСК Сибири" | Республика Алтай | Турачакский | 10/0,4 | 0.2625 | 0.23422 | 0.19822
974 | ТП-16-13-12 | ПАО "МРСК Сибири" | Республика Алтай | Турачакский | 10/0,4 | 0.42 | 0.36924 | 0.35574
975 | ТП-16-13-17 | ПАО "МРСК Сибири" | Республика Алтай | Турачакский | 10/0,4 | 0.06615 | 0.053163 | 0.039663
976 | ТП-16-13-3 | ПАО "МРСК Сибири" | Республика Алтай | Турачакский | 10/0,4 | 0.06615 | 0.045695 | 0.032195
977 | ТП-16-13-4 | ПАО "МРСК Сибири" | Республика Алтай | Турачакский | 10/0,4 | 0.168 | 0.1167 | 0.1167
978 | ТП-16-13-6 | ПАО "МРСК Сибири" | Республика Алтай | Турачакский | 10/0,4 | 0.042 | -0.0021635 | -0.0021635
979 | ТП-16-13-8 | ПАО "МРСК Сибири" | Республика Алтай | Турачакский | 10/0,4 | 0.2625 | 0.23303 | 0.23303
980 | ТП-16-13-9 | ПАО "МРСК Сибири" | Республика Алтай | Турачакский | 10/0,4 | 0.168 | 0.086148 | 0.073548
981 | ТП-16-13-20 | ПАО "МРСК Сибири" | Республика Алтай | Турачакский | 10/0,4 | 0.42 | 0.33361 | 0.32461
982 | ТП-11-13-1 | ПАО "МРСК Сибири" | Республика Алтай | Турачакский | 10/0,4 | 0.2625 | 0.21761 | 0.19331
983 | ТП-11-4-2 | ПАО "МРСК Сибири" | Республика Алтай | Турачакский | 10/0,4 | 0.168 | 0.11071 | 0.11071
984 | ТП-11-4-3 | ПАО "МРСК Сибири" | Республика Алтай | Турачакский | 10/0,4 | 0.105 | 0.038423 | 0.038423
985 | ТП-11-4-4 | ПАО "МРСК Сибири" | Республика Алтай | Турачакский | 10/0,4 | 0.105 | 0.071777 | 0.035777
986 | ТП-11-4-5 | ПАО "МРСК Сибири" | Республика Алтай | Турачакский | 10/0,4 | 0.105 | 0.039949 | 0.0066486
987 | ТП-11-4-10 | ПАО "МРСК Сибири" | Республика Алтай | Турачакский | 10/0,4 | 0.2625 | 0.10315 | 0.076148
988 | ТП-11-4-11 | ПАО "МРСК Сибири" | Республика Алтай | Турачакский | 10/0,4 | 0.105 | 0.056228 | 0.056228
989 | ТП-11-5-1 | ПАО "МРСК Сибири" | Республика Алтай | Турачакский | 10/0,4 | 0.105 | 0.079326 | 0.014526
990 | ТП-11-5-3 | ПАО "МРСК Сибири" | Республика Алтай | Турачакский | 10/0,4 | 0.105 | 0.010923 | 0.001923
991 | ТП-11-5-4 | ПАО "МРСК Сибири" | Республика Алтай | Турачакский | 10/0,4 | 0.06615 | 0.019584 | 0.0069841
992 | ТП-12-3-1 | ПАО "МРСК Сибири" | Республика Алтай | Турачакский | 10/0,4 | 0.06615 | 0.045676 | 0.032176
993 | ТП-12-3-2 | ПАО "МРСК Сибири" | Республика Алтай | Турачакский | 10/0,4 | 0.06615 | 0.045405 | 0.022905
994 | ТП-12-3-4 | ПАО "МРСК Сибири" | Республика Алтай | Турачакский | 10/0,4 | 0.105 | 0.078913 | 0.078913
995 | ТП-12-3-8 | ПАО "МРСК Сибири" | Республика Алтай | Турачакский | 10/0,4 | 0.105 | 0.081077 | 0.067577
996 | ТП-12-3-9 | ПАО "МРСК Сибири" | Республика Алтай | Турачакский | 10/0,4 | 0.06615 | 0.044794 | 0.044794
997 | ТП-12-3-10 | ПАО "МРСК Сибири" | Республика Алтай | Турачакский | 10/0,4 | 0.105 | 0.074834 | 0.074834
998 | ТП-12-3-11 | ПАО "МРСК Сибири" | Республика Алтай | Турачакский | 10/0,4 | 0.06615 | 0.034801 | 0.034801
999 | ТП-12-3-12 | ПАО "МРСК Сибири" | Республика Алтай | Турачакский | 10/0,4 | 0.168 | 0.15165 | 0.15165
1000 | ТП-12-3-14 | ПАО "МРСК Сибири" | Республика Алтай | Турачакский | 10/0,4 | 0.06615 | 0.055265 | 0.041765
1001 | ТП-12-4-1 | ПАО "МРСК Сибири" | Республика Алтай | Турачакский | 10/0,4 | 0.168 | 0.13016 | 0.13016
1002 | ТП-12-4-2 | ПАО "МРСК Сибири" | Республика Алтай | Турачакский | 10/0,4 | 0.105 | 0.057225 | 0.057225
1003 | ТП-12-4-4 | ПАО "МРСК Сибири" | Республика Алтай | Турачакский | 10/0,4 | 0.168 | 0.11727 | 0.11727
1004 | ТП-12-4-5 | ПАО "МРСК Сибири" | Республика Алтай | Турачакский | 10/0,4 | 0.105 | 0.074866 | 0.074866
1005 | ТП-12-5-1 | ПАО "МРСК Сибири" | Республика Алтай | Турачакский | 10/0,4 | 0.168 | 0.14865 | 0.14865
1006 | ТП-12-5-4 | ПАО "МРСК Сибири" | Республика Алтай | Турачакский | 10/0,4 | 0.105 | 0.080049 | 0.080049
1007 | ТП-12-5-5 | ПАО "МРСК Сибири" | Республика Алтай | Турачакский | 10/0,4 | 0.105 | 0.08086 | 0.08086
1008 | ТП-12-5-6 | ПАО "МРСК Сибири" | Республика Алтай | Турачакский | 10/0,4 | 0.105 | 0.094619 | 0.070319
1009 | ТП-18-3-2 | ПАО "МРСК Сибири" | Республика Алтай | Турачакский | 10/0,4 | 0.2625 | 0.14881 | 0.14881
1010 | ТП-18-3-3 | ПАО "МРСК Сибири" | Республика Алтай | Турачакский | 10/0,4 | 0.168 | 0.14156 | 0.14156
1011 | ТП-18-3-5 | ПАО "МРСК Сибири" | Республика Алтай | Турачакский | 10/0,4 | 0.168 | 0.080393 | 0.080393
1012 | ТП-18-3-6 | ПАО "МРСК Сибири" | Республика Алтай | Турачакский | 10/0,4 | 0.168 | 0.043481 | 0.029981
1013 | ТП-18-3-7 | ПАО "МРСК Сибири" | Республика Алтай | Турачакский | 10/0,4 | 0.105 | 0.010568 | 0.010568
1014 | ТП-18-3-8 | ПАО "МРСК Сибири" | Республика Алтай | Турачакский | 10/0,4 | 0.105 | 0.032724 | 0.021924
1015 | ТП-18-3-9 | ПАО "МРСК Сибири" | Республика Алтай | Турачакский | 10/0,4 | 0.105 | 0.016145 | -0.037855
1016 | ТП-18-3-10 | ПАО "МРСК Сибири" | Республика Алтай | Турачакский | 10/0,4 | 0.168 | 0.078074 | 0.042074
1017 | ТП-18-3-11 | ПАО "МРСК Сибири" | Республика Алтай | Турачакский | 10/0,4 | 0.168 | 0.083821 | 0.070321
1018 | ТП-18-3-12 | ПАО "МРСК Сибири" | Республика Алтай | Турачакский | 10/0,4 | 0.2625 | 0.16513 | 0.16513
1019 | ТП-18-3-13 | ПАО "МРСК Сибири" | Республика Алтай | Турачакский | 10/0,4 | 0.6615 | 0.45689 | 0.44339
1020 | ТП-18-3-14 | ПАО "МРСК Сибири" | Республика Алтай | Турачакский | 10/0,4 | 0.168 | 0.10918 | 0.10918
1021 | ТП-18-3-15 | ПАО "МРСК Сибири" | Республика Алтай | Турачакский | 10/0,4 | 0.168 | 0.059516 | 0.059516
1022 | ТП-18-3-16 | ПАО "МРСК Сибири" | Республика Алтай | Турачакский | 10/0,4 | 0.2625 | 0.060209 | 0.050759
1023 | ТП-18-3-17 | ПАО "МРСК Сибири" | Республика Алтай | Турачакский | 10/0,4 | 0.6615 | 0.51272 | 0.51272
1024 | ТП-18-3-18 | ПАО "МРСК Сибири" | Республика Алтай | Турачакский | 10/0,4 | 0.105 | 0.084945 | 0.084945
1025 | ТП-18-3-19 | ПАО "МРСК Сибири" | Республика Алтай | Турачакский | 10/0,4 | 0.2625 | 0.11635 | 0.11635
1026 | ТП-18-3-21 | ПАО "МРСК Сибири" | Республика Алтай | Турачакский | 10/0,4 | 0.168 | 0.12724 | 0.11374
1027 | ТП-18-3-22 | ПАО "МРСК Сибири" | Республика Алтай | Турачакский | 10/0,4 | 0.168 | 0.08052 | 0.06702
1028 | ТП-18-3-23 | ПАО "МРСК Сибири" | Республика Алтай | Турачакский | 10/0,4 | 0.2625 | 0.12233 | 0.068332
1029 | ТП-18-3-25 | ПАО "МРСК Сибири" | Республика Алтай | Турачакский | 10/0,4 | 0.168 | 0.11294 | 0.11294
1030 | ТП-18-3-26 | ПАО "МРСК Сибири" | Республика Алтай | Турачакский | 10/0,4 | 0.168 | 0.087774 | 0.087774
1031 | ТП-18-3-27 | ПАО "МРСК Сибири" | Республика Алтай | Турачакский | 10/0,4 | 0.2625 | 0.20508 | 0.19698
1032 | ТП-18-3-31 | ПАО "МРСК Сибири" | Республика Алтай | Турачакский | 10/0,4 | 0.2625 | 0.18466 | 0.17566
1033 | ТП-18-3-32 | ПАО "МРСК Сибири" | Республика Алтай | Турачакский | 10/0,4 | 0.105 | 0.08897 | 0.08897
1034 | ТП-18-4-3 | ПАО "МРСК Сибири" | Республика Алтай | Турачакский | 10/0,4 | 0.06615 | 0.042645 | 0.032745
1035 | ТП-18-4-6 | ПАО "МРСК Сибири" | Республика Алтай | Турачакский | 10/0,4 | 0.06615 | 0.051743 | 0.051743
1036 | ТП-18-4-7 | ПАО "МРСК Сибири" | Республика Алтай | Турачакский | 10/0,4 | 0.06615 | 0.050739 | 0.028239
1037 | ТП-18-4-8 | ПАО "МРСК Сибири" | Республика Алтай | Турачакский | 10/0,4 | 0.168 | 0.14594 | 0.14594
1038 | ТП-18-4-10 | ПАО "МРСК Сибири" | Республика Алтай | Турачакский | 10/0,4 | 0.168 | 0.12085 | 0.057853
1039 | ТП-18-5-4 | ПАО "МРСК Сибири" | Республика Алтай | Турачакский | 10/0,4 | 0.105 | 0.085556 | 0.061256
1040 | ТП-18-5-5 | ПАО "МРСК Сибири" | Республика Алтай | Турачакский | 10/0,4 | 0.06615 | 0.043441 | 0.043441
1041 | ТП-18-8-2 | ПАО "МРСК Сибири" | Республика Алтай | Турачакский | 10/0,4 | 0.168 | 0.11614 | 0.11614
1042 | ТП-18-8-3 | ПАО "МРСК Сибири" | Республика Алтай | Турачакский | 10/0,4 | 0.2625 | 0.19493 | 0.18143
1043 | ТП-18-8-5 | ПАО "МРСК Сибири" | Республика Алтай | Турачакский | 10/0,4 | 0.105 | 0.049221 | 0.035721
1044 | ТП-18-8-6 | ПАО "МРСК Сибири" | Республика Алтай | Турачакский | 10/0,4 | 0.168 | 0.1358 | 0.1223
1045 | ТП-18-8-7 | ПАО "МРСК Сибири" | Республика Алтай | Турачакский | 10/0,4 | 0.06615 | 0.061007 | 0.061007
1046 | ТП-18-10-1 | ПАО "МРСК Сибири" | Республика Алтай | Турачакский | 10/0,4 | 0.42 | 0.31973 | 0.31973
1047 | ТП-36-6-1 | ПАО "МРСК Сибири" | Республика Алтай | Улаганский | 10/0,4 | 0.168 | 0.11336 | 0.11336
1048 | ТП-36-6-2 | ПАО "МРСК Сибири" | Республика Алтай | Улаганский | 10/0,4 | 0.168 | 0.11614 | 0.098138
1049 | ТП-36-6-3 | ПАО "МРСК Сибири" | Республика Алтай | Улаганский | 10/0,4 | 0.105 | 0.068934 | 0.052734
1050 | ТП-36-6-4 | ПАО "МРСК Сибири" | Республика Алтай | Улаганский | 10/0,4 | 0.168 | 0.12237 | 0.12237
1051 | ТП-36-6-5 | ПАО "МРСК Сибири" | Республика Алтай | Улаганский | 10/0,4 | 0.2625 | 0.18301 | 0.12721
1052 | ТП-36-6-6 | ПАО "МРСК Сибири" | Республика Алтай | Улаганский | 10/0,4 | 0.168 | 0.12296 | 0.11756
1053 | ТП-36-6-7 | ПАО "МРСК Сибири" | Республика Алтай | Улаганский | 10/0,4 | 0.2625 | 0.19633 | 0.18598
1054 | ТП-36-6-8 | ПАО "МРСК Сибири" | Республика Алтай | Улаганский | 10/0,4 | 0.168 | 0.10824 | 0.073143
1055 | ТП-36-6-9 | ПАО "МРСК Сибири" | Республика Алтай | Улаганский | 10/0,4 | 0.42 | 0.34188 | 0.30678
1056 | ТП-36-7-1 | ПАО "МРСК Сибири" | Республика Алтай | Улаганский | 10/0,4 | 0.168 | 0.13176 | 0.11916
1057 | ТП-36-7-2 | ПАО "МРСК Сибири" | Республика Алтай | Улаганский | 10/0,4 | 0.105 | 0.068809 | 0.068809
1058 | ТП-36-7-3 | ПАО "МРСК Сибири" | Республика Алтай | Улаганский | 10/0,4 | 0.105 | 0.051179 | 0.051179
1059 | ТП-36-11-4 | ПАО "МРСК Сибири" | Республика Алтай | Улаганский | 10/0,4 | 0.105 | 0.071468 | 0.071468
1060 | ТП-36-11-5 | ПАО "МРСК Сибири" | Республика Алтай | Улаганский | 10/0,4 | 0.168 | 0.12675 | 0.10785
1061 | ТП-36-11-6 | ПАО "МРСК Сибири" | Республика Алтай | Улаганский | 10/0,4 | 0.105 | 0.071885 | 0.058385
1062 | ТП-36-11-7 | ПАО "МРСК Сибири" | Республика Алтай | с. Улаган | 10/0,4 | 0.105 | 0.083997 | 0.083997
1063 | ТП-36-8-1 | ПАО "МРСК Сибири" | Республика Алтай | Улаганский | 10/0,4 | 0.168 | 0.11716 | 0.098258
1064 | ТП-36-8-2 | ПАО "МРСК Сибири" | Республика Алтай | Улаганский | 10/0,4 | 0.2625 | 0.19332 | 0.19332
1065 | ТП-36-8-3 | ПАО "МРСК Сибири" | Республика Алтай | Улаганский | 10/0,4 | 0.105 | 0.071848 | 0.055648
1066 | ТП-36-8-4 | ПАО "МРСК Сибири" | Республика Алтай | Улаганский | 10/0,4 | 0.105 | 0.058331 | 0.039431
1067 | ТП-36-8-5 | ПАО "МРСК Сибири" | Республика Алтай | Улаганский | 10/0,4 | 0.105 | 0.06871 | 0.05971
1068 | ТП-36-8-6 | ПАО "МРСК Сибири" | Республика Алтай | Улаганский | 10/0,4 | 0.105 | 0.063501 | 0.063501
1069 | ТП-26-8-1 | ПАО "МРСК Сибири" | Республика Алтай | Улаганский | 10/0,4 | 0.6615 | -0.21832 | -0.25162
1070 | ТП-26-8-2 | ПАО "МРСК Сибири" | Республика Алтай | Улаганский | 10/0,4 | 0.42 | 0.31902 | 0.29922
1071 | ТП-26-22-1 | ПАО "МРСК Сибири" | Республика Алтай | Улаганский | 10/0,4 | 0.2625 | 0.19548 | 0.18468
1072 | ТП-26-9-2 | ПАО "МРСК Сибири" | Республика Алтай | Улаганский | 10/0,4 | 0.42 | 0.23844 | 0.23484
1073 | ТП-26-9-3 | ПАО "МРСК Сибири" | Республика Алтай | Улаганский | 10/0,4 | 0.42 | 0.25154 | 0.21374
1074 | ТП-26-9-4 | ПАО "МРСК Сибири" | Республика Алтай | Улаганский | 10/0,4 | 0.168 | 0.12256 | 0.11626
1075 | ТП-26-9-5 | ПАО "МРСК Сибири" | Республика Алтай | Улаганский | 10/0,4 | 0.42 | 0.28212 | 0.21687
1076 | ТП-26-9-6 | ПАО "МРСК Сибири" | Республика Алтай | Улаганский | 10/0,4 | 0.2625 | 0.1839 | 0.1461
1077 | ТП-26-16-1 | ПАО "МРСК Сибири" | Республика Алтай | Улаганский | 10/0,4 | 0.168 | 0.062202 | 0.048702
1078 | ТП-26-18-1 | ПАО "МРСК Сибири" | Республика Алтай | Улаганский | 10/0,4 | 0.06615 | 0.053584 | 0.053584
1079 | ТП-26-18-3 | ПАО "МРСК Сибири" | Республика Алтай | Улаганский | 10/0,4 | 0.168 | 0.12542 | 0.087624
1080 | ТП-26-18-4 | ПАО "МРСК Сибири" | Республика Алтай | Улаганский | 10/0,4 | 0.168 | 0.10076 | 0.071964
1081 | ТП-26-19-2 | ПАО "МРСК Сибири" | Республика Алтай | Улаганский | 10/0,4 | 0.105 | 0.074759 | 0.032459
1082 | ТП-26-19-3 | ПАО "МРСК Сибири" | Республика Алтай | Улаганский | 10/0,4 | 0.105 | 0.074699 | 0.042299
1083 | ТП-26-19-4 | ПАО "МРСК Сибири" | Республика Алтай | Улаганский | 10/0,4 | 0.168 | 0.10717 | 0.097268
1084 | ТП-26-19-5 | ПАО "МРСК Сибири" | Республика Алтай | Улаганский | 10/0,4 | 0.105 | 0.073479 | 0.073479
1085 | ТП-26-19-6 | ПАО "МРСК Сибири" | Республика Алтай | Улаганский | 10/0,4 | 0.105 | 0.068505 | 0.068505
1086 | ТП-26-19-7 | ПАО "МРСК Сибири" | Республика Алтай | Улаганский | 10/0,4 | 0.42 | 0.32258 | 0.30818
1087 | ТП-26-19-8 | ПАО "МРСК Сибири" | Республика Алтай | Улаганский | 10/0,4 | 0.168 | 0.10958 | 0.097883
1088 | ТП-26-21-1 | ПАО "МРСК Сибири" | Республика Алтай | Улаганский | 10/0,4 | 0.168 | 0.10314 | 0.082443
1089 | ТП-26-21-2 | ПАО "МРСК Сибири" | Республика Алтай | Улаганский | 10/0,4 | 0.2625 | 0.16328 | 0.13988
1090 | ТП-26-21-3 | ПАО "МРСК Сибири" | Республика Алтай | Улаганский | 10/0,4 | 0.168 | 0.12705 | 0.11265
1091 | ТП-26-19-1 | ПАО "МРСК Сибири" | Республика Алтай | Улаганский | 10/0,4 | 0.105 | 0.071558 | 0.071558
1092 | ТП-28-3-1 | ПАО "МРСК Сибири" | Республика Алтай | Усть-Канский | 10/0,4 | 0.168 | 0.13201 | 0.11851
1093 | ТП-28-3-2 | ПАО "МРСК Сибири" | Республика Алтай | Усть-Канский | 10/0,4 | 0.2625 | 0.21914 | 0.20564
1094 | ТП-28-3-3 | ПАО "МРСК Сибири" | Республика Алтай | Усть-Канский | 10/0,4 | 0.168 | 0.14247 | 0.14247
1095 | ТП-28-3-4 | ПАО "МРСК Сибири" | Республика Алтай | Усть-Канский | 10/0,4 | 0.168 | 0.11928 | 0.11928
1096 | ТП-28-3-5 | ПАО "МРСК Сибири" | Республика Алтай | Усть-Канский | 10/0,4 | 0.105 | 0.082684 | 0.079984
1097 | ТП-28-3-6 | ПАО "МРСК Сибири" | Республика Алтай | Усть-Канский | 10/0,4 | 0.042 | 0.034074 | 0.034074
1098 | ТП-28-3-7 | ПАО "МРСК Сибири" | Республика Алтай | Усть-Канский | 10/0,4 | 0.168 | 0.1469 | 0.1469
1099 | ТП-28-3-8 | ПАО "МРСК Сибири" | Республика Алтай | Усть-Канский | 10/0,4 | 0.2625 | 0.24091 | 0.24091
1100 | ТП-28-3-9 | ПАО "МРСК Сибири" | Республика Алтай | Усть-Канский | 10/0,4 | 0.02625 | 0.021382 | 0.021382
1101 | ТП-28-3-12 | ПАО "МРСК Сибири" | Республика Алтай | Усть-Канский | 10/0,4 | 0.02625 | 0.02398 | 0.02398
1102 | ТП-28-3-13 | ПАО "МРСК Сибири" | Республика Алтай | Усть-Канский | 10/0,4 | 0.06615 | 0.046053 | 0.037953
1103 | ТП-28-3-16 | ПАО "МРСК Сибири" | Республика Алтай | Усть-Канский | 10/0,4 | 0.06615 | 0.060454 | 0.060454
1104 | ТП-28-3-14 | ПАО "МРСК Сибири" | Республика Алтай | Усть-Канский | 10/0,4 | 0.02625 | 0.024199 | 0.024199
1105 | ТП-28-3-22 | ПАО "МРСК Сибири" | Республика Алтай | Усть-Канский | 10/0,4 | 0.042 | 0.038633 | 0.038633
1106 | ТП-28-3-23 | ПАО "МРСК Сибири" | Республика Алтай | Усть-Канский | 10/0,4 | 0.042 | 0.038211 | 0.038211
1107 | ТП-28-3-24 | ПАО "МРСК Сибири" | Республика Алтай | Усть-Канский | 10/0,4 | 0.042 | 0.037989 | 0.037989
1108 | ТП-28-3-25 | ПАО "МРСК Сибири" | Республика Алтай | Усть-Канский | 10/0,4 | 0.06615 | 0.061093 | 0.061093
1109 | ТП-28-3-17 | ПАО "МРСК Сибири" | Республика Алтай | Усть-Канский | 10/0,4 | 0.042 | 0.037332 | 0.037332
1110 | ТП-28-3-18 | ПАО "МРСК Сибири" | Республика Алтай | Усть-Канский | 10/0,4 | 0.02625 | 0.022062 | 0.022062
1111 | ТП-28-3-19 | ПАО "МРСК Сибири" | Республика Алтай | Усть-Канский | 10/0,4 | 0.02625 | 0.016287 | 0.016287
1112 | ТП-28-3-27 | ПАО "МРСК Сибири" | Республика Алтай | Усть-Канский | 10/0,4 | 0.042 | 0.038412 | 0.038412
1113 | ТП-28-3-29 | ПАО "МРСК Сибири" | Республика Алтай | Усть-Канский | 10/0,4 | 0.2625 | 0.2331 | 0.2331
1114 | ТП-28-3-21 | ПАО "МРСК Сибири" | Республика Алтай | Усть-Канский | 10/0,4 | 0.105 | 0.078564 | 0.078564
1115 | ТП-28-3-33 | ПАО "МРСК Сибири" | Республика Алтай | Усть-Канский | 10/0,4 | 0.02625 | 0.021609 | -0.00089118
1116 | ТП-28-14-2 | ПАО "МРСК Сибири" | Республика Алтай | Усть-Канский | 10/0,4 | 0.2625 | 0.19751 | 0.18401
1117 | ТП-5-5-2 | ПАО "МРСК Сибири" | Республика Алтай | Усть-Канский | 10/0,4 | 0.105 | 0.089947 | 0.080947
1118 | ТП-28-14-6 | ПАО "МРСК Сибири" | Республика Алтай | Усть-Канский | 10/0,4 | 0.42 | 0.35821 | 0.35821
1119 | ТП-28-6-7 | ПАО "МРСК Сибири" | Республика Алтай | Усть-Канский | 10/0,4 | 0.105 | 0.091578 | 0.091578
1120 | ТП-28-2-21 | ПАО "МРСК Сибири" | Республика Алтай | с. Усть-Кан | 10/0,4 | 0.2625 | 0.16882 | 0.16882
1121 | ТП-28-2-20 | ПАО "МРСК Сибири" | Республика Алтай | с. Усть-Кан | 10/0,4 | 0.42 | 0.36571 | 0.36571
1122 | ТП-28-2-19 | ПАО "МРСК Сибири" | Республика Алтай | Усть-Канский | 10/0,4 | 0.42 | 0.29247 | 0.27897
1123 | ТП-28-2-24 | ПАО "МРСК Сибири" | Республика Алтай | с. Усть-Кан | 10/0,4 | 0.06615 | 0.022901 | 0.022901
1124 | ТП-28-14-15 | ПАО "МРСК Сибири" | Республика Алтай | Усть-Канский | 10/0,4 | 0.168 | 0.14612 | 0.13262
1125 | ТП-28-14-16 | ПАО "МРСК Сибири" | Республика Алтай | Усть-Канский | 10/0,4 | 0.168 | 0.1517 | 0.1517
1126 | ТП-28-14-17 | ПАО "МРСК Сибири" | Республика Алтай | Усть-Канский | 10/0,4 | 0.168 | 0.1126 | 0.1126
1127 | ТП-28-14-18 | ПАО "МРСК Сибири" | Республика Алтай | Усть-Канский | 10/0,4 | 0.168 | 0.051765 | 0.051765
1128 | ТП-28-14-19 | ПАО "МРСК Сибири" | Республика Алтай | Усть-Канский | 10/0,4 | 0.168 | 0.1189 | 0.1189
1129 | ТП-28-8-1 | ПАО "МРСК Сибири" | Республика Алтай | Усть-Канский | 10/0,4 | 0.105 | 0.08214 | 0.08214
1130 | ТП-28-8-2 | ПАО "МРСК Сибири" | Республика Алтай | Усть-Канский | 10/0,4 | 0.105 | 0.072415 | 0.072415
1131 | ТП-28-8-3 | ПАО "МРСК Сибири" | Республика Алтай | Усть-Канский | 10/0,4 | 0.2625 | 0.22686 | 0.22686
1132 | ТП-28-8-4 | ПАО "МРСК Сибири" | Республика Алтай | Усть-Канский | 10/0,4 | 0.2625 | 0.21414 | 0.21414
1133 | ТП-28-8-5 | ПАО "МРСК Сибири" | Республика Алтай | Усть-Канский | 10/0,4 | 0.105 | 0.081977 | 0.081977
1134 | ТП-28-8-6 | ПАО "МРСК Сибири" | Республика Алтай | Усть-Канский | 10/0,4 | 0.42 | 0.37562 | 0.36662
1135 | ТП-28-8-7 | ПАО "МРСК Сибири" | Республика Алтай | Усть-Канский | 10/0,4 | 0.105 | 0.097004 | 0.097004
1136 | ТП-28-6-3 | ПАО "МРСК Сибири" | Республика Алтай | Усть-Канский | 10/0,4 | 0.105 | 0.097214 | 0.097214
1137 | ТП-28-6-16 | ПАО "МРСК Сибири" | Республика Алтай | Усть-Канский | 10/0,4 | 0.06615 | 0.061093 | 0.061093
1138 | ТП-28-12-3 | ПАО "МРСК Сибири" | Республика Алтай | Усть-Канский | 10/0,4 | 0.02625 | 0.023982 | 0.023982
1139 | ТП-28-12-9 | ПАО "МРСК Сибири" | Республика Алтай | Усть-Канский | 10/0,4 | 0.06615 | 0.037782 | 0.037782
1140 | ТП-28-9-2 | ПАО "МРСК Сибири" | Республика Алтай | Усть-Канский | 10/0,4 | 0.06615 | 0.058412 | 0.022412
1141 | ТП-28-9-3 | ПАО "МРСК Сибири" | Республика Алтай | Усть-Канский | 10/0,4 | 0.105 | 0.089253 | 0.089253
1142 | ТП-28-9-4 | ПАО "МРСК Сибири" | Республика Алтай | Усть-Канский | 10/0,4 | 0.105 | 0.073855 | 0.060355
1143 | ТП-28-9-6 | ПАО "МРСК Сибири" | Республика Алтай | Усть-Канский | 10/0,4 | 0.105 | 0.074095 | 0.051595
1144 | ТП-28-9-8 | ПАО "МРСК Сибири" | Республика Алтай | Усть-Канский | 10/0,4 | 0.02625 | 0.023991 | 0.023991
1145 | ТП-28-7-10 | ПАО "МРСК Сибири" | Республика Алтай | Усть-Канский | 10/0,4 | 0.02625 | 0.023775 | 0.023775
1146 | ТП-28-7-11 | ПАО "МРСК Сибири" | Республика Алтай | Усть-Канский | 10/0,4 | 0.02625 | 0.023778 | 0.023778
1147 | ТП-5-1-3 | ПАО "МРСК Сибири" | Республика Алтай | Усть-Канский | 10/0,4 | 0.02625 | 0.02399 | 0.02399
1148 | ТП-5-5-1 | ПАО "МРСК Сибири" | Республика Алтай | Усть-Канский | 10/0,4 | 0.042 | 0.037849 | 0.037849
1149 | ТП-5-5-3 | ПАО "МРСК Сибири" | Республика Алтай | Усть-Канский | 10/0,4 | 0.06615 | 0.054071 | 0.054071
1150 | ТП-5-5-4 | ПАО "МРСК Сибири" | Республика Алтай | Усть-Канский | 10/0,4 | 0.105 | 0.089757 | 0.089757
1151 | ТП-5-9-1 | ПАО "МРСК Сибири" | Республика Алтай | Усть-Канский | 10/0,4 | 0.06615 | 0.055335 | 0.055335
1152 | ТП-5-10-1 | ПАО "МРСК Сибири" | Республика Алтай | Усть-Канский | 10/0,4 | 0.42 | 0.37563 | 0.37563
1153 | ТП-5-10-2 | ПАО "МРСК Сибири" | Республика Алтай | Усть-Канский | 10/0,4 | 0.168 | 0.1048 | 0.1048
1154 | ТП-5-10-3 | ПАО "МРСК Сибири" | Республика Алтай | Усть-Канский | 10/0,4 | 0.42 | 0.34074 | 0.34074
1155 | ТП-5-10-4 | ПАО "МРСК Сибири" | Республика Алтай | Усть-Канский | 10/0,4 | 0.105 | 0.072071 | 0.072071
1156 | ТП-5-10-5 | ПАО "МРСК Сибири" | Республика Алтай | Усть-Канский | 10/0,4 | 0.105 | 0.088492 | 0.088492
1157 | ТП-5-10-6 | ПАО "МРСК Сибири" | Республика Алтай | Усть-Канский | 10/0,4 | 0.06615 | 0.055534 | 0.042034
1158 | ТП-5-10-7 | ПАО "МРСК Сибири" | Республика Алтай | Усть-Канский | 10/0,4 | 0.06615 | 0.049051 | 0.049051
1159 | ТП-5-10-8 | ПАО "МРСК Сибири" | Республика Алтай | Усть-Канский | 10/0,4 | 0.042 | 0.027246 | 0.027246
1160 | ТП-5-10-9 | ПАО "МРСК Сибири" | Республика Алтай | Усть-Канский | 10/0,4 | 0.06615 | 0.048861 | 0.048861
1161 | ТП-5-14-2 | ПАО "МРСК Сибири" | Республика Алтай | Усть-Канский | 10/0,4 | 0.06615 | 0.060221 | 0.060221
1162 | ТП-5-14-3 | ПАО "МРСК Сибири" | Республика Алтай | Усть-Канский | 10/0,4 | 0.105 | 0.080499 | 0.080499
1163 | ТП-28-13-7 | ПАО "МРСК Сибири" | Республика Алтай | Усть-Канский | 10/0,4 | 0.042 | 0.037897 | 0.037897
1164 | ТП-28-13-8 | ПАО "МРСК Сибири" | Республика Алтай | Усть-Канский | 10/0,4 | 0.06615 | 0.050662 | 0.050662
1165 | ТП-28-13-9 | ПАО "МРСК Сибири" | Республика Алтай | Усть-Канский | 10/0,4 | 0.06615 | 0.049431 | 0.049431
1166 | ТП-28-13-10 | ПАО "МРСК Сибири" | Республика Алтай | Усть-Канский | 10/0,4 | 0.06615 | 0.036381 | 0.036381
1167 | ТП-28-13-11 | ПАО "МРСК Сибири" | Республика Алтай | Усть-Канский | 10/0,4 | 0.42 | 0.37946 | 0.37946
1168 | ТП-28-13-12 | ПАО "МРСК Сибири" | Республика Алтай | Усть-Канский | 10/0,4 | 0.105 | 0.061702 | 0.061702
1169 | ТП-28-13-13 | ПАО "МРСК Сибири" | Республика Алтай | Усть-Канский | 10/0,4 | 0.105 | 0.068718 | 0.068718
1170 | ТП-28-13-14 | ПАО "МРСК Сибири" | Республика Алтай | Усть-Канский | 10/0,4 | 0.168 | 0.14688 | 0.14688
1171 | ТП-28-13-15 | ПАО "МРСК Сибири" | Республика Алтай | Усть-Канский | 10/0,4 | 0.06615 | 0.043417 | 0.043417
1172 | ТП-28-13-17 | ПАО "МРСК Сибири" | Республика Алтай | Усть-Канский | 10/0,4 | 0.168 | 0.13486 | 0.13486
1173 | ТП-28-13-20 | ПАО "МРСК Сибири" | Республика Алтай | Усть-Канский | 10/0,4 | 0.06615 | 0.060679 | 0.060679
1174 | ТП-28-13-21 | ПАО "МРСК Сибири" | Республика Алтай | Усть-Канский | 10/0,4 | 0.105 | 0.065227 | 0.065227
1175 | ТП-28-13-22 | ПАО "МРСК Сибири" | Республика Алтай | Усть-Канский | 10/0,4 | 0.168 | 0.15031 | 0.15031
1176 | ТП-28-13-23 | ПАО "МРСК Сибири" | Республика Алтай | Усть-Канский | 10/0,4 | 0.042 | 0.029807 | 0.029807
1177 | ТП-28-13-24 | ПАО "МРСК Сибири" | Республика Алтай | Усть-Канский | 10/0,4 | 0.105 | 0.096182 | 0.096182
1178 | ТП-28-13-25 | ПАО "МРСК Сибири" | Республика Алтай | Усть-Канский | 10/0,4 | 0.105 | 0.062714 | 0.049214
1179 | ТП-28-13-26 | ПАО "МРСК Сибири" | Республика Алтай | Усть-Канский | 10/0,4 | 0.105 | 0.080503 | 0.080503
1180 | ТП-28-13-27 | ПАО "МРСК Сибири" | Республика Алтай | Усть-Канский | 10/0,4 | 0.105 | 0.093423 | 0.093423
1181 | ТП-28-17-1 | ПАО "МРСК Сибири" | Республика Алтай | Усть-Канский | 10/0,4 | 0.42 | 0.31627 | 0.31627
1182 | ТП-28-13-29 | ПАО "МРСК Сибири" | Республика Алтай | Усть-Канский | 10/0,4 | 0.042 | 0.038847 | 0.038847
1183 | ТП-28-13-30 | ПАО "МРСК Сибири" | Республика Алтай | Усть-Канский | 10/0,4 | 0.042 | 0.034468 | 0.034468
1184 | ТП-28-13-33 | ПАО "МРСК Сибири" | Республика Алтай | Усть-Канский | 10/0,4 | 0.06615 | 0.061099 | 0.061099
1185 | ТП-48-3-4 | ПАО "МРСК Сибири" | Республика Алтай | Усть-Канский | 10/0,4 | 0.02625 | 0.010103 | 0.010103
1186 | ТП-48-3-2 | ПАО "МРСК Сибири" | Республика Алтай | Усть-Канский | 10/0,4 | 0.06615 | 0.053381 | 0.053381
1187 | ТП-48-3-6 | ПАО "МРСК Сибири" | Республика Алтай | Усть-Канский | 10/0,4 | 0.02625 | 0.024282 | 0.024282
1188 | ТП-48-3-10 | ПАО "МРСК Сибири" | Республика Алтай | Усть-Канский | 10/0,4 | 0.02625 | 0.02437 | 0.02437
1189 | ТП-48-3-11 | ПАО "МРСК Сибири" | Республика Алтай | Усть-Канский | 10/0,4 | 0.02625 | 0.024325 | 0.024325
1190 | ТП-48-3-12 | ПАО "МРСК Сибири" | Республика Алтай | Усть-Канский | 10/0,4 | 0.105 | 0.076547 | 0.076547
1191 | ТП-48-3-13 | ПАО "МРСК Сибири" | Республика Алтай | Усть-Канский | 10/0,4 | 0.06615 | 0.044988 | 0.044988
1192 | ТП-48-3-15 | ПАО "МРСК Сибири" | Республика Алтай | Усть-Канский | 10/0,4 | 0.105 | 0.08229 | 0.08229
1193 | ТП-48-3-18 | ПАО "МРСК Сибири" | Республика Алтай | Усть-Канский | 10/0,4 | 0.168 | 0.11176 | 0.11176
1194 | ТП-48-3-19 | ПАО "МРСК Сибири" | Республика Алтай | Усть-Канский | 10/0,4 | 0.105 | 0.096105 | 0.096105
1195 | ТП-48-3-20 | ПАО "МРСК Сибири" | Республика Алтай | Усть-Канский | 10/0,4 | 0.105 | 0.088421 | 0.088421
1196 | ТП-48-3-21 | ПАО "МРСК Сибири" | Республика Алтай | Усть-Канский | 10/0,4 | 0.02625 | 0.02413 | 0.02413
1197 | ТП-48-3-23 | ПАО "МРСК Сибири" | Республика Алтай | Усть-Канский | 10/0,4 | 0.02625 | 0.02398 | 0.02398
1198 | ТП-48-3-24 | ПАО "МРСК Сибири" | Республика Алтай | Усть-Канский | 10/0,4 | 0.02625 | 0.024391 | 0.024391
1199 | ТП-48-3-25 | ПАО "МРСК Сибири" | Республика Алтай | Усть-Канский | 10/0,4 | 0.02625 | 0.023982 | 0.023982
1200 | ТП-48-3-27 | ПАО "МРСК Сибири" | Республика Алтай | Усть-Канский | 10/0,4 | 0.06615 | 0.059346 | 0.059346
1201 | ТП-48-3-28 | ПАО "МРСК Сибири" | Республика Алтай | Усть-Канский | 10/0,4 | 0.02625 | 0.024047 | 0.024047
1202 | ТП-48-3-29 | ПАО "МРСК Сибири" | Республика Алтай | Усть-Канский | 10/0,4 | 0.02625 | 0.023745 | 0.023745
1203 | ТП-48-3-30 | ПАО "МРСК Сибири" | Республика Алтай | Усть-Канский | 10/0,4 | 0.02625 | 0.024325 | 0.024325
1204 | ТП-48-3-31 | ПАО "МРСК Сибири" | Республика Алтай | Усть-Канский | 10/0,4 | 0.168 | 0.14885 | 0.14885
1205 | ТП-48-3-34 | ПАО "МРСК Сибири" | Республика Алтай | Усть-Канский | 10/0,4 | 0.105 | 0.087361 | 0.073861
1206 | ТП-48-3-35 | ПАО "МРСК Сибири" | Республика Алтай | Усть-Канский | 10/0,4 | 0.042 | 0.036043 | 0.036043
1207 | ТП-48-3-40 | ПАО "МРСК Сибири" | Республика Алтай | Усть-Канский | 10/0,4 | 0.42 | 0.36503 | 0.36503
1208 | ТП-48-3-41 | ПАО "МРСК Сибири" | Республика Алтай | Усть-Канский | 10/0,4 | 0.042 | 0.037927 | 0.037927
1209 | ТП-48-4-17 | ПАО "МРСК Сибири" | Республика Алтай | с. Белый Ануй | 10/0,4 | 0.105 | 0.091732 | 0.091732
1210 | ТП-48-3-43 | ПАО "МРСК Сибири" | Республика Алтай | Усть-Канский | 10/0,4 | 0.02625 | 0.023213 | 0.023213
1211 | ТП-48-3-44 | ПАО "МРСК Сибири" | Республика Алтай | Усть-Канский | 10/0,4 | 0.06615 | 0.060499 | 0.060499
1212 | ТП-48-3-45 | ПАО "МРСК Сибири" | Республика Алтай | Усть-Канский | 10/0,4 | 0.02625 | 0.024305 | 0.024305
1213 | ТП-48-3-38 | ПАО "МРСК Сибири" | Республика Алтай | Усть-Канский | 10/0,4 | 0.02625 | 0.023941 | 0.023941
1214 | ТП-48-3-48 | ПАО "МРСК Сибири" | Республика Алтай | Усть-Канский | 10/0,4 | 0.105 | 0.079117 | 0.079117
1215 | ТП-48-8-1 | ПАО "МРСК Сибири" | Республика Алтай | с. Черный Ануй | 10/0,4 | 0.168 | 0.13424 | 0.13424
1216 | ТП-48-4-1 | ПАО "МРСК Сибири" | Республика Алтай | Усть-Канский | 10/0,4 | 0.02625 | 0.024217 | 0.024217
1217 | ТП-48-4-6 | ПАО "МРСК Сибири" | Республика Алтай | Усть-Канский | 10/0,4 | 0.042 | 0.038888 | 0.038888
1218 | ТП-48-4-8 | ПАО "МРСК Сибири" | Республика Алтай | Усть-Канский | 10/0,4 | 0.06615 | 0.061221 | 0.061221
1219 | ТП-48-4-9 | ПАО "МРСК Сибири" | Республика Алтай | Усть-Канский | 10/0,4 | 0.105 | 0.091292 | 0.077792
1220 | ТП-48-4-10 | ПАО "МРСК Сибири" | Республика Алтай | Усть-Канский | 10/0,4 | 0.06615 | 0.045593 | 0.045593
1221 | ТП-48-4-11 | ПАО "МРСК Сибири" | Республика Алтай | Усть-Канский | 10/0,4 | 0.105 | 0.085006 | 0.085006
1222 | ТП-48-4-12 | ПАО "МРСК Сибири" | Республика Алтай | Усть-Канский | 10/0,4 | 0.042 | 0.036589 | 0.036589
1223 | ТП-48-4-16 | ПАО "МРСК Сибири" | Республика Алтай | Усть-Канский | 10/0,4 | 0.02625 | 0.022068 | 0.022068
1224 | ТП-48-5-1 | ПАО "МРСК Сибири" | Республика Алтай | Усть-Канский | 10/0,4 | 0.105 | 0.088813 | 0.088813
1225 | ТП-48-5-2 | ПАО "МРСК Сибири" | Республика Алтай | Усть-Канский | 10/0,4 | 0.168 | 0.14676 | 0.14676
1226 | ТП-48-5-3 | ПАО "МРСК Сибири" | Республика Алтай | Усть-Канский | 10/0,4 | 0.168 | 0.13019 | 0.13019
1227 | ТП-48-5-4 | ПАО "МРСК Сибири" | Республика Алтай | Усть-Канский | 10/0,4 | 0.06615 | 0.056034 | 0.056034
1228 | ТП-48-5-5 | ПАО "МРСК Сибири" | Республика Алтай | Усть-Канский | 10/0,4 | 0.168 | 0.14444 | 0.14444
1229 | ТП-48-5-6 | ПАО "МРСК Сибири" | Республика Алтай | Усть-Канский | 10/0,4 | 0.06615 | 0.061369 | 0.061369
1230 | ТП-48-5-7 | ПАО "МРСК Сибири" | Республика Алтай | Усть-Канский | 10/0,4 | 0.06615 | 0.059798 | 0.059798
1231 | ТП-48-5-8 | ПАО "МРСК Сибири" | Республика Алтай | Усть-Канский | 10/0,4 | 0.168 | 0.1412 | 0.1412
1232 | ТП-48-5-10 | ПАО "МРСК Сибири" | Республика Алтай | Усть-Канский | 10/0,4 | 0.02625 | 0.024194 | 0.015194
1233 | ТП-48-5-11 | ПАО "МРСК Сибири" | Республика Алтай | Усть-Канский | 10/0,4 | 0.02625 | 0.02353 | 0.02353
1234 | ТП-48-5-13 | ПАО "МРСК Сибири" | Республика Алтай | Усть-Канский | 10/0,4 | 0.02625 | 0.024243 | 0.024243
1235 | ТП-48-5-14 | ПАО "МРСК Сибири" | Республика Алтай | Усть-Канский | 10/0,4 | 0.02625 | 0.024243 | 0.024243
1236 | ТП-48-5-15 | ПАО "МРСК Сибири" | Республика Алтай | Усть-Канский | 10/0,4 | 0.105 | 0.096149 | 0.096149
1237 | ТП-48-5-16 | ПАО "МРСК Сибири" | Республика Алтай | Усть-Канский | 10/0,4 | 0.02625 | 0.021772 | 0.021772
1238 | ТП-48-5-17 | ПАО "МРСК Сибири" | Республика Алтай | Усть-Канский | 10/0,4 | 0.06615 | 0.061241 | 0.061241
1239 | ТП-48-5-18 | ПАО "МРСК Сибири" | Республика Алтай | Усть-Канский | 10/0,4 | 0.042 | 0.036764 | 0.036764
1240 | ТП-48-5-19 | ПАО "МРСК Сибири" | Республика Алтай | Усть-Канский | 10/0,4 | 0.02625 | 0.024197 | 0.024197
1241 | ТП-48-5-21 | ПАО "МРСК Сибири" | Республика Алтай | Усть-Канский | 10/0,4 | 0.02625 | 0.023933 | 0.023933
1242 | ТП-48-5-30 | ПАО "МРСК Сибири" | Республика Алтай | Усть-Канский | 10/0,4 | 0.02625 | 0.024326 | 0.024326
1243 | ТП-48-10-1 | ПАО "МРСК Сибири" | Республика Алтай | Усть-Канский | 10/0,4 | 0.105 | 0.089102 | 0.089102
1244 | ТП-48-10-2 | ПАО "МРСК Сибири" | Республика Алтай | Усть-Канский | 10/0,4 | 0.06615 | 0.051379 | 0.051379
1245 | ТП-48-10-3 | ПАО "МРСК Сибири" | Республика Алтай | Усть-Канский | 10/0,4 | 0.042 | 0.028739 | 0.028739
1246 | ТП-48-10-4 | ПАО "МРСК Сибири" | Республика Алтай | Усть-Канский | 10/0,4 | 0.105 | 0.083588 | 0.070088
1247 | ТП-48-10-5 | ПАО "МРСК Сибири" | Республика Алтай | Усть-Канский | 10/0,4 | 0.168 | 0.1349 | 0.1349
1248 | ТП-48-10-6 | ПАО "МРСК Сибири" | Республика Алтай | Усть-Канский | 10/0,4 | 0.168 | 0.14459 | 0.14459
1249 | ТП-48-10-7 | ПАО "МРСК Сибири" | Республика Алтай | Усть-Канский | 10/0,4 | 0.168 | 0.13312 | 0.13312
1250 | ТП-48-5-22 | ПАО "МРСК Сибири" | Республика Алтай | Усть-Канский | 10/0,4 | 0.02625 | 0.016366 | 0.016366
1251 | ТП-48-5-23 | ПАО "МРСК Сибири" | Республика Алтай | с. Черный Ануй | 10/0,4 | 0.06615 | 0.052814 | 0.052814
1252 | ТП-48-10-10 | ПАО "МРСК Сибири" | Республика Алтай | Усть-Канский | 10/0,4 | 0.105 | 0.092726 | 0.092726
1253 | ТП-11-3-1 | ПАО "МРСК Сибири" | Республика Алтай | Турачакский | 10/0,4 | 0.06615 | 0.047348 | 0.0095485
1254 | ТП-12-3-13 | ПАО "МРСК Сибири" | Республика Алтай | Турачакский | 10/0,4 | 0.105 | 0.085218 | 0.085218
1255 | ТП-28-9-1 | ПАО "МРСК Сибири" | Республика Алтай | Усть-Канский | 10/0,4 | 0.105 | 0.064863 | 0.064863
1256 | ТП-30-10-10 | ПАО "МРСК Сибири" | Республика Алтай | Усть-Коксинский | 10/0,4 | 0.168 | 0.14293 | 0.12943
1257 | ТП-30-10-43 | ПАО "МРСК Сибири" | Республика Алтай | Усть-Коксинский | 10/0,4 | 0.2625 | 0.23465 | 0.21575
1258 | ТП-28-2-31 | ПАО "МРСК Сибири" | Республика Алтай | Усть-Канский | 10/0,4 | 0.168 | 0.13778 | 0.12428
1259 | ТП-29-8-1 | ПАО "МРСК Сибири" | Республика Алтай | с. Соузар | 10/0,4 | 0.168 | 0.15445 | 0.15445
1260 | ТП-37-11-6 | ПАО "МРСК Сибири" | Республика Алтай | Кош-Агачский | 10/0,4 | 0.168 | 0.12076 | 0.10726
1261 | ТП-37-14-3 | ПАО "МРСК Сибири" | Республика Алтай | Кош-Агачский | 10/0,4 | 0.6615 | 0.55448 | 0.52748
1262 | ТП-1-8-9 | ПАО "МРСК Сибири" | Республика Алтай | Майминский | 10/0,4 | 0.168 | 0.053899 | 0.053899
1263 | ТП-14-21-20 | ПАО "МРСК Сибири" | Республика Алтай | Майминский | 10/0,4 | 0.42 | 0.31067 | 0.29357
1264 | ТП-14-25-4 | ПАО "МРСК Сибири" | Республика Алтай | Майминский | 10/0,4 | 0.2625 | 0.23616 | 0.23616
1265 | ТП-14-25-49 | ПАО "МРСК Сибири" | Республика Алтай | Майминский | 10/0,4 | 0.105 | 0.023695 | 0.0011952
1266 | ТП-14-25-8 | ПАО "МРСК Сибири" | Республика Алтай | Майминский | 10/0,4 | 0.105 | 0.060204 | 0.060204
1267 | ТП-14-25-9 | ПАО "МРСК Сибири" | Республика Алтай | Майминский | 10/0,4 | 0.168 | 0.049987 | -0.0040129
1268 | ТП-14-25-54 | ПАО "МРСК Сибири" | Республика Алтай | Майминский | 10/0,4 | 0.105 | 0.093157 | 0.093157
1269 | ТП-14-10-1 | ПАО "МРСК Сибири" | Республика Алтай | Майминский | 10/0,4 | 0.168 | 0.06357 | 0.01812
1270 | ТП-14-14-2 | ПАО "МРСК Сибири" | Республика Алтай | Майминский | 10/0,4 | 0.2625 | 0.13181 | 0.049008
1271 | ТП-14-14-11 | ПАО "МРСК Сибири" | Республика Алтай | Майминский | 10/0,4 | 0.168 | 0.08985 | 0.03585
1272 | ТП-14-15-10 | ПАО "МРСК Сибири" | Республика Алтай | Майминский | 10/0,4 | 0.168 | 0.084827 | 0.057827
1273 | ТП-14-15-11 | ПАО "МРСК Сибири" | Республика Алтай | Майминский | 10/0,4 | 0.105 | 0.06197 | 0.06197
1274 | ТП-14-23-10 | ПАО "МРСК Сибири" | Республика Алтай | Майминский | 10/0,4 | 0.06615 | 0.029725 | 0.029725
1275 | ТП-14-15-8 | ПАО "МРСК Сибири" | Республика Алтай | Майминский | 10/0,4 | 0.06615 | 0.024619 | 0.011119
1276 | ТП-14-15-44 | ПАО "МРСК Сибири" | Республика Алтай | Майминский | 10/0,4 | 0.42 | 0.30275 | 0.30275
1277 | ТП-14-15-5 | ПАО "МРСК Сибири" | Республика Алтай | Майминский | 10/0,4 | 0.168 | 0.05172 | 0.05172
1278 | ТП-8-7-12 | ПАО "МРСК Сибири" | Республика Алтай | Майминский | 10/0,4 | 0.2625 | 0.14464 | 0.14464
1279 | ТП-14-7-19 | ПАО "МРСК Сибири" | Республика Алтай | Майминский | 10/0,4 | 0.105 | -0.093071 | -0.10657
1280 | ТП-14-21-4 | ПАО "МРСК Сибири" | Республика Алтай | Майминский | 10/0,4 | 0.168 | -0.0049612 | -0.018461
1281 | ТП-14-7-16 | ПАО "МРСК Сибири" | Республика Алтай | Майминский | 10/0,4 | 0.2625 | 0.13637 | 0.13637
1282 | ТП-14-21-1 | ПАО "МРСК Сибири" | Республика Алтай | Майминский | 10/0,4 | 0.2625 | 0.15668 | 0.040584
1283 | ТП-14-21-11 | ПАО "МРСК Сибири" | Республика Алтай | Майминский | 10/0,4 | 0.2625 | 0.19295 | 0.13895
1284 | ТП-14-7-22 | ПАО "МРСК Сибири" | Республика Алтай | Майминский | 10/0,4 | 0.2625 | 0.20538 | 0.19188
1285 | ТП-14-7-27 | ПАО "МРСК Сибири" | Республика Алтай | Майминский | 10/0,4 | 0.2625 | 0.19894 | 0.18544
1286 | ТП-14-7-30 | ПАО "МРСК Сибири" | Республика Алтай | Майминский | 10/0,4 | 0.2625 | 0.062521 | 0.013921
1287 | ТП-14-7-31 | ПАО "МРСК Сибири" | Республика Алтай | Майминский | 10/0,4 | 0.2625 | 0.20004 | 0.20004
1288 | ТП-14-7-28 | ПАО "МРСК Сибири" | Республика Алтай | Майминский | 10/0,4 | 0.2625 | 0.19739 | 0.19739
1289 | ТП-14-21-13 | ПАО "МРСК Сибири" | Республика Алтай | Майминский | 10/0,4 | 0.42 | 0.18097 | 0.18097
1290 | ТП-14-7-17 | ПАО "МРСК Сибири" | Республика Алтай | Майминский | 10/0,4 | 0.42 | 0.28093 | 0.28093
1291 | ТП-14-21-10 | ПАО "МРСК Сибири" | Республика Алтай | Майминский | 10/0,4 | 0.105 | 0.027479 | 0.027479
1292 | ТП-14-23-8 | ПАО "МРСК Сибири" | Республика Алтай | Майминский | 10/0,4 | 0.168 | 0.084122 | 0.084122
1293 | ТП-14-23-9 | ПАО "МРСК Сибири" | Республика Алтай | Майминский | 10/0,4 | 0.2625 | 0.18276 | 0.12876
1294 | ТП-14-7-12 | ПАО "МРСК Сибири" | Республика Алтай | Майминский | 10/0,4 | 0.42 | 0.20562 | 0.15972
1295 | ТП-14-21-17 | ПАО "МРСК Сибири" | Республика Алтай | Майминский | 10/0,4 | 0.42 | 0.23605 | 0.23605
1296 | ТП-14-21-15 | ПАО "МРСК Сибири" | Республика Алтай | Майминский | 10/0,4 | 0.06615 | -0.039237 | -0.052737
1297 | ТП-14-7-11 | ПАО "МРСК Сибири" | Республика Алтай | Майминский | 10/0,4 | 0.2625 | 0.17774 | 0.17774
1298 | ТП-14-21-16 | ПАО "МРСК Сибири" | Республика Алтай | Майминский | 10/0,4 | 0.2625 | 0.20461 | 0.20461
1299 | ТП-14-7-14 | ПАО "МРСК Сибири" | Республика Алтай | Майминский | 10/0,4 | 0.42 | 0.1775 | 0.1775
1300 | ТП-14-6-82 | ПАО "МРСК Сибири" | Республика Алтай | Майминский | 10/0,4 | 0.168 | 0.043323 | -0.014277
1301 | ТП-1-23-11 | ПАО "МРСК Сибири" | Республика Алтай | Майминский | 10/0,4 | 0.168 | 0.095336 | 0.072836
1302 | ТП-1-23-9 | ПАО "МРСК Сибири" | Республика Алтай | Майминский | 10/0,4 | 0.105 | 0.09765 | 0.09765
1303 | ТП-1-8-12 | ПАО "МРСК Сибири" | Республика Алтай | Майминский | 10/0,4 | 0.168 | 0.15624 | 0.15624
1304 | ТП-1-8-15 | ПАО "МРСК Сибири" | Республика Алтай | Майминский | 10/0,4 | 0.168 | 0.15624 | 0.12924
1305 | ТП-1-8-29 | ПАО "МРСК Сибири" | Республика Алтай | Майминский | 10/0,4 | 0.2625 | 0.2091 | 0.2001
1306 | ТП-14-25-3 | ПАО "МРСК Сибири" | Республика Алтай | Майминский | 10/0,4 | 0.2625 | 0.23051 | 0.13151
1307 | ТП-14-25-50 | ПАО "МРСК Сибири" | Республика Алтай | Майминский | 10/0,4 | 0.105 | 0.037595 | 0.024095
1308 | ТП-14-25-51 | ПАО "МРСК Сибири" | Республика Алтай | Майминский | 10/0,4 | 0.168 | 0.042468 | 0.028968
1309 | ТП-14-25-6 | ПАО "МРСК Сибири" | Республика Алтай | Майминский | 10/0,4 | 0.02625 | 0.0080332 | 0.0080332
1310 | ТП-14-10-2 | ПАО "МРСК Сибири" | Республика Алтай | Майминский | 10/0,4 | 0.105 | 0.0072469 | -0.0062531
1311 | ТП-14-14-9 | ПАО "МРСК Сибири" | Республика Алтай | Майминский | 10/0,4 | 0.02625 | 0.02192 | 0.0084203
1312 | ТП-14-15-12 | ПАО "МРСК Сибири" | Республика Алтай | Майминский | 10/0,4 | 0.105 | 0.00065117 | -0.012849
1313 | ТП-14-15-16 | ПАО "МРСК Сибири" | Республика Алтай | Майминский | 10/0,4 | 0.06615 | 0.049889 | 0.049889
1314 | ТП-14-15-2 | ПАО "МРСК Сибири" | Республика Алтай | Майминский | 10/0,4 | 0.6615 | 0.50922 | 0.50922
1315 | ТП-14-15-26 | ПАО "МРСК Сибири" | Республика Алтай | Майминский | 10/0,4 | 0.168 | 0.15411 | 0.15411
1316 | ТП-14-15-32 | ПАО "МРСК Сибири" | Республика Алтай | Майминский | 10/0,4 | 0.2625 | 0.17071 | 0.15721
1317 | ТП-14-15-43 | ПАО "МРСК Сибири" | Республика Алтай | Майминский | 10/0,4 | 0.06615 | 0.059914 | 0.059914
1318 | ТП-14-15-46 | ПАО "МРСК Сибири" | Республика Алтай | Майминский | 10/0,4 | 0.06615 | 0.025461 | 0.025461
1319 | ТП-14-15-7 | ПАО "МРСК Сибири" | Республика Алтай | Майминский | 10/0,4 | 0.06615 | 0.057538 | 0.048538
1320 | ТП-14-15-9 | ПАО "МРСК Сибири" | Республика Алтай | Майминский | 10/0,4 | 0.168 | 0.11337 | 0.11337
1321 | ТП-14-15-47 | ПАО "МРСК Сибири" | Республика Алтай | Майминский | 10/0,4 | 0.168 | 0.043775 | 0.0032747
1322 | ТП-14-7-20 | ПАО "МРСК Сибири" | Республика Алтай | Майминский | 10/0,4 | 0.168 | 0.062907 | 0.062907
1323 | ТП-14-21-18 | ПАО "МРСК Сибири" | Республика Алтай | Майминский | 10/0,4 | 0.2625 | 0.20977 | 0.16927
1324 | ТП-14-21-22 | ПАО "МРСК Сибири" | Республика Алтай | Майминский | 10/0,4 | 0.2625 | 0.2009 | 0.2009
1325 | ТП-14-21-23 | ПАО "МРСК Сибири" | Республика Алтай | Майминский | 10/0,4 | 0.42 | 0.17528 | 0.16178
1326 | ТП-14-7-18 | ПАО "МРСК Сибири" | Республика Алтай | Майминский | 10/0,4 | 0.168 | 0.089467 | 0.089467
1327 | ТП-14-7-29 | ПАО "МРСК Сибири" | Республика Алтай | Майминский | 10/0,4 | 0.2625 | 0.14752 | 0.14752
1328 | ТП-14-23-3 | ПАО "МРСК Сибири" | Республика Алтай | Майминский | 10/0,4 | 0.2625 | 0.19528 | 0.19258
1329 | ТП-14-23-4 | ПАО "МРСК Сибири" | Республика Алтай | Майминский | 10/0,4 | 0.2625 | 0.19992 | 0.19992
1330 | ТП-14-23-11 | ПАО "МРСК Сибири" | Республика Алтай | Майминский | 10/0,4 | 0.042 | -0.010354 | -0.088654
1331 | ТП-14-24-2 | ПАО "МРСК Сибири" | Республика Алтай | Майминский | 10/0,4 | 0.42 | 0.32479 | 0.31129
1332 | ТП-14-22-2 | ПАО "МРСК Сибири" | Республика Алтай | Майминский | 10/0,4 | #VALUE! | 1.4918 | 1.4918
1333 | ТП-14-14-13 | ПАО "МРСК Сибири" | Республика Алтай | Майминский | 10/0,4 | 0.2625 | 0.17994 | 0.17994
1334 | ТП-14-26-1 | ПАО "МРСК Сибири" | Республика Алтай | Майминский | 10/0,4 | 0.42 | 0.31203 | 0.31203
1335 | ТП-14-26-2 | ПАО "МРСК Сибири" | Республика Алтай | Майминский | 10/0,4 | 0.6615 | 0.44884 | 0.43984
1336 | ТП-14-26-3 | ПАО "МРСК Сибири" | Республика Алтай | Майминский | 10/0,4 | 0.6615 | 0.48937 | 0.46237
1337 | ТП-14-26-4 | ПАО "МРСК Сибири" | Республика Алтай | Майминский | 10/0,4 | 0.42 | 0.28416 | 0.27066
1338 | ТП-14-26-5 | ПАО "МРСК Сибири" | Республика Алтай | Майминский | 10/0,4 | 0.42 | 0.29746 | 0.27046
1339 | ТП-24-2-6 | ПАО "МРСК Сибири" | Республика Алтай | Онгудайский | 10/0,4 | 0.06615 | 0.0031605 | -0.01034
1340 | ТП-24-12-13 | ПАО "МРСК Сибири" | Республика Алтай | Онгудайский | 10/0,4 | 0.042 | 0.030451 | 0.016951
1341 | ТП-25-12-12 | ПАО "МРСК Сибири" | Республика Алтай | Онгудайский | 10/0,4 | 0.06615 | 0.017114 | 0.017114
1342 | ТП-25-12-13 | ПАО "МРСК Сибири" | Республика Алтай | Онгудайский | 10/0,4 | 0.06615 | 0.027762 | 0.027762
1343 | ТП-12-4-3 | ПАО "МРСК Сибири" | Республика Алтай | Турачакский | 10/0,4 | 0.105 | 0.054132 | 0.050532
1344 | ТП-30-9-1 | ПАО "МРСК Сибири" | Республика Алтай | Усть-Коксинский | 10/0,4 | 0.2625 | 0.2266 | 0.2266
1345 | ТП-27-7-15 | ПАО "МРСК Сибири" | Республика Алтай | Шебалинский | 10/0,4 | 0.02625 | 0.022959 | 0.022959
1346 | ТП-21-3-28 | ПАО "МРСК Сибири" | Республика Алтай | Шебалинский | 10/0,4 | 0.06615 | 0.045819 | 0.036819
1347 | ТП-21-7-12 | ПАО "МРСК Сибири" | Республика Алтай | Шебалинский | 10/0,4 | 0.02625 | 0.021725 | 0.021725
1348 | ТП-24-6(7)-34 | ПАО "МРСК Сибири" | Республика Алтай | Онгудайский | 10/0,4 | 0.6615 | 0.21776 | 0.20426
1349 | ТП-30-10-36 | ПАО "МРСК Сибири" | Республика Алтай | Усть-Коксинский | 10/0,4 | 0.168 | 0.13517 | 0.12617
1350 | ТП-21-3-4 | ПАО "МРСК Сибири" | Республика Алтай | Шебалинский | 10/0,4 | 0.06615 | 0.046588 | 0.024088
1351 | ТП-21-3-7 | ПАО "МРСК Сибири" | Республика Алтай | Шебалинский | 10/0,4 | 0.042 | 0.036165 | 0.036165
1352 | ТП-37-22-1 | ПАО "МРСК Сибири" | Республика Алтай | Кош-Агачский | 10/0,4 | 0.2625 | 0.097692 | 0.097692
1353 | ТП-37-5-1 | ПАО "МРСК Сибири" | Республика Алтай | Кош-Агачский | 10/0,4 | 0.168 | 0.10115 | 0.082246
1354 | ТП-37-5-2 | ПАО "МРСК Сибири" | Республика Алтай | Кош-Агачский | 10/0,4 | 0.06615 | 0.030777 | 0.030777
1355 | ТП-37-5-3 | ПАО "МРСК Сибири" | Республика Алтай | Кош-Агачский | 10/0,4 | 0.06615 | 0.006709 | 0.006709
1356 | ТП-21-8-12 | ПАО "МРСК Сибири" | Республика Алтай | Шебалинский | 10/0,4 | 0.168 | 0.15624 | 0.15624
1357 | ТП-30-11-17 | ПАО "МРСК Сибири" | Республика Алтай | Усть-Коксинский | 10/0,4 | 0.06615 | 0.059941 | 0.059941
1358 | ТП-30-11-48 | ПАО "МРСК Сибири" | Республика Алтай | Усть-Коксинский | 10/0,4 | 0.105 | 0.09765 | 0.09765
1359 | ТП-30-8-30 | ПАО "МРСК Сибири" | Республика Алтай | Усть-Коксинский | 10/0,4 | 0.168 | 0.14414 | 0.13064
1360 | ТП-28-3-40 | ПАО "МРСК Сибири" | Республика Алтай | с. Усть-Кан | 10/0,4 | 0.06615 | 0.060414 | 0.055914
1361 | ТП-48-5-20 | ПАО "МРСК Сибири" | Республика Алтай | с. Усть-Кан | 10/0,4 | 0.06615 | 0.061325 | 0.061325
1362 | ТП-14-25-57 | ПАО "МРСК Сибири" | Республика Алтай | с. Бирюля | 10/0,4 | 0.06615 | 0.061519 | 0.061519
1363 | ТП-28-2-28 | ПАО "МРСК Сибири" | Республика Алтай | Усть- Канский | 10/0,4 | 0.2625 | 0.23538 | 0.23538
1364 | ТП-12-10-1 | ПАО "МРСК Сибири" | Республика Алтай | Турачакский | 10/0,4 | 0.2625 | 0.24287 | 0.24287
1365 | ТП-14-15-30 | ПАО "МРСК Сибири" | Республика Алтай | Майминский | 10/0,4 | 0.06615 | 0.044588 | 0.044588
1366 | ТП-29-5-20 | ПАО "МРСК Сибири" | Республика Алтай | Усть-Коксинский | 10/0,4 | 0.06615 | 0.059615 | 0.046115
1367 | ТП-30-8-12 | ПАО "МРСК Сибири" | Республика Алтай | Усть-Коксинский | 10/0,4 | 0.105 | 0.091575 | 0.064575
1368 | ТП-30-8-29 | ПАО "МРСК Сибири" | Республика Алтай | Усть-Коксинский | 10/0,4 | 0.168 | 0.1443 | 0.1308
1369 | ТП-30-8-5 | ПАО "МРСК Сибири" | Республика Алтай | Усть-Коксинский | 10/0,4 | 0.105 | 0.09092 | 0.09092
1370 | ТП-1-23-13 | ПАО "МРСК Сибири" | Республика Алтай | Майминский | 10/0,4 | 0.168 | 0.001542 | -0.020958
1371 | ТП-1-23-3 | ПАО "МРСК Сибири" | Республика Алтай | Майминский | 10/0,4 | 0.168 | 0.14814 | 0.14814
1372 | ТП-11-5-13 | ПАО "МРСК Сибири" | Республика Алтай | с. Чоя | 10/0,4 | 0.105 | 0.089901 | 0.076401
1373 | ТП-20-4-12 | ПАО "МРСК Сибири" | Республика Алтай | Майминский | 10/0,4 | 0.105 | 0.03282 | 0.01932
1374 | ТП-20-11-6 | ПАО "МРСК Сибири" | Республика Алтай | Майминский | 10/0,4 | 0.105 | -0.066955 | -0.080455
1375 | ТП-20-11-27 | ПАО "МРСК Сибири" | Республика Алтай | Майминский | 10/0,4 | 0.168 | 0.029466 | 0.0024655
1376 | ТП-20-11-32 | ПАО "МРСК Сибири" | Республика Алтай | Майминский | 10/0,4 | 0.168 | 0.031655 | 0.018155
1377 | ТП-20-15-4 | ПАО "МРСК Сибири" | Республика Алтай | Майминский | 10/0,4 | 0.2625 | 0.12276 | 0.12276
1378 | ТП-14-10-8 | ПАО "МРСК Сибири" | Республика Алтай | Майминский | 10/0,4 | 0.168 | 0.046207 | 0.032707
1379 | ТП-14-23-14 | ПАО "МРСК Сибири" | Республика Алтай | Майминский | 10/0,4 | 0.2625 | 0.18646 | 0.18448
1380 | ТП-20-4-54 | ПАО "МРСК Сибири" | Республика Алтай | Майминский | 10/0,4 | 0.105 | 0.065755 | 0.052255
1381 | ТП-8-7-24 | ПАО "МРСК Сибири" | Республика Алтай | Майминский | 10/0,4 | 0.168 | 0.05188 | -0.0021201
1382 | ТП-11-5-11 | ПАО "МРСК Сибири" | Республика Алтай | Турачакский | 10/0,4 | 0.2625 | 0.23893 | 0.18943
1383 | ТП-30-10-19 | ПАО "МРСК Сибири" | Республика Алтай | Усть-Коксинский | 10/0,4 | 0.168 | 0.15499 | 0.15499
1384 | ТП-30-8-27 | ПАО "МРСК Сибири" | Республика Алтай | Усть-Коксинский | 10/0,4 | 0.168 | 0.15571 | 0.14221
1385 | ТП-30-9-2 | ПАО "МРСК Сибири" | Республика Алтай | Усть-Коксинский | 10/0,4 | 0.105 | 0.075165 | 0.075165
1386 | ТП-36-6-12 | ПАО "МРСК Сибири" | Республика Алтай | Улаганский | 10/0,4 | 0.2625 | 0.20632 | 0.17842
1387 | ТП-36-6-13 | ПАО "МРСК Сибири" | Республика Алтай | Улаганский | 10/0,4 | 0.105 | 0.049953 | 0.031953
1388 | ТП-36-6-15 | ПАО "МРСК Сибири" | Республика Алтай | Улаганский | 10/0,4 | 0.168 | 0.13721 | 0.13721
1389 | ТП-36-7-5 | ПАО "МРСК Сибири" | Республика Алтай | Улаганский | 10/0,4 | 0.042 | 0.026469 | 0.026469
1390 | ТП-36-6-16 | ПАО "МРСК Сибири" | Республика Алтай | Улаганский | 10/0,4 | 0.105 | 0.062896 | 0.048046
1391 | ТП-28-2-3 | ПАО "МРСК Сибири" | Республика Алтай | Усть- Канский | 10/0,4 | 0.06615 | 0.042195 | 0.028695
1392 | ТП-24-7-18 | ПАО "МРСК Сибири" | Республика Алтай | Онгудайский | 10/0,4 | 0.42 | 0.1932 | 0.1932
1393 | ТП-28-2-27 | ПАО "МРСК Сибири" | Республика Алтай | Усть- Канский | 10/0,4 | 0.2625 | 0.23451 | 0.22551
1394 | ТП-28-3-41 | ПАО "МРСК Сибири" | Республика Алтай | Усть- Канский | 10/0,4 | 0.02625 | 0.018391 | 0.018391
1395 | ТП-28-12-10 | ПАО "МРСК Сибири" | Республика Алтай | Усть- Канский | 10/0,4 | 0.02625 | 0.014804 | 0.014804
1396 | ТП-28-14-14 | ПАО "МРСК Сибири" | Республика Алтай | Усть- Канский | 10/0,4 | 0.168 | 0.13293 | 0.13293
1397 | ТП-1-8-23 | ПАО "МРСК Сибири" | Республика Алтай | Майминский | 10/0,4 | 0.2625 | 0.11948 | 0.092482
1398 | ТП-1-8-33 | ПАО "МРСК Сибири" | Республика Алтай | Майминский | 10/0,4 | 0.2625 | 0.075491 | 0.054791
1399 | ТП-14-24-12 | ПАО "МРСК Сибири" | Республика Алтай | Майминский | 10/0,4 | 0.105 | 0.086016 | 0.072516
1400 | ТП-14-10-3 | ПАО "МРСК Сибири" | Республика Алтай | Майминский | 10/0,4 | 0.042 | -0.020463 | -0.020913
1401 | ТП-20-16-1 | ПАО "МРСК Сибири" | Республика Алтай | Майминский | 10/0,4 | 0.105 | 0.029188 | -0.019952
1402 | ТП-18-4-1 | ПАО "МРСК Сибири" | Республика Алтай | Турачакский | 10/0,4 | 0.02625 | 0.012483 | 0.012483
1403 | ТП-18-5-2 | ПАО "МРСК Сибири" | Республика Алтай | Турачакский | 10/0,4 | 0.2625 | 0.21239 | 0.19979
1404 | ТП-16-12(8)-14 | ПАО "МРСК Сибири" | Республика Алтай | Турачакский | 10/0,4 | 0.42 | 0.27375 | 0.27375
1405 | ТП-16-6-9 | ПАО "МРСК Сибири" | Республика Алтай | Турачакский | 10/0,4 | 0.02625 | 0.021785 | 0.021785
1406 | ТП-11-4-16 | ПАО "МРСК Сибири" | Республика Алтай | Турачакский | 10/0,4 | 0.105 | 0.074005 | 0.074005
1407 | ТП-21-5-26 | ПАО "МРСК Сибири" | Республика Алтай | Шебалинский | 10/0,4 | 0.105 | 0.08855 | 0.08855
1408 | ТП-27-1-1 | ПАО "МРСК Сибири" | Республика Алтай | Шебалинский | 10/0,4 | 0.02625 | -0.020395 | -0.020395
1409 | ТП-27-1-11 | ПАО "МРСК Сибири" | Республика Алтай | Шебалинский | 10/0,4 | 0.02625 | 0.022706 | 0.022706
1410 | ТП-27-5-15 | ПАО "МРСК Сибири" | Республика Алтай | Шебалинский | 10/0,4 | 0.2625 | 0.20004 | 0.20004
1411 | ТП-27-7-16 | ПАО "МРСК Сибири" | Республика Алтай | Шебалинский | 10/0,4 | 0.105 | 0.04033 | 0.04033
1412 | ТП-23-1-27 | ПАО "МРСК Сибири" | Республика Алтай | Онгудайский | 10/0,4 | 0.06615 | 0.06084 | 0.06084
1413 | ТП-23-1-24 | ПАО "МРСК Сибири" | Республика Алтай | Онгудайский | 10/0,4 | 0.06615 | 0.061293 | 0.061293
1414 | ТП-23-1-29 | ПАО "МРСК Сибири" | Республика Алтай | Онгудайский | 10/0,4 | 0.06615 | 0.056762 | 0.056762
1415 | ТП-23-1-30 | ПАО "МРСК Сибири" | Республика Алтай | Онгудайский | 10/0,4 | 0.02625 | 0.023183 | 0.023183
1416 | ТП-23-1-45 | ПАО "МРСК Сибири" | Республика Алтай | Онгудайский | 10/0,4 | 0.06615 | 0.057895 | 0.057895
1417 | ТП-23-1-46 | ПАО "МРСК Сибири" | Республика Алтай | Онгудайский | 10/0,4 | 0.042 | 0.033849 | 0.033849
1418 | ТП-23-13-11 | ПАО "МРСК Сибири" | Республика Алтай | Онгудайский | 10/0,4 | 0.2625 | 0.23257 | 0.23257
1419 | ТП-24-6-18 | ПАО "МРСК Сибири" | Республика Алтай | Онгудайский | 10/0,4 | 0.06615 | 0.016887 | 0.016887
1420 | ТП-24-6-23 | ПАО "МРСК Сибири" | Республика Алтай | Онгудайский | 10/0,4 | 0.168 | 0.13109 | 0.13109
1421 | ТП-24-6-19 | ПАО "МРСК Сибири" | Республика Алтай | Онгудайский | 10/0,4 | 0.06615 | 0.055176 | 0.055176
1422 | ТП-24-6-21 | ПАО "МРСК Сибири" | Республика Алтай | Онгудайский | 10/0,4 | 0.168 | 0.046132 | 0.038932
1423 | ТП-24-12-17 | ПАО "МРСК Сибири" | Республика Алтай | Онгудайский | 10/0,4 | 0.168 | 0.11455 | 0.090253
1424 | ТП-24-10-6 | ПАО "МРСК Сибири" | Республика Алтай | Онгудайский | 10/0,4 | 0.168 | 0.0851 | 0.0671
1425 | ТП-24-12-12 | ПАО "МРСК Сибири" | Республика Алтай | Онгудайский | 10/0,4 | 0.02625 | 0.010139 | 0.010139
1426 | ТП-25-5-14 | ПАО "МРСК Сибири" | Республика Алтай | Онгудайский | 10/0,4 | 0.168 | 0.13177 | 0.13177
1427 | ТП-25-5-15 | ПАО "МРСК Сибири" | Республика Алтай | Онгудайский | 10/0,4 | 0.06615 | 0.045207 | 0.045207
1428 | ТП-28-2-1 | ПАО "МРСК Сибири" | Республика Алтай | Усть- Канский | 10/0,4 | 0.042 | 0.024213 | 0.024213
1429 | ТП-28-2-2 | ПАО "МРСК Сибири" | Республика Алтай | Усть- Канский | 10/0,4 | 0.06615 | 0.048063 | 0.048063
1430 | ТП-28-2-4 | ПАО "МРСК Сибири" | Республика Алтай | Усть- Канский | 10/0,4 | 0.105 | 0.059069 | 0.045569
1431 | ТП-28-2-22 | ПАО "МРСК Сибири" | Республика Алтай | Усть- Канский | 10/0,4 | 0.105 | 0.07597 | 0.07597
1432 | ТП-28-2-5 | ПАО "МРСК Сибири" | Республика Алтай | Усть- Канский | 10/0,4 | 0.06615 | 0.032603 | 0.032603
1433 | ТП-28-2-6 | ПАО "МРСК Сибири" | Республика Алтай | Усть- Канский | 10/0,4 | 0.168 | 0.14844 | 0.14844
1434 | ТП-28-2-10 | ПАО "МРСК Сибири" | Республика Алтай | Усть- Канский | 10/0,4 | 0.06615 | 0.057623 | 0.018923
1435 | ТП-28-2-7 | ПАО "МРСК Сибири" | Республика Алтай | Усть- Канский | 10/0,4 | 0.105 | 0.074839 | 0.074839
1436 | ТП-28-2-18 | ПАО "МРСК Сибири" | Республика Алтай | Усть- Канский | 10/0,4 | 0.168 | 0.14432 | 0.14432
1437 | ТП-28-2-8 | ПАО "МРСК Сибири" | Республика Алтай | Усть- Канский | 10/0,4 | 0.02625 | 0.01454 | 0.0055401
1438 | ТП-28-2-9 | ПАО "МРСК Сибири" | Республика Алтай | Усть- Канский | 10/0,4 | 0.168 | 0.13301 | 0.13301
1439 | ТП-28-2-11 | ПАО "МРСК Сибири" | Республика Алтай | Усть- Канский | 10/0,4 | 0.06615 | 0.042824 | 0.042824
1440 | ТП-28-2-12 | ПАО "МРСК Сибири" | Республика Алтай | Усть- Канский | 10/0,4 | 0.06615 | 0.041573 | 0.028073
1441 | ТП-28-2-13 | ПАО "МРСК Сибири" | Республика Алтай | Усть- Канский | 10/0,4 | 0.105 | 0.068547 | 0.068547
1442 | ТП-28-2-14 | ПАО "МРСК Сибири" | Республика Алтай | Усть- Канский | 10/0,4 | 0.168 | 0.13225 | 0.13225
1443 | ТП-28-2-15 | ПАО "МРСК Сибири" | Республика Алтай | Усть- Канский | 10/0,4 | 0.105 | 0.077851 | 0.077851
1444 | ТП-28-2-16 | ПАО "МРСК Сибири" | Республика Алтай | Усть- Канский | 10/0,4 | 0.105 | 0.070349 | 0.070349
1445 | ТП-28-2-17 | ПАО "МРСК Сибири" | Республика Алтай | Усть- Канский | 10/0,4 | 0.105 | 0.089006 | 0.089006
1446 | ТП-28-2-32 | ПАО "МРСК Сибири" | Республика Алтай | Усть- Канский | 10/0,4 | 0.105 | 0.087584 | 0.087584
1447 | ТП-28-3-34 | ПАО "МРСК Сибири" | Республика Алтай | Усть- Канский | 10/0,4 | 0.06615 | 0.047835 | 0.047835
1448 | ТП-28-14-7 | ПАО "МРСК Сибири" | Республика Алтай | Усть- Канский | 10/0,4 | 0.42 | 0.25874 | 0.23264
1449 | ТП-5-1-7 | ПАО "МРСК Сибири" | Республика Алтай | Усть- Канский | 10/0,4 | 0.06615 | 0.061325 | 0.061325
1450 | ТП-5-9-2 | ПАО "МРСК Сибири" | Республика Алтай | Усть- Канский | 10/0,4 | 0.168 | 0.10312 | 0.094119
1451 | ТП-28-6-6 | ПАО "МРСК Сибири" | Республика Алтай | Усть- Канский | 10/0,4 | 0.042 | 0.038779 | 0.038779
1452 | ТП-28-8-9 | ПАО "МРСК Сибири" | Республика Алтай | Усть- Канский | 10/0,4 | 0.06615 | 0.044621 | 0.035621
1453 | ТП-28-9-5 | ПАО "МРСК Сибири" | Республика Алтай | Усть- Канский | 10/0,4 | 0.105 | 0.071958 | 0.071958
1454 | ТП-28-14-5 | ПАО "МРСК Сибири" | Республика Алтай | Усть- Канский | 10/0,4 | 0.2625 | 0.22729 | 0.21379
1455 | ТП-28-14-21 | ПАО "МРСК Сибири" | Республика Алтай | Усть- Канский | 10/0,4 | 0.105 | 0.082843 | 0.082843
1456 | ТП-28-14-11 | ПАО "МРСК Сибири" | Республика Алтай | Усть- Канский | 10/0,4 | 0.168 | 0.15624 | 0.15624
1457 | ТП-28-14-13 | ПАО "МРСК Сибири" | Республика Алтай | Усть- Канский | 10/0,4 | 0.168 | 0.12738 | 0.12738
1458 | ТП-28-14-25 | ПАО "МРСК Сибири" | Республика Алтай | Усть- Канский | 10/0,4 | 0.2625 | 0.22424 | 0.22424
1459 | ТП-28-14-12 | ПАО "МРСК Сибири" | Республика Алтай | Усть- Канский | 10/0,4 | 0.2625 | 0.20776 | 0.20776
1460 | ТП-28-14-10 | ПАО "МРСК Сибири" | Республика Алтай | Усть- Канский | 10/0,4 | 0.105 | 0.090286 | 0.090286
1461 | ТП-28-14-8 | ПАО "МРСК Сибири" | Республика Алтай | Усть- Канский | 10/0,4 | 0.168 | 0.099399 | 0.099399
1462 | ТП-48-4-13 | ПАО "МРСК Сибири" | Республика Алтай | Усть- Канский | 10/0,4 | 0.02625 | 0.024067 | 0.024067
1463 | ТП-48-5-28 | ПАО "МРСК Сибири" | Республика Алтай | Усть- Канский | 10/0,4 | 0.02625 | 0.02424 | 0.02424
1464 | ТП-29-10-22 | ПАО "МРСК Сибири" | Республика Алтай | Усть-Коксинский | 10/0,4 | 0.042 | 0.038185 | 0.038185
1465 | ТП-29-5-19 | ПАО "МРСК Сибири" | Республика Алтай | Усть-Коксинский | 10/0,4 | 0.02625 | 0.02357 | 0.02357
1466 | ТП-29-8-19 | ПАО "МРСК Сибири" | Республика Алтай | Усть-Коксинский | 10/0,4 | 0.02625 | 0.023347 | 0.023347
1467 | ТП-29-8-13 | ПАО "МРСК Сибири" | Республика Алтай | Усть-Коксинский | 10/0,4 | 0.168 | 0.15509 | 0.15509
1468 | ТП-29-8-18 | ПАО "МРСК Сибири" | Республика Алтай | Усть-Коксинский | 10/0,4 | 0.02625 | 0.023269 | 0.023269
1469 | ТП-30-4-19 | ПАО "МРСК Сибири" | Республика Алтай | Усть-Коксинский | 10/0,4 | 0.06615 | 0.060677 | 0.060677
1470 | ТП-30-4-30 | ПАО "МРСК Сибири" | Республика Алтай | Усть-Коксинский | 10/0,4 | 0.105 | 0.097584 | 0.097584
1471 | ТП-30-10-27 | ПАО "МРСК Сибири" | Республика Алтай | Усть-Коксинский | 10/0,4 | 0.06615 | 0.061519 | 0.061519
1472 | ТП-30-8-26 | ПАО "МРСК Сибири" | Республика Алтай | Усть-Коксинский | 10/0,4 | 0.168 | 0.14781 | 0.13431
1473 | ТП-30-9-33 | ПАО "МРСК Сибири" | Республика Алтай | Усть-Коксинский | 10/0,4 | 0.2625 | 0.24126 | 0.24126
1474 | ТП-30-9-28 | ПАО "МРСК Сибири" | Республика Алтай | Усть-Коксинский | 10/0,4 | 0.6615 | 0.59618 | 0.59618
1475 | ТП-30-9-38 | ПАО "МРСК Сибири" | Республика Алтай | Усть-Коксинский | 10/0,4 | 0.168 | 0.15357 | 0.13467
1476 | ТП-30-9-40 | ПАО "МРСК Сибири" | Республика Алтай | Усть-Коксинский | 10/0,4 | 0.168 | 0.1342 | 0.093695
1477 | ТП-30-10-32 | ПАО "МРСК Сибири" | Республика Алтай | Усть-Коксинский | 10/0,4 | 0.06615 | 0.060153 | 0.054753
1478 | ТП-30-10-45 | ПАО "МРСК Сибири" | Республика Алтай | Усть-Коксинский | 10/0,4 | 0.06615 | 0.059239 | 0.059239
1479 | ТП-30-10-46 | ПАО "МРСК Сибири" | Республика Алтай | Усть-Коксинский | 10/0,4 | 0.06615 | 0.059934 | 0.059934
1480 | ТП-30-10-49 | ПАО "МРСК Сибири" | Республика Алтай | Усть-Коксинский | 10/0,4 | 0.2625 | 0.2267 | 0.2267
1481 | ТП-30-10-37 | ПАО "МРСК Сибири" | Республика Алтай | Усть-Коксинский | 10/0,4 | 0.168 | 0.15539 | 0.15539
1482 | ТП-30-11-55 | ПАО "МРСК Сибири" | Республика Алтай | Усть-Коксинский | 10/0,4 | 0.042 | 0.036641 | 0.036641
1483 | ТП-30-11-49 | ПАО "МРСК Сибири" | Республика Алтай | Усть-Коксинский | 10/0,4 | 0.168 | 0.1518 | 0.1518
1484 | ТП-30-11-50 | ПАО "МРСК Сибири" | Республика Алтай | Усть-Коксинский | 10/0,4 | 0.168 | 0.15531 | 0.15531
1485 | ТП-30-11-53 | ПАО "МРСК Сибири" | Республика Алтай | Усть-Коксинский | 10/0,4 | 0.168 | 0.14403 | 0.14403
1486 | ТП-26-21-7 | ПАО "МРСК Сибири" | Республика Алтай | Улаганский | 10/0,4 | 0.168 | 0.13327 | 0.11773
1487 | ТП-26-21-12 | ПАО "МРСК Сибири" | Республика Алтай | Улаганский | 10/0,4 | 0.168 | 0.12261 | 0.12261
1488 | ТП-26-21-13 | ПАО "МРСК Сибири" | Республика Алтай | Улаганский | 10/0,4 | 0.105 | 0.052116 | 0.052116
1489 | ТП-26-21-10 | ПАО "МРСК Сибири" | Республика Алтай | Улаганский | 10/0,4 | 0.168 | 0.14116 | 0.14116
1490 | ТП-36-6-20 | ПАО "МРСК Сибири" | Республика Алтай | Улаганский | 10/0,4 | 0.06615 | 0.031091 | -0.030109
1491 | ТП-14-6-84 | ПАО "МРСК Сибири" | Республика Алтай | Майминский | 10/0,4 | 0.168 | 0.051977 | 0.051977
1492 | ТП-36-6-17 | ПАО "МРСК Сибири" | Республика Алтай | Улаганский | 10/0,4 | 0.105 | 0.06335 | 0.04445
1493 | ТП-28-3-11 | ПАО "МРСК Сибири" | Республика Алтай | Усть- Канский | 10/0,4 | 0.02625 | 0.009553 | 0.009553
1494 | ТП-36-11-8 | ПАО "МРСК Сибири" | Республика Алтай | Улаганский | 10/0,4 | 0.168 | 0.12256 | 0.11356
1495 | ТП-30-5-13 | ПАО "МРСК Сибири" | Республика Алтай | с. Усть-Кокса | 10/0,4 | 0.168 | 0.14547 | 0.14547
1496 | ТП-23-1-41 | ПАО "МРСК Сибири" | Республика Алтай | Онгудайский | 10/0,4 | 0.168 | 0.15103 | 0.15103
1497 | ТП-24-7-39 | ПАО "МРСК Сибири" | Республика Алтай | с. Кара-Коба | 10/0,4 | 0.168 | 0.15624 | 0.12474
1498 | ТП-23-1-18 | ПАО "МРСК Сибири" | Республика Алтай | Онгудайский | 10/0,4 | 0.02625 | 0.0076471 | 0.0076471
1499 | ТП-23-1-25 | ПАО "МРСК Сибири" | Республика Алтай | Онгудайский | 10/0,4 | 0.168 | 0.15424 | 0.15424
1500 | ТП-23-1-28 | ПАО "МРСК Сибири" | Республика Алтай | Онгудайский | 10/0,4 | 0.168 | 0.15556 | 0.15556
1501 | ТП-23-1-26 | ПАО "МРСК Сибири" | Республика Алтай | Онгудайский | 10/0,4 | 0.168 | 0.15325 | 0.15325
1502 | ТП-23-1-34 | ПАО "МРСК Сибири" | Республика Алтай | Онгудайский | 10/0,4 | 0.02625 | 0.023506 | 0.023506
1503 | ТП-30-9-34 | ПАО "МРСК Сибири" | Республика Алтай | с. Тихонькое | 10/0,4 | 0.6615 | 0.58356 | 0.57006
1504 | ТП-11-5-10 | ПАО "МРСК Сибири" | Республика Алтай | Турачакский | 10/0,4 | 0.42 | 0.37472 | 0.37472
1505 | ТП-36-8-7 | ПАО "МРСК Сибири" | Республика Алтай | Улаганский | 10/0,4 | 0.168 | 0.13378 | 0.10678
1506 | ТП-36-11-1 | ПАО "МРСК Сибири" | Республика Алтай | Улаганский | 10/0,4 | 0.105 | 0.062852 | 0.023252
1507 | ТП-36-11-2 | ПАО "МРСК Сибири" | Республика Алтай | Улаганский | 10/0,4 | 0.168 | 0.095856 | 0.078756
1508 | ТП-36-8-8 | ПАО "МРСК Сибири" | Республика Алтай | Улаганский | 10/0,4 | 0.2625 | 0.21319 | 0.20149
1509 | ТП-26-17-1 | ПАО "МРСК Сибири" | Республика Алтай | Улаганский | 10/0,4 | 0.168 | 0.144 | 0.144
1510 | ТП-26-19-9 | ПАО "МРСК Сибири" | Республика Алтай | Улаганский | 10/0,4 | 0.042 | 0.016682 | -0.0031185
1511 | ТП-24-12-21 | ПАО "МРСК Сибири" | Республика Алтай | Онгудайский | 10/0,4 | 0.2625 | 0.24355 | 0.22105
1512 | ТП-37-14-19 | ПАО "МРСК Сибири" | Республика Алтай | Кош-Агачский | 10/0,4 | 0.06615 | 0.050503 | 0.031603
1513 | ТП-37-4-2 | ПАО "МРСК Сибири" | Республика Алтай | Кош-Агачский | 10/0,4 | 0.105 | 0.044863 | 0.0088634
1514 | ТП-37-14-20 | ПАО "МРСК Сибири" | Республика Алтай | Кош-Агачский | 10/0,4 | 0.105 | 0.039674 | 0.012674
1515 | ТП-37-4-3 | ПАО "МРСК Сибири" | Республика Алтай | Кош-Агачский | 10/0,4 | 0.168 | 0.10645 | 0.059648
1516 | ТП-37-4-4 | ПАО "МРСК Сибири" | Республика Алтай | Кош-Агачский | 10/0,4 | 0.168 | 0.10741 | 0.048007
1517 | ТП-36-8-9 | ПАО "МРСК Сибири" | Республика Алтай | Улаганский | 10/0,4 | 0.168 | 0.12966 | 0.12966
1518 | ТП-30-8-24 | ПАО "МРСК Сибири" | Республика Алтай | Усть-Коксинский | 10/0,4 | 0.168 | 0.15547 | 0.15547
1519 | ТП-28-13-6 | ПАО "МРСК Сибири" | Республика Алтай | Усть- Канский | 10/0,4 | 0.06615 | 0.059585 | 0.059585
1520 | ТП-37-4-5 | ПАО "МРСК Сибири" | Республика Алтай | Улаганский | 10/0,4 | 0.168 | 0.065976 | -0.042024
1521 | ТП-20-16-7 | ПАО "МРСК Сибири" | Республика Алтай | Майминский | 10/0,4 | 0.105 | 0.07014 | 0.07014
1522 | ТП-20-14-1 | ПАО "МРСК Сибири" | Республика Алтай | Майминский | 10/0,4 | 0.105 | 0.07439 | 0.06089
1523 | ТП-20-16-6 | ПАО "МРСК Сибири" | Республика Алтай | Майминский | 10/0,4 | 0.105 | 0.064152 | 0.064152
1524 | ТП-14-6-97 | ПАО "МРСК Сибири" | Республика Алтай | Майминский | 10/0,4 | 0.168 | 0.12119 | 0.044692
1525 | ТП-30-9-49 | ПАО "МРСК Сибири" | Республика Алтай | Усть-Коксинский | 10/0,4 | 0.105 | 0.09765 | 0.07335
1526 | ТП-14-25-95 | ПАО "МРСК Сибири" | Республика Алтай | Майминский | 10/0,4 | 0.168 | 0.1452 | 0.023695
1527 | ТП-23-1-50 | ПАО "МРСК Сибири" | Республика Алтай | Онгудайский | 10/0,4 | 0.168 | -0.041198 | -0.041198
1528 | ТП-14-6-96 | ПАО "МРСК Сибири" | Республика Алтай | Майминский | 10/0,4 | 0.168 | 0.11337 | 0.0053701
1529 | ТП-14-6-95 | ПАО "МРСК Сибири" | Республика Алтай | Майминский | 10/0,4 | 0.105 | 0.07439 | -0.03361
1530 | ТП-14-15-41 | ПАО "МРСК Сибири" | Республика Алтай | Майминский | 10/0,4 | 0.168 | -0.018029 | -0.031529
1531 | ТП-8-7-4 | ПАО "МРСК Сибири" | Республика Алтай | Майминский | 10/0,4 | 0.2625 | 0.045017 | -0.0044834
Примечание:
1 - в графе 3 указываются наименования структурных единиц электросетевой организации
2 - в графе 7 текущий резерв/дефицит мощности указывается по результатам контрольных замеров режимного дня с учетом присоединенных потребителей
3 - в графе 8 текущий резерв/дефицит мощности для технологического присоединения указывается по результатам контрольных замеров режимного дня с учетом присоединенных потребителей, заключенных договоров об осуществлении технологического присоединения и поданных заявок на технологическое присоединение