## ОТЧЕТ до 35кВ
Сведения по филиалу МРСК Сибири "Красноярскэнерго" об объёме присоединённой (максимальной) мощности ПС и максимальной мощности, указанной в заявках и заключенных договорах ТП за период: с 01.04.2018 по.30.06.2018
№ п/п | Балансовая принадлежность | Филиал | Наименование подстанции, распределительного пункта | Технические характеристики
|  |  |  | Классы напряжения, кВ | Мощность трансформаторов, МВт |  |  |  | Мощность энергопринемающих устройств
[5 empty] | 1Т | 2Т | 3Т | 4Т | Максимальная, МВт | Заявки, МВт | Договоры,МВт
А | 1 | 2 | 3 | 4 | 5 | 6 | 7 | 8 | 9 | 10 | 11
1 | ПАО "МРСК Сибири" | "Красноярскэнерго" | ТП 61-06-01 | 10/0,4 |  |  |  |  | 0
2 | ПАО "МРСК Сибири" | "Красноярскэнерго" | КСТП 47-03-7 | 10/0,4 |  |  |  |  | 0
3 | ПАО "МРСК Сибири" | "Красноярскэнерго" | КТПН 50-03-10/250 | 10/0,4 |  |  |  |  | 0
4 | ПАО "МРСК Сибири" | "Красноярскэнерго" | КТП 53-6-14 | 10/0,4 |  |  |  |  | 0
5 | ПАО "МРСК Сибири" | "Красноярскэнерго" | КТП 55-1-28 | 10/0,4 |  |  |  |  | 0
6 | ПАО "МРСК Сибири" | "Красноярскэнерго" | КТП 55-1-29 | 10/0,4 |  |  |  |  | 0
7 | ПАО "МРСК Сибири" | "Красноярскэнерго" | КТП 33-08-129 | 10/0,4 | 0.1 |  |  |  | 0
8 | ПАО "МРСК Сибири" | "Красноярскэнерго" | КТП 53-4-46 | 10/0,4 |  |  |  |  | 0
9 | ПАО "МРСК Сибири" | "Красноярскэнерго" | ТП 40-01-1460 | 10/0,4 |  |  |  |  | 0
10 | ПАО "МРСК Сибири" | "Красноярскэнерго" | КТП 52-4-5 | 10/0,4 |  |  |  |  | 0
11 | ПАО "МРСК Сибири" | "Красноярскэнерго" | КТП 53-4-45 | 10/0,4 |  |  |  |  | 0
12 | ПАО "МРСК Сибири" | "Красноярскэнерго" | ТП 8254 | 6/0,4 |  |  |  |  | 0
13 | ПАО "МРСК Сибири" | "Красноярскэнерго" | 2БКТП 2110 | 10/0,4 | 0.4 | 0.4 |  |  | 0
14 | ПАО "МРСК Сибири" | "Красноярскэнерго" | КТП 34-2-4 | 10/0,4 |  |  |  |  | 0
15 | ПАО "МРСК Сибири" | "Красноярскэнерго" | КТП 21-05-14 | 10/0,4 | 0.1 |  |  |  | 0
16 | ПАО "МРСК Сибири" | "Красноярскэнерго" | ТП 34-05-1341 | 10/0,4 | 0.1 |  |  |  | 0.026344
17 | ПАО "МРСК Сибири" | "Красноярскэнерго" | ТП 36-05-2072 | 10/0,4 | 0.03 |  |  |  | 0.00066552
18 | ПАО "МРСК Сибири" | "Красноярскэнерго" | ТП 88-2-1 | 10/0,4 | 0.25 |  |  |  | 0.035137
19 | ПАО "МРСК Сибири" | "Красноярскэнерго" | ТП 38-01-658 | 10/0,4 | 0.025 |  |  |  | 0
20 | ПАО "МРСК Сибири" | "Красноярскэнерго" | КТП-160/10/0,4 №64-8-23 ТСН Два Ручья | 10/0,4 | 0.16 |  |  |  | 0
21 | ПАО "МРСК Сибири" | "Красноярскэнерго" | КТП 41-04-1/160 кВА | 10/0,4 |  |  |  |  | 0.027357
22 | ПАО "МРСК Сибири" | "Красноярскэнерго" | КТП 23-06-6/160 кВА | 10/0,4 |  |  |  |  | 0.0056716
23 | ПАО "МРСК Сибири" | "Красноярскэнерго" | КТП 20-08-7/250 кВА ДБП | 10/0,4 | 0.25 |  |  |  | 0
24 | ПАО "МРСК Сибири" | "Красноярскэнерго" | СКТП 40-20-824/40 кВА | 10/0,4 | 0.04 |  |  |  | 0
25 | ПАО "МРСК Сибири" | "Красноярскэнерго" | КТП 23-06-20/630 кВА | 10/0,4 | 0.63 |  |  |  | 0
26 | ПАО "МРСК Сибири" | "Красноярскэнерго" | КТП 23-15-10/100 кВА | 10/0,4 | 0.1 |  |  |  | 0
27 | ПАО "МРСК Сибири" | "Красноярскэнерго" | КТП 31-09-29/100 кВА | 10/0,4 | 0.1 |  |  |  | 0
28 | ПАО "МРСК Сибири" | "Красноярскэнерго" | КТП 44-15-12 (10 кВ КТП 44-15-7) | 10/0,4 |  |  |  |  | 0
29 | ПАО "МРСК Сибири" | "Красноярскэнерго" | КТП 72-05-1/400 кВА | 6/0,4 | 0.4 |  |  |  | 0.01473
30 | ПАО "МРСК Сибири" | "Красноярскэнерго" | КТП 72-05-2/250 кВА | 6/0,4 | 0.25 |  |  |  | 0.032052
31 | ПАО "МРСК Сибири" | "Красноярскэнерго" | КТП 72-09-1/250 кВА | 6/0,4 | 0.25 |  |  |  | 0.0051911
32 | ПАО "МРСК Сибири" | "Красноярскэнерго" | КТП 72-09-2/250 кВА | 6/0,4 | 0.25 |  |  |  | 0.013738
33 | ПАО "МРСК Сибири" | "Красноярскэнерго" | КТП 72-09-4/400 кВА | 6/0,4 | 0.4 |  |  |  | 0.033025
34 | ПАО "МРСК Сибири" | "Красноярскэнерго" | КТП 72-09-5/63 кВА | 6/0,4 | 0.063 |  |  |  | 0.00076983
35 | ПАО "МРСК Сибири" | "Красноярскэнерго" | КТП 72-18-1/630 кВА | 6/0,4 | 0.63 |  |  |  | 0.069816
36 | ПАО "МРСК Сибири" | "Красноярскэнерго" | КТП 72-09-8/63 кВА | 6/0,4 | 0.063 |  |  |  | 0
37 | ПАО "МРСК Сибири" | "Красноярскэнерго" | КТП 41-02-1/400 кВА | 10/0,4 | 0.4 |  |  |  | 0.032549
38 | ПАО "МРСК Сибири" | "Красноярскэнерго" | КТП 41-02-2/160 кВА | 10/0,4 | 0.16 |  |  |  | 0.0067968
39 | ПАО "МРСК Сибири" | "Красноярскэнерго" | КТП 41-02-3/630 кВА | 10/0,4 | 0.63 |  |  |  | 0.0079296
40 | ПАО "МРСК Сибири" | "Красноярскэнерго" | КТП 41-02-4/160 кВА | 10/0,4 | 0.16 |  |  |  | 0.0029075
41 | ПАО "МРСК Сибири" | "Красноярскэнерго" | КТП 41-02-5/100 кВА | 10/0,4 | 0.1 |  |  |  | 0
42 | ПАО "МРСК Сибири" | "Красноярскэнерго" | КТП 41-02-6/100 кВА | 10/0,4 | 0.1 |  |  |  | 0.022458
43 | ПАО "МРСК Сибири" | "Красноярскэнерго" | КТП 41-03-1/100 кВА | 10/0,4 | 0.1 |  |  |  | 0.0015198
44 | ПАО "МРСК Сибири" | "Красноярскэнерго" | КТП 41-03-2/250 кВА | 10/0,4 | 0.25 |  |  |  | 0.035424
45 | ПАО "МРСК Сибири" | "Красноярскэнерго" | КТП 41-03-3/400 кВА | 10/0,4 | 0.4 |  |  |  | 0.017568
46 | ПАО "МРСК Сибири" | "Красноярскэнерго" | КТП 41-03-4/100 кВА | 10/0,4 | 0.1 |  |  |  | 0.013367
47 | ПАО "МРСК Сибири" | "Красноярскэнерго" | КТП 41-03-8/160 кВА | 10/0,4 | 0.16 |  |  |  | 0.036703
48 | ПАО "МРСК Сибири" | "Красноярскэнерго" | КТП 41-03-16/100 кВА | 10/0,4 | 0.1 |  |  |  | 0.026054
49 | ПАО "МРСК Сибири" | "Красноярскэнерго" | КТП 41-03-17/160 кВА | 10/0,4 | 0.16 |  |  |  | 0.019324
50 | ПАО "МРСК Сибири" | "Красноярскэнерго" | КТП 41-03-18/100 кВА | 10/0,4 | 0.1 |  |  |  | 0.066594
51 | ПАО "МРСК Сибири" | "Красноярскэнерго" | КТП 20-01-17/630 кВА | 10/0,4 | 0.63 |  |  |  | 0
52 | ПАО "МРСК Сибири" | "Красноярскэнерго" | КТП 41-03-20/100 кВА | 10/0,4 | 0.1 |  |  |  | 0.011555
53 | ПАО "МРСК Сибири" | "Красноярскэнерго" | КТП 41-04-4/400 кВА | 10/0,4 | 0.4 |  |  |  | 0.087556
54 | ПАО "МРСК Сибири" | "Красноярскэнерго" | КТП 41-04-5/400 кВА | 10/0,4 | 0.4 |  |  |  | 0.049843
55 | ПАО "МРСК Сибири" | "Красноярскэнерго" | КТП 41-04-6/160 кВА | 10/0,4 | 0.16 |  |  |  | 0.042593
56 | ПАО "МРСК Сибири" | "Красноярскэнерго" | КТП 41-04-7/160 кВА | 10/0,4 | 0.16 |  |  |  | 0.045661
57 | ПАО "МРСК Сибири" | "Красноярскэнерго" | КТП 41-04-8/320 кВА | 10/0,4 | 0.32 |  |  |  | 0.030604
58 | ПАО "МРСК Сибири" | "Красноярскэнерго" | КТП 41-04-9/100 кВА | 10/0,4 | 0.1 |  |  |  | 0.0145
59 | ПАО "МРСК Сибири" | "Красноярскэнерго" | КТП 41-04-11/250 кВА | 10/0,4 | 0.25 |  |  |  | 0.053695
60 | ПАО "МРСК Сибири" | "Красноярскэнерго" | КТП 41-04-17/250 кВА | 10/0,4 | 0.25 |  |  |  | 0.080882
61 | ПАО "МРСК Сибири" | "Красноярскэнерго" | ЗТП 41-04-18/2х400 кВА | 10/0,4 | 0.4 | 0.4 |  |  | 0.086772
62 | ПАО "МРСК Сибири" | "Красноярскэнерго" | КТП 41-04-24/160 кВА | 10/0,4 | 0.16 |  |  |  | 0.030397
63 | ПАО "МРСК Сибири" | "Красноярскэнерго" | КТП 41-04-25/160 кВА | 10/0,4 | 0.16 |  |  |  | 0.070234
64 | ПАО "МРСК Сибири" | "Красноярскэнерго" | КТП 41-05-2/400 кВА | 10/0,4 | 0.4 |  |  |  | 0.0067968
65 | ПАО "МРСК Сибири" | "Красноярскэнерго" | КТП 41-05-3/100 кВА | 10/0,4 | 0.1 |  |  |  | 0.0072499
66 | ПАО "МРСК Сибири" | "Красноярскэнерго" | КТП 41-05-4/250 кВА | 10/0,4 | 0.25 |  |  |  | 0.12909
67 | ПАО "МРСК Сибири" | "Красноярскэнерго" | КТП 41-05-7/400 кВА | 10/0,4 | 0.4 |  |  |  | 0.0058622
68 | ПАО "МРСК Сибири" | "Красноярскэнерго" | КТП 41-05-8/100 кВА | 10/0,4 | 0.1 |  |  |  | 0.014981
69 | ПАО "МРСК Сибири" | "Красноярскэнерго" | КТП 41-05-12/100 кВА | 10/0,4 | 0.1 |  |  |  | 0.00021712
70 | ПАО "МРСК Сибири" | "Красноярскэнерго" | КТП 41-05-14/100 кВА (Сезонная) | 10/0,4 | 0.1 |  |  |  | 0.00065136
71 | ПАО "МРСК Сибири" | "Красноярскэнерго" | КТП 41-08-2/250 кВА | 10/0,4 | 0.25 |  |  |  | 0.069988
72 | ПАО "МРСК Сибири" | "Красноярскэнерго" | КТП 41-08-4/400 кВА | 10/0,4 | 0.4 |  |  |  | 0.022637
73 | ПАО "МРСК Сибири" | "Красноярскэнерго" | КТП 41-08-5/630 кВА | 10/0,4 | 0.63 |  |  |  | 0.046416
74 | ПАО "МРСК Сибири" | "Красноярскэнерго" | КТП 45-02-1/400 кВА | 10/0,4 | 0.4 |  |  |  | 0.035117
75 | ПАО "МРСК Сибири" | "Красноярскэнерго" | ЗТП 45-02-2/630 кВА | 10/0,4 | 0.63 |  |  |  | 0.10195
76 | ПАО "МРСК Сибири" | "Красноярскэнерго" | КТП 45-02-3/400 кВА | 10/0,4 | 0.4 |  |  |  | 0.046445
77 | ПАО "МРСК Сибири" | "Красноярскэнерго" | КТП 45-02-6/400 кВА | 10/0,4 | 0.4 |  |  |  | 0.0090624
78 | ПАО "МРСК Сибири" | "Красноярскэнерго" | КТП 45-02-7/630 кВА | 10/0,4 | 0.63 |  |  |  | 0.0013594
79 | ПАО "МРСК Сибири" | "Красноярскэнерго" | КТП 45-02-8/250 кВА | 10/0,4 | 0.25 |  |  |  | 0.07703
80 | ПАО "МРСК Сибири" | "Красноярскэнерго" | КТП 45-02-10/63 кВА | 10/0,4 | 0.063 |  |  |  | 0.0033984
81 | ПАО "МРСК Сибири" | "Красноярскэнерго" | КТП 45-02-11/100 кВА | 10/0,4 | 0.1 |  |  |  | 0.00065136
82 | ПАО "МРСК Сибири" | "Красноярскэнерго" | КТП 45-02-12/400 кВА | 10/0,4 | 0.4 |  |  |  | 0.003691
83 | ПАО "МРСК Сибири" | "Красноярскэнерго" | КТП 45-02-13/250 кВА | 10/0,4 | 0.25 |  |  |  | 0.091625
84 | ПАО "МРСК Сибири" | "Красноярскэнерго" | КТП 45-02-14/250 кВА | 10/0,4 | 0.25 |  |  |  | 0.020353
85 | ПАО "МРСК Сибири" | "Красноярскэнерго" | КТП 45-02-15/250 кВА | 10/0,4 | 0.25 |  |  |  | 0.012159
86 | ПАО "МРСК Сибири" | "Красноярскэнерго" | КТП 45-09-15/250 кВА | 10/0,4 | 0.25 |  |  |  | 0.028226
87 | ПАО "МРСК Сибири" | "Красноярскэнерго" | КТП 45-09-17/400 кВА | 10/0,4 | 0.4 |  |  |  | 0.0075992
88 | ПАО "МРСК Сибири" | "Красноярскэнерго" | КТП 45-09-18/100 кВА | 10/0,4 | 0.1 |  |  |  | 0.051023
89 | ПАО "МРСК Сибири" | "Красноярскэнерго" | КТП 45-09-19/160 кВА | 10/0,4 | 0.16 |  |  |  | 0.071366
90 | ПАО "МРСК Сибири" | "Красноярскэнерго" | КТП 45-10-1/400 кВА | 10/0,4 | 0.4 |  |  |  | 0.1663
91 | ПАО "МРСК Сибири" | "Красноярскэнерго" | КТП 45-10-2/400 кВА | 10/0,4 | 0.4 |  |  |  | 0.087499
92 | ПАО "МРСК Сибири" | "Красноярскэнерго" | ЗТП 45-10-3/400 кВА | 10/0,4 | 0.4 |  |  |  | 0.057546
93 | ПАО "МРСК Сибири" | "Красноярскэнерго" | КТП 45-10-4/100 кВА | 10/0,4 | 0.1 |  |  |  | 0.0084677
94 | ПАО "МРСК Сибири" | "Красноярскэнерго" | КТП 45-11-1/400 кВА | 10/0,4 | 0.4 |  |  |  | 0.046973
95 | ПАО "МРСК Сибири" | "Красноярскэнерго" | КТП 45-11-2/250 кВА | 10/0,4 | 0.25 |  |  |  | 0
96 | ПАО "МРСК Сибири" | "Красноярскэнерго" | КТП 45-12-2/400 кВА | 10/0,4 | 0.4 |  |  |  | 0.0051023
97 | ПАО "МРСК Сибири" | "Красноярскэнерго" | КТП 45-12-3/100 кВА | 10/0,4 | 0.1 |  |  |  | 0.0021712
98 | ПАО "МРСК Сибири" | "Красноярскэнерго" | КТП 45-12-4/250 кВА | 10/0,4 | 0.25 |  |  |  | 0.11507
99 | ПАО "МРСК Сибири" | "Красноярскэнерго" | КТП 45-12-6/100 кВА | 10/0,4 | 0.1 |  |  |  | 0.067307
100 | ПАО "МРСК Сибири" | "Красноярскэнерго" | КТП 45-12-7/400 кВА | 10/0,4 | 0.4 |  |  |  | 0.032422
101 | ПАО "МРСК Сибири" | "Красноярскэнерго" | КТП 45-12-8/100 кВА | 10/0,4 | 0.1 |  |  |  | 0.0032568
102 | ПАО "МРСК Сибири" | "Красноярскэнерго" | КТП 31-03-1/250 кВА | 10/0,4 | 0.25 |  |  |  | 0.08621
103 | ПАО "МРСК Сибири" | "Красноярскэнерго" | КТП 31-03-2/630 кВА | 10/0,4 | 0.63 |  |  |  | 0.046141
104 | ПАО "МРСК Сибири" | "Красноярскэнерго" | КТП 31-03-4/400 кВА | 10/0,4 | 0.4 |  |  |  | 0.037575
105 | ПАО "МРСК Сибири" | "Красноярскэнерго" | КТП 31-06-1/630 кВА | 10/0,4 | 0.63 |  |  |  | 0.0033158
106 | ПАО "МРСК Сибири" | "Красноярскэнерго" | КТП 31-06-2/160 кВА | 10/0,4 | 0.16 |  |  |  | 0.10001
107 | ПАО "МРСК Сибири" | "Красноярскэнерго" | КТП 31-06-4/60 кВА | 10/0,4 | 0.06 |  |  |  | 0.0083261
108 | ПАО "МРСК Сибири" | "Красноярскэнерго" | КТП 31-06-6/250 кВА | 10/0,4 | 0.25 |  |  |  | 0.072587
109 | ПАО "МРСК Сибири" | "Красноярскэнерго" | КТП 31-06-7/250 кВА | 10/0,4 | 0.25 |  |  |  | 0.043004
110 | ПАО "МРСК Сибири" | "Красноярскэнерго" | КТП 31-06-10/560 кВА | 10/0,4 | 0.56 |  |  |  | 0.1271
111 | ПАО "МРСК Сибири" | "Красноярскэнерго" | КТП 31-06-13/250 кВА | 10/0,4 | 0.25 |  |  |  | 0.051019
112 | ПАО "МРСК Сибири" | "Красноярскэнерго" | КТП 31-09-1/160 кВА | 10/0,4 | 0.16 |  |  |  | 0.095078
113 | ПАО "МРСК Сибири" | "Красноярскэнерго" | КТП 31-09-2/400 кВА | 10/0,4 | 0.4 |  |  |  | 0.14088
114 | ПАО "МРСК Сибири" | "Красноярскэнерго" | КТП 31-09-3/63 кВА | 10/0,4 | 0.063 |  |  |  | 0.0034692
115 | ПАО "МРСК Сибири" | "Красноярскэнерго" | КТП 31-09-6/400 кВА | 10/0,4 | 0.4 |  |  |  | 0.091967
116 | ПАО "МРСК Сибири" | "Красноярскэнерго" | КТП 31-09-7/630 кВА | 10/0,4 | 0.63 |  |  |  | 0.0028559
117 | ПАО "МРСК Сибири" | "Красноярскэнерго" | КТП 31-09-8/160 кВА | 10/0,4 | 0.16 |  |  |  | 0.050275
118 | ПАО "МРСК Сибири" | "Красноярскэнерго" | КТП 31-09-12/400 кВА | 10/0,4 | 0.4 |  |  |  | 0.016366
119 | ПАО "МРСК Сибири" | "Красноярскэнерго" | КТП 31-09-15/160 кВА | 10/0,4 | 0.16 |  |  |  | 0.056309
120 | ПАО "МРСК Сибири" | "Красноярскэнерго" | КТП 31-09-16/160 кВА | 10/0,4 | 0.16 |  |  |  | 0.13882
121 | ПАО "МРСК Сибири" | "Красноярскэнерго" | КТП 31-11-1/100 кВА | 10/0,4 | 0.1 |  |  |  | 0.035399
122 | ПАО "МРСК Сибири" | "Красноярскэнерго" | КТП 31-11-2/160 кВА | 10/0,4 | 0.16 |  |  |  | 0.065933
123 | ПАО "МРСК Сибири" | "Красноярскэнерго" | КТП 31-11-3/160 кВА | 10/0,4 | 0.16 |  |  |  | 0.083139
124 | ПАО "МРСК Сибири" | "Красноярскэнерго" | КТП 31-11-10/250 кВА | 10/0,4 | 0.25 |  |  |  | 0.064178
125 | ПАО "МРСК Сибири" | "Красноярскэнерго" | КТП 31-11-12/63 кВА | 10/0,4 | 0.063 |  |  |  | 0.0019948
126 | ПАО "МРСК Сибири" | "Красноярскэнерго" | КТП 31-11-13/100 кВА | 10/0,4 | 0.1 |  |  |  | 0.0025562
127 | ПАО "МРСК Сибири" | "Красноярскэнерго" | КТП 31-11-15/400 кВА | 10/0,4 | 0.4 |  |  |  | 0.12128
128 | ПАО "МРСК Сибири" | "Красноярскэнерго" | КТП 31-11-16/63 кВА | 10/0,4 | 0.063 |  |  |  | 0.019299
129 | ПАО "МРСК Сибири" | "Красноярскэнерго" | КТП 31-11-17/400 кВА | 10/0,4 | 0.4 |  |  |  | 0.029714
130 | ПАО "МРСК Сибири" | "Красноярскэнерго" | КТП 31-11-18/160 кВА | 10/0,4 | 0.16 |  |  |  | 0.076483
131 | ПАО "МРСК Сибири" | "Красноярскэнерго" | КТП 31-11-19/63 кВА | 10/0,4 | 0.063 |  |  |  | 0.01589
132 | ПАО "МРСК Сибири" | "Красноярскэнерго" | КТП 31-12-1/560 кВА | 10/0,4 | 0.56 |  |  |  | 0.027838
133 | ПАО "МРСК Сибири" | "Красноярскэнерго" | КТП 31-12-2/250 кВА | 10/0,4 | 0.25 |  |  |  | 0.049932
134 | ПАО "МРСК Сибири" | "Красноярскэнерго" | КТП 31-12-9/160 кВА | 10/0,4 | 0.16 |  |  |  | 0.013044
135 | ПАО "МРСК Сибири" | "Красноярскэнерго" | КТП 31-12-15/100 кВА | 10/0,4 | 0.1 |  |  |  | 0.040476
136 | ПАО "МРСК Сибири" | "Красноярскэнерго" | КТП 31-12-17/160 кВА | 10/0,4 | 0.16 |  |  |  | 0.051632
137 | ПАО "МРСК Сибири" | "Красноярскэнерго" | КТП 30-03-2/250 кВА | 10/0,4 | 0.25 |  |  |  | 0.061887
138 | ПАО "МРСК Сибири" | "Красноярскэнерго" | КТП 30-03-3/400 кВА | 10/0,4 | 0.4 |  |  |  | 0.040826
139 | ПАО "МРСК Сибири" | "Красноярскэнерго" | КТП 20-10-3/250 кВА | 10/0,4 | 0.25 |  |  |  | 0.032464
140 | ПАО "МРСК Сибири" | "Красноярскэнерго" | КТП 20-01-3/630 кВА | 10/0,4 | 0.63 |  |  |  | 0.082227
141 | ПАО "МРСК Сибири" | "Красноярскэнерго" | КТП 20-01-5/63 кВА | 10/0,4 | 0.063 |  |  |  | 0.0071461
142 | ПАО "МРСК Сибири" | "Красноярскэнерго" | КТП 20-02-1/250 кВА | 10/0,4 | 0.25 |  |  |  | 0.0090397
143 | ПАО "МРСК Сибири" | "Красноярскэнерго" | КТП 20-03-1/160 кВА | 10/0,4 | 0.16 |  |  |  | 0.00057811
144 | ПАО "МРСК Сибири" | "Красноярскэнерго" | ЗТП 20-06-601/2х630 кВА | 10/0,4 | 0.63 | 0.63 |  |  | 0.21213
145 | ПАО "МРСК Сибири" | "Красноярскэнерго" | ЗТП 20-06-602/2х630 кВА | 10/0,4 | 0.63 | 0.63 |  |  | 0.23116
146 | ПАО "МРСК Сибири" | "Красноярскэнерго" | ЗТП 20-03-603/2х630 кВА | 10/0,4 | 0.63 | 0.63 |  |  | 0.06532
147 | ПАО "МРСК Сибири" | "Красноярскэнерго" | ЗТП 20-03-604/2х630 кВА | 10/0,4 | 0.63 | 0.63 |  |  | 0.21713
148 | ПАО "МРСК Сибири" | "Красноярскэнерго" | ЗТП 20-06-605/2х630 кВА | 10/0,4 | 0.63 | 0.63 |  |  | 0.089402
149 | ПАО "МРСК Сибири" | "Красноярскэнерго" | ЗТП 20-06-606/2х630 кВА | 10/0,4 | 0.63 | 0.63 |  |  | 0.14974
150 | ПАО "МРСК Сибири" | "Красноярскэнерго" | ЗТП 20-06-607/2х630 кВА | 10/0,4 | 0.63 | 0.63 |  |  | 0.19888
151 | ПАО "МРСК Сибири" | "Красноярскэнерго" | ЗТП 20-06-608/2х630 кВА | 10/0,4 | 0.63 | 0.63 |  |  | 0.19953
152 | ПАО "МРСК Сибири" | "Красноярскэнерго" | ЗТП 20-06-609/2х630 кВА | 10/0,4 | 0.63 | 0.63 |  |  | 0.23384
153 | ПАО "МРСК Сибири" | "Красноярскэнерго" | ЗТП 20-03-701/630+400 кВА | 10/0,4 | 0.63 | 0.4 |  |  | 0.13917
154 | ПАО "МРСК Сибири" | "Красноярскэнерго" | ЗТП 20-06-702/630+400 кВА | 10/0,4 | 0.63 | 0.4 |  |  | 0.063833
155 | ПАО "МРСК Сибири" | "Красноярскэнерго" | КТП 20-05-1/160 кВА | 10/0,4 | 0.16 |  |  |  | 0.01594
156 | ПАО "МРСК Сибири" | "Красноярскэнерго" | КТП 40-18-1/400 кВА | 10/0,4 | 0.4 |  |  |  | 0.018987
157 | ПАО "МРСК Сибири" | "Красноярскэнерго" | ЗТП 40-22-1/400 кВА | 10/0,4 | 0.4 |  |  |  | 0.12383
158 | ПАО "МРСК Сибири" | "Красноярскэнерго" | ЗТП 40-22-2/320 кВА | 10/0,4 | 0.32 |  |  |  | 0.12611
159 | ПАО "МРСК Сибири" | "Красноярскэнерго" | КТП 40-22-4/630 кВА | 10/0,4 | 0.63 |  |  |  | 0.20685
160 | ПАО "МРСК Сибири" | "Красноярскэнерго" | КТП 40-22-5/160 кВА | 10/0,4 | 0.16 |  |  |  | 0.030907
161 | ПАО "МРСК Сибири" | "Красноярскэнерго" | ЗТП 40-22-6/160+400 кВА | 10/0,4 | 0.4 | 0.16 |  |  | 0.055056
162 | ПАО "МРСК Сибири" | "Красноярскэнерго" | КТП 40-22-7/320 кВА | 10/0,4 | 0.32 |  |  |  | 0.067089
163 | ПАО "МРСК Сибири" | "Красноярскэнерго" | КТП 40-22-8/160 кВА | 10/0,4 | 0.16 |  |  |  | 0.10514
164 | ПАО "МРСК Сибири" | "Красноярскэнерго" | КТП 40-22-10/160 кВА | 10/0,4 | 0.16 |  |  |  | 0.066243
165 | ПАО "МРСК Сибири" | "Красноярскэнерго" | КТП 40-22-11/630 кВА | 10/0,4 | 0.63 |  |  |  | 0.082276
166 | ПАО "МРСК Сибири" | "Красноярскэнерго" | КТП 40-22-12/400 кВА | 10/0,4 | 0.4 |  |  |  | 0.086123
167 | ПАО "МРСК Сибири" | "Красноярскэнерго" | ЗТП 40-22-13/250 кВА | 10/0,4 | 0.25 |  |  |  | 0.088925
168 | ПАО "МРСК Сибири" | "Красноярскэнерго" | КТП 40-31-1/630 кВА | 10/0,4 | 0.63 |  |  |  | 0.17649
169 | ПАО "МРСК Сибири" | "Красноярскэнерго" | ЗТП 40-31-2/160 кВА | 10/0,4 | 0.16 |  |  |  | 0.032186
170 | ПАО "МРСК Сибири" | "Красноярскэнерго" | КТП 40-31-4/250 кВА | 10/0,4 | 0.25 |  |  |  | 0.13723
171 | ПАО "МРСК Сибири" | "Красноярскэнерго" | КТП 40-31-5/400 кВА | 10/0,4 | 0.4 |  |  |  | 0.23241
172 | ПАО "МРСК Сибири" | "Красноярскэнерго" | КТП 40-35-1/2х400 кВА | 10/0,4 | 0.4 | 0.4 |  |  | 0.047327
173 | ПАО "МРСК Сибири" | "Красноярскэнерго" | КТП 40-35-4/400 кВА | 10/0,4 | 0.4 |  |  |  | 0.086494
174 | ПАО "МРСК Сибири" | "Красноярскэнерго" | КТП 40-35-6/250 кВА | 10/0,4 | 0.25 |  |  |  | 0.023515
175 | ПАО "МРСК Сибири" | "Красноярскэнерго" | КТП 40-35-8/160 кВА | 10/0,4 | 0.16 |  |  |  | 0.015466
176 | ПАО "МРСК Сибири" | "Красноярскэнерго" | КТП 40-35-24/100 кВА | 10/0,4 | 0.1 |  |  |  | 0.049237
177 | ПАО "МРСК Сибири" | "Красноярскэнерго" | КТП 40-35-26/630 кВА | 10/0,4 | 0.63 |  |  |  | 0.11906
178 | ПАО "МРСК Сибири" | "Красноярскэнерго" | ЗТП 20-08-901/2х630 кВА | 10/0,4 | 0.63 | 0.63 |  |  | 0.16794
179 | ПАО "МРСК Сибири" | "Красноярскэнерго" | ЗТП 20-08-902/2х630 кВА | 10/0,4 | 0.63 | 0.63 |  |  | 0.27647
180 | ПАО "МРСК Сибири" | "Красноярскэнерго" | ЗТП 9-26-904/400+250 кВА | 10/0,4 | 0.4 | 0.25 |  |  | 0.049974
181 | ПАО "МРСК Сибири" | "Красноярскэнерго" | ЗТП 40-20-801/2х400 кВА | 10/0,4 | 0.4 | 0.4 |  |  | 0.36526
182 | ПАО "МРСК Сибири" | "Красноярскэнерго" | ЗТП 40-20-802/2х630 кВА | 10/0,4 | 0.63 | 0.63 |  |  | 0.2756
183 | ПАО "МРСК Сибири" | "Красноярскэнерго" | ЗТП 40-20-803/630х400 кВА | 10/0,4 | 0.63 | 0.4 |  |  | 0.17548
184 | ПАО "МРСК Сибири" | "Красноярскэнерго" | ЗТП 40-33-804/2х630 кВА | 10/0,4 | 0.63 | 0.63 |  |  | 0.19754
185 | ПАО "МРСК Сибири" | "Красноярскэнерго" | ЗТП 40-33-805/2х630 кВА | 10/0,4 | 0.63 | 0.63 |  |  | 0.13557
186 | ПАО "МРСК Сибири" | "Красноярскэнерго" | ЗТП 40-33-806/2х630 кВА | 10/0,4 | 0.63 | 0.63 |  |  | 0.15316
187 | ПАО "МРСК Сибири" | "Красноярскэнерго" | КТП 40-20-807/400 кВА | 10/0,4 | 0.4 |  |  |  | 0.012253
188 | ПАО "МРСК Сибири" | "Красноярскэнерго" | КТП 40-20-808/400 кВА | 10/0,4 | 0.4 |  |  |  | 0.024317
189 | ПАО "МРСК Сибири" | "Красноярскэнерго" | КТП 40-20-809/630 кВА | 10/0,4 | 0.63 |  |  |  | 0.027081
190 | ПАО "МРСК Сибири" | "Красноярскэнерго" | КТП 40-33-820/630 кВА | 10/0,4 | 0.63 |  |  |  | 0.035792
191 | ПАО "МРСК Сибири" | "Красноярскэнерго" | ЗТП 40-19-100/2х630 кВА | 10/0,4 | 0.63 | 0.63 |  |  | 0.035716
192 | ПАО "МРСК Сибири" | "Красноярскэнерго" | ЗТП 40-19-101/2х630 кВА | 10/0,4 | 0.63 | 0.63 |  |  | 0.01009
193 | ПАО "МРСК Сибири" | "Красноярскэнерго" | ЗТП 40-19-102/2х630 кВА | 10/0,4 | 0.63 | 0.63 |  |  | 0.012643
194 | ПАО "МРСК Сибири" | "Красноярскэнерго" | ЗТП 40-19-103/2х630 кВА | 10/0,4 | 0.63 | 0.63 |  |  | 0.10707
195 | ПАО "МРСК Сибири" | "Красноярскэнерго" | ЗТП 40-19-104/2х630 кВА | 10/0,4 | 0.63 | 0.63 |  |  | 0.14272
196 | ПАО "МРСК Сибири" | "Красноярскэнерго" | ЗТП 40-34-105/2х630 кВА | 10/0,4 | 0.63 | 0.63 |  |  | 0.23189
197 | ПАО "МРСК Сибири" | "Красноярскэнерго" | ЗТП 40-23-201/2х630 кВА | 10/0,4 | 0.63 | 0.63 |  |  | 0.12126
198 | ПАО "МРСК Сибири" | "Красноярскэнерго" | ЗТП 40-23-202/2х630 кВА | 10/0,4 | 0.63 | 0.63 |  |  | 0.095207
199 | ПАО "МРСК Сибири" | "Красноярскэнерго" | ЗТП 40-23-203/2х630 кВА | 10/0,4 | 0.63 | 0.63 |  |  | 0.15974
200 | ПАО "МРСК Сибири" | "Красноярскэнерго" | ЗТП 40-23-204/2х400 кВА | 10/0,4 | 0.4 | 0.4 |  |  | 0.10291
201 | ПАО "МРСК Сибири" | "Красноярскэнерго" | ЗТП 40-23-205/2х630 кВА | 10/0,4 | 0.63 | 0.63 |  |  | 0.13744
202 | ПАО "МРСК Сибири" | "Красноярскэнерго" | ЗТП 40-23-206/2х630 кВА | 10/0,4 | 0.63 | 0.63 |  |  | 0.11985
203 | ПАО "МРСК Сибири" | "Красноярскэнерго" | ЗТП 40-23-207/2х400 кВА | 10/0,4 | 0.4 | 0.4 |  |  | 0.052434
204 | ПАО "МРСК Сибири" | "Красноярскэнерго" | ЗТП 40-23-208/2х400 кВА | 10/0,4 | 0.4 | 0.4 |  |  | 0.093752
205 | ПАО "МРСК Сибири" | "Красноярскэнерго" | ЗТП 40-23-209/2х630 кВА | 10/0,4 | 0.63 | 0.63 |  |  | 0.094339
206 | ПАО "МРСК Сибири" | "Красноярскэнерго" | ЗТП 40-25-301/2х630 кВА | 10/0,4 | 0.63 | 0.63 |  |  | 0.11755
207 | ПАО "МРСК Сибири" | "Красноярскэнерго" | ЗТП 40-25-302/2х630 кВА | 10/0,4 | 0.63 | 0.63 |  |  | 0.13991
208 | ПАО "МРСК Сибири" | "Красноярскэнерго" | ЗТП 40-38-303/2х630 кВА | 10/0,4 | 0.63 | 0.63 |  |  | 0.16743
209 | ПАО "МРСК Сибири" | "Красноярскэнерго" | ЗТП 40-38-304/2х630 кВА | 10/0,4 | 0.63 | 0.63 |  |  | 0.21647
210 | ПАО "МРСК Сибири" | "Красноярскэнерго" | ЗТП 40-38-305/2х630 кВА | 10/0,4 | 0.63 | 0.63 |  |  | 0.10791
211 | ПАО "МРСК Сибири" | "Красноярскэнерго" | ЗТП 40-25-401/2х400 кВА | 10/0,4 | 0.4 | 0.4 |  |  | 0.16251
212 | ПАО "МРСК Сибири" | "Красноярскэнерго" | ЗТП 40-38-402/2х400 кВА | 10/0,4 | 0.4 | 0.4 |  |  | 0.20692
213 | ПАО "МРСК Сибири" | "Красноярскэнерго" | ЗТП 40-38-501/2х630 кВА | 10/0,4 | 0.63 | 0.63 |  |  | 0.14655
214 | ПАО "МРСК Сибири" | "Красноярскэнерго" | КТП 19-11-3/100 кВА | 10/0,4 | 0.1 |  |  |  | 0.047207
215 | ПАО "МРСК Сибири" | "Красноярскэнерго" | КТП 19-11-4/160 кВА | 10/0,4 | 0.16 |  |  |  | 0.049958
216 | ПАО "МРСК Сибири" | "Красноярскэнерго" | КТП 19-11-6/160 кВА | 10/0,4 | 0.16 |  |  |  | 0.050091
217 | ПАО "МРСК Сибири" | "Красноярскэнерго" | КТП 19-11-7/160 кВА | 10/0,4 | 0.16 |  |  |  | 0.062759
218 | ПАО "МРСК Сибири" | "Красноярскэнерго" | КТП 19-11-9/250 кВА | 10/0,4 | 0.25 |  |  |  | 0.0041253
219 | ПАО "МРСК Сибири" | "Красноярскэнерго" | КТП 23-15-1/400 кВА | 10/0,4 | 0.4 |  |  |  | 0.10327
220 | ПАО "МРСК Сибири" | "Красноярскэнерго" | КТП 23-15-3/400 кВА | 10/0,4 | 0.4 |  |  |  | 0.062774
221 | ПАО "МРСК Сибири" | "Красноярскэнерго" | КТП 23-15-6/160 кВА | 10/0,4 | 0.16 |  |  |  | 0.042701
222 | ПАО "МРСК Сибири" | "Красноярскэнерго" | КТП 23-21-1/630 кВА | 10/0,4 | 0.63 |  |  |  | 0.045931
223 | ПАО "МРСК Сибири" | "Красноярскэнерго" | КТП 23-21-6/160 кВА | 10/0,4 | 0.16 |  |  |  | 0.0075426
224 | ПАО "МРСК Сибири" | "Красноярскэнерго" | КТП 23-06-1/250 кВА | 10/0,4 | 0.25 |  |  |  | 0.054343
225 | ПАО "МРСК Сибири" | "Красноярскэнерго" | КТП 23-06-2/160 кВА | 10/0,4 | 0.16 |  |  |  | 0.0041734
226 | ПАО "МРСК Сибири" | "Красноярскэнерго" | КТП 23-06-4/400 кВА | 10/0,4 | 0.4 |  |  |  | 0.062472
227 | ПАО "МРСК Сибири" | "Красноярскэнерго" | ЗТП 23-06-5/2х630 кВА | 10/0,4 | 0.63 | 0.63 |  |  | 0.16059
228 | ПАО "МРСК Сибири" | "Красноярскэнерго" | КТП 23-06-7/160 кВА | 10/0,4 | 0.16 |  |  |  | 0.041373
229 | ПАО "МРСК Сибири" | "Красноярскэнерго" | ЗТП 23-06-8/2х630 кВА | 10/0,4 | 0.63 | 0.63 |  |  | 0.13809
230 | ПАО "МРСК Сибири" | "Красноярскэнерго" | КТП 23-06-10/400 кВА | 10/0,4 | 0.4 |  |  |  | 0.098275
231 | ПАО "МРСК Сибири" | "Красноярскэнерго" | КТП 23-06-11/630 кВА | 10/0,4 | 0.63 |  |  |  | 0.014293
232 | ПАО "МРСК Сибири" | "Красноярскэнерго" | КТП 23-19-2/100 кВА | 10/0,4 | 0.1 |  |  |  | 0.0099545
233 | ПАО "МРСК Сибири" | "Красноярскэнерго" | КТП 23-07-2/250 кВА | 10/0,4 | 0.25 |  |  |  | 0.004751
234 | ПАО "МРСК Сибири" | "Красноярскэнерго" | КТП 23-09-4/250 кВА | 10/0,4 | 0.25 |  |  |  | 0.068685
235 | ПАО "МРСК Сибири" | "Красноярскэнерго" | КТП 24-01-1/250 кВА | 10/0,4 | 0.25 |  |  |  | 0.025109
236 | ПАО "МРСК Сибири" | "Красноярскэнерго" | КТП 24-01-2/100 кВА | 10/0,4 | 0.1 |  |  |  | 0.015164
237 | ПАО "МРСК Сибири" | "Красноярскэнерго" | КТП 24-01-3/100 кВА | 10/0,4 | 0.1 |  |  |  | 0.034886
238 | ПАО "МРСК Сибири" | "Красноярскэнерго" | КТП 24-01-4/160 кВА | 10/0,4 | 0.16 |  |  |  | 0.00013518
239 | ПАО "МРСК Сибири" | "Красноярскэнерго" | КТП 24-01-5/100 кВА | 10/0,4 | 0.1 |  |  |  | 0.016268
240 | ПАО "МРСК Сибири" | "Красноярскэнерго" | КТП 24-01-7/250 кВА | 10/0,4 | 0.25 |  |  |  | 0.025186
241 | ПАО "МРСК Сибири" | "Красноярскэнерго" | КТП 24-01-9/250 кВА | 10/0,4 | 0.25 |  |  |  | 0.046543
242 | ПАО "МРСК Сибири" | "Красноярскэнерго" | КТП 24-01-10/400 кВА | 10/0,4 | 0.4 |  |  |  | 0.012971
243 | ПАО "МРСК Сибири" | "Красноярскэнерго" | КТП 24-01-11/250 кВА | 10/0,4 | 0.25 |  |  |  | 0.041853
244 | ПАО "МРСК Сибири" | "Красноярскэнерго" | КТП 24-01-12/630 кВА | 10/0,4 | 0.63 |  |  |  | 0.011722
245 | ПАО "МРСК Сибири" | "Красноярскэнерго" | КТП 24-02-1/400 кВА | 10/0,4 | 0.4 |  |  |  | 0.062251
246 | ПАО "МРСК Сибири" | "Красноярскэнерго" | КТП 24-02-5/250 кВА | 10/0,4 | 0.25 |  |  |  | 0.017003
247 | ПАО "МРСК Сибири" | "Красноярскэнерго" | КТП 24-02-6/400 кВА | 10/0,4 | 0.4 |  |  |  | 0.014081
248 | ПАО "МРСК Сибири" | "Красноярскэнерго" | КТП 24-02-7/160 кВА | 10/0,4 | 0.16 |  |  |  | 0.0234
249 | ПАО "МРСК Сибири" | "Красноярскэнерго" | КТП 24-03-5/250 кВА | 10/0,4 | 0.25 |  |  |  | 0.038534
250 | ПАО "МРСК Сибири" | "Красноярскэнерго" | КТП 40В-11-2/160 кВА | 10/0,4 | 0.16 |  |  |  | 0.012537
251 | ПАО "МРСК Сибири" | "Красноярскэнерго" | КТП 40В-11-3/160 кВА | 10/0,4 | 0.16 |  |  |  | 0.014517
252 | ПАО "МРСК Сибири" | "Красноярскэнерго" | КТП 40В-13-1/400 кВА | 10/0,4 | 0.4 |  |  |  | 0.021669
253 | ПАО "МРСК Сибири" | "Красноярскэнерго" | КТП 40В-13-2/400 кВА | 10/0,4 | 0.4 |  |  |  | 0.0173
254 | ПАО "МРСК Сибири" | "Красноярскэнерго" | КТП 40В-13-3/160 кВА | 10/0,4 | 0.16 |  |  |  | 0.033385
255 | ПАО "МРСК Сибири" | "Красноярскэнерго" | КТП 40В-13-4/100 кВА | 10/0,4 | 0.1 |  |  |  | 0.017135
256 | ПАО "МРСК Сибири" | "Красноярскэнерго" | КТП 40В-13-5/250 кВА | 10/0,4 | 0.25 |  |  |  | 0.033181
257 | ПАО "МРСК Сибири" | "Красноярскэнерго" | КТП 9-29-1/160 кВА | 10/0,4 | 0.16 |  |  |  | 0.01346
258 | ПАО "МРСК Сибири" | "Красноярскэнерго" | КТП 9-29-2/630 кВА | 10/0,4 | 0.63 |  |  |  | 0.0067864
259 | ПАО "МРСК Сибири" | "Красноярскэнерго" | КТП 9-29-3/100 кВА | 10/0,4 | 0.1 |  |  |  | 0.039969
260 | ПАО "МРСК Сибири" | "Красноярскэнерго" | КТП 9-29-4/400 кВА | 10/0,4 | 0.4 |  |  |  | 0.084525
261 | ПАО "МРСК Сибири" | "Красноярскэнерго" | КТП 9-29-5/160 кВА | 10/0,4 | 0.16 |  |  |  | 0.0086445
262 | ПАО "МРСК Сибири" | "Красноярскэнерго" | КТП 9-29-6/400 кВА | 10/0,4 | 0.4 |  |  |  | 0.07224
263 | ПАО "МРСК Сибири" | "Красноярскэнерго" | КТП 9-29-7/630 кВА | 10/0,4 | 0.63 |  |  |  | 0
264 | ПАО "МРСК Сибири" | "Красноярскэнерго" | КТП 9-29-8/250 кВА | 10/0,4 | 0.25 |  |  |  | 0.05302
265 | ПАО "МРСК Сибири" | "Красноярскэнерго" | КТП 9-29-9/100 кВА | 10/0,4 | 0.1 |  |  |  | 0.029752
266 | ПАО "МРСК Сибири" | "Красноярскэнерго" | КТП 9-29-11/400 кВА | 10/0,4 | 0.4 |  |  |  | 0.11164
267 | ПАО "МРСК Сибири" | "Красноярскэнерго" | КТП 9-29-12/160 кВА | 10/0,4 | 0.16 |  |  |  | 0.028694
268 | ПАО "МРСК Сибири" | "Красноярскэнерго" | КТП 9-29-13/160 кВА | 10/0,4 | 0.16 |  |  |  | 0.02389
269 | ПАО "МРСК Сибири" | "Красноярскэнерго" | КТП 9-30-1/160 кВА | 10/0,4 | 0.16 |  |  |  | 0.026219
270 | ПАО "МРСК Сибири" | "Красноярскэнерго" | КТП 9-31-3/250 кВА | 10/0,4 | 0.25 |  |  |  | 0.054192
271 | ПАО "МРСК Сибири" | "Красноярскэнерго" | КТП 9-36-1/160 кВА | 10/0,4 | 0.16 |  |  |  | 0.075426
272 | ПАО "МРСК Сибири" | "Красноярскэнерго" | ЗТП 9-40-1/630 кВА | 10/0,4 | 0.63 |  |  |  | 0.047344
273 | ПАО "МРСК Сибири" | "Красноярскэнерго" | КТП 95-01-1/160 кВА | 10/0,4 | 0.16 |  |  |  | 0.012703
274 | ПАО "МРСК Сибири" | "Красноярскэнерго" | КТП 95-01-3/100 кВА | 10/0,4 | 0.1 |  |  |  | 0.0096439
275 | ПАО "МРСК Сибири" | "Красноярскэнерго" | КТП 95-01-4/630 кВА | 10/0,4 | 0.63 |  |  |  | 0.043025
276 | ПАО "МРСК Сибири" | "Красноярскэнерго" | КТП 95-01-5/250 кВА | 10/0,4 | 0.25 |  |  |  | 0.013003
277 | ПАО "МРСК Сибири" | "Красноярскэнерго" | КТП 95-04-3/250 кВА | 10/0,4 | 0.25 |  |  |  | 0.033479
278 | ПАО "МРСК Сибири" | "Красноярскэнерго" | КТП 95-04-4/160 кВА | 10/0,4 | 0.16 |  |  |  | 0.070994
279 | ПАО "МРСК Сибири" | "Красноярскэнерго" | КТП 95-04-6/160 кВА | 10/0,4 | 0.16 |  |  |  | 0.0053124
280 | ПАО "МРСК Сибири" | "Красноярскэнерго" | КТП 95-04-9/63 кВА | 10/0,4 | 0.063 |  |  |  | 0.036488
281 | ПАО "МРСК Сибири" | "Красноярскэнерго" | КТП 25-17-1/630 кВА (База РПБ) | 10/0,4 | 0.63 |  |  |  | 0.064295
282 | ПАО "МРСК Сибири" | "Красноярскэнерго" | КТП 25-22-1/400 кВА (База РПБ) | 10/0,4 | 0.4 |  |  |  | 0.00022656
283 | ПАО "МРСК Сибири" | "Красноярскэнерго" | КТП РП 3-01-2/400 кВА | 10/0,4 | 0.4 |  |  |  | 0.027527
284 | ПАО "МРСК Сибири" | "Красноярскэнерго" | КТП РП 3-01-3/250 кВА | 10/0,4 | 0.25 |  |  |  | 0.027283
285 | ПАО "МРСК Сибири" | "Красноярскэнерго" | КТП РП 3-01-4/250 кВА | 10/0,4 | 0.25 |  |  |  | 0.018795
286 | ПАО "МРСК Сибири" | "Красноярскэнерго" | КТП РП 3-01-5/400 кВА | 10/0,4 | 0.4 |  |  |  | 0.051415
287 | ПАО "МРСК Сибири" | "Красноярскэнерго" | КТП РП 3-01-8/250 кВА | 10/0,4 | 0.25 |  |  |  | 0.019324
288 | ПАО "МРСК Сибири" | "Красноярскэнерго" | КТП РП 3-01-9/400 кВА | 10/0,4 | 0.4 |  |  |  | 0.053546
289 | ПАО "МРСК Сибири" | "Красноярскэнерго" | КТП РП 3-01-10/400 кВА | 10/0,4 | 0.4 |  |  |  | 0.020706
290 | ПАО "МРСК Сибири" | "Красноярскэнерго" | КТП РП 3-03-1/63 кВА | 10/0,4 | 0.063 |  |  |  | 0
291 | ПАО "МРСК Сибири" | "Красноярскэнерго" | КТП РП 3-03-2/400 кВА | 10/0,4 | 0.4 |  |  |  | 0.12461
292 | ПАО "МРСК Сибири" | "Красноярскэнерго" | ЗТП 44-10-1/2х400 кВА | 10/0,4 | 0.4 | 0.4 |  |  | 0.10226
293 | ПАО "МРСК Сибири" | "Красноярскэнерго" | КТП 44-10-2/400 кВА | 10/0,4 | 0.4 |  |  |  | 0.039672
294 | ПАО "МРСК Сибири" | "Красноярскэнерго" | КТП 44-10-3/400 кВА | 10/0,4 | 0.4 |  |  |  | 0.014547
295 | ПАО "МРСК Сибири" | "Красноярскэнерго" | ЗТП 44-10-4/1000 кВА | 10/0,4 | 1 |  |  |  | 0.05478
296 | ПАО "МРСК Сибири" | "Красноярскэнерго" | КТП 44-10-5/250 кВА | 10/0,4 | 0.25 |  |  |  | 0.046183
297 | ПАО "МРСК Сибири" | "Красноярскэнерго" | КТП 44-10-6/400 кВА | 10/0,4 | 0.4 |  |  |  | 0.059944
298 | ПАО "МРСК Сибири" | "Красноярскэнерго" | КТП 44-10-7/250 кВА | 10/0,4 | 0.25 |  |  |  | 0.014848
299 | ПАО "МРСК Сибири" | "Красноярскэнерго" | КТП 44-10-8/400 кВА | 10/0,4 | 0.4 |  |  |  | 0.037448
300 | ПАО "МРСК Сибири" | "Красноярскэнерго" | КТП 44-10-9/400 кВА | 10/0,4 | 0.4 |  |  |  | 0.011975
301 | ПАО "МРСК Сибири" | "Красноярскэнерго" | КТП 44-10-10/400 кВА | 10/0,4 | 0.4 |  |  |  | 0.021315
302 | ПАО "МРСК Сибири" | "Красноярскэнерго" | КТП 44-10-15/2х630 кВА | 10/0,4 | 0.63 | 0.63 |  |  | 0.10121
303 | ПАО "МРСК Сибири" | "Красноярскэнерго" | ТП-63-5-2 (выверено 01.03.2017) | 10/0,4 | 0.4 |  |  |  | 0.096236
304 | ПАО "МРСК Сибири" | "Красноярскэнерго" | КТП 44-10-16/400 кВА | 10/0,4 | 0.4 |  |  |  | 0.079447
305 | ПАО "МРСК Сибири" | "Красноярскэнерго" | КТП 44-15-2/400 кВА | 10/0,4 | 0.4 |  |  |  | 0.053715
306 | ПАО "МРСК Сибири" | "Красноярскэнерго" | КТП 44-15-3/400 кВА | 10/0,4 | 0.4 |  |  |  | 0.025795
307 | ПАО "МРСК Сибири" | "Красноярскэнерго" | КТП 44-15-4/400 кВА | 10/0,4 | 0.4 |  |  |  | 0
308 | ПАО "МРСК Сибири" | "Красноярскэнерго" | КТП 44-15-5/400 кВА | 10/0,4 | 0.4 |  |  |  | 0.048253
309 | ПАО "МРСК Сибири" | "Красноярскэнерго" | КТП 44-15-6/400 кВА | 10/0,4 | 0.4 |  |  |  | 0.024086
310 | ПАО "МРСК Сибири" | "Красноярскэнерго" | КТП 44-15-7/250 кВА | 10/0,4 | 0.25 |  |  |  | 0.032967
311 | ПАО "МРСК Сибири" | "Красноярскэнерго" | КТП 44-15-8/250 кВА | 10/0,4 | 0.25 |  |  |  | 0
312 | ПАО "МРСК Сибири" | "Красноярскэнерго" | КТП 44-15-9/400 кВА | 10/0,4 | 0.4 |  |  |  | 0.015836
313 | ПАО "МРСК Сибири" | "Красноярскэнерго" | КТП 44-15-10/400 кВА | 10/0,4 | 0.4 |  |  |  | 0.030452
314 | ПАО "МРСК Сибири" | "Красноярскэнерго" | КТП 31-06-20/630 кВА | 10/0,4 | 0.63 |  |  |  | 0
315 | ПАО "МРСК Сибири" | "Красноярскэнерго" | КТП 44-15-13/400 кВА | 10/0,4 | 0.4 |  |  |  | 0.0099111
316 | ПАО "МРСК Сибири" | "Красноярскэнерго" | КТП 44-15-16/400 кВА | 10/0,4 | 0.4 |  |  |  | 0.026668
317 | ПАО "МРСК Сибири" | "Красноярскэнерго" | КТП 44-15-17/250 кВА | 10/0,4 | 0.25 |  |  |  | 0.013391
318 | ПАО "МРСК Сибири" | "Красноярскэнерго" | КТП 44-15-18/250 кВА | 10/0,4 | 0.25 |  |  |  | 0.030831
319 | ПАО "МРСК Сибири" | "Красноярскэнерго" | КТП 44-11-1/160 кВА | 10/0,4 | 0.16 |  |  |  | 0
320 | ПАО "МРСК Сибири" | "Красноярскэнерго" | ЗТП 44-07-3/2х630 кВА | 10/0,4 | 0.63 | 0.63 |  |  | 0.064767
321 | ПАО "МРСК Сибири" | "Красноярскэнерго" | ЗТП 44-07-5/2х630 кВА | 10/0,4 | 0.63 | 0.63 |  |  | 0.054714
322 | ПАО "МРСК Сибири" | "Красноярскэнерго" | КТП 44-14-1/250 кВА | 10/0,4 | 0.25 |  |  |  | 0.029085
323 | ПАО "МРСК Сибири" | "Красноярскэнерго" | КТП 44-14-2/250 кВА | 10/0,4 | 0.25 |  |  |  | 0.049055
324 | ПАО "МРСК Сибири" | "Красноярскэнерго" | КТП 44-14-3/250 кВА | 10/0,4 | 0.25 |  |  |  | 0.050193
325 | ПАО "МРСК Сибири" | "Красноярскэнерго" | КТП 44-14-4/400 кВА | 10/0,4 | 0.4 |  |  |  | 0.059944
326 | ПАО "МРСК Сибири" | "Красноярскэнерго" | КТП 44-14-5/400 кВА | 10/0,4 | 0.4 |  |  |  | 0.045661
327 | ПАО "МРСК Сибири" | "Красноярскэнерго" | КТП 44-14-6/400 кВА | 10/0,4 | 0.4 |  |  |  | 0.031482
328 | ПАО "МРСК Сибири" | "Красноярскэнерго" | КТП 44-14-7/400 кВА | 10/0,4 | 0.4 |  |  |  | 0.030883
329 | ПАО "МРСК Сибири" | "Красноярскэнерго" | КТП 44-14-8/630 кВА | 10/0,4 | 0.63 |  |  |  | 0.012602
330 | ПАО "МРСК Сибири" | "Красноярскэнерго" | КТП 44-14-9/400 кВА | 10/0,4 | 0.4 |  |  |  | 0.014455
331 | ПАО "МРСК Сибири" | "Красноярскэнерго" | КТП 44-14-10/400 кВА | 10/0,4 | 0.4 |  |  |  | 0.025738
332 | ПАО "МРСК Сибири" | "Красноярскэнерго" | КТП 44-13-1/400 кВА | 10/0,4 | 0.4 |  |  |  | 0.037996
333 | ПАО "МРСК Сибири" | "Красноярскэнерго" | КТП 44-13-2/400 кВА | 10/0,4 | 0.4 |  |  |  | 0.022637
334 | ПАО "МРСК Сибири" | "Красноярскэнерго" | КТП 44-13-3/400 кВА | 10/0,4 | 0.4 |  |  |  | 0.007873
335 | ПАО "МРСК Сибири" | "Красноярскэнерго" | КТП 44-13-4/400 кВА | 10/0,4 | 0.4 |  |  |  | 0.042423
336 | ПАО "МРСК Сибири" | "Красноярскэнерго" | КТП 44-13-6/250 кВА | 10/0,4 | 0.25 |  |  |  | 0.024884
337 | ПАО "МРСК Сибири" | "Красноярскэнерго" | КТП 44-13-7/400 кВА | 10/0,4 | 0.4 |  |  |  | 0.054752
338 | ПАО "МРСК Сибири" | "Красноярскэнерго" | КТП 44-13-9/400 кВА | 10/0,4 | 0.4 |  |  |  | 0.066911
339 | ПАО "МРСК Сибири" | "Красноярскэнерго" | КТП 44-13-11/400 кВА | 10/0,4 | 0.4 |  |  |  | 0.014726
340 | ПАО "МРСК Сибири" | "Красноярскэнерго" | ТП 91-06-2 | 10/0,4 | 0.04 |  |  |  | 0.010422
341 | ПАО "МРСК Сибири" | "Красноярскэнерго" | КТП 44-13-12/250 кВА | 10/0,4 | 0.25 |  |  |  | 0.033007
342 | ПАО "МРСК Сибири" | "Красноярскэнерго" | КТП 44-13-13/400 кВА | 10/0,4 | 0.4 |  |  |  | 0.012489
343 | ПАО "МРСК Сибири" | "Красноярскэнерго" | КТП 44-13-14/400 кВА | 10/0,4 | 0.4 |  |  |  | 0.053671
344 | ПАО "МРСК Сибири" | "Красноярскэнерго" | КТП 44-13-16/400 кВА | 10/0,4 | 0.4 |  |  |  | 0.042447
345 | ПАО "МРСК Сибири" | "Красноярскэнерго" | КТП 44-13-17/250 кВА | 10/0,4 | 0.25 |  |  |  | 0.071558
346 | ПАО "МРСК Сибири" | "Красноярскэнерго" | ЗТП 44-13-19/2х400 кВА | 10/0,4 | 0.4 | 0.4 |  |  | 0.021701
347 | ПАО "МРСК Сибири" | "Красноярскэнерго" | ЗТП 44-16-1/250 кВА | 10/0,4 | 0.25 |  |  |  | 0.0082779
348 | ПАО "МРСК Сибири" | "Красноярскэнерго" | КТП 40-22-18/400 кВА | 10/0,4 | 0.4 |  |  |  | 0
349 | ПАО "МРСК Сибири" | "Красноярскэнерго" | КТП 40-22-19/400 кВА | 10/0,4 | 0.4 |  |  |  | 0
350 | ПАО "МРСК Сибири" | "Красноярскэнерго" | КТП 41-03-12/400 кВА | 10/0,4 | 0.4 |  |  |  | 0
351 | ПАО "МРСК Сибири" | "Красноярскэнерго" | КТП 41-04-26/160 кВА | 10/0,4 | 0.16 |  |  |  | 0
352 | ПАО "МРСК Сибири" | "Красноярскэнерго" | КТП 41-08-1/400 кВА | 10/0,4 | 0.4 |  |  |  | 0
353 | ПАО "МРСК Сибири" | "Красноярскэнерго" | КТП 40-22-20/400 кВА | 10/0,4 | 0.4 |  |  |  | 0
354 | ПАО "МРСК Сибири" | "Красноярскэнерго" | КТП 40-22-15/160 кВА | 10/0,4 | 0.16 |  |  |  | 0.071546
355 | ПАО "МРСК Сибири" | "Красноярскэнерго" | КТП 24-02-2/250 кВА | 10/0,4 | 0.25 |  |  |  | 0
356 | ПАО "МРСК Сибири" | "Красноярскэнерго" | КТП РП 3-01-1/400 кВА | 10/0,4 | 0.4 |  |  |  | 0.021278
357 | ПАО "МРСК Сибири" | "Красноярскэнерго" | КТП 40-35-34/160 кВА | 10/0,4 | 0.16 |  |  |  | 0
358 | ПАО "МРСК Сибири" | "Красноярскэнерго" | КТП 23-06-16/160 кВА | 10/0,4 | 0.16 |  |  |  | 0
359 | ПАО "МРСК Сибири" | "Красноярскэнерго" | КТП РП 3-04-3/250 кВА | 10/0,4 | 0.25 |  |  |  | 0.084492
360 | ПАО "МРСК Сибири" | "Красноярскэнерго" | КТП 20-08-8/160 кВА | 10/0,4 | 0.16 |  |  |  | 0.0081886
361 | ПАО "МРСК Сибири" | "Красноярскэнерго" | КТП 9-26-913/250 кВА | 10/0,4 | 0.25 |  |  |  | 0.0012973
362 | ПАО "МРСК Сибири" | "Красноярскэнерго" | КТП 23-15-8/400 кВА | 10/0,4 | 0.4 |  |  |  | 0.0067307
363 | ПАО "МРСК Сибири" | "Красноярскэнерго" | КТП 31-09-20/250 кВА | 10/0,4 | 0.25 |  |  |  | 0
364 | ПАО "МРСК Сибири" | "Красноярскэнерго" | КТП 23-06-18/400 кВА | 10/0,4 | 0.4 |  |  |  | 0
365 | ПАО "МРСК Сибири" | "Красноярскэнерго" | КТП 20-08-9/630 кВА | 10/0,4 | 0.63 |  |  |  | 0
366 | ПАО "МРСК Сибири" | "Красноярскэнерго" | КТП 31-09-21/40 кВА | 10/0,4 | 0.04 |  |  |  | 0
367 | ПАО "МРСК Сибири" | "Красноярскэнерго" | КТП 31-11-24/100 кВА | 10/0,4 | 0.1 |  |  |  | 0
368 | ПАО "МРСК Сибири" | "Красноярскэнерго" | КТП 23-21-10/400 кВА | 10/0,4 | 0.4 |  |  |  | 0
369 | ПАО "МРСК Сибири" | "Красноярскэнерго" | КТП 23-06-19/100 кВА | 10/0,4 | 0.1 |  |  |  | 0
370 | ПАО "МРСК Сибири" | "Красноярскэнерго" | КТП 20-10-5/250 кВА | 10/0,4 | 0.25 |  |  |  | 0
371 | ПАО "МРСК Сибири" | "Красноярскэнерго" | КТП 40-20-823/250 кВА | 10/0,4 | 0.25 |  |  |  | 0
372 | ПАО "МРСК Сибири" | "Красноярскэнерго" | СКТП 40-35-36/100 кВА | 10/0,4 | 0.1 |  |  |  | 0
373 | ПАО "МРСК Сибири" | "Красноярскэнерго" | СКТП 31-09-24/63 кВА | 10/0,4 | 0.063 |  |  |  | 0
374 | ПАО "МРСК Сибири" | "Красноярскэнерго" | КТП 31-06-26/63 кВА | 10/0,4 | 0.063 |  |  |  | 0
375 | ПАО "МРСК Сибири" | "Красноярскэнерго" | ТП 31-23-1057 | 10/0,4 | 0.1 |  |  |  | 0.0016746
376 | ПАО "МРСК Сибири" | "Красноярскэнерго" | ЗТП 5-06-2726 | 10/0,4 | 0.4 | 0.4 |  |  | 0.025068
377 | ПАО "МРСК Сибири" | "Красноярскэнерго" | ТП 5-06-1706 | 10/0,4 | 0.1 |  |  |  | 0.016718
378 | ПАО "МРСК Сибири" | "Красноярскэнерго" | ТП 8-08-32 | 10/0,4 | 0.16 |  |  |  | 0.051833
379 | ПАО "МРСК Сибири" | "Красноярскэнерго" | КМТП 2-12-05 | 10/0,4 | 0.1 |  |  |  | 0
380 | ПАО "МРСК Сибири" | "Красноярскэнерго" | КМТП 3-16-04 | 10/0,4 | 0.1 |  |  |  | 0
381 | ПАО "МРСК Сибири" | "Красноярскэнерго" | КМТП 1-21-01 | 10/0,4 | 0.063 |  |  |  | 0
382 | ПАО "МРСК Сибири" | "Красноярскэнерго" | КМТП 2-18-16 | 10/0,4 | 0.063 |  |  |  | 0
383 | ПАО "МРСК Сибири" | "Красноярскэнерго" | ТП 39-03-197 | 10/0,4 | 0.1 |  |  |  | 0.0010535
384 | ПАО "МРСК Сибири" | "Красноярскэнерго" | КТП-63/6/0,4 №37-13-55 ориентир д.Ермала | 6/0,4 | 0.063 |  |  |  | 0
385 | ПАО "МРСК Сибири" | "Красноярскэнерго" | ТП 5-06-92 | 10/0,4 | 0.25 |  |  |  | 0.017747
386 | ПАО "МРСК Сибири" | "Красноярскэнерго" | КМТП 2-18-17 | 10/0,4 | 0.1 |  |  |  | 0
387 | ПАО "МРСК Сибири" | "Красноярскэнерго" | КМТП 3-13-02 | 10/0,4 | 0.063 |  |  |  | 0
388 | ПАО "МРСК Сибири" | "Красноярскэнерго" | ТП 5-21-11 | 10/0,4 | 0.04 |  |  |  | 0.0017747
389 | ПАО "МРСК Сибири" | "Красноярскэнерго" | ТП 5-21-7 | 10/0,4 | 0.25 |  |  |  | 0.016935
390 | ПАО "МРСК Сибири" | "Красноярскэнерго" | ТП 11-11-222 | 10/0,4 | 0.1 |  |  |  | 0.039285
391 | ПАО "МРСК Сибири" | "Красноярскэнерго" | КТП-160/10/0,4 №44-4-33 с.Вознесенка | 10/0,4 | 0.16 |  |  |  | 0
392 | ПАО "МРСК Сибири" | "Красноярскэнерго" | КТП-3210 | 10/0,4 | 0.4 |  |  |  | 0
393 | ПАО "МРСК Сибири" | "Красноярскэнерго" | КТП-51-05-18 | 6/0,4 | 0.4 |  |  |  | 0
394 | ПАО "МРСК Сибири" | "Красноярскэнерго" | ТП-11-05-05 | 10/0,4 | 0.18 | 0.25 |  |  | 0.15198
395 | ПАО "МРСК Сибири" | "Красноярскэнерго" | ТП-11-08-25 | 10/0,4 | 0.25 | 0.25 |  |  | 0.070281
396 | ПАО "МРСК Сибири" | "Красноярскэнерго" | ТП 30-15-3 | 6/0,4 | 0.18 |  |  |  | 0.048509
397 | ПАО "МРСК Сибири" | "Красноярскэнерго" | ЗТП 24-01-8/2х100 кВА | 10/0,4 | 0.1 | 0.1 |  |  | 0.022569
398 | ПАО "МРСК Сибири" | "Красноярскэнерго" | КТП 33-04-78 школа аренда | 10/0,4 | 0.63 |  |  |  | 0.065292
399 | ПАО "МРСК Сибири" | "Красноярскэнерго" | КТП 34-18-127 (Омский) Аренда | 10/0,4 | 0.25 |  |  |  | 0.091752
400 | ПАО "МРСК Сибири" | "Красноярскэнерго" | КТП 34-16-71 аренда | 10/0,4 | 0.4 |  |  |  | 0
401 | ПАО "МРСК Сибири" | "Красноярскэнерго" | КТП-34-16-47 аренда | 10/0,4 | 0.63 |  |  |  | 0.0096052
402 | ПАО "МРСК Сибири" | "Красноярскэнерго" | КТП 37-07-86 аренда ( школа) | 10/0,4 | 0.63 |  |  |  | 0.20099
403 | ПАО "МРСК Сибири" | "Красноярскэнерго" | КТП 4-08-44 | 10/0,4 | 0.1 |  |  |  | 0.069554
404 | ПАО "МРСК Сибири" | "Красноярскэнерго" | КТП 129-01 |  | 0.25 |  |  |  | 0
405 | ПАО "МРСК Сибири" | "Красноярскэнерго" | ТП-40-04-6 | 10/0,4 | 0.25 |  |  |  | 0.026171
406 | ПАО "МРСК Сибири" | "Красноярскэнерго" | ТП 31-06-1049 | 10/0,4 | 0.063 |  |  |  | 0.0029192
407 | ПАО "МРСК Сибири" | "Красноярскэнерго" | ТП-40-04-8 | 10/0,4 | 0.16 |  |  |  | 0
408 | ПАО "МРСК Сибири" | "Красноярскэнерго" | РП 10кВ "Колбинское " №132 | 10 |  |  |  |  | 0
409 | ПАО "МРСК Сибири" | "Красноярскэнерго" | ТП 75-1-5 | 10/0,4 | 0.16 |  |  |  | 0.013017
410 | ПАО "МРСК Сибири" | "Красноярскэнерго" | ТП 33-07-22 |  | 0.1 |  |  |  | 0
411 | ПАО "МРСК Сибири" | "Красноярскэнерго" | МТП-33-09-26 | 10/0,4 | 0.063 |  |  |  | 0
412 | ПАО "МРСК Сибири" | "Красноярскэнерго" | ТП 75-1-8 | 10/0,4 | 0.1 |  |  |  | 0.014646
413 | ПАО "МРСК Сибири" | "Красноярскэнерго" | ТП 75-1-14 | 10/0,4 | 0.4 |  |  |  | 0.032908
414 | ПАО "МРСК Сибири" | "Красноярскэнерго" | ТП 75-1-7 | 10/0,4 | 0.32 |  |  |  | 0.025221
415 | ПАО "МРСК Сибири" | "Красноярскэнерго" | КТП 31-11-25 | 10/0,4 |  |  |  |  | 0
416 | ПАО "МРСК Сибири" | "Красноярскэнерго" | VN004-00048448 | 10/0,4 | 0.25 |  |  |  | 0.07623
417 | ПАО "МРСК Сибири" | "Красноярскэнерго" | КТП 34-6-12 | [5 empty] | 0
418 | ПАО "МРСК Сибири" | "Красноярскэнерго" | КТП 20-01-6 Вед. | 10/0,4 | 0.63 |  |  |  | 0.0053846
419 | ПАО "МРСК Сибири" | "Красноярскэнерго" | КТП 20-01-4/160 кВА Вед. (ТО ДО) | 10/0,4 | 0.16 |  |  |  | 0.039677
420 | ПАО "МРСК Сибири" | "Красноярскэнерго" | КТП 31-06-8/250 кВА Вед. (ДА) | 10/0,4 | 0.25 |  |  |  | 0.026352
421 | ПАО "МРСК Сибири" | "Красноярскэнерго" | КТП 40-35-21/160 кВА Вед. (ДА) | 10/0,4 | 0.16 |  |  |  | 0.014232
422 | ПАО "МРСК Сибири" | "Красноярскэнерго" | КТП 40-35-16/630 кВА Вед. (ДА) | 10/0,4 | 0.63 |  |  |  | 0.097076
423 | ПАО "МРСК Сибири" | "Красноярскэнерго" | КТП 40-35-14/2х400 кВА Вед. (ДА) | 10/0,4 | 0.4 | 0.4 |  |  | 0.038122
424 | ПАО "МРСК Сибири" | "Красноярскэнерго" | КТП 40-20-816/630 кВА Вед. (ДА) | 10/0,4 | 0.63 |  |  |  | 0.036042
425 | ПАО "МРСК Сибири" | "Красноярскэнерго" | КТП 20-01-7/2х400 кВА Вед. (ДА) | 10/0,4 | 0.4 | 0.4 |  |  | 0.080986
426 | ПАО "МРСК Сибири" | "Красноярскэнерго" | КТП 20-01-2/2х630 кВА Вед. (ДА) | 10/0,4 | 0.63 | 0.63 |  |  | 0.057103
427 | ПАО "МРСК Сибири" | "Красноярскэнерго" | КТП 20-01-1/2х630 кВА Вед. (ДА) | 10/0,4 | 0.63 | 0.63 |  |  | 0.052109
428 | ПАО "МРСК Сибири" | "Красноярскэнерго" | КТП 40-20-813/400 кВА Вед. (ДА) | 10/0,4 | 0.4 |  |  |  | 0.046898
429 | ПАО "МРСК Сибири" | "Красноярскэнерго" | КТП 9-29\36-10/2х630 кВА Вед. (ДА) | 10/0,4 | 0.63 | 0.63 |  |  | 0.043924
430 | ПАО "МРСК Сибири" | "Красноярскэнерго" | ЗТП 23-06\21-12/2х630 кВА (ДА) | 10/0,4 | 0.63 | 0.63 |  |  | 0
431 | ПАО "МРСК Сибири" | "Красноярскэнерго" | ЗТП 23-06\21-03/400 кВА | 10/0,4 | 0.4 |  |  |  | 0.097008
432 | ПАО "МРСК Сибири" | "Красноярскэнерго" | ЗТП 23-06\21-09/630 кВА | 10/0,4 | 0.63 |  |  |  | 0.083883
433 | ПАО "МРСК Сибири" | "Красноярскэнерго" | ТП 11-14-2203 | 10/0,4 | 0.1 |  |  |  | 0.047903
434 | ПАО "МРСК Сибири" | "Красноярскэнерго" | ТП 30-15-10 | 6/0,4 | 0.25 |  |  |  | 0.022507
435 | ПАО "МРСК Сибири" | "Красноярскэнерго" | ТП 30-15-4 | 6/0,4 | 0.4 |  |  |  | 0.0351
436 | ПАО "МРСК Сибири" | "Красноярскэнерго" | ТП 30-15-14 | 6/0,4 | 0.25 |  |  |  | 0.0081807
437 | ПАО "МРСК Сибири" | "Красноярскэнерго" | ТП-40-04-5 | 10/0,4 | 0.16 |  |  |  | 0.028382
438 | ПАО "МРСК Сибири" | "Красноярскэнерго" | ТП-40-04-7 | 10/0,4 | 0.16 |  |  |  | 0.023954
439 | ПАО "МРСК Сибири" | "Красноярскэнерго" | ТП-34-2-7 | 10/0,4 | 0.25 |  |  |  | 0.013008
440 | ПАО "МРСК Сибири" | "Красноярскэнерго" | ТП-34-2-12 | 10/0,4 | 0.06 |  |  |  | 0.019048
441 | ПАО "МРСК Сибири" | "Красноярскэнерго" | ТП-55-2-9 | 10/0,4 | 0.25 |  |  |  | 0.11952
442 | ПАО "МРСК Сибири" | "Красноярскэнерго" | ТП-77-3-23 | 10/0,4 | 0.25 |  |  |  | 0.04157
443 | ПАО "МРСК Сибири" | "Красноярскэнерго" | КТП-18-02-15 | 10/0,4 | 0.16 |  |  |  | 0.0020107
444 | ПАО "МРСК Сибири" | "Красноярскэнерго" | КТП-16-01-54 | 10/0,4 | 0.25 |  |  |  | 0.049503
445 | ПАО "МРСК Сибири" | "Красноярскэнерго" | КТП-16-01-82 | 10/0,4 | 0.16 |  |  |  | 0.011942
446 | ПАО "МРСК Сибири" | "Красноярскэнерго" | КТП 33-06-16 | 10/0,4 | 0.4 |  |  |  | 0.050874
447 | ПАО "МРСК Сибири" | "Красноярскэнерго" | КТП 33-08-73 | 10/0,4 | 0.16 |  |  |  | 0.11713
448 | ПАО "МРСК Сибири" | "Красноярскэнерго" | КТП 37-07-02 | 10/0,4 | 0.16 |  |  |  | 0.037017
449 | ПАО "МРСК Сибири" | "Красноярскэнерго" | КТП-51-05-10 | 6/0,4 | 0.25 |  |  |  | 0
450 | ПАО "МРСК Сибири" | "Красноярскэнерго" | ТП-6-01/6-12-01 | 6/0,4 | 0.63 | 0.63 |  |  | 0.22971
451 | ПАО "МРСК Сибири" | "Красноярскэнерго" | КТП 33-08-128/250 | 10 | 0.25 |  |  |  | 0
452 | ПАО "МРСК Сибири" | "Красноярскэнерго" | ЩР 1-1 | 0.4 |  |  |  |  | 0
453 | ПАО "МРСК Сибири" | "Красноярскэнерго" | ЩР 26-2 | 0.4 |  |  |  |  | 0
454 | ПАО "МРСК Сибири" | "Красноярскэнерго" | ТП 20-17-1 чс | 6/0,4 |  |  |  |  | 0.031152
455 | ПАО "МРСК Сибири" | "Красноярскэнерго" | ТП 50-06-9 чс | 10/0,4 | 0.025 |  |  |  | 0.015576
456 | ПАО "МРСК Сибири" | "Красноярскэнерго" | ТП 7-10-25 чс | 10/0,4 |  |  |  |  | 0.037382
457 | ПАО "МРСК Сибири" | "Красноярскэнерго" | ТП 7-10-26 чс | 10/0,4 | 0.25 |  |  |  | 0.074765
458 | ПАО "МРСК Сибири" | "Красноярскэнерго" | ТП 7-13-2 чс | 10/0,4 |  |  |  |  | 0.37382
459 | ПАО "МРСК Сибири" | "Красноярскэнерго" | ТП 7-13-5 1Т чс | 10/0,4 |  |  |  |  | 0.42367
460 | ПАО "МРСК Сибири" | "Красноярскэнерго" | ТП 7-13-5 2Т чс | 10/0,4 |  |  |  |  | 0.19937
461 | ПАО "МРСК Сибири" | "Красноярскэнерго" | ТП 7-11-6 чс | 10/0,4 |  |  |  |  | 0.019286
462 | ПАО "МРСК Сибири" | "Красноярскэнерго" | ТП 7-10-15 чс | 10/0,4 |  |  |  |  | 0.012461
463 | ПАО "МРСК Сибири" | "Красноярскэнерго" | ТП 7-10-20 чс | 10/0,4 |  |  |  |  | 0.012461
464 | ПАО "МРСК Сибири" | "Красноярскэнерго" | ТП 70-09-868 чс | 10/0,4 |  |  |  |  | 0.049843
465 | ПАО "МРСК Сибири" | "Красноярскэнерго" | ТП 74-04-2 чс | 10/0,4 |  |  |  |  | 0.039082
466 | ПАО "МРСК Сибири" | "Красноярскэнерго" | ТП 74-05-1085 чс | 10/0,4 |  |  |  |  | 0.33644
467 | ПАО "МРСК Сибири" | "Красноярскэнерго" | ТП 31-08-2 чс | 10/0,4 | 0.16 |  |  |  | 0.087226
468 | ПАО "МРСК Сибири" | "Красноярскэнерго" | ТП 31-08-6 чс | 10/0,4 | 0.1 |  |  |  | 0.16935
469 | ПАО "МРСК Сибири" | "Красноярскэнерго" | ТП 74-14-1 чс | 10/0,4 | 0.063 |  |  |  | 0.039082
470 | ПАО "МРСК Сибири" | "Красноярскэнерго" | КТП-250/10/0,4 №63-1-97 СНТ Ветеран-3 | 10/0,4 |  |  |  |  | 0
471 | ПАО "МРСК Сибири" | "Красноярскэнерго" | ТП 14-2-8 | 10/0,4 | 0.25 |  |  |  | 0.026583
472 | ПАО "МРСК Сибири" | "Красноярскэнерго" | РП-6кВ ПП3 | 6/0,4 |  |  |  |  | 0
473 | ПАО "МРСК Сибири" | "Красноярскэнерго" | КТП 8-09-3 | 10/0,4 |  |  |  |  | 0.041448
474 | ПАО "МРСК Сибири" | "Красноярскэнерго" | КТП 61-06-13 | 10/0,4 |  |  |  |  | 0.047673
475 | ПАО "МРСК Сибири" | "Красноярскэнерго" | СКТП 39-07-2 | 10/0,4 |  |  |  |  | 0.0021712
476 | ПАО "МРСК Сибири" | "Красноярскэнерго" | ТП 81-09-8 | 10/0,4 | 0.1 |  |  |  | 0.0099111
477 | ПАО "МРСК Сибири" | "Красноярскэнерго" | ТП 59-1-18 | 10/0,4 |  |  |  |  | 0.012793
478 | ПАО "МРСК Сибири" | "Красноярскэнерго" | ТП -39-06-1047 | 10/0,4 | 0.063 |  |  |  | 0
479 | ПАО "МРСК Сибири" | "Красноярскэнерго" | ТП -38-02-1694 | 10/0,4 | 0.025 |  |  |  | 0
480 | ПАО "МРСК Сибири" | "Красноярскэнерго" | ТП 39-06-1030 | 10/0,4 | 0.063 |  |  |  | 0
481 | ПАО "МРСК Сибири" | "Красноярскэнерго" | ТП 39-06-2050 | 10/0,4 |  |  |  |  | 0
482 | ПАО "МРСК Сибири" | "Красноярскэнерго" | ТП 38-01-1306 | 10/0,4 | 0.1 |  |  |  | 0
483 | ПАО "МРСК Сибири" | "Красноярскэнерго" | ТП 38-01-1686 | 10/0,4 | 0.1 |  |  |  | 0
484 | ПАО "МРСК Сибири" | "Красноярскэнерго" | КТП М-01-27 | 2018-06-10 | 0.25 |  |  |  | 0.099686
485 | ПАО "МРСК Сибири" | "Красноярскэнерго" | КТП №33-15-5 | 10/0,4 |  |  |  |  | 0
486 | ПАО "МРСК Сибири" | "Красноярскэнерго" | ТП-134-4-9 | 10/0,4 | 0.4 |  |  |  | 0.069483
487 | ПАО "МРСК Сибири" | "Красноярскэнерго" | ТП-414 | 10/0,4 | 0.4 |  |  |  | 0.021863
488 | ПАО "МРСК Сибири" | "Красноярскэнерго" | ТП 33-09-164Е | 10/0,4 | 0.16 |  |  |  | 0.015748
489 | ПАО "МРСК Сибири" | "Красноярскэнерго" | КМТП 3-10-01 | 10/0,4 | 0.063 |  |  |  | 0
490 | ПАО "МРСК Сибири" | "Красноярскэнерго" | КМТП 3-16-01 | 10/0,4 | 0.025 |  |  |  | 0
491 | ПАО "МРСК Сибири" | "Красноярскэнерго" | КМТП 20-09-01 | 10/0,4 | 0.063 |  |  |  | 0
492 | ПАО "МРСК Сибири" | "Красноярскэнерго" | КМТП 3-10-02 | 10/0,4 | 0.063 |  |  |  | 0
493 | ПАО "МРСК Сибири" | "Красноярскэнерго" | ТП 62-09-3534 | 6/0,4 | 0.16 |  |  |  | 0
494 | ПАО "МРСК Сибири" | "Красноярскэнерго" | ТП 21-18-2382 | 10/0,4 | 0.63 |  |  |  | 0.02764
495 | ПАО "МРСК Сибири" | "Красноярскэнерго" | ТП 2-3488 | 10/0,4 | 0.25 |  |  |  | 0.029864
496 | ПАО "МРСК Сибири" | "Красноярскэнерго" | КМТП 5-01-03 | 10/0,4 | 0.025 |  |  |  | 0
497 | ПАО "МРСК Сибири" | "Красноярскэнерго" | ТП 101-11-12 | 10/0,4 КВ | 0.025 |  |  |  | 0
498 | ПАО "МРСК Сибири" | "Красноярскэнерго" | ТП 148-04-11 | 10/0,4 | 0.1 |  |  |  | 0.0011092
499 | ПАО "МРСК Сибири" | "Красноярскэнерго" | ТП 85-17-4 | 6/0,4 | 0.025 |  |  |  | 0
500 | ПАО "МРСК Сибири" | "Красноярскэнерго" | ТП 64-01-17 | 10/0,4 | 0.4 |  |  |  | 0.0061171
501 | ПАО "МРСК Сибири" | "Красноярскэнерго" | ТП 5-04-17 | 10/0,4 | 0.4 |  |  |  | 0.012461
502 | ПАО "МРСК Сибири" | "Красноярскэнерго" | ТП 113-04-2 | 10/0,4 | 0.63 |  |  |  | 0.011377
503 | ПАО "МРСК Сибири" | "Красноярскэнерго" | РП-6кВ ПП2 | 6/0,4 |  |  |  |  | 0
504 | ПАО "МРСК Сибири" | "Красноярскэнерго" | ТП 25-08-1 | 10/0,4 | 0.63 |  |  |  | 0.15511
505 | ПАО "МРСК Сибири" | "Красноярскэнерго" | КСТП 100/10/0,4 кВ №135-2-31 СНТ Аляска | 10/0,4 | 0.1 |  |  |  | 0
506 | ПАО "МРСК Сибири" | "Красноярскэнерго" | КТП-63-10/0,4 №86-5-18 | 10/0,4 |  |  |  |  | 0
507 | ПАО "МРСК Сибири" | "Красноярскэнерго" | КСТП 63/10/0,4 кВ №135-2-30 СНТ Аляска | 10/0,4 | 0.063 |  |  |  | 0
508 | ПАО "МРСК Сибири" | "Красноярскэнерго" | КСТП 25/10/0,4 кВ №135-2-28 СНТ Аляска | 10/0,4 | 0.025 |  |  |  | 0
509 | ПАО "МРСК Сибири" | "Красноярскэнерго" | КСТП 25/10/0,4 кВ №135-2-29 СНТ Аляска | 10/0,4 | 0.025 |  |  |  | 0
510 | ПАО "МРСК Сибири" | "Красноярскэнерго" | ТП 3053 | 6/0,4 | 0.63 | 0.63 |  |  | 0
511 | ПАО "МРСК Сибири" | "Красноярскэнерго" | КТПC 10/0.4кВ №134-2-72 п. Солонцы | 10/0,4 | 0.16 |  |  |  | 0
512 | ПАО "МРСК Сибири" | "Красноярскэнерго" | КТПС-25/10/0,4 №64-6-41 Солонцовский сел | 10/0,4 | 0.025 |  |  |  | 0
513 | ПАО "МРСК Сибири" | "Красноярскэнерго" | КСТП 10/0,4кВ ТМГ 63кВА. №64-1-62 | 10/0,4 | 0.063 |  |  |  | 0
514 | ПАО "МРСК Сибири" | "Красноярскэнерго" | СТП-10/0,4кВ 25 кВА № 87-6-12 ДНТ "Восх | 10 | 0.25 |  |  |  | 0
515 | ПАО "МРСК Сибири" | "Красноярскэнерго" | СТП-10/0,4кВ 63кВА № 87-6-13 ДНТ "Восход | 10/0,4 | 0.04 |  |  |  | 0
516 | ПАО "МРСК Сибири" | "Красноярскэнерго" | КСТП 250/10/0,4 кВ №63-8-48 Ясная поляна | 10/0,4 | 0.25 |  |  |  | 0
517 | ПАО "МРСК Сибири" | "Красноярскэнерго" | КСТП 25/10/0,4 кВ №47-1-32 д.Объединение | 10/0,4 | 0.025 |  |  |  | 0
518 | ПАО "МРСК Сибири" | "Красноярскэнерго" | КСТП 25/10/0,4 кВ №134-1-35 п.Солонцы | 10/0,4 | 0.025 |  |  |  | 0
519 | ПАО "МРСК Сибири" | "Красноярскэнерго" | КСТП 25/10/0,4 кВ №140-10-53 с.Еловое | 10/0,4 | 0.025 |  |  |  | 0
520 | ПАО "МРСК Сибири" | "Красноярскэнерго" | КСТП 25/10/0,4 кВ №134-1-36 п.Солонцы | 10/0,4 | 0.025 |  |  |  | 0
521 | ПАО "МРСК Сибири" | "Красноярскэнерго" | КСТП-25/10/0,4 №47-4-59 д.Раскаты | 10/0,4 | 0.025 |  |  |  | 0
522 | ПАО "МРСК Сибири" | "Красноярскэнерго" | КСТП-40/10/0,4 кВ №64-2-39 СНТ"Палати" | 10/0,4 | 0.04 |  |  |  | 0
523 | ПАО "МРСК Сибири" | "Красноярскэнерго" | КТП-400/10/0,4 кВ №144-31-15 ООО Гарт | 10/0,4 | 0.4 |  |  |  | 0
524 | ПАО "МРСК Сибири" | "Красноярскэнерго" | КТП-250/10/0,4 №64-8-18 ТСН«Два Ручья» | 10/0,4 | 0.25 |  |  |  | 0
525 | ПАО "МРСК Сибири" | "Красноярскэнерго" | КТП-63/10/0,4 №64-6-45 СНТ"Палати"уч.721 | 10/0,4 | 0.063 |  |  |  | 0
526 | ПАО "МРСК Сибири" | "Красноярскэнерго" | КСТП 10/0,4кВ №64-1-63 д.Минино | 10/0,4 | 0.4 |  |  |  | 0
527 | ПАО "МРСК Сибири" | "Красноярскэнерго" | РП 100 | 6/0,4 | 0.18 | 0.18 |  |  | 0.051675
528 | ПАО "МРСК Сибири" | "Красноярскэнерго" | РП 70 | 6 |  |  |  |  | 0
529 | ПАО "МРСК Сибири" | "Красноярскэнерго" | ТП 562 | 6/0,4 | 0.63 | 0.63 |  |  | 0.26575
530 | ПАО "МРСК Сибири" | "Красноярскэнерго" | ТП 569 | 6/0,4 | 0.56 |  |  |  | 0.145
531 | ПАО "МРСК Сибири" | "Красноярскэнерго" | КСТП 138-07-11/63 | [5 empty] | 0
532 | ПАО "МРСК Сибири" | "Красноярскэнерго" | ТП 147 | 6/0,4 | 0.4 | 0.4 |  |  | 0.1932
533 | ПАО "МРСК Сибири" | "Красноярскэнерго" | ТП 261 | 6/0,4 | 0.63 | 0.63 |  |  | 0.29408
534 | ПАО "МРСК Сибири" | "Красноярскэнерго" | РП 64 | 6/0,4 | 0.4 | 0.32 |  |  | 0.1524
535 | ПАО "МРСК Сибири" | "Красноярскэнерго" | ТП 262 | 6/0,4 | 0.63 | 0.63 |  |  | 0.14434
536 | ПАО "МРСК Сибири" | "Красноярскэнерго" | ТП 420 | 6/0,4 | 0.63 |  |  |  | 0.090093
537 | ПАО "МРСК Сибири" | "Красноярскэнерго" | ТП 448 | 6/0,4 | 0.18 | 0.18 |  |  | 0.073133
538 | ПАО "МРСК Сибири" | "Красноярскэнерго" | ТП 830 | 6/0,4 | 0.18 |  |  |  | 0.043508
539 | ПАО "МРСК Сибири" | "Красноярскэнерго" | ТП 9007 | 6/0,4 | 0.4 |  |  |  | 0.08175
540 | ПАО "МРСК Сибири" | "Красноярскэнерго" | ТП 909 | 6/0,4 | 0.18 |  |  |  | 0.040597
541 | ПАО "МРСК Сибири" | "Красноярскэнерго" | ТП 910 | 6/0,4 | 0.1 |  |  |  | 0.031854
542 | ПАО "МРСК Сибири" | "Красноярскэнерго" | ТП 983 | 6/0,4 | 0.25 |  |  |  | 0.18517
543 | ПАО "МРСК Сибири" | "Красноярскэнерго" | ТП 988 | 6/0,4 | 0.16 |  |  |  | 0.053635
544 | ПАО "МРСК Сибири" | "Красноярскэнерго" | ТП 994 | 6/0,4 | 0.16 |  |  |  | 0.017642
545 | ПАО "МРСК Сибири" | "Красноярскэнерго" | ТП 357 | 6/0,4 | 0.18 |  |  |  | 0.079206
546 | ПАО "МРСК Сибири" | "Красноярскэнерго" | ТП 227 | 6/0,4 | 0.4 | 0.4 |  |  | 0.11407
547 | ПАО "МРСК Сибири" | "Красноярскэнерго" | ТП 824 | 6/0,4 | 1 |  |  |  | 0.29054
548 | ПАО "МРСК Сибири" | "Красноярскэнерго" | КТП-63/10/0,4 №8087 СНТ Звезда-1, уч. 59 | 6/0,4 |  |  |  |  | 0
549 | ПАО "МРСК Сибири" | "Красноярскэнерго" | ТП-398 | 10/0,4 | 0.4 | 0.4 |  |  | 0.087943
550 | ПАО "МРСК Сибири" | "Красноярскэнерго" | ЗТП 61-06-5 | 10/0,4 | 0.32 |  |  |  | 0.071883
551 | ПАО "МРСК Сибири" | "Красноярскэнерго" | ЗТП 67-01-8 | 10/0,4 | 0.25 |  |  |  | 0.08228
552 | ПАО "МРСК Сибири" | "Красноярскэнерго" | ЗТП 2-01-8 | 10/0,4 | 0.4 | 0.4 |  |  | 0.14042
553 | ПАО "МРСК Сибири" | "Красноярскэнерго" | ЗТП 99-03-2 | 10/0,4 | 0.16 |  |  |  | 0
554 | ПАО "МРСК Сибири" | "Красноярскэнерго" | ЗТП 39-09-2 | 10/0,4 | 0.63 | 0.63 |  |  | 0.14219
555 | ПАО "МРСК Сибири" | "Красноярскэнерго" | ЗТП 39-09-6 | 10/0,4 | 1 |  |  |  | 0.10779
556 | ПАО "МРСК Сибири" | "Красноярскэнерго" | ЗТП 39-09-5 | 10/0,4 | 0.56 |  |  |  | 0.041232
557 | ПАО "МРСК Сибири" | "Красноярскэнерго" | ЗТП 2-01-6 | 10/0,4 | 0.25 |  |  |  | 0.063346
558 | ПАО "МРСК Сибири" | "Красноярскэнерго" | РП -2 | 10/0,4 | 0.63 | 0.63 |  |  | 0
559 | ПАО "МРСК Сибири" | "Красноярскэнерго" | КТП 99-03-4 | 10/0,4 | 0.1 |  |  |  | 0.025866
560 | ПАО "МРСК Сибири" | "Красноярскэнерго" | КТП 99-03-3 | 10/0,4 | 0.16 |  |  |  | 0.067326
561 | ПАО "МРСК Сибири" | "Красноярскэнерго" | ЗТП 8-36-4 | 10/0,4 | 0.16 |  |  |  | 0.11998
562 | ПАО "МРСК Сибири" | "Красноярскэнерго" | ЗТП 103-02-3 | 10/0,4 | 0.25 |  |  |  | 0.1305
563 | ПАО "МРСК Сибири" | "Красноярскэнерго" | СКТП 8-09-31 | 10/0,4 | 0.4 |  |  |  | 0.070101
564 | ПАО "МРСК Сибири" | "Красноярскэнерго" | ТП 6-14-1А | 10/0,4 | 0.63 |  |  |  | 0.13377
565 | ПАО "МРСК Сибири" | "Красноярскэнерго" | РП 59-04-1А (без трансформатора) | 10/0,4 |  |  |  |  | 0
566 | ПАО "МРСК Сибири" | "Красноярскэнерго" | ТП 59-11-6А | 10/0,4 | 0.16 |  |  |  | 0.0059897
567 | ПАО "МРСК Сибири" | "Красноярскэнерго" | ТП 6-11-4 2Т | 10/0,4 | 0.4 |  |  |  | 0.16261
568 | ПАО "МРСК Сибири" | "Красноярскэнерго" | ТП-1146 | 10/0,4 | 0.4 |  |  |  | 0.039285
569 | ПАО "МРСК Сибири" | "Красноярскэнерго" | ТП-1132 | 10/0,4 | 0.63 | 0.63 |  |  | 0.32211
570 | ПАО "МРСК Сибири" | "Красноярскэнерго" | ТП 6-18-036 | 10/0,4 | 0.4 |  |  |  | 0.18963
571 | ПАО "МРСК Сибири" | "Красноярскэнерго" | КТПН 47-04-2 | 10/0,4 | 0.4 |  |  |  | 0
572 | ПАО "МРСК Сибири" | "Красноярскэнерго" | ТП-339 | 10/0,4 | 0.4 | 0.315 |  |  | 0.17717
573 | ПАО "МРСК Сибири" | "Красноярскэнерго" | ТП-344 | 10/0,4 | 0.4 | 0.4 |  |  | 0.033814
574 | ПАО "МРСК Сибири" | "Красноярскэнерго" | ТП-349 | 10/0,4 | 0.4 |  |  |  | 0.09154
575 | ПАО "МРСК Сибири" | "Красноярскэнерго" | ТП-3012 | 10/0,4 | 0.4 | 0.4 |  |  | 0.16414
576 | ПАО "МРСК Сибири" | "Красноярскэнерго" | ТП-859 | 10/0,4 | 0.4 | 0.4 |  |  | 0.090105
577 | ПАО "МРСК Сибири" | "Красноярскэнерго" | ТП 13-10-331 | 10/0,4 | 0.063 |  |  |  | 0.0047578
578 | ПАО "МРСК Сибири" | "Красноярскэнерго" | ТП-70 | 10/0,4 | 0.63 | 0.4 |  |  | 0.11823
579 | ПАО "МРСК Сибири" | "Красноярскэнерго" | ТП-771 | 10/0,4 |  |  |  |  | 0
580 | ПАО "МРСК Сибири" | "Красноярскэнерго" | ТП 113 | 10/0,4 | 1 |  |  |  | 0.30392
581 | ПАО "МРСК Сибири" | "Красноярскэнерго" | ТП 49-08-1537 ВЕДОМСТВЕННАЯ | 10/0,4 | 0.04 |  |  |  | 0
582 | ПАО "МРСК Сибири" | "Красноярскэнерго" | РП-10кВ ф.37-01(СП-48) | 10 |  |  |  |  | 0
583 | ПАО "МРСК Сибири" | "Красноярскэнерго" | РП-10кВ СП47 Курята | 10 |  |  |  |  | 0
584 | ПАО "МРСК Сибири" | "Красноярскэнерго" | КТП 4-01-5 дог.№05.2400.4047.16 | 10/0,4 | 0.25 | 0.25 |  |  | 0
585 | ПАО "МРСК Сибири" | "Красноярскэнерго" | ТП-53 | 10/0,4 | 0.4 | 0.4 |  |  | 0.073188
586 | ПАО "МРСК Сибири" | "Красноярскэнерго" | КТП 53-4-42 | 10/0,4 |  |  |  |  | 0
587 | ПАО "МРСК Сибири" | "Красноярскэнерго" | КТП 34-4-10 | 10/0,4 |  |  |  |  | 0
588 | ПАО "МРСК Сибири" | "Красноярскэнерго" | ТП-53-4-39 | 10/0,4 | 0.04 |  |  |  | 0
589 | ПАО "МРСК Сибири" | "Красноярскэнерго" | КТП 34-4-1 | 10/0,4 |  |  |  |  | 0
590 | ПАО "МРСК Сибири" | "Красноярскэнерго" | КТП 53-4-44 | 10/0,4 |  |  |  |  | 0
591 | ПАО "МРСК Сибири" | "Красноярскэнерго" | КТП-40/10/0,4 №44-2-4 с.Вознесенка | 10/0,4 | 0.1 |  |  |  | 0
592 | ПАО "МРСК Сибири" | "Красноярскэнерго" | КМТП -6-01-01 | 10/0,4 |  |  |  |  | 0
593 | ПАО "МРСК Сибири" | "Красноярскэнерго" | ЩР 14-2 | 0.4 |  |  |  |  | 0
594 | ПАО "МРСК Сибири" | "Красноярскэнерго" | ЩР 16 | 0.4 |  |  |  |  | 0
595 | ПАО "МРСК Сибири" | "Красноярскэнерго" | ЩР 12-4а | 0.4 |  |  |  |  | 0
596 | ПАО "МРСК Сибири" | "Красноярскэнерго" | ЩР 25-2 | 0.4 |  |  |  |  | 0
597 | ПАО "МРСК Сибири" | "Красноярскэнерго" | СТП 10/0,4кВ №47-2-8 на оп.№125/1 | 10/0,4 | 0.04 |  |  |  | 0
598 | ПАО "МРСК Сибири" | "Красноярскэнерго" | КСТП 63/10/0,4кВ №47-4-58 | 10/0,4 | 0.063 |  |  |  | 0
599 | ПАО "МРСК Сибири" | "Красноярскэнерго" | КСТП 100/10/0,4 кВ №64-2-36 с.Дрокино | 10/0,4 | 0.1 |  |  |  | 0
600 | ПАО "МРСК Сибири" | "Красноярскэнерго" | КСТП 63/10/0,4 кВ №64-2-37 с.Дрокино | 10/0,4 |  |  |  |  | 0
601 | ПАО "МРСК Сибири" | "Красноярскэнерго" | КСТП 63/10/0,4 кВ №64-2-38 с.Дрокино | 10/0,4 | 0.063 |  |  |  | 0
602 | ПАО "МРСК Сибири" | "Красноярскэнерго" | КСТП 134-2-82 | 10/0,4 | 0.04 |  |  |  | 0
603 | ПАО "МРСК Сибири" | "Красноярскэнерго" | КТП 94-1-15 | 10/0,4 | 0.04 |  |  |  | 0
604 | ПАО "МРСК Сибири" | "Красноярскэнерго" | КСТП 47-4-60 | 10/0,4 | 0.04 |  |  |  | 0
605 | ПАО "МРСК Сибири" | "Красноярскэнерго" | СТП 64-2-33 | 10/0,4 |  |  |  |  | 0
606 | ПАО "МРСК Сибири" | "Красноярскэнерго" | СТП 64-2-34 | 10/0,4 |  |  |  |  | 0
607 | ПАО "МРСК Сибири" | "Красноярскэнерго" | КТПС-25/10/0,4 №63-6-40 Элита ул.Лесная | 10/0,4 | 0.063 |  |  |  | 0
608 | ПАО "МРСК Сибири" | "Красноярскэнерго" | ТП № 866 по ул.Монтажников, 62 | 6/0,4 | 0.63 |  |  |  | 0
609 | ПАО "МРСК Сибири" | "Красноярскэнерго" | КТП-100/10/0,4 №45-5-22 КГКУ"Крудор" | 10/0,4 | 0.1 |  |  |  | 0
610 | ПАО "МРСК Сибири" | "Красноярскэнерго" | КТП-63/10/0,4 №45-5-21 КГКУ"Крудор" | 10/0,4 |  |  |  |  | 0
611 | ПАО "МРСК Сибири" | "Красноярскэнерго" | КСТП 25/10/0,4 кВ №47-4-57 совхоз «Майск | 10/0,4 | 0.025 |  |  |  | 0
612 | ПАО "МРСК Сибири" | "Красноярскэнерго" | РП "Ивановка" | 10/0,4 |  |  |  |  | 0
613 | ПАО "МРСК Сибири" | "Красноярскэнерго" | СКТП 8-14-20 | 10/0,4 | 0.25 |  |  |  | 0.15745
614 | ПАО "МРСК Сибири" | "Красноярскэнерго" | КТП 103-05-4 | 10/0,4 |  |  |  |  | 0.0012857
615 | ПАО "МРСК Сибири" | "Красноярскэнерго" | СКТП 1-03-15 | 10/0,4 |  |  |  |  | 0.025464
616 | ПАО "МРСК Сибири" | "Красноярскэнерго" | СКТП 8-11-1 | 10/0,4 |  |  |  |  | 0.066591
617 | ПАО "МРСК Сибири" | "Красноярскэнерго" | СКТП 8-14-16 | 10/0,4 |  |  |  |  | 0.057085
618 | ПАО "МРСК Сибири" | "Красноярскэнерго" | СКТП 8-36-6 | 10/0,4 |  |  |  |  | 0.070152
619 | ПАО "МРСК Сибири" | "Красноярскэнерго" | СКТП 8-36-10 | 10/0,4 |  |  |  |  | 0.058071
620 | ПАО "МРСК Сибири" | "Красноярскэнерго" | КТП 8-36-21 | 10/0,4 |  |  |  |  | 0.066374
621 | ПАО "МРСК Сибири" | "Красноярскэнерго" | СКТП 1-03-16 | 10/0,4 |  |  |  |  | 0.010709
622 | ПАО "МРСК Сибири" | "Красноярскэнерго" | ТП 8-09-34 (мамелин) | 10/0,4 | 0.063 |  |  |  | 0
623 | ПАО "МРСК Сибири" | "Красноярскэнерго" | ТП 34-08-3 (Алиева) | 10/0,4 | 0.1 |  |  |  | 0
624 | ПАО "МРСК Сибири" | "Красноярскэнерго" | ТП 8-36-25 (УГМС) | 10/0,4 | 0.063 |  |  |  | 0
625 | ПАО "МРСК Сибири" | "Красноярскэнерго" | ТП 8-09-24 (Лопатин) | 10/0,4 | 0.25 |  |  |  | 0
626 | ПАО "МРСК Сибири" | "Красноярскэнерго" | ТП 12-4-11 | 10/0,4 |  |  |  |  | 0
627 | ПАО "МРСК Сибири" | "Красноярскэнерго" | СКТП 8-36-20 | 10/0,4 | 0.16 |  |  |  | 0.029019
628 | ПАО "МРСК Сибири" | "Красноярскэнерго" | ЗТП 1-03-14 | 10/0,4 | 0.63 |  |  |  | 0.24821
629 | ПАО "МРСК Сибири" | "Красноярскэнерго" | ЗТП 8-14-19 | 10/0,4 | 0.25 | 0.63 |  |  | 0.15026
630 | ПАО "МРСК Сибири" | "Красноярскэнерго" | ТП 8-09-35 | 10/0,4 | 0.4 |  |  |  | 0
631 | ПАО "МРСК Сибири" | "Красноярскэнерго" | ТП 19-18-3 | 10/0,4 | 0.1 |  |  |  | 0
632 | ПАО "МРСК Сибири" | "Красноярскэнерго" | ТП 29-29-14 | 6/0,4 | 0.1 |  |  |  | 0
633 | ПАО "МРСК Сибири" | "Красноярскэнерго" | КТП 35-02-4 | 10/0,4 | 0.25 |  |  |  | 0.013594
634 | ПАО "МРСК Сибири" | "Красноярскэнерго" | ЗТП 1-03-8 | 10/0,4 | 0.25 | 0.25 |  |  | 0.0030368
635 | ПАО "МРСК Сибири" | "Красноярскэнерго" | КТП 32-04-4 | 10/0,4 | 0.25 |  |  |  | 0.0062398
636 | ПАО "МРСК Сибири" | "Красноярскэнерго" | ТП 726 | 6/0,4 | 0.4 |  |  |  | 0.11781
637 | ПАО "МРСК Сибири" | "Красноярскэнерго" | ТП 709 | 6/0,4 | 0.63 | 0.63 |  |  | 0.35456
638 | ПАО "МРСК Сибири" | "Красноярскэнерго" | ТП 6-11-16 | 10/0,4 | 0.1 |  |  |  | 0
639 | ПАО "МРСК Сибири" | "Красноярскэнерго" | ТП 40-08-2 | 10/0,4 | 0.1 |  |  |  | 0.020262
640 | ПАО "МРСК Сибири" | "Красноярскэнерго" | ТП 30-01-19 | 6/0,4 | 0.16 |  |  |  | 0.023666
641 | ПАО "МРСК Сибири" | "Красноярскэнерго" | ТП 20-06-2 | 10/0,4 | 0.1 |  |  |  | 0.022203
642 | ПАО "МРСК Сибири" | "Красноярскэнерго" | ТП 11-03-5 | 10/0,4 | 0.1 |  |  |  | 0.0080873
643 | ПАО "МРСК Сибири" | "Красноярскэнерго" | КТП 129-01 п.Кой | 27,5/0,4 |  |  |  |  | 0
644 | ПАО "МРСК Сибири" | "Красноярскэнерго" | ТП 5-19-2 | 10 |  |  |  |  | 0
645 | ПАО "МРСК Сибири" | "Красноярскэнерго" | ТП-150 | 6/0,4 | 0.18 | 0.25 |  |  | 0.067307
646 | ПАО "МРСК Сибири" | "Красноярскэнерго" | ТП 82-6-2 Агросфера | 10/0,4 | 0.25 | 0.25 |  |  | 0
647 | ПАО "МРСК Сибири" | "Красноярскэнерго" | ТП 82-6-3 Агросфера | 10/0,4 | 1 | 1 |  |  | 0
648 | ПАО "МРСК Сибири" | "Красноярскэнерго" | ТП 52-5-19 | 10/0,4 |  |  |  |  | 0
649 | ПАО "МРСК Сибири" | "Красноярскэнерго" | КТП 81-2-8 | 10/0,4 |  |  |  |  | 0
650 | ПАО "МРСК Сибири" | "Красноярскэнерго" | ТП 74-4-10 | 10/0,4 |  |  |  |  | 0
651 | ПАО "МРСК Сибири" | "Красноярскэнерго" | ТП 62-8-7 | 10/0,4 | 0.1 |  |  |  | 0
652 | ПАО "МРСК Сибири" | "Красноярскэнерго" | ТП 14-03-11 | 10/0,4 | 0.16 |  |  |  | 0.11359
653 | ПАО "МРСК Сибири" | "Красноярскэнерго" | ЩР 1-2 | 0.4 |  |  |  |  | 0
654 | ПАО "МРСК Сибири" | "Красноярскэнерго" | ЩР 14-1а | 0.4 |  |  |  |  | 0
655 | ПАО "МРСК Сибири" | "Красноярскэнерго" | ЩР 2-1 | 0.4 |  |  |  |  | 0
656 | ПАО "МРСК Сибири" | "Красноярскэнерго" | ЩР 19-1 | 0.4 |  |  |  |  | 0
657 | ПАО "МРСК Сибири" | "Красноярскэнерго" | ЩР 2-1а | 0.4 |  |  |  |  | 0
658 | ПАО "МРСК Сибири" | "Красноярскэнерго" | ЩР 2-2 | 0.4 |  |  |  |  | 0
659 | ПАО "МРСК Сибири" | "Красноярскэнерго" | ЩР 2-2а | 0.4 |  |  |  |  | 0
660 | ПАО "МРСК Сибири" | "Красноярскэнерго" | ЩР 14-2а | 0.4 |  |  |  |  | 0
661 | ПАО "МРСК Сибири" | "Красноярскэнерго" | ЩР 2-3 | 0.4 |  |  |  |  | 0
662 | ПАО "МРСК Сибири" | "Красноярскэнерго" | ЩР 19-1а | 0.4 |  |  |  |  | 0
663 | ПАО "МРСК Сибири" | "Красноярскэнерго" | ЩР 2-3а | 0.4 |  |  |  |  | 0
664 | ПАО "МРСК Сибири" | "Красноярскэнерго" | ЩР 14-3 | 0.4 |  |  |  |  | 0
665 | ПАО "МРСК Сибири" | "Красноярскэнерго" | ЩР 2-4 | 0.4 |  |  |  |  | 0
666 | ПАО "МРСК Сибири" | "Красноярскэнерго" | ЩР 2-4а | 0.4 |  |  |  |  | 0
667 | ПАО "МРСК Сибири" | "Красноярскэнерго" | ЩР 15-1 | 0.4 |  |  |  |  | 0
668 | ПАО "МРСК Сибири" | "Красноярскэнерго" | ЩР 3-1 | 0.4 |  |  |  |  | 0
669 | ПАО "МРСК Сибири" | "Красноярскэнерго" | ЩР 19-2 | 0.4 |  |  |  |  | 0
670 | ПАО "МРСК Сибири" | "Красноярскэнерго" | ЩР 3-1а | 0.4 |  |  |  |  | 0
671 | ПАО "МРСК Сибири" | "Красноярскэнерго" | ЩР 15-2 | 0.4 |  |  |  |  | 0
672 | ПАО "МРСК Сибири" | "Красноярскэнерго" | ЩР 3-2 | 0.4 |  |  |  |  | 0
673 | ПАО "МРСК Сибири" | "Красноярскэнерго" | ЩР 3-2а | 0.4 |  |  |  |  | 0
674 | ПАО "МРСК Сибири" | "Красноярскэнерго" | ЩР 15-3 | 0.4 |  |  |  |  | 0
675 | ПАО "МРСК Сибири" | "Красноярскэнерго" | ЩР 3-3 | 0.4 |  |  |  |  | 0
676 | ПАО "МРСК Сибири" | "Красноярскэнерго" | ЩР 19-2а | 0.4 |  |  |  |  | 0
677 | ПАО "МРСК Сибири" | "Красноярскэнерго" | ЩР 3-3а | 0.4 |  |  |  |  | 0
678 | ПАО "МРСК Сибири" | "Красноярскэнерго" | ЩР 3-4 | 0.4 |  |  |  |  | 0
679 | ПАО "МРСК Сибири" | "Красноярскэнерго" | ЩР 3-4а | 0.4 |  |  |  |  | 0
680 | ПАО "МРСК Сибири" | "Красноярскэнерго" | ЩР 17-1 | 0.4 |  |  |  |  | 0
681 | ПАО "МРСК Сибири" | "Красноярскэнерго" | ЩР 4-1 | 0.4 |  |  |  |  | 0
682 | ПАО "МРСК Сибири" | "Красноярскэнерго" | ЩР 19-3 | 0.4 |  |  |  |  | 0
683 | ПАО "МРСК Сибири" | "Красноярскэнерго" | ЩР 4-2 | 0.4 |  |  |  |  | 0
684 | ПАО "МРСК Сибири" | "Красноярскэнерго" | ЩР 17-2 | 0.4 |  |  |  |  | 0
685 | ПАО "МРСК Сибири" | "Красноярскэнерго" | ЩР 4-3 | 0.4 |  |  |  |  | 0
686 | ПАО "МРСК Сибири" | "Красноярскэнерго" | ЩР 4-4 | 0.4 |  |  |  |  | 0
687 | ПАО "МРСК Сибири" | "Красноярскэнерго" | ЩР 18-1 | 0.4 |  |  |  |  | 0
688 | ПАО "МРСК Сибири" | "Красноярскэнерго" | ЩР 5-1 | 0.4 |  |  |  |  | 0
689 | ПАО "МРСК Сибири" | "Красноярскэнерго" | ЩР 19-3а | 0.4 |  |  |  |  | 0
690 | ПАО "МРСК Сибири" | "Красноярскэнерго" | ЩР 5-1а | 0.4 |  |  |  |  | 0
691 | ПАО "МРСК Сибири" | "Красноярскэнерго" | ЩР 18-1а | 0.4 |  |  |  |  | 0
692 | ПАО "МРСК Сибири" | "Красноярскэнерго" | ЩР 5-2 | 0.4 |  |  |  |  | 0
693 | ПАО "МРСК Сибири" | "Красноярскэнерго" | ЩР 5-2а | 0.4 |  |  |  |  | 0
694 | ПАО "МРСК Сибири" | "Красноярскэнерго" | ЩР 18-2 | 0.4 |  |  |  |  | 0
695 | ПАО "МРСК Сибири" | "Красноярскэнерго" | ЩР 5-3 | 0.4 |  |  |  |  | 0
696 | ПАО "МРСК Сибири" | "Красноярскэнерго" | ЩР 20-1 | 0.4 |  |  |  |  | 0
697 | ПАО "МРСК Сибири" | "Красноярскэнерго" | ЩР 5-3а | 0.4 |  |  |  |  | 0
698 | ПАО "МРСК Сибири" | "Красноярскэнерго" | ЩР 18-2а | 0.4 |  |  |  |  | 0
699 | ПАО "МРСК Сибири" | "Красноярскэнерго" | ЩР 5-4 | 0.4 |  |  |  |  | 0
700 | ПАО "МРСК Сибири" | "Красноярскэнерго" | ЩР 5-4а | 0.4 |  |  |  |  | 0
701 | ПАО "МРСК Сибири" | "Красноярскэнерго" | ЩР 18-3 | 0.4 |  |  |  |  | 0
702 | ПАО "МРСК Сибири" | "Красноярскэнерго" | ЩР 6-1 | 0.4 |  |  |  |  | 0
703 | ПАО "МРСК Сибири" | "Красноярскэнерго" | ЩР 20-2 | 0.4 |  |  |  |  | 0
704 | ПАО "МРСК Сибири" | "Красноярскэнерго" | ЩР 6-1а | 0.4 |  |  |  |  | 0
705 | ПАО "МРСК Сибири" | "Красноярскэнерго" | ЩР 18-3а | 0.4 |  |  |  |  | 0
706 | ПАО "МРСК Сибири" | "Красноярскэнерго" | ЩР 6-2 | 0.4 |  |  |  |  | 0
707 | ПАО "МРСК Сибири" | "Красноярскэнерго" | ЩР 6-2а | 0.4 |  |  |  |  | 0
708 | ПАО "МРСК Сибири" | "Красноярскэнерго" | ЩР 20-3 | 0.4 |  |  |  |  | 0
709 | ПАО "МРСК Сибири" | "Красноярскэнерго" | ЩР 6-3 | 0.4 |  |  |  |  | 0
710 | ПАО "МРСК Сибири" | "Красноярскэнерго" | ЩР 6-3а | 0.4 |  |  |  |  | 0
711 | ПАО "МРСК Сибири" | "Красноярскэнерго" | ЩР 20-4 | 0.4 |  |  |  |  | 0
712 | ПАО "МРСК Сибири" | "Красноярскэнерго" | ЩР 6-4 | 0.4 |  |  |  |  | 0
713 | ПАО "МРСК Сибири" | "Красноярскэнерго" | ЩР 6-4а | 0.4 |  |  |  |  | 0
714 | ПАО "МРСК Сибири" | "Красноярскэнерго" | ЩР 20-5 | 0.4 |  |  |  |  | 0
715 | ПАО "МРСК Сибири" | "Красноярскэнерго" | ЩР 7-1 | 0.4 |  |  |  |  | 0
716 | ПАО "МРСК Сибири" | "Красноярскэнерго" | ЩР 7-2 | 0.4 |  |  |  |  | 0
717 | ПАО "МРСК Сибири" | "Красноярскэнерго" | ЩР 20-6 | 0.4 |  |  |  |  | 0
718 | ПАО "МРСК Сибири" | "Красноярскэнерго" | ЩР 7-3 | 0.4 |  |  |  |  | 0
719 | ПАО "МРСК Сибири" | "Красноярскэнерго" | ЩР 7-3а | 0.4 |  |  |  |  | 0
720 | ПАО "МРСК Сибири" | "Красноярскэнерго" | ЩР 20-7 | 0.4 |  |  |  |  | 0
721 | ПАО "МРСК Сибири" | "Красноярскэнерго" | ЩР 7-4 | 0.4 |  |  |  |  | 0
722 | ПАО "МРСК Сибири" | "Красноярскэнерго" | ЩР 8 | 0.4 |  |  |  |  | 0
723 | ПАО "МРСК Сибири" | "Красноярскэнерго" | ЩР 21-1 | 0.4 |  |  |  |  | 0
724 | ПАО "МРСК Сибири" | "Красноярскэнерго" | ЩР 9-1 | 0.4 |  |  |  |  | 0
725 | ПАО "МРСК Сибири" | "Красноярскэнерго" | ЩР 9-2 | 0.4 |  |  |  |  | 0
726 | ПАО "МРСК Сибири" | "Красноярскэнерго" | ЩР 21-2 | 0.4 |  |  |  |  | 0
727 | ПАО "МРСК Сибири" | "Красноярскэнерго" | ЩР 10-1 | 0.4 |  |  |  |  | 0
728 | ПАО "МРСК Сибири" | "Красноярскэнерго" | ЩР 10-2 | 0.4 |  |  |  |  | 0
729 | ПАО "МРСК Сибири" | "Красноярскэнерго" | ЩР 22-1 | 0.4 |  |  |  |  | 0
730 | ПАО "МРСК Сибири" | "Красноярскэнерго" | ЩР 10-3 | 0.4 |  |  |  |  | 0
731 | ПАО "МРСК Сибири" | "Красноярскэнерго" | ЩР 10-3а | 0.4 |  |  |  |  | 0
732 | ПАО "МРСК Сибири" | "Красноярскэнерго" | ЩР 22-1а | 0.4 |  |  |  |  | 0
733 | ПАО "МРСК Сибири" | "Красноярскэнерго" | ЩР 10-4 | 0.4 |  |  |  |  | 0
734 | ПАО "МРСК Сибири" | "Красноярскэнерго" | ЩР 11-1 | 0.4 |  |  |  |  | 0
735 | ПАО "МРСК Сибири" | "Красноярскэнерго" | ЩР 22-1б | 0.4 |  |  |  |  | 0
736 | ПАО "МРСК Сибири" | "Красноярскэнерго" | ЩР 11-2 | 0.4 |  |  |  |  | 0
737 | ПАО "МРСК Сибири" | "Красноярскэнерго" | ЩР 11-3 | 0.4 |  |  |  |  | 0
738 | ПАО "МРСК Сибири" | "Красноярскэнерго" | ЩР 22-2 | 0.4 |  |  |  |  | 0
739 | ПАО "МРСК Сибири" | "Красноярскэнерго" | ЩР 12-1 | 0.4 |  |  |  |  | 0
740 | ПАО "МРСК Сибири" | "Красноярскэнерго" | ЩР 12-2 | 0.4 |  |  |  |  | 0
741 | ПАО "МРСК Сибири" | "Красноярскэнерго" | ЩР 22-2а | 0.4 |  |  |  |  | 0
742 | ПАО "МРСК Сибири" | "Красноярскэнерго" | ЩР 12-2а | 0.4 |  |  |  |  | 0
743 | ПАО "МРСК Сибири" | "Красноярскэнерго" | ЩР 12-3 | 0.4 |  |  |  |  | 0
744 | ПАО "МРСК Сибири" | "Красноярскэнерго" | ЩР 23-1 | 0.4 |  |  |  |  | 0
745 | ПАО "МРСК Сибири" | "Красноярскэнерго" | ЩР 12-3а | 0.4 |  |  |  |  | 0
746 | ПАО "МРСК Сибири" | "Красноярскэнерго" | ЩР 12-4 | 0.4 |  |  |  |  | 0
747 | ПАО "МРСК Сибири" | "Красноярскэнерго" | ЩР 23-2 | 0.4 |  |  |  |  | 0
748 | ПАО "МРСК Сибири" | "Красноярскэнерго" | ЩР 13-1 | 0.4 |  |  |  |  | 0
749 | ПАО "МРСК Сибири" | "Красноярскэнерго" | ЩР 23-3 | 0.4 |  |  |  |  | 0
750 | ПАО "МРСК Сибири" | "Красноярскэнерго" | ЩР 13-1а | 0.4 |  |  |  |  | 0
751 | ПАО "МРСК Сибири" | "Красноярскэнерго" | ЩР 13-2 | 0.4 |  |  |  |  | 0
752 | ПАО "МРСК Сибири" | "Красноярскэнерго" | ЩР 24-1 | 0.4 |  |  |  |  | 0
753 | ПАО "МРСК Сибири" | "Красноярскэнерго" | ЩР 13-2а | 0.4 |  |  |  |  | 0
754 | ПАО "МРСК Сибири" | "Красноярскэнерго" | ЩР 13-3 | 0.4 |  |  |  |  | 0
755 | ПАО "МРСК Сибири" | "Красноярскэнерго" | ЩР 24-2 | 0.4 |  |  |  |  | 0
756 | ПАО "МРСК Сибири" | "Красноярскэнерго" | ЩР 13-3а | 0.4 |  |  |  |  | 0
757 | ПАО "МРСК Сибири" | "Красноярскэнерго" | ЩР 14-1 | 0.4 |  |  |  |  | 0
758 | ПАО "МРСК Сибири" | "Красноярскэнерго" | ЩР 24-2а | 0.4 |  |  |  |  | 0
759 | ПАО "МРСК Сибири" | "Красноярскэнерго" | ЩР 24-3 | 0.4 |  |  |  |  | 0
760 | ПАО "МРСК Сибири" | "Красноярскэнерго" | ЩР 25-1 | 0.4 |  |  |  |  | 0
761 | ПАО "МРСК Сибири" | "Красноярскэнерго" | ЩР 25-3 | 0.4 |  |  |  |  | 0
762 | ПАО "МРСК Сибири" | "Красноярскэнерго" | ЩР 25-4 | 0.4 |  |  |  |  | 0
763 | ПАО "МРСК Сибири" | "Красноярскэнерго" | ЩР 25-5 | 0.4 |  |  |  |  | 0
764 | ПАО "МРСК Сибири" | "Красноярскэнерго" | ЩР 25-6 | 0.4 |  |  |  |  | 0
765 | ПАО "МРСК Сибири" | "Красноярскэнерго" | ЩР 26-1 | 0.4 |  |  |  |  | 0
766 | ПАО "МРСК Сибири" | "Красноярскэнерго" | ЩР 26-1а | 0.4 |  |  |  |  | 0
767 | ПАО "МРСК Сибири" | "Красноярскэнерго" | ЩР 26-2а | 0.4 |  |  |  |  | 0
768 | ПАО "МРСК Сибири" | "Красноярскэнерго" | ЩР 26-2б | 0.4 |  |  |  |  | 0
769 | ПАО "МРСК Сибири" | "Красноярскэнерго" | ЩР 26-3 | 0.4 |  |  |  |  | 0
770 | ПАО "МРСК Сибири" | "Красноярскэнерго" | ЩР 26-4 | 0.4 |  |  |  |  | 0
771 | ПАО "МРСК Сибири" | "Красноярскэнерго" | ЩР 27-1 | 0.4 |  |  |  |  | 0
772 | ПАО "МРСК Сибири" | "Красноярскэнерго" | ЩР 27-1а | 0.4 |  |  |  |  | 0
773 | ПАО "МРСК Сибири" | "Красноярскэнерго" | ЩР 27-2 | 0.4 |  |  |  |  | 0
774 | ПАО "МРСК Сибири" | "Красноярскэнерго" | ЩР 27-2а | 0.4 |  |  |  |  | 0
775 | ПАО "МРСК Сибири" | "Красноярскэнерго" | ЩР 27-3 | 0.4 |  |  |  |  | 0
776 | ПАО "МРСК Сибири" | "Красноярскэнерго" | ЩР 27-3а | 0.4 |  |  |  |  | 0
777 | ПАО "МРСК Сибири" | "Красноярскэнерго" | ЩР 27-4 | 0.4 |  |  |  |  | 0
778 | ПАО "МРСК Сибири" | "Красноярскэнерго" | ЩР 27-5 | 0.4 |  |  |  |  | 0
779 | ПАО "МРСК Сибири" | "Красноярскэнерго" | ЩР 28-1 | 0.4 |  |  |  |  | 0
780 | ПАО "МРСК Сибири" | "Красноярскэнерго" | ЩР 28-1а | 0.4 |  |  |  |  | 0
781 | ПАО "МРСК Сибири" | "Красноярскэнерго" | ЩР 28-2 | 0.4 |  |  |  |  | 0
782 | ПАО "МРСК Сибири" | "Красноярскэнерго" | ЩР 28-2а | 0.4 |  |  |  |  | 0
783 | ПАО "МРСК Сибири" | "Красноярскэнерго" | ЩР 28-3 | 0.4 |  |  |  |  | 0
784 | ПАО "МРСК Сибири" | "Красноярскэнерго" | ЩР 28-3а | 0.4 |  |  |  |  | 0
785 | ПАО "МРСК Сибири" | "Красноярскэнерго" | ЩР 28-4 | 0.4 |  |  |  |  | 0
786 | ПАО "МРСК Сибири" | "Красноярскэнерго" | ЩР 28-5 | 0.4 |  |  |  |  | 0
787 | ПАО "МРСК Сибири" | "Красноярскэнерго" | ЩР 28-6 | 0.4 |  |  |  |  | 0
788 | ПАО "МРСК Сибири" | "Красноярскэнерго" | ЩР 28-7 | 0.4 |  |  |  |  | 0
789 | ПАО "МРСК Сибири" | "Красноярскэнерго" | ЗТП 56-2-5 | 10/0,4 | 0.63 |  |  |  | 0.13612
790 | ПАО "МРСК Сибири" | "Красноярскэнерго" | ЗТП-55-1-8 | 10/0,4 |  | 0.4 |  |  | 0.055123
791 | ПАО "МРСК Сибири" | "Красноярскэнерго" | КТПН 80-07-14/160 | 10/0,4 | 0.16 |  |  |  | 0
792 | ПАО "МРСК Сибири" | "Красноярскэнерго" | КТП 57-4-11 | 10 | 0.4 |  |  |  | 0
793 | ПАО "МРСК Сибири" | "Красноярскэнерго" | КТП 57-5-12 | 10/0,4 | 1 |  |  |  | 0
794 | ПАО "МРСК Сибири" | "Красноярскэнерго" | КТП 57-1-6 | 10/0,4 | 0.63 |  |  |  | 0
795 | ПАО "МРСК Сибири" | "Красноярскэнерго" | ТП 62-8-5 | 10/0,4 |  |  |  |  | 0
796 | ПАО "МРСК Сибири" | "Красноярскэнерго" | ТП 15-11-99к | 10/0,4 | 0.063 |  |  |  | 0
797 | ПАО "МРСК Сибири" | "Красноярскэнерго" | ТП 37-01-2418 | 10/0,4 | 0.04 |  |  |  | 0
798 | ПАО "МРСК Сибири" | "Красноярскэнерго" | ТП 37-01-2419 | 10/0,4 | 0.04 |  |  |  | 0
799 | ПАО "МРСК Сибири" | "Красноярскэнерго" | ТП 15-06-103 | 10/0,4 | 0.04 |  |  |  | 0
800 | ПАО "МРСК Сибири" | "Красноярскэнерго" | ТП-33-19-3455 | 10/0,4 |  |  |  |  | 0
801 | ПАО "МРСК Сибири" | "Красноярскэнерго" | ТП 41-08-3105 | [5 empty] | 0
802 | ПАО "МРСК Сибири" | "Красноярскэнерго" | ТП 53-12-787 ВЕДОМСТВЕННАЯ "ДРСУ-10" | 10/0,4 | 0.16 |  |  |  | 0
803 | ПАО "МРСК Сибири" | "Красноярскэнерго" | ТП 44-04-3054 ВЕД. Золотая Нива | 10/0,4 | 0.16 |  |  |  | 0
804 | ПАО "МРСК Сибири" | "Красноярскэнерго" | ЗТП 57-7-1 | 10/0,4 | 0.4 | 0.4 |  |  | 0.037779
805 | ПАО "МРСК Сибири" | "Красноярскэнерго" | ЗТП 72-7-2 | 10/0,4 | 0.4 |  |  |  | 0.021297
806 | ПАО "МРСК Сибири" | "Красноярскэнерго" | ЗТП 56-6-13 | 10/0,4 | 0.63 |  |  |  | 0.091757
807 | ПАО "МРСК Сибири" | "Красноярскэнерго" | ЗТП 56-7-13 | 10/0,4 | 0.63 |  |  |  | 0.10436
808 | ПАО "МРСК Сибири" | "Красноярскэнерго" | ЗТП 60-3-1 | 10/0,4 | 0.16 |  |  |  | 0.037115
809 | ПАО "МРСК Сибири" | "Красноярскэнерго" | ЗТП 60-3-5 | 10/0,4 | 0.63 |  |  |  | 0.10492
810 | ПАО "МРСК Сибири" | "Красноярскэнерго" | ТП 51-11-03 | 10/0,4 | 0.063 |  |  |  | 0
811 | ПАО "МРСК Сибири" | "Красноярскэнерго" | КТП 59-5-1 | 10/0,4 | 0.25 | 0.4 |  |  | 0.033047
812 | ПАО "МРСК Сибири" | "Красноярскэнерго" | ЗТП-55-4-3 | 10/0,4 | 0.32 |  |  |  | 0.10791
813 | ПАО "МРСК Сибири" | "Красноярскэнерго" | ЗТП-73-1-8 | 10/0,4 | 0.16 | 0.16 |  |  | 0.043112
814 | ПАО "МРСК Сибири" | "Красноярскэнерго" | ЗТП-73-1-9 | 10/0,4 | 0.25 | 0.25 |  |  | 0.048557
815 | ПАО "МРСК Сибири" | "Красноярскэнерго" | ЗТП-73-5-3 | 10/0,4 | 1 | 1 |  |  | 0.056234
816 | ПАО "МРСК Сибири" | "Красноярскэнерго" | ЗТП-77-2-9 | 10/0,4 | 0.4 | 0.4 |  |  | 0.063719
817 | ПАО "МРСК Сибири" | "Красноярскэнерго" | ЗТП-34-6-5 | 10/0,4 | 0.25 |  |  |  | 0.011065
818 | ПАО "МРСК Сибири" | "Красноярскэнерго" | ЗТП-34-6-14 | 10/0,4 | 1 | 1 |  |  | 0.39117
819 | ПАО "МРСК Сибири" | "Красноярскэнерго" | ЗТП-34-6-15 | 10/0,4 | 1 | 1 |  |  | 0.79552
820 | ПАО "МРСК Сибири" | "Красноярскэнерго" | ЗТП-34-4-8 | 10/0,4 | 0.4 |  |  |  | 0.049273
821 | ПАО "МРСК Сибири" | "Красноярскэнерго" | ЗТП-34-5-3 | 10/0,4 | 0.4 |  |  |  | 0.067484
822 | ПАО "МРСК Сибири" | "Красноярскэнерго" | ЗТП-55-2-5 | 10/0,4 | 0.25 | 0.25 |  |  | 0.12696
823 | ПАО "МРСК Сибири" | "Красноярскэнерго" | ЗТП-53-4-2 | 10/0,4 | 0.4 |  |  |  | 0.11576
824 | ПАО "МРСК Сибири" | "Красноярскэнерго" | ЗТП-53-4-19 | 10/0,4 | 0.315 |  |  |  | 0.086411
825 | ПАО "МРСК Сибири" | "Красноярскэнерго" | РП 10кВ "Н.Никольское " №139 | 10 |  |  |  |  | 0
826 | ПАО "МРСК Сибири" | "Красноярскэнерго" | КСТП 83-04-2/63 | 6/0,4 | 0.063 |  |  |  | 0
827 | ПАО "МРСК Сибири" | "Красноярскэнерго" | КСТП 80-05-26/63 | 10/0,4 | 0.063 |  |  |  | 0
828 | ПАО "МРСК Сибири" | "Красноярскэнерго" | КСТП 148-04-10/63 | 10/0,4 | 0.063 |  |  |  | 0
829 | ПАО "МРСК Сибири" | "Красноярскэнерго" | КСТП 138-07-10/100 | 10/0,4 | 0.1 |  |  |  | 0
830 | ПАО "МРСК Сибири" | "Красноярскэнерго" | КСТП 80-07-12/63 | 10/0,4 | 0.063 |  |  |  | 0
831 | ПАО "МРСК Сибири" | "Красноярскэнерго" | КТП 55-1-7 | 10/0,4 | 0.025 |  |  |  | 0
832 | ПАО "МРСК Сибири" | "Красноярскэнерго" | КТП 77-3-25 | 10/0,4 | 0.025 |  |  |  | 0
833 | ПАО "МРСК Сибири" | "Красноярскэнерго" | КТП 53-4-43 | 10/0,4 | 0.025 |  |  |  | 0
834 | ПАО "МРСК Сибири" | "Красноярскэнерго" | КТП 34-2-24 | 10/0,4 | 0.4 |  |  |  | 0
835 | ПАО "МРСК Сибири" | "Красноярскэнерго" | КТП 53-4-41 | 10/0,4 | 0.025 |  |  |  | 0
836 | ПАО "МРСК Сибири" | "Красноярскэнерго" | КТП 77-3-26 | 10/0,4 | 0.04 |  |  |  | 0
837 | ПАО "МРСК Сибири" | "Красноярскэнерго" | КТП 73-3-13 | 10/0,4 | 0.025 |  |  |  | 0
838 | ПАО "МРСК Сибири" | "Красноярскэнерго" | КТП 73-3-12 | 10/0,4 | 0.025 |  |  |  | 0
839 | ПАО "МРСК Сибири" | "Красноярскэнерго" | КТП 53-4-40 | 10/0,4 | 0.063 |  |  |  | 0
840 | ПАО "МРСК Сибири" | "Красноярскэнерго" | КТП 34-5-9 | 10/0,4 | 0.063 |  |  |  | 0
841 | ПАО "МРСК Сибири" | "Красноярскэнерго" | КТП 73-5-2 | 10/0,4 | 0.025 |  |  |  | 0
842 | ПАО "МРСК Сибири" | "Красноярскэнерго" | КТП 55-6-19 | 10/0,4 | 0.025 |  |  |  | 0
843 | ПАО "МРСК Сибири" | "Красноярскэнерго" | КТП 55-6-18 | 10/0,4 | 0.1 |  |  |  | 0
844 | ПАО "МРСК Сибири" | "Красноярскэнерго" | КТП 55-6-17 | 10/0,4 | 0.1 |  |  |  | 0
845 | ПАО "МРСК Сибири" | "Красноярскэнерго" | КМТП 2-18-06 | 10/0,4 | 0.1 |  |  |  | 0
846 | ПАО "МРСК Сибири" | "Красноярскэнерго" | КМТП 3-16-3580 | 10/0,4 |  |  |  |  | 0
847 | ПАО "МРСК Сибири" | "Красноярскэнерго" | КМТП 3-24-01 | 2018-04-10 | 0.063 |  |  |  | 0
848 | ПАО "МРСК Сибири" | "Красноярскэнерго" | КМТП 1-19-01 | 10/0,4 | 0.025 |  |  |  | 0
849 | ПАО "МРСК Сибири" | "Красноярскэнерго" | КМТП 2-24-07 | 2018-04-10 |  |  |  |  | 0
850 | ПАО "МРСК Сибири" | "Красноярскэнерго" | КМТП 2-18-12 | 10/0,4 | 0.063 |  |  |  | 0
851 | ПАО "МРСК Сибири" | "Красноярскэнерго" | КМТП 4-02-493 | 10/0,4 | 0.063 |  |  |  | 0
852 | ПАО "МРСК Сибири" | "Красноярскэнерго" | КМТП 2-18-13 | 10/0,4 | 0.025 |  |  |  | 0
853 | ПАО "МРСК Сибири" | "Красноярскэнерго" | КМТП 3-24-02 | 10/0,4 | 0.1 |  |  |  | 0
854 | ПАО "МРСК Сибири" | "Красноярскэнерго" | КМТП 3-16-02 | 10/0,4 | 0.063 |  |  |  | 0
855 | ПАО "МРСК Сибири" | "Красноярскэнерго" | КМТП 4-02-01 | 2018-04-10 |  |  |  |  | 0
856 | ПАО "МРСК Сибири" | "Красноярскэнерго" | СТП 33-07-30 | 10 | 0.04 |  |  |  | 0
857 | ПАО "МРСК Сибири" | "Красноярскэнерго" | КМТП 3-10-03 | 10/0,4 | 0.04 |  |  |  | 0
858 | ПАО "МРСК Сибири" | "Красноярскэнерго" | КМТП 3-19-02 | 10/0,4 | 0.025 |  |  |  | 0
859 | ПАО "МРСК Сибири" | "Красноярскэнерго" | КМТП 3-13-05 | 10/0,4 | 0.1 |  |  |  | 0
860 | ПАО "МРСК Сибири" | "Красноярскэнерго" | КМТП 3-13-06 | 10/0,4 | 0.1 |  |  |  | 0
861 | ПАО "МРСК Сибири" | "Красноярскэнерго" | КМТП 2-18-14 | 10/0,4 | 0.025 |  |  |  | 0
862 | ПАО "МРСК Сибири" | "Красноярскэнерго" | КМТП 2-18-15 | 10/0,4 | 0.1 |  |  |  | 0
863 | ПАО "МРСК Сибири" | "Красноярскэнерго" | КМТП 9-05-01 | 10/0,4 | 0.063 |  |  |  | 0
864 | ПАО "МРСК Сибири" | "Красноярскэнерго" | КМТП 3-13-07 | 10/0,4 | 0.063 |  |  |  | 0
865 | ПАО "МРСК Сибири" | "Красноярскэнерго" | КМТП 5-01-05 | 10/0,4 | 0.063 |  |  |  | 0
866 | ПАО "МРСК Сибири" | "Красноярскэнерго" | ТП-44-8-4 | 10/0,4 | 0.63 | 0.63 |  |  | 0.50934
867 | ПАО "МРСК Сибири" | "Красноярскэнерго" | ТП-1 | 10/0,4 | 0.63 | 0.63 |  |  | 0.095309
868 | ПАО "МРСК Сибири" | "Красноярскэнерго" | ТП-6 | 10/0,4 | 0.63 | 0.4 |  |  | 0.20335
869 | ПАО "МРСК Сибири" | "Красноярскэнерго" | ТП-11 | 10/0,4 | 0.63 |  |  |  | 0.055887
870 | ПАО "МРСК Сибири" | "Красноярскэнерго" | ТП-12 | 10/0,4 | 0.315 | 0.315 |  |  | 0.041483
871 | ПАО "МРСК Сибири" | "Красноярскэнерго" | ТП-14 ул.Диктатуры пролетариата, д 35 | 10/0,4 | 0.25 | 0.4 |  |  | 0.085019
872 | ПАО "МРСК Сибири" | "Красноярскэнерго" | ТП-17 | 10/0,4 | 0.4 | 0.4 |  |  | 0.068654
873 | ПАО "МРСК Сибири" | "Красноярскэнерго" | ТП-52 | 10/0,4 | 0.63 | 0.63 |  |  | 0.073251
874 | ПАО "МРСК Сибири" | "Красноярскэнерго" | ТП-55 | 10/0,4 | 0.4 | 0.4 |  |  | 0.12864
875 | ПАО "МРСК Сибири" | "Красноярскэнерго" | ТП-56 | 10/0,4 | 0.4 | 0.4 |  |  | 0.092314
876 | ПАО "МРСК Сибири" | "Красноярскэнерго" | ТП-58 | 10/0,4 | 0.4 | 0.4 |  |  | 0.11932
877 | ПАО "МРСК Сибири" | "Красноярскэнерго" | ТП-59 | 10/0,4 | 0.4 | 0.25 |  |  | 0.075296
878 | ПАО "МРСК Сибири" | "Красноярскэнерго" | ТП-61 | 10/0,4 | 0.4 |  |  |  | 0.051023
879 | ПАО "МРСК Сибири" | "Красноярскэнерго" | ТП-63 | 10/0,4 | 0.63 | 0.63 |  |  | 0.10418
880 | ПАО "МРСК Сибири" | "Красноярскэнерго" | ТП-64 | 10/0,4 | 0.63 | 0.63 |  |  | 0.077596
881 | ПАО "МРСК Сибири" | "Красноярскэнерго" | ТП-68 | 10/0,4 | 0.63 | 0.4 |  |  | 0.047153
882 | ПАО "МРСК Сибири" | "Красноярскэнерго" | ТП-69 | 10/0,4 | 0.25 |  |  |  | 0.041961
883 | ПАО "МРСК Сибири" | "Красноярскэнерго" | ТП-90 ул. 9 Мая д.17 | 10/0,4 | 0.63 | 0.63 |  |  | 0.39288
884 | ПАО "МРСК Сибири" | "Красноярскэнерго" | ТП-91 ул.9 Мая,21 | 10/0,4 | 0.63 | 0.63 |  |  | 0.20327
885 | ПАО "МРСК Сибири" | "Красноярскэнерго" | ТП-93 ул.9 Мая,27 | 10/0,4 | 1 | 1 |  |  | 0.26177
886 | ПАО "МРСК Сибири" | "Красноярскэнерго" | ТП-94 ул.9 Мая,3 | 10/0,4 | 0.4 | 0.4 |  |  | 0.18413
887 | ПАО "МРСК Сибири" | "Красноярскэнерго" | ТП-95 ул.9 Мая,41 | 10/0,4 | 0.4 | 0.4 |  |  | 0.16935
888 | ПАО "МРСК Сибири" | "Красноярскэнерго" | ТП-96 ул.9 Мая,37 | 10/0,4 | 0.63 | 0.63 |  |  | 0.18872
889 | ПАО "МРСК Сибири" | "Красноярскэнерго" | ТП-97 ул.9 Мая,39 | 10/0,4 | 0.63 | 0.63 |  |  | 0.37031
890 | ПАО "МРСК Сибири" | "Красноярскэнерго" | ТП-98 пр.Комсомольский,5 | 10/0,4 | 0.63 | 0.63 |  |  | 0.32981
891 | ПАО "МРСК Сибири" | "Красноярскэнерго" | ТП-99 пр.Комсомольский,9 А | 10/0,4 | 0.63 | 0.63 |  |  | 0.49786
892 | ПАО "МРСК Сибири" | "Красноярскэнерго" | ТП-116 ул.Красной Армии,7 | 10/0,4 | 0.63 | 0.63 |  |  | 0.41882
893 | ПАО "МРСК Сибири" | "Красноярскэнерго" | ТП-119 ул.Сурикова,28 | 10/0,4 | 0.63 | 0.4 |  |  | 0.24296
894 | ПАО "МРСК Сибири" | "Красноярскэнерго" | ТП-129 | 10/0,4 | 0.4 | 0.4 |  |  | 0.066439
895 | ПАО "МРСК Сибири" | "Красноярскэнерго" | ТП-135 ул.Качинская,64 | 10/0,4 | 0.4 | 0.25 |  |  | 0.31357
896 | ПАО "МРСК Сибири" | "Красноярскэнерго" | ТП-140 пр.Мира,1 | 10/0,4 | 1 | 1 |  |  | 0.75026
897 | ПАО "МРСК Сибири" | "Красноярскэнерго" | ТП-144 ул.Лебедевой, 49 | 10/0,4 | 0.4 | 0.4 |  |  | 0.082723
898 | ПАО "МРСК Сибири" | "Красноярскэнерго" | ТП-152 пр.Мира,61 | 10/0,4 | 0.25 | 0.25 |  |  | 0.039082
899 | ПАО "МРСК Сибири" | "Красноярскэнерго" | ТП-154 ул.Дубровинского,1 | 10/0,4 | 0.4 | 0.4 |  |  | 0.11942
900 | ПАО "МРСК Сибири" | "Красноярскэнерго" | ТП-157 ул.К.Маркса,100 | 10/0,4 | 0.32 |  |  |  | 0.044292
901 | ПАО "МРСК Сибири" | "Красноярскэнерго" | ТП-161 пр.Мира,80 | 10/0,4 | 0.63 |  |  |  | 0.22051
902 | ПАО "МРСК Сибири" | "Красноярскэнерго" | ТП-164 ул.Марковского,55 | 10/0,4 | 0.4 |  |  |  | 0.078597
903 | ПАО "МРСК Сибири" | "Красноярскэнерго" | ТП 165 ул.К.Маркса,58А | 10/0,4 | 0.63 |  |  |  | 0.18607
904 | ПАО "МРСК Сибири" | "Красноярскэнерго" | ТП-166 пр.Мира,28 | 10/0,4 | 0.4 | 0.63 |  |  | 0.093144
905 | ПАО "МРСК Сибири" | "Красноярскэнерго" | ТП-170 ул.Лебедевой,89 | 10/0,4 | 0.4 | 0.4 |  |  | 0.089888
906 | ПАО "МРСК Сибири" | "Красноярскэнерго" | ТП-171 ул.К.Маркса,93 | 10/0,4 | 0.63 | 0.63 |  |  | 0.34631
907 | ПАО "МРСК Сибири" | "Красноярскэнерго" | ТП-172 пр.Мира,82 | 10/0,4 | 0.4 | 0.315 |  |  | 0.043424
908 | ПАО "МРСК Сибири" | "Красноярскэнерго" | ТП-177 ул.Конституции,17 | 10/0,4 | 0.4 | 0.4 |  |  | 0.20694
909 | ПАО "МРСК Сибири" | "Красноярскэнерго" | ТП-178 ул.Конституции,9А | 10/0,4 | 1 | 0.63 |  |  | 0.32003
910 | ПАО "МРСК Сибири" | "Красноярскэнерго" | ТП-179 ул.Парижской коммуны,44 | 10/0,4 | 0.4 | 0.4 |  |  | 0.26072
911 | ПАО "МРСК Сибири" | "Красноярскэнерго" | ТП-181 ул.Парижской коммуны,9 | 10/0,4 | 0.315 | 0.4 |  |  | 0.17022
912 | ПАО "МРСК Сибири" | "Красноярскэнерго" | ТП-182 ул.Ленина,37 | 10/0,4 | 0.4 | 0.4 |  |  | 0.11534
913 | ПАО "МРСК Сибири" | "Красноярскэнерго" | ТП-183 | 10/0,4 | 1 | 1 |  |  | 0.26011
914 | ПАО "МРСК Сибири" | "Красноярскэнерго" | ТП-184 ул.Ленина, 26 | 10/0,4 | 0.4 | 0.4 |  |  | 0.051023
915 | ПАО "МРСК Сибири" | "Красноярскэнерго" | ТП-185 | 10/0,4 | 0.4 | 0.25 |  |  | 0.18629
916 | ПАО "МРСК Сибири" | "Красноярскэнерго" | ТП-186 | 10/0,4 | 0.4 | 0.4 |  |  | 0.060074
917 | ПАО "МРСК Сибири" | "Красноярскэнерго" | ТП-187 | 10/0,4 | 0.63 | 0.4 |  |  | 0.12179
918 | ПАО "МРСК Сибири" | "Красноярскэнерго" | ТП-189 | 10/0,4 | 0.63 | 0.63 |  |  | 0.09727
919 | ПАО "МРСК Сибири" | "Красноярскэнерго" | ТП-190 | 10/0,4 | 0.4 | 0.315 |  |  | 0.016284
920 | ПАО "МРСК Сибири" | "Красноярскэнерго" | ТП-192 | 10/0,4 | 0.25 | 0.4 |  |  | 0.14699
921 | ПАО "МРСК Сибири" | "Красноярскэнерго" | ТП-195 | 10/0,4 | 0.2 | 0.4 |  |  | 0.076643
922 | ПАО "МРСК Сибири" | "Красноярскэнерго" | ТП-196 | 10/0,4 | 0.4 | 0.4 |  |  | 0.20018
923 | ПАО "МРСК Сибири" | "Красноярскэнерго" | ТП-198 | 10/0,4 | 0.4 | 0.4 |  |  | 0.26771
924 | ПАО "МРСК Сибири" | "Красноярскэнерго" | ТП-199 | 10/0,4 | 0.63 | 0.63 |  |  | 0.13592
925 | ПАО "МРСК Сибири" | "Красноярскэнерго" | ТП-447 | 10/0,4 | 0.63 | 0.63 |  |  | 0.038213
926 | ПАО "МРСК Сибири" | "Красноярскэнерго" | ТП-464 | 10/0,4 | 0.4 | 0.4 |  |  | 0.17826
927 | ПАО "МРСК Сибири" | "Красноярскэнерго" | ТП-502 | 10/0,4 | 0.315 | 0.315 |  |  | 0.12267
928 | ПАО "МРСК Сибири" | "Красноярскэнерго" | ТП-505 | 10/0,4 | 0.4 | 0.4 |  |  | 0.074857
929 | ПАО "МРСК Сибири" | "Красноярскэнерго" | ТП-510 | 10/0,4 | 0.32 |  |  |  | 0.071654
930 | ПАО "МРСК Сибири" | "Красноярскэнерго" | ТП-511 | 10/0,4 | 0.63 | 0.63 |  |  | 0.097667
931 | ПАО "МРСК Сибири" | "Красноярскэнерго" | ТП-513 | 10/0,4 | 0.32 | 0.4 |  |  | 0.23731
932 | ПАО "МРСК Сибири" | "Красноярскэнерго" | ТП-514 | 10/0,4 | 0.63 | 0.63 |  |  | 0.44235
933 | ПАО "МРСК Сибири" | "Красноярскэнерго" | ТП-517 | 10/0,4 | 0.63 | 0.63 |  |  | 0.26489
934 | ПАО "МРСК Сибири" | "Красноярскэнерго" | ТП-518 | 10/0,4 | 0.4 | 0.4 |  |  | 0.053749
935 | ПАО "МРСК Сибири" | "Красноярскэнерго" | ТП-520 | 10/0,4 | 0.25 | 0.25 |  |  | 0.086197
936 | ПАО "МРСК Сибири" | "Красноярскэнерго" | ТП-522 | 10/0,4 | 0.63 | 0.63 |  |  | 0.15958
937 | ПАО "МРСК Сибири" | "Красноярскэнерго" | ТП-528 | 10/0,4 | 0.315 |  |  |  | 0.0241
938 | ПАО "МРСК Сибири" | "Красноярскэнерго" | ТП-530 | 10/0,4 | 0.4 | 0.4 |  |  | 0.068393
939 | ПАО "МРСК Сибири" | "Красноярскэнерго" | ТП-532 | 10/0,4 | 0.4 | 0.4 |  |  | 0.20127
940 | ПАО "МРСК Сибири" | "Красноярскэнерго" | ТП-533 | 10/0,4 | 1 | 1 |  |  | 0.25512
941 | ПАО "МРСК Сибири" | "Красноярскэнерго" | ТП-536 | 10/0,4 | 0.4 | 0.4 |  |  | 0.38864
942 | ПАО "МРСК Сибири" | "Красноярскэнерго" | ТП-537 | 10/0,4 | 0.4 | 0.4 |  |  | 0.1496
943 | ПАО "МРСК Сибири" | "Красноярскэнерго" | ТП-539 | 10/0,4 | 0.4 | 0.63 |  |  | 0.10747
944 | ПАО "МРСК Сибири" | "Красноярскэнерго" | ТП-555 | 10/0,4 | 0.63 | 0.63 |  |  | 0
945 | ПАО "МРСК Сибири" | "Красноярскэнерго" | ТП-561 | 10/0,4 | 0.63 |  |  |  | 0.40124
946 | ПАО "МРСК Сибири" | "Красноярскэнерго" | ТП-564 | 10/0,4 | 0.4 |  |  |  | 0.032785
947 | ПАО "МРСК Сибири" | "Красноярскэнерго" | ТП-565 | 10/0,4 | 0.18 | 0.25 |  |  | 0.31178
948 | ПАО "МРСК Сибири" | "Красноярскэнерго" | ТП-568 | 10/0,4 | 0.63 | 0.63 |  |  | 0.059925
949 | ПАО "МРСК Сибири" | "Красноярскэнерго" | ТП-571 | 10/0,4 | 0.25 | 0.25 |  |  | 0.19172
950 | ПАО "МРСК Сибири" | "Красноярскэнерго" | ТП-572 | 10/0,4 | 0.63 | 0.63 |  |  | 0.083808
951 | ПАО "МРСК Сибири" | "Красноярскэнерго" | ТП-573 | 10/0,4 | 0.4 | 0.4 |  |  | 0.03843
952 | ПАО "МРСК Сибири" | "Красноярскэнерго" | ТП-578 | 10/0,4 | 0.63 | 0.63 |  |  | 0.11942
953 | ПАО "МРСК Сибири" | "Красноярскэнерго" | ТП-579 | 10/0,4 | 0.4 |  |  |  | 0.029745
954 | ПАО "МРСК Сибири" | "Красноярскэнерго" | ТП-582 | 10/0,4 | 0.4 |  |  |  | 0.057537
955 | ПАО "МРСК Сибири" | "Красноярскэнерго" | ТП-583 | 10/0,4 | 1 | 1 |  |  | 0.10403
956 | ПАО "МРСК Сибири" | "Красноярскэнерго" | ТП-584 | 10/0,4 | 1 | 1 |  |  | 0.22837
957 | ПАО "МРСК Сибири" | "Красноярскэнерго" | ТП-585 | 10/0,4 | 1 | 1 |  |  | 0.32854
958 | ПАО "МРСК Сибири" | "Красноярскэнерго" | ТП-587 | 10/0,4 | 1 | 1 |  |  | 0.066873
959 | ПАО "МРСК Сибири" | "Красноярскэнерго" | ТП-588 | 10/0,4 | 0.4 | 0.4 |  |  | 0.068393
960 | ПАО "МРСК Сибири" | "Красноярскэнерго" | ТП-600 | 10/0,4 | 0.63 |  |  |  | 0.034683
961 | ПАО "МРСК Сибири" | "Красноярскэнерго" | ТП-601 | 10/0,4 | 0.25 | 0.25 |  |  | 0.034942
962 | ПАО "МРСК Сибири" | "Красноярскэнерго" | ТП-602 | 10/0,4 | 0.4 | 0.4 |  |  | 0.073387
963 | ПАО "МРСК Сибири" | "Красноярскэнерго" | ТП-606 | 10/0,4 | 0.4 |  |  |  | 0.094447
964 | ПАО "МРСК Сибири" | "Красноярскэнерго" | ТП-611 | 10/0,4 | 1 |  |  |  | 0.38105
965 | ПАО "МРСК Сибири" | "Красноярскэнерго" | ТП-613 | 10/0,4 | 0.63 |  |  |  | 0.5058
966 | ПАО "МРСК Сибири" | "Красноярскэнерго" | ТП-617 | 10/0,4 | 0.63 |  |  |  | 0.28085
967 | ПАО "МРСК Сибири" | "Красноярскэнерго" | ТП-619 | 10/0,4 | 0.63 |  |  |  | 0.10898
968 | ПАО "МРСК Сибири" | "Красноярскэнерго" | ТП-621 | 10/0,4 | 0.63 |  |  |  | 0.14135
969 | ПАО "МРСК Сибири" | "Красноярскэнерго" | ТП-626 | 10/0,4 | 0.63 |  |  |  | 0.090567
970 | ПАО "МРСК Сибири" | "Красноярскэнерго" | ТП-627 | 10/0,4 | 0.63 |  |  |  | 0.18021
971 | ПАО "МРСК Сибири" | "Красноярскэнерго" | ТП-629 | 10/0,4 | 1 |  |  |  | 0.13787
972 | ПАО "МРСК Сибири" | "Красноярскэнерго" | ТП 631 | 10/0,4 | 0.63 |  |  |  | 0.065295
973 | ПАО "МРСК Сибири" | "Красноярскэнерго" | ТП-635 | 10/0,4 | 1 |  |  |  | 0.056936
974 | ПАО "МРСК Сибири" | "Красноярскэнерго" | ТП-636 | 10/0,4 | 0.63 |  |  |  | 0.04358
975 | ПАО "МРСК Сибири" | "Красноярскэнерго" | ТП-638 | 10/0,4 | 0.32 |  |  |  | 0.052109
976 | ПАО "МРСК Сибири" | "Красноярскэнерго" | ТП-641 | 10/0,4 | 0.63 |  |  |  | 0.18998
977 | ПАО "МРСК Сибири" | "Красноярскэнерго" | ТП-644 | 10/0,4 | 0.63 |  |  |  | 0.069573
978 | ПАО "МРСК Сибири" | "Красноярскэнерго" | ТП-645 | 10/0,4 | 0.32 | 0.4 |  |  | 0.25077
979 | ПАО "МРСК Сибири" | "Красноярскэнерго" | ТП-648 | 10/0,4 | 0.4 |  |  |  | 0.3123
980 | ПАО "МРСК Сибири" | "Красноярскэнерго" | ТП-650 | 10/0,4 | 0.4 |  |  |  | 0.089845
981 | ПАО "МРСК Сибири" | "Красноярскэнерго" | ТП-651 | 10/0,4 | 0.4 | 0.56 |  |  | 0.28356
982 | ПАО "МРСК Сибири" | "Красноярскэнерго" | ТП-652 | 10/0,4 | 0.63 | 0.63 |  |  | 0.12079
983 | ПАО "МРСК Сибири" | "Красноярскэнерго" | ТП-654 | 10/0,4 | 0.4 | 0.4 |  |  | 0.29854
984 | ПАО "МРСК Сибири" | "Красноярскэнерго" | ТП-656 | 10/0,4 | 0.63 | 0.63 |  |  | 0.36413
985 | ПАО "МРСК Сибири" | "Красноярскэнерго" | ТП-658 | 10/0,4 | 0.63 |  |  |  | 0.15652
986 | ПАО "МРСК Сибири" | "Красноярскэнерго" | ТП-662 | 10/0,4 | 0.63 |  |  |  | 0.055809
987 | ПАО "МРСК Сибири" | "Красноярскэнерго" | ТП-669 | 10/0,4 | 0.63 | 0.63 |  |  | 0.070781
988 | ПАО "МРСК Сибири" | "Красноярскэнерго" | ТП-673 | 10/0,4 | 0.315 |  |  |  | 0.13843
989 | ПАО "МРСК Сибири" | "Красноярскэнерго" | ТП-674 | 10/0,4 | 0.63 |  |  |  | 0.34474
990 | ПАО "МРСК Сибири" | "Красноярскэнерго" | ТП-675 | 10/0,4 | 0.63 |  |  |  | 0.47549
991 | ПАО "МРСК Сибири" | "Красноярскэнерго" | ТП-677 | 10/0,4 | 0.63 |  |  |  | 0.18827
992 | ПАО "МРСК Сибири" | "Красноярскэнерго" | ТП-680 | 10/0,4 | 0.4 | 0.4 |  |  | 0.14395
993 | ПАО "МРСК Сибири" | "Красноярскэнерго" | ТП-681 | 10/0,4 | 0.4 | 0.4 |  |  | 0.051783
994 | ПАО "МРСК Сибири" | "Красноярскэнерго" | ТП-682 | 10/0,4 | 0.16 | 0.25 |  |  | 0.052543
995 | ПАО "МРСК Сибири" | "Красноярскэнерго" | ТП-683 | 10/0,4 | 0.16 | 0.16 |  |  | 0.046594
996 | ПАО "МРСК Сибири" | "Красноярскэнерго" | ТП-684 | 10/0,4 | 0.4 | 0.4 |  |  | 0.1674
997 | ПАО "МРСК Сибири" | "Красноярскэнерго" | ТП-686 | 10/0,4 | 0.32 | 0.32 |  |  | 0.045378
998 | ПАО "МРСК Сибири" | "Красноярскэнерго" | ТП-687 | 10/0,4 | 0.4 | 0.4 |  |  | 0.16349
999 | ПАО "МРСК Сибири" | "Красноярскэнерго" | ТП-693 | 10/0,4 | 0.63 | 0.63 |  |  | 0.12289
1000 | ПАО "МРСК Сибири" | "Красноярскэнерго" | ТП-901 | 10/0,4 | 0.63 | 0.63 |  |  | 0.16219
1001 | ПАО "МРСК Сибири" | "Красноярскэнерго" | ТП-902 | 10/0,4 | 1 | 1 |  |  | 0.22317
1002 | ПАО "МРСК Сибири" | "Красноярскэнерго" | ТП-903 | 10/0,4 | 0.63 | 0.63 |  |  | 0.23094
1003 | ПАО "МРСК Сибири" | "Красноярскэнерго" | ТП-904 | 10/0,4 | 0.4 | 0.4 |  |  | 0.46653
1004 | ПАО "МРСК Сибири" | "Красноярскэнерго" | ТП-905 | 10/0,4 | 1 | 1 |  |  | 0.18435
1005 | ПАО "МРСК Сибири" | "Красноярскэнерго" | ТП-907 | 10/0,4 | 1 | 1 |  |  | 0.7161
1006 | ПАО "МРСК Сибири" | "Красноярскэнерго" | ТП-908 | 10/0,4 | 0.4 | 0.4 |  |  | 0.18945
1007 | ПАО "МРСК Сибири" | "Красноярскэнерго" | ТП-909 | 10/0,4 | 1 | 1 |  |  | 0.1948
1008 | ПАО "МРСК Сибири" | "Красноярскэнерго" | ТП-910 | 10/0,4 | 0.63 | 0.63 |  |  | 0.55904
1009 | ПАО "МРСК Сибири" | "Красноярскэнерго" | ТП-920 | 10/0,4 | 1 | 1 |  |  | 0.38822
1010 | ПАО "МРСК Сибири" | "Красноярскэнерго" | ТП-925 | 10/0,4 | 0.63 | 0.63 |  |  | 0.3372
1011 | ПАО "МРСК Сибири" | "Красноярскэнерго" | ТП-927 | 10/0,4 | 1 | 1 |  |  | 0.23182
1012 | ПАО "МРСК Сибири" | "Красноярскэнерго" | ТП-928 | 10/0,4 | 1 | 1 |  |  | 0.47585
1013 | ПАО "МРСК Сибири" | "Красноярскэнерго" | ТП-930 | 10/0,4 | 0.63 | 0.63 |  |  | 0.65021
1014 | ПАО "МРСК Сибири" | "Красноярскэнерго" | ТП-931 | 10/0,4 | 0.63 | 0.63 |  |  | 0.2915
1015 | ПАО "МРСК Сибири" | "Красноярскэнерго" | ТП-940 | 10/0,4 | 0.63 | 0.63 |  |  | 0.31568
1016 | ПАО "МРСК Сибири" | "Красноярскэнерго" | ТП-941 | 10/0,4 | 0.63 | 0.63 |  |  | 0.41728
1017 | ПАО "МРСК Сибири" | "Красноярскэнерго" | ТП-942 | 10/0,4 | 0.63 | 0.63 |  |  | 0.48827
1018 | ПАО "МРСК Сибири" | "Красноярскэнерго" | ТП-944 | 10/0,4 | 0.63 | 0.63 |  |  | 0.25578
1019 | ПАО "МРСК Сибири" | "Красноярскэнерго" | ТП-1000 | 10/0,4 | 0.63 | 0.63 |  |  | 0.20453
1020 | ПАО "МРСК Сибири" | "Красноярскэнерго" | ТП-1001 | 10/0,4 | 0.4 | 0.4 |  |  | 0.14889
1021 | ПАО "МРСК Сибири" | "Красноярскэнерго" | ТП-1002 | 10/0,4 | 0.4 | 0.4 |  |  | 0.056407
1022 | ПАО "МРСК Сибири" | "Красноярскэнерго" | ТП-1004 | 10/0,4 | 0.63 | 0.63 |  |  | 0.14873
1023 | ПАО "МРСК Сибири" | "Красноярскэнерго" | ТП-1005 | 10/0,4 | 0.63 | 0.63 |  |  | 0.16371
1024 | ПАО "МРСК Сибири" | "Красноярскэнерго" | ТП-1008 | 10/0,4 | 0.63 | 0.63 |  |  | 0.11746
1025 | ПАО "МРСК Сибири" | "Красноярскэнерго" | ТП-1011 | 10/0,4 | 0.4 | 0.4 |  |  | 0.040167
1026 | ПАО "МРСК Сибири" | "Красноярскэнерго" | ТП-1012 | 10/0,4 | 0.32 | 0.32 |  |  | 0.081854
1027 | ПАО "МРСК Сибири" | "Красноярскэнерго" | ТП-1013 | 10/0,4 | 0.63 | 0.63 |  |  | 0.10487
1028 | ПАО "МРСК Сибири" | "Красноярскэнерго" | ТП-1022 | 10/0,4 | 0.63 | 0.63 |  |  | 0.13592
1029 | ПАО "МРСК Сибири" | "Красноярскэнерго" | ТП-1023 | 10/0,4 | 0.32 |  |  |  | 0.15394
1030 | ПАО "МРСК Сибири" | "Красноярскэнерго" | ТП-1024 | 10/0,4 | 0.32 | 0.4 |  |  | 0.11474
1031 | ПАО "МРСК Сибири" | "Красноярскэнерго" | ТП-1025 | 10/0,4 | 0.2 | 0.16 |  |  | 0.041687
1032 | ПАО "МРСК Сибири" | "Красноярскэнерго" | ТП-1026 | 10/0,4 | 0.63 | 0.63 |  |  | 0.10769
1033 | ПАО "МРСК Сибири" | "Красноярскэнерго" | ТП-1027 | 10/0,4 | 0.4 | 0.4 |  |  | 0.0093362
1034 | ПАО "МРСК Сибири" | "Красноярскэнерго" | ТП-1030 | 10/0,4 | 0.4 |  |  |  | 0.043641
1035 | ПАО "МРСК Сибири" | "Красноярскэнерго" | ТП-1031 | 10/0,4 | 0.32 |  |  |  | 0.21864
1036 | ПАО "МРСК Сибири" | "Красноярскэнерго" | ТП-1032 | 10/0,4 | 0.32 | 0.32 |  |  | 0.14569
1037 | ПАО "МРСК Сибири" | "Красноярскэнерго" | ТП-1033 | 10/0,4 | 0.4 |  |  |  | 0.3209
1038 | ПАО "МРСК Сибири" | "Красноярскэнерго" | ТП-1034 | 10/0,4 | 0.4 |  |  |  | 0.37453
1039 | ПАО "МРСК Сибири" | "Красноярскэнерго" | ТП-1035 | 10/0,4 | 0.4 | 0.4 |  |  | 0.3741
1040 | ПАО "МРСК Сибири" | "Красноярскэнерго" | ТП-1037 | 10/0,4 | 0.32 | 0.4 |  |  | 0.034305
1041 | ПАО "МРСК Сибири" | "Красноярскэнерго" | ТП-1038 | 10/0,4 | 0.25 | 0.25 |  |  | 0.034956
1042 | ПАО "МРСК Сибири" | "Красноярскэнерго" | ТП-1039 | 10/0,4 | 0.25 | 0.25 |  |  | 0.10205
1043 | ПАО "МРСК Сибири" | "Красноярскэнерго" | ТП-1041 | 10/0,4 | 0.4 |  |  |  | 0.12711
1044 | ПАО "МРСК Сибири" | "Красноярскэнерго" | ТП-1044 | 10/0,4 | 0.4 | 0.32 |  |  | 0.13244
1045 | ПАО "МРСК Сибири" | "Красноярскэнерго" | ТП-1050 | 10/0,4 | 0.4 | 0.4 |  |  | 0.10639
1046 | ПАО "МРСК Сибири" | "Красноярскэнерго" | ТП-1051 | 10/0,4 | 0.4 | 0.4 |  |  | 0.17934
1047 | ПАО "МРСК Сибири" | "Красноярскэнерго" | ТП-1052 | 10/0,4 | 0.4 |  |  |  | 0.1915
1048 | ПАО "МРСК Сибири" | "Красноярскэнерго" | ТП-1053 | 10/0,4 | 0.4 |  |  |  | 0.11138
1049 | ПАО "МРСК Сибири" | "Красноярскэнерго" | ТП 1054 | 10/0,4 | 0.4 | 0.4 |  |  | 0.10921
1050 | ПАО "МРСК Сибири" | "Красноярскэнерго" | ТП-1055 | 10/0,4 | 0.4 | 0.4 |  |  | 0.24296
1051 | ПАО "МРСК Сибири" | "Красноярскэнерго" | ТП-1056 | 10/0,4 | 0.63 | 0.63 |  |  | 0.11138
1052 | ПАО "МРСК Сибири" | "Красноярскэнерго" | ТП-1057 | 10/0,4 | 0.4 | 0.25 |  |  | 0.062965
1053 | ПАО "МРСК Сибири" | "Красноярскэнерго" | ТП-1059 | 10/0,4 | 0.4 | 0.4 |  |  | 0.062313
1054 | ПАО "МРСК Сибири" | "Красноярскэнерго" | ТП-1065 | 10/0,4 | 0.4 | 0.4 |  |  | 0.23188
1055 | ПАО "МРСК Сибири" | "Красноярскэнерго" | ТП-1066 | 10/0,4 | 0.18 | 0.32 |  |  | 0.06557
1056 | ПАО "МРСК Сибири" | "Красноярскэнерго" | ТП-1067 | 10/0,4 | 0.315 | 0.4 |  |  | 0.19823
1057 | ПАО "МРСК Сибири" | "Красноярскэнерго" | ТП-1068 | 10/0,4 | 0.4 | 0.25 |  |  | 0.14178
1058 | ПАО "МРСК Сибири" | "Красноярскэнерго" | ТП-1069 | 10/0,4 | 0.4 | 0.32 |  |  | 0.14221
1059 | ПАО "МРСК Сибири" | "Красноярскэнерго" | ТП-1070 | 10/0,4 | 1.6 | 1.6 |  |  | 0.35521
1060 | ПАО "МРСК Сибири" | "Красноярскэнерго" | ТП-1071 | 10/0,4 | 0.4 | 0.25 |  |  | 0.12398
1061 | ПАО "МРСК Сибири" | "Красноярскэнерго" | ТП-1072 | 10/0,4 | 0.315 | 0.4 |  |  | 0.15806
1062 | ПАО "МРСК Сибири" | "Красноярскэнерго" | ТП-1073 | 10/0,4 | 0.63 | 0.63 |  |  | 0.4967
1063 | ПАО "МРСК Сибири" | "Красноярскэнерго" | ТП-1074 | 10/0,4 | 0.4 | 0.4 |  |  | 0.25946
1064 | ПАО "МРСК Сибири" | "Красноярскэнерго" | ТП-1075 | 10/0,4 | 0.63 | 0.63 |  |  | 0.2143
1065 | ПАО "МРСК Сибири" | "Красноярскэнерго" | ТП-1076 | 10/0,4 | 0.4 | 0.63 |  |  | 0.1687
1066 | ПАО "МРСК Сибири" | "Красноярскэнерго" | ТП-1077 | 10/0,4 | 0.4 | 0.4 |  |  | 0.096401
1067 | ПАО "МРСК Сибири" | "Красноярскэнерго" | ТП-1080 | 10/0,4 | 0.25 |  |  |  | 0.035173
1068 | ПАО "МРСК Сибири" | "Красноярскэнерго" | ТП-1081 | 10/0,4 | 0.32 | 0.32 |  |  | 0.086475
1069 | ПАО "МРСК Сибири" | "Красноярскэнерго" | ТП-1082 | 10/0,4 | 0.63 | 0.63 |  |  | 0.072735
1070 | ПАО "МРСК Сибири" | "Красноярскэнерго" | ТП-1083 | 10/0,4 | 0.63 | 0.63 |  |  | 0.091842
1071 | ПАО "МРСК Сибири" | "Красноярскэнерго" | ТП-1084 | 10/0,4 | 0.4 |  |  |  | 0.10986
1072 | ПАО "МРСК Сибири" | "Красноярскэнерго" | ТП-1086 | 10/0,4 | 0.25 | 0.4 |  |  | 0.13732
1073 | ПАО "МРСК Сибири" | "Красноярскэнерго" | ТП-1093 | 10/0,4 | 0.4 | 0.25 |  |  | 0.34392
1074 | ПАО "МРСК Сибири" | "Красноярскэнерго" | ТП-1095 | 10/0,4 | 0.63 | 0.63 |  |  | 0.10335
1075 | ПАО "МРСК Сибири" | "Красноярскэнерго" | ТП-1096 | 10/0,4 | 0.315 | 0.4 |  |  | 0.041036
1076 | ПАО "МРСК Сибири" | "Красноярскэнерго" | ТП-1097 | 10/0,4 | 0.4 | 0.4 |  |  | 0.11638
1077 | ПАО "МРСК Сибири" | "Красноярскэнерго" | ТП-1098 | 10/0,4 | 0.4 | 0.4 |  |  | 0.11421
1078 | ПАО "МРСК Сибири" | "Красноярскэнерго" | ТП-1103 | 10/0,4 | 0.63 | 0.63 |  |  | 0.079876
1079 | ПАО "МРСК Сибири" | "Красноярскэнерго" | ТП-1105 | 10/0,4 | 0.4 | 0.4 |  |  | 0.28877
1080 | ПАО "МРСК Сибири" | "Красноярскэнерго" | ТП-1106 | 10/0,4 | 0.4 |  |  |  | 0.071432
1081 | ПАО "МРСК Сибири" | "Красноярскэнерго" | ТП-1107 | 10/0,4 | 0.4 | 0.4 |  |  | 0.095967
1082 | ПАО "МРСК Сибири" | "Красноярскэнерго" | ТП-1109 | 10/0,4 | 0.25 | 0.25 |  |  | 0.056347
1083 | ПАО "МРСК Сибири" | "Красноярскэнерго" | ТП-1111 | 10/0,4 | 0.4 |  |  |  | 0.092927
1084 | ПАО "МРСК Сибири" | "Красноярскэнерго" | ТП-1112 | 10/0,4 |  | 0.4 |  |  | 0.075775
1085 | ПАО "МРСК Сибири" | "Красноярскэнерго" | ТП-1114 | 10/0,4 | 0.4 | 0.25 |  |  | 0.16327
1086 | ПАО "МРСК Сибири" | "Красноярскэнерго" | ТП 1116 | 10/0,4 | 0.2 | 0.4 |  |  | 0.36093
1087 | ПАО "МРСК Сибири" | "Красноярскэнерго" | ТП-1117 | 10/0,4 | 0.4 | 0.4 |  |  | 0.077946
1088 | ПАО "МРСК Сибири" | "Красноярскэнерго" | ТП-1119 | 10/0,4 | 1 | 1 |  |  | 0.50335
1089 | ПАО "МРСК Сибири" | "Красноярскэнерго" | ТП-1120 | 10/0,4 | 0.63 | 0.63 |  |  | 0.092059
1090 | ПАО "МРСК Сибири" | "Красноярскэнерго" | ТП-1123 | 10/0,4 | 1 |  |  |  | 0.35849
1091 | ПАО "МРСК Сибири" | "Красноярскэнерго" | ТП-1124 | 10/0,4 | 0.63 | 0.63 |  |  | 0.37927
1092 | ПАО "МРСК Сибири" | "Красноярскэнерго" | ТП-1125 | 10/0,4 | 0.4 | 0.4 |  |  | 0.094109
1093 | ПАО "МРСК Сибири" | "Красноярскэнерго" | ТП-1126 | 10/0,4 | 0.4 | 0.4 |  |  | 0.099686
1094 | ПАО "МРСК Сибири" | "Красноярскэнерго" | ТП-1128 | 10/0,4 | 0.63 |  |  |  | 0.076804
1095 | ПАО "МРСК Сибири" | "Красноярскэнерго" | ТП-1130 | 10/0,4 | 0.63 | 0.63 |  |  | 0.39621
1096 | ПАО "МРСК Сибири" | "Красноярскэнерго" | ТП-1131 | 10/0,4 | 1 | 1 |  |  | 0.33046
1097 | ПАО "МРСК Сибири" | "Красноярскэнерго" | ТП-1133 | 10/0,4 | 1 | 1 |  |  | 0.662
1098 | ПАО "МРСК Сибири" | "Красноярскэнерго" | ТП-1148 | 10/0,4 | 0.4 |  |  |  | 0.042077
1099 | ПАО "МРСК Сибири" | "Красноярскэнерго" | ТП-1158 | 10/0,4 | 0.4 | 0.4 |  |  | 0.30918
1100 | ПАО "МРСК Сибири" | "Красноярскэнерго" | ТП-5000 ул.Октябрьская,5 | 10/0,4 | 0.63 | 0.63 |  |  | 0.34739
1101 | ПАО "МРСК Сибири" | "Красноярскэнерго" | ТП-5001 ул.78 Добр бригады,1 | 10/0,4 | 0.63 |  |  |  | 0.47462
1102 | ПАО "МРСК Сибири" | "Красноярскэнерго" | ТП-5002 ул.78 Добр бригады,3 | 10/0,4 | 0.63 | 0.63 |  |  | 0.22533
1103 | ПАО "МРСК Сибири" | "Красноярскэнерго" | ТП-5003 ул.Взлетная, 10 | 10/0,4 | 0.63 | 0.63 |  |  | 0.50437
1104 | ПАО "МРСК Сибири" | "Красноярскэнерго" | ТП-5004 ул.Весны, 2 | 10/0,4 | 1 | 1 |  |  | 0.30592
1105 | ПАО "МРСК Сибири" | "Красноярскэнерго" | ТП-5006 ул.Весны, 15 | 10/0,4 | 1 | 1 |  |  | 0.35955
1106 | ПАО "МРСК Сибири" | "Красноярскэнерго" | ТП-5007 ул.Весны, 5 | 10/0,4 | 0.63 |  |  |  | 0.20298
1107 | ПАО "МРСК Сибири" | "Красноярскэнерго" | ТП-5008 | 10/0,4 | 0.63 | 0.63 |  |  | 0.44444
1108 | ПАО "МРСК Сибири" | "Красноярскэнерго" | ТП-5009 | 10/0,4 | 1 | 1 |  |  | 0.10096
1109 | ПАО "МРСК Сибири" | "Красноярскэнерго" | ТП-5010 | 10/0,4 | 0.63 | 0.63 |  |  | 0.067307
1110 | ПАО "МРСК Сибири" | "Красноярскэнерго" | ТП-5011 | 10/0,4 | 0.63 | 0.63 |  |  | 0.074052
1111 | ПАО "МРСК Сибири" | "Красноярскэнерго" | ТП-5012 | 10/0,4 | 0.63 | 0.63 |  |  | 0.13899
1112 | ПАО "МРСК Сибири" | "Красноярскэнерго" | ТП-5020 | 10/0,4 | 1 | 1 |  |  | 0.17044
1113 | ПАО "МРСК Сибири" | "Красноярскэнерго" | ТП-5028 ул.Молокова,33 А | 10/0,4 | 0.63 | 0.63 |  |  | 0.059708
1114 | ПАО "МРСК Сибири" | "Красноярскэнерго" | ТП-5033 | 10/0,4 | 1 | 1 |  |  | 0.24535
1115 | ПАО "МРСК Сибири" | "Красноярскэнерго" | ТП-5034 | 10/0,4 | 1 | 1 |  |  | 0.10313
1116 | ПАО "МРСК Сибири" | "Красноярскэнерго" | ТП-5035 | 10/0,4 | 1 | 1 |  |  | 0.24957
1117 | ПАО "МРСК Сибири" | "Красноярскэнерго" | ТП-5036 | 10/0,4 | 1 | 1 |  |  | 0.31945
1118 | ПАО "МРСК Сибири" | "Красноярскэнерго" | ТП-5038 | 10/0,4 | 0.63 | 0.63 |  |  | 0.1129
1119 | ПАО "МРСК Сибири" | "Красноярскэнерго" | ТП-6003 | 10/0,4 | 0.25 |  |  |  | 0.14482
1120 | ПАО "МРСК Сибири" | "Красноярскэнерго" | ТП-6009 | 10/0,4 | 0.4 |  |  |  | 0.20409
1121 | ПАО "МРСК Сибири" | "Красноярскэнерго" | ТП-6017 | 10/0,4 | 0.63 |  |  |  | 0.10465
1122 | ПАО "МРСК Сибири" | "Красноярскэнерго" | ТП-6023 | 10/0,4 | 0.4 |  |  |  | 0.041904
1123 | ПАО "МРСК Сибири" | "Красноярскэнерго" | ТП-6030 | 10/0,4 | 0.4 |  |  |  | 0.067307
1124 | ПАО "МРСК Сибири" | "Красноярскэнерго" | ТП-9001 р-н Северо-восточной промбазы | 10/0,4 | 0.32 | 0.4 |  |  | 0.14309
1125 | ПАО "МРСК Сибири" | "Красноярскэнерго" | ТП-10100 пр.Металлургов,12 | 10/0,4 | 0.4 | 0.4 |  |  | 0.23492
1126 | ПАО "МРСК Сибири" | "Красноярскэнерго" | ТП-10101 пр.Металлургов, 16 | 10/0,4 | 0.4 | 0.4 |  |  | 0.14004
1127 | ПАО "МРСК Сибири" | "Красноярскэнерго" | ТП-10102 пр.Металлургов, 4 | 10/0,4 | 0.63 | 0.63 |  |  | 0.10704
1128 | ПАО "МРСК Сибири" | "Красноярскэнерго" | ТП-10103 ул.Воронова-8 | 10/0,4 | 0.63 | 0.63 |  |  | 0.2942
1129 | ПАО "МРСК Сибири" | "Красноярскэнерго" | ТП-10104 пр.Металлургов 4А | 10/0,4 | 0.4 |  |  |  | 0.12601
1130 | ПАО "МРСК Сибири" | "Красноярскэнерго" | ТП-10107 | 10/0,4 | 0.63 | 0.63 |  |  | 0.15915
1131 | ПАО "МРСК Сибири" | "Красноярскэнерго" | ТП-1 сол. | 10/0,4 | 0.63 | 0.63 |  |  | 0.16705
1132 | ПАО "МРСК Сибири" | "Красноярскэнерго" | ТП-2 солн. | 10/0,4 | 0.63 | 0.63 |  |  | 0.193
1133 | ПАО "МРСК Сибири" | "Красноярскэнерго" | ТП-3 солн. | 10/0,4 | 0.63 | 0.63 |  |  | 0.32455
1134 | ПАО "МРСК Сибири" | "Красноярскэнерго" | ТП-4 солн. | 10/0,4 | 0.63 | 0.63 |  |  | 0.1635
1135 | ПАО "МРСК Сибири" | "Красноярскэнерго" | ТП-6 солн. | 10/0,4 | 0.63 | 0.63 |  |  | 0.18501
1136 | ПАО "МРСК Сибири" | "Красноярскэнерго" | ТП-7 солн. | 10/0,4 | 0.63 | 0.63 |  |  | 0.22983
1137 | ПАО "МРСК Сибири" | "Красноярскэнерго" | ТП-8 солн. | 10/0,4 | 0.4 | 0.4 |  |  | 0.16671
1138 | ПАО "МРСК Сибири" | "Красноярскэнерго" | ТП-9 солн. | 10/0,4 | 0.63 | 0.63 |  |  | 0.43569
1139 | ПАО "МРСК Сибири" | "Красноярскэнерго" | ТП-10 солн. | 10/0,4 | 0.4 | 0.4 |  |  | 0.14553
1140 | ПАО "МРСК Сибири" | "Красноярскэнерго" | ТП-11 солн. | 10/0,4 | 0.63 | 0.63 |  |  | 0.23049
1141 | ПАО "МРСК Сибири" | "Красноярскэнерго" | ТП-12 солн. | 10/0,4 | 0.4 | 0.63 |  |  | 0.21696
1142 | ПАО "МРСК Сибири" | "Красноярскэнерго" | ТП-13 сол. | 10/0,4 | 0.63 | 0.63 |  |  | 0.23447
1143 | ПАО "МРСК Сибири" | "Красноярскэнерго" | ТП-14 солн. | 10/0,4 | 0.63 | 0.63 |  |  | 0.2174
1144 | ПАО "МРСК Сибири" | "Красноярскэнерго" | ТП-15 солн. | 10/0,4 | 0.4 | 0.4 |  |  | 0.25512
1145 | ПАО "МРСК Сибири" | "Красноярскэнерго" | ТП-16 солн. | 10/0,4 | 0.63 | 0.63 |  |  | 0.23737
1146 | ПАО "МРСК Сибири" | "Красноярскэнерго" | ТП-17 солн. | 10/0,4 | 1 | 1 |  |  | 0.11203
1147 | ПАО "МРСК Сибири" | "Красноярскэнерго" | ТП-18 солн. | 10/0,4 | 1 | 1 |  |  | 0.24581
1148 | ПАО "МРСК Сибири" | "Красноярскэнерго" | ТП-19 солн. | 10/0,4 | 0.63 | 0.63 |  |  | 0.27475
1149 | ПАО "МРСК Сибири" | "Красноярскэнерго" | ТП-21 солн. | 10/0,4 | 0.63 | 0.63 |  |  | 0.076091
1150 | ПАО "МРСК Сибири" | "Красноярскэнерго" | ТП-22 солн. | 10/0,4 | 0.25 | 0.25 |  |  | 0.072764
1151 | ПАО "МРСК Сибири" | "Красноярскэнерго" | ТП-23 солн. | 10/0,4 | 1 | 1 |  |  | 0.24513
1152 | ПАО "МРСК Сибири" | "Красноярскэнерго" | ТП-24 солн. | 10/0,4 | 1 | 1 |  |  | 0.31945
1153 | ПАО "МРСК Сибири" | "Красноярскэнерго" | ТП-26 солн. | 10/0,4 | 1 | 1 |  |  | 0.23937
1154 | ПАО "МРСК Сибири" | "Красноярскэнерго" | ТП-27 солн. | 10/0,4 | 0.16 | 0.16 |  |  | 0.081859
1155 | ПАО "МРСК Сибири" | "Красноярскэнерго" | ТП-53 солн. | 10/0,4 | 0.63 | 0.63 |  |  | 0.22894
1156 | ПАО "МРСК Сибири" | "Красноярскэнерго" | ТП-54 солн. | 10/0,4 | 0.63 | 0.63 |  |  | 0.516
1157 | ПАО "МРСК Сибири" | "Красноярскэнерго" | ТП-55 солн. | 10/0,4 | 1 | 1 |  |  | 0.36604
1158 | ПАО "МРСК Сибири" | "Красноярскэнерго" | ТП-56 солн. | 10/0,4 | 0.63 | 0.63 |  |  | 0.32034
1159 | ПАО "МРСК Сибири" | "Красноярскэнерго" | ТП-57 солн. | 10/0,4 | 0.63 | 0.63 |  |  | 0.63047
1160 | ПАО "МРСК Сибири" | "Красноярскэнерго" | ТП-58 солн. | 10/0,4 | 0.63 | 0.63 |  |  | 0.4967
1161 | ПАО "МРСК Сибири" | "Красноярскэнерго" | ТП-67 солн. | 10/0,4 | 0.63 | 0.63 |  |  | 0.23362
1162 | ПАО "МРСК Сибири" | "Красноярскэнерго" | ТП-659 | 10/0,4 | 0.4 |  |  |  | 0.039379
1163 | ПАО "МРСК Сибири" | "Красноярскэнерго" | ТП-657 ЗАО "Бирюсинка" дог.№ 818 | 10/0,4 | 0.63 |  |  |  | 0
1164 | ПАО "МРСК Сибири" | "Красноярскэнерго" | ТП-15 | 6/0,4 | 0.4 | 0.32 |  |  | 0.040044
1165 | ПАО "МРСК Сибири" | "Красноярскэнерго" | ТП-103 | 6/0,4 | 0.32 |  |  |  | 0.03468
1166 | ПАО "МРСК Сибири" | "Красноярскэнерго" | ТП-108 | 6/0,4 | 0.63 | 0.63 |  |  | 0.52243
1167 | ПАО "МРСК Сибири" | "Красноярскэнерго" | ТП-114 пр.Мира,112 | 6/0,4 | 0.4 | 0.315 |  |  | 0.19971
1168 | ПАО "МРСК Сибири" | "Красноярскэнерго" | ТП-145 ул.Урицкого,135 | 6/0,4 | 0.4 | 0.4 |  |  | 0.051023
1169 | ПАО "МРСК Сибири" | "Красноярскэнерго" | ТП-147 ул.К.Маркса,135 | 6/0,4 | 0.4 | 0.18 |  |  | 0.19103
1170 | ПАО "МРСК Сибири" | "Красноярскэнерго" | ТП-148 ул.К.Маркса,129 | 6/0,4 | 0.63 | 0.63 |  |  | 0.17679
1171 | ПАО "МРСК Сибири" | "Красноярскэнерго" | ТП-169 ул.Диктатуры пролетар,18 | 6/0,4 | 0.32 | 0.32 |  |  | 0.070827
1172 | ПАО "МРСК Сибири" | "Красноярскэнерго" | ТП-188 | 6/0,4 | 0.63 | 0.63 |  |  | 0.12634
1173 | ПАО "МРСК Сибири" | "Красноярскэнерго" | ТП-194 | 6/0,4 | 0.63 | 0.63 |  |  | 0.083075
1174 | ПАО "МРСК Сибири" | "Красноярскэнерго" | ТП-197 | 6/0,4 |  | 0.4 |  |  | 0.15741
1175 | ПАО "МРСК Сибири" | "Красноярскэнерго" | ТП-1102 | 6/0,4 | 0.4 | 0.4 |  |  | 0.064245
1176 | ПАО "МРСК Сибири" | "Красноярскэнерго" | КТП-21-03-01 | 10/0,4 | 0.1 |  |  |  | 0.015102
1177 | ПАО "МРСК Сибири" | "Красноярскэнерго" | КТП-21-03-03 | 10/0,4 | 0.4 |  |  |  | 0.0081283
1178 | ПАО "МРСК Сибири" | "Красноярскэнерго" | КТП-21-03-05 | 10/0,4 | 0.16 |  |  |  | 0.0055342
1179 | ПАО "МРСК Сибири" | "Красноярскэнерго" | КТП-21-03-04 | 10/0,4 | 0.4 |  |  |  | 0.0021962
1180 | ПАО "МРСК Сибири" | "Красноярскэнерго" | КТП-21-03-82 | 10/0,4 | 0.1 |  |  |  | 0.041442
1181 | ПАО "МРСК Сибири" | "Красноярскэнерго" | КТП-21-04-01 | 10/0,4 | 0.25 |  |  |  | 0.021767
1182 | ПАО "МРСК Сибири" | "Красноярскэнерго" | КТП-21-04-02 | 10/0,4 | 0.25 |  |  |  | 0.034383
1183 | ПАО "МРСК Сибири" | "Красноярскэнерго" | КТП-21-06-07 | 10/0,4 | 0.4 |  |  |  | 0.00022373
1184 | ПАО "МРСК Сибири" | "Красноярскэнерго" | КТП-21-06-09 | 10/0,4 | 0.1 |  |  |  | 0.011664
1185 | ПАО "МРСК Сибири" | "Красноярскэнерго" | КТП-21-06-10 | 10/0,4 | 0.16 |  |  |  | 0.037913
1186 | ПАО "МРСК Сибири" | "Красноярскэнерго" | КТП-21-06-12 | 10/0,4 | 0.1 |  |  |  | 0.017539
1187 | ПАО "МРСК Сибири" | "Красноярскэнерго" | КТП-21-06-72 | 10/0,4 | 0.1 |  |  |  | 0.01842
1188 | ПАО "МРСК Сибири" | "Красноярскэнерго" | КТП-21-06-86 | 10/0,4 | 0.25 |  |  |  | 0.01001
1189 | ПАО "МРСК Сибири" | "Красноярскэнерго" | КТП-21-06-08 | 10/0,4 | 0.16 |  |  |  | 0.0025899
1190 | ПАО "МРСК Сибири" | "Красноярскэнерго" | КТП 21-11-16 | 10/0,4 | 0.1 |  |  |  | 0.0063871
1191 | ПАО "МРСК Сибири" | "Красноярскэнерго" | КТП 21-11-85 | 10/0,4 | 0.1 |  |  |  | 0.0025422
1192 | ПАО "МРСК Сибири" | "Красноярскэнерго" | КТП 21-11-87 | 10/0,4 | 0.1 |  |  |  | 0.042645
1193 | ПАО "МРСК Сибири" | "Красноярскэнерго" | КТП 22-04-12 | 10/0,4 | 0.63 |  |  |  | 0.056668
1194 | ПАО "МРСК Сибири" | "Красноярскэнерго" | КТП 22-04-14 | 10/0,4 | 0.16 |  |  |  | 0
1195 | ПАО "МРСК Сибири" | "Красноярскэнерго" | КТП 22-04-13 | 10/0,4 | 0.25 |  |  |  | 0
1196 | ПАО "МРСК Сибири" | "Красноярскэнерго" | КТП 22-04-36 | 10/0,4 | 0.63 |  |  |  | 0.00044368
1197 | ПАО "МРСК Сибири" | "Красноярскэнерго" | КТП-22-07-15 | 10/0,4 | 0.25 |  |  |  | 0.05951
1198 | ПАО "МРСК Сибири" | "Красноярскэнерго" | КТП-22-07-19 | 10/0,4 | 0.1 |  |  |  | 0.032436
1199 | ПАО "МРСК Сибири" | "Красноярскэнерго" | КТП-22-07-20 | 10/0,4 | 0.25 |  |  |  | 0
1200 | ПАО "МРСК Сибири" | "Красноярскэнерго" | КТП-22-07-21 | 10/0,4 | 0.4 |  |  |  | 0.11924
1201 | ПАО "МРСК Сибири" | "Красноярскэнерго" | КТП-22-07-22 | 10/0,4 | 0.16 |  |  |  | 0
1202 | ПАО "МРСК Сибири" | "Красноярскэнерго" | КТП-22-07-23 | 10/0,4 | 0.25 |  |  |  | 0.064717
1203 | ПАО "МРСК Сибири" | "Красноярскэнерго" | КТП-22-07-24 | 10/0,4 | 0.4 |  |  |  | 0
1204 | ПАО "МРСК Сибири" | "Красноярскэнерго" | КТП-22-07-25 | 10/0,4 | 0.1 |  |  |  | 0
1205 | ПАО "МРСК Сибири" | "Красноярскэнерго" | КТП-22-07-26 | 10/0,4 | 0.1 |  |  |  | 0.02652
1206 | ПАО "МРСК Сибири" | "Красноярскэнерго" | КТП-22-07-32 | 10/0,4 | 0.1 |  |  |  | 0.023486
1207 | ПАО "МРСК Сибири" | "Красноярскэнерго" | КТП-22-07-40 | 10/0,4 | 0.25 |  |  |  | 0.0030605
1208 | ПАО "МРСК Сибири" | "Красноярскэнерго" | КТП-22-07-74 | 10/0,4 | 0.1 |  |  |  | 0.0183
1209 | ПАО "МРСК Сибири" | "Красноярскэнерго" | КТП-23-15-11 | 10/0,4 | 0.4 |  |  |  | 0.010119
1210 | ПАО "МРСК Сибири" | "Красноярскэнерго" | КТП 23-15-13 | 10/0,4 | 0.25 |  |  |  | 0.0033849
1211 | ПАО "МРСК Сибири" | "Красноярскэнерго" | КТП 23-15-57 | 10/0,4 | 0.063 |  |  |  | 0.014394
1212 | ПАО "МРСК Сибири" | "Красноярскэнерго" | КТП 23-16-24 | 10/0,4 | 0.063 |  |  |  | 0.039896
1213 | ПАО "МРСК Сибири" | "Красноярскэнерго" | КТП 23-16-25 | 10/0,4 | 0.1 |  |  |  | 0.022462
1214 | ПАО "МРСК Сибири" | "Красноярскэнерго" | КТП 23-16-26 | 10/0,4 | 0.1 |  |  |  | 0.03712
1215 | ПАО "МРСК Сибири" | "Красноярскэнерго" | КТП 23-16-27 | 10/0,4 | 0.063 |  |  |  | 0.045359
1216 | ПАО "МРСК Сибири" | "Красноярскэнерго" | КТП 23-16-28 | 10/0,4 | 0.63 |  |  |  | 0.023838
1217 | ПАО "МРСК Сибири" | "Красноярскэнерго" | КТП 23-17-19 | 10/0,4 | 0.16 |  |  |  | 0.015839
1218 | ПАО "МРСК Сибири" | "Красноярскэнерго" | КТП 23-17-20 | 10/0,4 | 0.25 |  |  |  | 0.025184
1219 | ПАО "МРСК Сибири" | "Красноярскэнерго" | КТП-23-17-21 | 10/0,4 | 0.63 |  |  |  | 0.14496
1220 | ПАО "МРСК Сибири" | "Красноярскэнерго" | КТП-23-17-22 | 10/0,4 | 0.16 |  |  |  | 0
1221 | ПАО "МРСК Сибири" | "Красноярскэнерго" | КТП-23-17-23 | 10/0,4 | 0.25 |  |  |  | 0.047082
1222 | ПАО "МРСК Сибири" | "Красноярскэнерго" | КТП-23-17-80 | 10/0,4 | 0.16 |  |  |  | 0
1223 | ПАО "МРСК Сибири" | "Красноярскэнерго" | КТП-21-10-18 НА БАЗЕ | 10/0,4 | 0.25 |  |  |  | 0.015293
1224 | ПАО "МРСК Сибири" | "Красноярскэнерго" | КТП-23-18-29 | 10/0,4 | 0.16 |  |  |  | 0.034844
1225 | ПАО "МРСК Сибири" | "Красноярскэнерго" | КТП-23-18-30 | 10/0,4 | 0.063 |  |  |  | 0.0049555
1226 | ПАО "МРСК Сибири" | "Красноярскэнерго" | СКТП 61-06-4 | 10/0,4 | 0.25 |  |  |  | 0.032087
1227 | ПАО "МРСК Сибири" | "Красноярскэнерго" | СКТП 61-03-2 | 10/0,4 | 0.4 |  |  |  | 0.051023
1228 | ПАО "МРСК Сибири" | "Красноярскэнерго" | КТП 61-06-2 | 10/0,4 | 0.25 |  |  |  | 0.037047
1229 | ПАО "МРСК Сибири" | "Красноярскэнерго" | КТП 61-06-7 | 10/0,4 | 0.25 |  |  |  | 0.065642
1230 | ПАО "МРСК Сибири" | "Красноярскэнерго" | КТП 61-02-7 | 10/0,4 | 0.1 |  |  |  | 0
1231 | ПАО "МРСК Сибири" | "Красноярскэнерго" | КТП 61-02-2 | 10/0,4 | 0.25 |  |  |  | 0.035
1232 | ПАО "МРСК Сибири" | "Красноярскэнерго" | КТП 61-02-4 | 10/0,4 | 0.16 |  |  |  | 0.06917
1233 | ПАО "МРСК Сибири" | "Красноярскэнерго" | КТП 61-02-5 | 10/0,4 | 0.16 |  |  |  | 0.024679
1234 | ПАО "МРСК Сибири" | "Красноярскэнерго" | КТП 61-02-3 | 10/0,4 | 0.1 |  |  |  | 0
1235 | ПАО "МРСК Сибири" | "Красноярскэнерго" | СКТП 61-06-8 | 10/0,4 | 0.25 |  |  |  | 0.05175
1236 | ПАО "МРСК Сибири" | "Красноярскэнерго" | КТП 61-01-2 | 10/0,4 | 0.1 |  |  |  | 0.010455
1237 | ПАО "МРСК Сибири" | "Красноярскэнерго" | КТП 61-06-9 | 10/0,4 | 0.1 |  |  |  | 0.018567
1238 | ПАО "МРСК Сибири" | "Красноярскэнерго" | СКТП 61-06-6 | 10/0,4 | 0.25 |  |  |  | 0.054331
1239 | ПАО "МРСК Сибири" | "Красноярскэнерго" | КТП 61-02-1 | 10/0,4 | 0.4 |  |  |  | 0.03323
1240 | ПАО "МРСК Сибири" | "Красноярскэнерго" | КТП 8-09-8 | 10/0,4 | 0.25 |  |  |  | 0.023343
1241 | ПАО "МРСК Сибири" | "Красноярскэнерго" | СКТП 8-09-6 | 10/0,4 | 0.25 |  |  |  | 0.078549
1242 | ПАО "МРСК Сибири" | "Красноярскэнерго" | СКТП 8-09-22 | 10/0,4 | 0.25 |  |  |  | 0.059464
1243 | ПАО "МРСК Сибири" | "Красноярскэнерго" | СКТП 8-10-1 | 10/0,4 | 0.25 |  |  |  | 0.031399
1244 | ПАО "МРСК Сибири" | "Красноярскэнерго" | СКТП 8-09-9 | 10/0,4 | 0.56 |  |  |  | 0.043301
1245 | ПАО "МРСК Сибири" | "Красноярскэнерго" | КТП 8-10-6 | 10/0,4 | 0.25 |  |  |  | 0.026568
1246 | ПАО "МРСК Сибири" | "Красноярскэнерго" | КТП 8-10-5 | 10/0,4 | 0.25 |  |  |  | 0.028633
1247 | ПАО "МРСК Сибири" | "Красноярскэнерго" | СКТП 8-10-3 | 10/0,4 | 0.4 |  |  |  | 0.038879
1248 | ПАО "МРСК Сибири" | "Красноярскэнерго" | КТП 8-09-10 | 10/0,4 | 0.1 |  |  |  | 0.029931
1249 | ПАО "МРСК Сибири" | "Красноярскэнерго" | КТП 8-09-7 | 10/0,4 | 0.16 |  |  |  | 0.025829
1250 | ПАО "МРСК Сибири" | "Красноярскэнерго" | КТП 8-09-1 | 10/0,4 | 0.25 |  |  |  | 0.084403
1251 | ПАО "МРСК Сибири" | "Красноярскэнерго" | СКТП 8-09-4 | 10/0,4 | 0.4 |  |  |  | 0.07947
1252 | ПАО "МРСК Сибири" | "Красноярскэнерго" | КТП 8-10-10 | 10/0,4 | 0.1 |  |  |  | 0
1253 | ПАО "МРСК Сибири" | "Красноярскэнерго" | КТП 8-09-11 | 10/0,4 | 0.16 |  |  |  | 0.031318
1254 | ПАО "МРСК Сибири" | "Красноярскэнерго" | СКТП 8-10-7 | 10/0,4 | 0.16 |  |  |  | 0.072263
1255 | ПАО "МРСК Сибири" | "Красноярскэнерго" | КТП 8-10-8 | 10/0,4 | 0.16 |  |  |  | 0.044014
1256 | ПАО "МРСК Сибири" | "Красноярскэнерго" | СКТП 8-10-4 | 10/0,4 | 0.4 |  |  |  | 0.087686
1257 | ПАО "МРСК Сибири" | "Красноярскэнерго" | СКТП 8-24-2 | 10/0,4 | 0.4 |  |  |  | 0.086829
1258 | ПАО "МРСК Сибири" | "Красноярскэнерго" | СКТП 8-24-7 | 10/0,4 | 0.56 |  |  |  | 0.050019
1259 | ПАО "МРСК Сибири" | "Красноярскэнерго" | СКТП 8-24-9 | 10/0,4 | 0.63 |  |  |  | 0.043718
1260 | ПАО "МРСК Сибири" | "Красноярскэнерго" | СКТП 8-24-10 | 10/0,4 | 0.63 |  |  |  | 0.072712
1261 | ПАО "МРСК Сибири" | "Красноярскэнерго" | СКТП 8-24-8 | 10/0,4 | 0.63 |  |  |  | 0.099366
1262 | ПАО "МРСК Сибири" | "Красноярскэнерго" | СКТП 8-24-11 | 10/0,4 | 0.63 |  |  |  | 0.033081
1263 | ПАО "МРСК Сибири" | "Красноярскэнерго" | СКТП 8-10-14 | 10/0,4 | 0.63 |  |  |  | 0.054073
1264 | ПАО "МРСК Сибири" | "Красноярскэнерго" | СКТП 8-10-15 | 10/0,4 | 0.4 |  |  |  | 0.036424
1265 | ПАО "МРСК Сибири" | "Красноярскэнерго" | СКТП 8-10-12 | 10/0,4 | 0.4 |  |  |  | 0.11041
1266 | ПАО "МРСК Сибири" | "Красноярскэнерго" | КТП 8-09-17 | 10/0,4 | 0.1 |  |  |  | 0.060987
1267 | ПАО "МРСК Сибири" | "Красноярскэнерго" | СКТП 8-09-5 | 10/0,4 | 0.63 |  |  |  | 0.032362
1268 | ПАО "МРСК Сибири" | "Красноярскэнерго" | СКТП 1-03-12 | 10/0,4 | 0.25 |  |  |  | 0.13337
1269 | ПАО "МРСК Сибири" | "Красноярскэнерго" | СКТП 8-14-1 | 10/0,4 | 0.25 |  |  |  | 0.060972
1270 | ПАО "МРСК Сибири" | "Красноярскэнерго" | СКТП 8-14-10 | 10/0,4 | 0.25 |  |  |  | 0.13442
1271 | ПАО "МРСК Сибири" | "Красноярскэнерго" | СКТП 8-14-13 | 10/0,4 | 0.25 |  |  |  | 0.11756
1272 | ПАО "МРСК Сибири" | "Красноярскэнерго" | СКТП 8-14-14 | 10/0,4 | 0.25 |  |  |  | 0.13174
1273 | ПАО "МРСК Сибири" | "Красноярскэнерго" | ЗТП 8-14-17 | 10/0,4 | 0.4 | 0.4 |  |  | 0.16569
1274 | ПАО "МРСК Сибири" | "Красноярскэнерго" | СКТП 8-14-23 | 10/0,4 | 0.16 |  |  |  | 0.050995
1275 | ПАО "МРСК Сибири" | "Красноярскэнерго" | ЗТП 8-14-25 | 10/0,4 | 0.63 | 0.4 |  |  | 0.066079
1276 | ПАО "МРСК Сибири" | "Красноярскэнерго" | ЗТП 8-14-29 | 10/0,4 | 0.4 | 0.4 |  |  | 0.11774
1277 | ПАО "МРСК Сибири" | "Красноярскэнерго" | ЗТП 8-14-36 | 10/0,4 | 0.25 |  |  |  | 0.046766
1278 | ПАО "МРСК Сибири" | "Красноярскэнерго" | СКТП 8-14-39 | 10/0,4 | 0.4 |  |  |  | 0.15417
1279 | ПАО "МРСК Сибири" | "Красноярскэнерго" | СКТП 8-14-41 | 10/0,4 | 0.25 |  |  |  | 0.14814
1280 | ПАО "МРСК Сибири" | "Красноярскэнерго" | СКТП 8-14-44 | 10/0,4 | 0.16 |  |  |  | 0.14911
1281 | ПАО "МРСК Сибири" | "Красноярскэнерго" | СКТП 8-14-47 | 10/0,4 | 0.4 |  |  |  | 0.094015
1282 | ПАО "МРСК Сибири" | "Красноярскэнерго" | ЗТП 8-14-6 | 10/0,4 | 0.25 |  |  |  | 0.056406
1283 | ПАО "МРСК Сибири" | "Красноярскэнерго" | СКТП 8-14-7 | 10/0,4 | 0.4 |  |  |  | 0.11084
1284 | ПАО "МРСК Сибири" | "Красноярскэнерго" | ЗТП 8-14-8 | 10/0,4 | 0.4 | 0.4 |  |  | 0.14742
1285 | ПАО "МРСК Сибири" | "Красноярскэнерго" | СКТП 8-14-9 | 10/0,4 | 0.25 |  |  |  | 0.069588
1286 | ПАО "МРСК Сибири" | "Красноярскэнерго" | ЗТП 8-36-22 | 10/0,4 | 0.32 |  |  |  | 0.06956
1287 | ПАО "МРСК Сибири" | "Красноярскэнерго" | ЗТП 8-36-2 | 10/0,4 | 0.4 |  |  |  | 0.29016
1288 | ПАО "МРСК Сибири" | "Красноярскэнерго" | СКТП 8-36-12 | 10/0,4 | 0.25 |  |  |  | 0.10631
1289 | ПАО "МРСК Сибири" | "Красноярскэнерго" | ЗТП 8-36-9 | 10/0,4 | 0.32 |  |  |  | 0.22342
1290 | ПАО "МРСК Сибири" | "Красноярскэнерго" | ЗТП 8-36-24 | 10/0,4 | 0.4 | 0.25 |  |  | 0.047802
1291 | ПАО "МРСК Сибири" | "Красноярскэнерго" | СКТП 8-36-3 | 10/0,4 | 0.25 |  |  |  | 0.020006
1292 | ПАО "МРСК Сибири" | "Красноярскэнерго" | ЗТП 8-36-7 | 10/0,4 | 0.4 | 0.4 |  |  | 0.15074
1293 | ПАО "МРСК Сибири" | "Красноярскэнерго" | ЗТП 8-20-8 (ДВОУ18.2400.7822.13_Тыва) | 10/0,4 | 0.1 |  |  |  | 0
1294 | ПАО "МРСК Сибири" | "Красноярскэнерго" | СКТП 8-20-10 (ДВОУ18.2400.7822.13_Тыва) | 10/0,4 | 0.4 |  |  |  | 0.10848
1295 | ПАО "МРСК Сибири" | "Красноярскэнерго" | СКТП 8-09-20 | 10/0,4 | 0.25 |  |  |  | 0.021116
1296 | ПАО "МРСК Сибири" | "Красноярскэнерго" | КТП 97-03-3 | 10/0,4 | 0.063 |  |  |  | 0.015372
1297 | ПАО "МРСК Сибири" | "Красноярскэнерго" | КТП 97-05-3 | 10/0,4 | 0.16 |  | 0.4 |  | 0
1298 | ПАО "МРСК Сибири" | "Красноярскэнерго" | СКТП 97-03-4 | 10/0,4 | 0.06 |  |  |  | 0.020046
1299 | ПАО "МРСК Сибири" | "Красноярскэнерго" | КТП 97-03-2 | 10/0,4 | 0.1 |  |  |  | 0.053194
1300 | ПАО "МРСК Сибири" | "Красноярскэнерго" | СКТП 97-05-8 | 10/0,4 | 0.25 |  |  |  | 0.018342
1301 | ПАО "МРСК Сибири" | "Красноярскэнерго" | СКТП 97-05-6 | 10/0,4 | 0.1 |  |  |  | 0.07611
1302 | ПАО "МРСК Сибири" | "Красноярскэнерго" | ЗТП 97-06-4 | 10/0,4 | 0.32 |  |  |  | 0
1303 | ПАО "МРСК Сибири" | "Красноярскэнерго" | СКТП 97-05-5 | 10/0,4 | 0.63 |  |  |  | 0.13058
1304 | ПАО "МРСК Сибири" | "Красноярскэнерго" | СКТП 97-05-2 | 10/0,4 | 0.16 |  |  |  | 0.052793
1305 | ПАО "МРСК Сибири" | "Красноярскэнерго" | КТП 97-05-7 | 10/0,4 | 0.06 |  |  |  | 0.027754
1306 | ПАО "МРСК Сибири" | "Красноярскэнерго" | КТП 99-03-5 | 10/0,4 | 0.25 |  |  |  | 0.052722
1307 | ПАО "МРСК Сибири" | "Красноярскэнерго" | КТП 99-05-4 | 10/0,4 | 0.25 |  |  |  | 0.087117
1308 | ПАО "МРСК Сибири" | "Красноярскэнерго" | КТП 99-05-3 | 10/0,4 | 0.1 |  |  |  | 0.054516
1309 | ПАО "МРСК Сибири" | "Красноярскэнерго" | КТП 99-04-10 | 10/0,4 | 0.06 |  |  |  | 0.014632
1310 | ПАО "МРСК Сибири" | "Красноярскэнерго" | КТП 99-04-9 | 10/0,4 | 0.1 |  |  |  | 0.029368
1311 | ПАО "МРСК Сибири" | "Красноярскэнерго" | КТП 99-03-9 | 10/0,4 | 0.16 |  |  |  | 0.032938
1312 | ПАО "МРСК Сибири" | "Красноярскэнерго" | КТП 99-04-7 | 10/0,4 | 0.1 |  |  |  | 0.030727
1313 | ПАО "МРСК Сибири" | "Красноярскэнерго" | СКТП 99-05-1 | 10/0,4 | 0.25 |  |  |  | 0.066788
1314 | ПАО "МРСК Сибири" | "Красноярскэнерго" | ЗТП 99-05-9 | 10/0,4 | 0.1 |  |  |  | 0
1315 | ПАО "МРСК Сибири" | "Красноярскэнерго" | СКТП 99-03-13 | 10/0,4 | 0.32 |  |  |  | 0.0089302
1316 | ПАО "МРСК Сибири" | "Красноярскэнерго" | СКТП 99-06-2 | 10/0,4 | 0.32 |  |  |  | 0.065632
1317 | ПАО "МРСК Сибири" | "Красноярскэнерго" | КТП 99-06-4 | 10/0,4 | 0.63 |  |  |  | 0.054516
1318 | ПАО "МРСК Сибири" | "Красноярскэнерго" | КТП 99-05-8 | 10/0,4 | 0.1 |  |  |  | 0.06082
1319 | ПАО "МРСК Сибири" | "Красноярскэнерго" | КТП 99-04-1 | 10/0,4 | 0.1 |  |  |  | 0.032755
1320 | ПАО "МРСК Сибири" | "Красноярскэнерго" | КТП 99-04-4 | 10/0,4 | 0.1 |  |  |  | 0.033082
1321 | ПАО "МРСК Сибири" | "Красноярскэнерго" | КТП 99-05-7 | 10/0,4 | 0.16 |  |  |  | 0.056929
1322 | ПАО "МРСК Сибири" | "Красноярскэнерго" | СКТП 99-03-6 | 10/0,4 | 0.63 |  |  |  | 0.042419
1323 | ПАО "МРСК Сибири" | "Красноярскэнерго" | ЗТП 99-5-5 | 10/0,4 | 0.32 | 0.32 |  |  | 0
1324 | ПАО "МРСК Сибири" | "Красноярскэнерго" | СКТП 99-05-2 | 10/0,4 | 0.16 |  |  |  | 0.055205
1325 | ПАО "МРСК Сибири" | "Красноярскэнерго" | СКТП 99-06-3 | 10/0,4 | 0.63 |  |  |  | 0.11366
1326 | ПАО "МРСК Сибири" | "Красноярскэнерго" | ЗТП 99-03-1 | 10/0,4 | 0.32 |  |  |  | 0
1327 | ПАО "МРСК Сибири" | "Красноярскэнерго" | СКТП 99-03-7 | 10/0,4 | 0.32 |  |  |  | 0.02882
1328 | ПАО "МРСК Сибири" | "Красноярскэнерго" | ЗТП 99-04-6 | 10/0,4 | 0.4 | 0.4 |  |  | 0
1329 | ПАО "МРСК Сибири" | "Красноярскэнерго" | СКТП 99-03-14 | 10/0,4 | 0.32 |  |  |  | 0
1330 | ПАО "МРСК Сибири" | "Красноярскэнерго" | СКТП 34-15-1 | 10/0,4 | 0.4 |  |  |  | 0.0287
1331 | ПАО "МРСК Сибири" | "Красноярскэнерго" | СКТП 34-06-5 | 10/0,4 | 0.4 |  |  |  | 0.039705
1332 | ПАО "МРСК Сибири" | "Красноярскэнерго" | СКТП 34-05-4 | 10/0,4 | 0.4 |  |  |  | 0.11781
1333 | ПАО "МРСК Сибири" | "Красноярскэнерго" | СКТП 34-05-3 | 10/0,4 | 0.56 |  |  |  | 0.0064711
1334 | ПАО "МРСК Сибири" | "Красноярскэнерго" | СКТП 34-15-4 | 10/0,4 | 0.4 |  |  |  | 0.024242
1335 | ПАО "МРСК Сибири" | "Красноярскэнерго" | СКТП 34-05-1 | 10/0,4 | 0.16 |  |  |  | 0.035141
1336 | ПАО "МРСК Сибири" | "Красноярскэнерго" | СКТП 34-02-1 | 10/0,4 | 0.1 |  |  |  | 0
1337 | ПАО "МРСК Сибири" | "Красноярскэнерго" | СКТП 34-07-1 | 10/0,4 | 0.32 |  |  |  | 0.02809
1338 | ПАО "МРСК Сибири" | "Красноярскэнерго" | СКТП 34-07-5 | 10/0,4 | 0.25 |  |  |  | 0.044659
1339 | ПАО "МРСК Сибири" | "Красноярскэнерго" | СКТП 34-07-3 | 10/0,4 | 0.1 |  |  |  | 0.014616
1340 | ПАО "МРСК Сибири" | "Красноярскэнерго" | СКТП 34-07-6 | 10/0,4 | 0.63 |  |  |  | 0.053917
1341 | ПАО "МРСК Сибири" | "Красноярскэнерго" | КТП 34-07-7 | 10/0,4 | 0.25 |  |  |  | 0
1342 | ПАО "МРСК Сибири" | "Красноярскэнерго" | СКТП 34-06-3 | 10/0,4 | 0.4 |  |  |  | 0.044185
1343 | ПАО "МРСК Сибири" | "Красноярскэнерго" | СКТП 34-07-4 | 10/0,4 | 0.4 |  |  |  | 0.11777
1344 | ПАО "МРСК Сибири" | "Красноярскэнерго" | КТП 34-07-9 | 10/0,4 | 0.25 |  |  |  | 0.046819
1345 | ПАО "МРСК Сибири" | "Красноярскэнерго" | КТП 34-05-5 | 10/0,4 | 0.063 |  |  |  | 0.020012
1346 | ПАО "МРСК Сибири" | "Красноярскэнерго" | СКТП 34-05-2 | 10/0,4 | 0.56 |  |  |  | 0.05222
1347 | ПАО "МРСК Сибири" | "Красноярскэнерго" | КТП 34-05-11 | 10/0,4 | 0.63 |  |  |  | 0.011575
1348 | ПАО "МРСК Сибири" | "Красноярскэнерго" | СКТП 34-05-10 | 10/0,4 | 0.063 |  |  |  | 0.010215
1349 | ПАО "МРСК Сибири" | "Красноярскэнерго" | СКТП 34-07-12 | 10/0,4 | 0.4 |  |  |  | 0.058384
1350 | ПАО "МРСК Сибири" | "Красноярскэнерго" | СКТП 34-05-7 | 10/0,4 | 0.4 |  |  |  | 0.02869
1351 | ПАО "МРСК Сибири" | "Красноярскэнерго" | СКТП 34-07-10 | 10/0,4 | 0.63 |  |  |  | 0.07578
1352 | ПАО "МРСК Сибири" | "Красноярскэнерго" | СКТП 34-06-1 | 10/0,4 | 0.4 |  |  |  | 0.048684
1353 | ПАО "МРСК Сибири" | "Красноярскэнерго" | СКТП 34-06-2 | 10/0,4 | 0.63 |  |  |  | 0.066185
1354 | ПАО "МРСК Сибири" | "Красноярскэнерго" | КТП 34-01-3 | 10/0,4 | 0.4 |  |  |  | 0.029911
1355 | ПАО "МРСК Сибири" | "Красноярскэнерго" | СКТП 34-04-4 | 10/0,4 | 0.4 |  |  |  | 0
1356 | ПАО "МРСК Сибири" | "Красноярскэнерго" | КТП 67-09-1 | 10/0,4 | 0.063 |  |  |  | 0.02142
1357 | ПАО "МРСК Сибири" | "Красноярскэнерго" | СКТП 67-06-3 | 10/0,4 | 0.1 |  |  |  | 0.02589
1358 | ПАО "МРСК Сибири" | "Красноярскэнерго" | КТП 67-01-5 | 10/0,4 | 0.1 |  |  |  | 0.03625
1359 | ПАО "МРСК Сибири" | "Красноярскэнерго" | КТП 67-01-2 | 10/0,4 | 0.06 |  |  |  | 0
1360 | ПАО "МРСК Сибири" | "Красноярскэнерго" | КТП 67-01-1 | 10/0,4 | 0.16 |  |  |  | 0.053951
1361 | ПАО "МРСК Сибири" | "Красноярскэнерго" | СКТП 67-01-10 | 10/0,4 | 0.63 |  |  |  | 0
1362 | ПАО "МРСК Сибири" | "Красноярскэнерго" | СКТП 67-01-4 | 10/0,4 | 0.56 |  |  |  | 0.00066174
1363 | ПАО "МРСК Сибири" | "Красноярскэнерго" | СКТП 67-01-3 | 10/0,4 | 0.4 |  |  |  | 0.0015793
1364 | ПАО "МРСК Сибири" | "Красноярскэнерго" | КТП 67-06-6 | 10/0,4 | 0.1 |  |  |  | 0.010155
1365 | ПАО "МРСК Сибири" | "Красноярскэнерго" | КТП 67-06-5 | 10/0,4 | 0.1 |  |  |  | 0.012475
1366 | ПАО "МРСК Сибири" | "Красноярскэнерго" | СКТП 67-06-4 | 10/0,4 | 0.25 |  |  |  | 0.021036
1367 | ПАО "МРСК Сибири" | "Красноярскэнерго" | ЗТП 67-07-1 | 10/0,4 | 0.1 |  |  |  | 0
1368 | ПАО "МРСК Сибири" | "Красноярскэнерго" | СКТП 67-04-1 | 10/0,4 | 0.4 |  |  |  | 0.047009
1369 | ПАО "МРСК Сибири" | "Красноярскэнерго" | ТП 101-3-6 | 6/0,4 | 0.63 |  |  |  | 0.29899
1370 | ПАО "МРСК Сибири" | "Красноярскэнерго" | ТП 101-3-19 | 6/0,4 | 0.1 |  |  |  | 0.016163
1371 | ПАО "МРСК Сибири" | "Красноярскэнерго" | ТП 105-6-2 | 6/0,4 | 0.16 |  |  |  | 0.016219
1372 | ПАО "МРСК Сибири" | "Красноярскэнерго" | ТП 111-4-2 | 6/0,4 | 0.4 |  |  |  | 0.054072
1373 | ПАО "МРСК Сибири" | "Красноярскэнерго" | ТП 112-3-1 | 6/0,4 | 0.25 |  |  |  | 0.10471
1374 | ПАО "МРСК Сибири" | "Красноярскэнерго" | ТП 112-10-2 | 6/0,4 | 0.32 |  |  |  | 0.1297
1375 | ПАО "МРСК Сибири" | "Красноярскэнерго" | ТП 113-3-1 | 6/0,4 | 0.4 |  |  |  | 0.11356
1376 | ПАО "МРСК Сибири" | "Красноярскэнерго" | ТП 113-4-2 | 6/0,4 | 0.4 |  |  |  | 0.12236
1377 | ПАО "МРСК Сибири" | "Красноярскэнерго" | ТП 114-1-1 | 6/0,4 | 0.16 |  |  |  | 0.056343
1378 | ПАО "МРСК Сибири" | "Красноярскэнерго" | ТП 114-10-2 | 6/0,4 | 0.16 |  |  |  | 0.013873
1379 | ПАО "МРСК Сибири" | "Красноярскэнерго" | ТП 115-1-1 | 6/0,4 | 0.4 |  |  |  | 0.058238
1380 | ПАО "МРСК Сибири" | "Красноярскэнерго" | РП 142 | 6/0,4 | 0.63 | 0.63 |  |  | 0.42174
1381 | ПАО "МРСК Сибири" | "Красноярскэнерго" | ТП 110 | 6/0,4 | 0.32 | 0.63 |  |  | 0.14648
1382 | ПАО "МРСК Сибири" | "Красноярскэнерго" | ТП 112 | 6/0,4 | 0.63 | 0.63 |  |  | 0.217
1383 | ПАО "МРСК Сибири" | "Красноярскэнерго" | ТП 114 | 6/0,4 | 0.56 |  |  |  | 0.32076
1384 | ПАО "МРСК Сибири" | "Красноярскэнерго" | ТП 115 | 6/0,4 | 0.63 | 0.63 |  |  | 0.29324
1385 | ПАО "МРСК Сибири" | "Красноярскэнерго" | ТП 118 | 6/0,4 | 0.4 |  |  |  | 0.055682
1386 | ПАО "МРСК Сибири" | "Красноярскэнерго" | ТП 119 | 6/0,4 | 0.4 | 0.4 |  |  | 0.11479
1387 | ПАО "МРСК Сибири" | "Красноярскэнерго" | ТП 120 | 6/0,4 | 0.4 | 0.63 |  |  | 0.17737
1388 | ПАО "МРСК Сибири" | "Красноярскэнерго" | ТП 121 | 6/0,4 | 0.25 | 0.16 |  |  | 0.092729
1389 | ПАО "МРСК Сибири" | "Красноярскэнерго" | ТП 130 | 6/0,4 | 0.4 | 0.4 |  |  | 0.27352
1390 | ПАО "МРСК Сибири" | "Красноярскэнерго" | ТП 131 | 6/0,4 | 0.63 | 0.63 |  |  | 0.14865
1391 | ПАО "МРСК Сибири" | "Красноярскэнерго" | ТП 133 | 6/0,4 | 0.32 |  |  |  | 0.1512
1392 | ПАО "МРСК Сибири" | "Красноярскэнерго" | ТП 134 | 6/0,4 | 0.25 | 0.25 |  |  | 0.14972
1393 | ПАО "МРСК Сибири" | "Красноярскэнерго" | ТП 135 | 6/0,4 | 0.4 | 0.32 |  |  | 0.21251
1394 | ПАО "МРСК Сибири" | "Красноярскэнерго" | ТП 136 | 6/0,4 | 0.4 | 0.32 |  |  | 0.17471
1395 | ПАО "МРСК Сибири" | "Красноярскэнерго" | ТП 137 | 6/0,4 | 0.32 | 0.56 |  |  | 0.18541
1396 | ПАО "МРСК Сибири" | "Красноярскэнерго" | ТП 138 | 6/0,4 | 0.4 | 0.4 |  |  | 0.088028
1397 | ПАО "МРСК Сибири" | "Красноярскэнерго" | ТП 139 | 6/0,4 | 0.4 | 0.4 |  |  | 0.25606
1398 | ПАО "МРСК Сибири" | "Красноярскэнерго" | ТП 140 | 6/0,4 |  | 0.32 |  |  | 0.064395
1399 | ПАО "МРСК Сибири" | "Красноярскэнерго" | ТП 141 | 6/0,4 | 0.4 |  |  |  | 0.059996
1400 | ПАО "МРСК Сибири" | "Красноярскэнерго" | ТП 142 | 6/0,4 | 0.4 |  |  |  | 0.044223
1401 | ПАО "МРСК Сибири" | "Красноярскэнерго" | ТП 143 | 6/0,4 | 0.4 | 0.32 |  |  | 0.18708
1402 | ПАО "МРСК Сибири" | "Красноярскэнерго" | ТП 144 | 6/0,4 | 0.4 | 0.32 |  |  | 0.16269
1403 | ПАО "МРСК Сибири" | "Красноярскэнерго" | ТП 145 | 6/0,4 | 0.56 |  |  |  | 0.15031
1404 | ПАО "МРСК Сибири" | "Красноярскэнерго" | ТП 148 | 6/0,4 | 0.4 | 0.4 |  |  | 0.21812
1405 | ПАО "МРСК Сибири" | "Красноярскэнерго" | ТП 151 | 6/0,4 | 0.63 | 0.63 |  |  | 0.2965
1406 | ПАО "МРСК Сибири" | "Красноярскэнерго" | ТП 152 | 6/0,4 | 0.4 | 0.4 |  |  | 0.27364
1407 | ПАО "МРСК Сибири" | "Красноярскэнерго" | ТП 153 | 6/0,4 | 0.32 | 0.4 |  |  | 0.23421
1408 | ПАО "МРСК Сибири" | "Красноярскэнерго" | ТП 154 | 6/0,4 | 0.25 |  |  |  | 0.20826
1409 | ПАО "МРСК Сибири" | "Красноярскэнерго" | ТП 161 | 6/0,4 | 0.4 | 0.4 |  |  | 0.085221
1410 | ПАО "МРСК Сибири" | "Красноярскэнерго" | ТП 162 | 6/0,4 | 0.4 | 0.4 |  |  | 0.33091
1411 | ПАО "МРСК Сибири" | "Красноярскэнерго" | ТП 163 | 6/0,4 | 0.315 | 0.32 |  |  | 0.12536
1412 | ПАО "МРСК Сибири" | "Красноярскэнерго" | ТП 165 | 6/0,4 | 0.32 | 0.32 |  |  | 0.15964
1413 | ПАО "МРСК Сибири" | "Красноярскэнерго" | ТП 166 | 6/0,4 | 0.32 | 0.18 |  |  | 0.12156
1414 | ПАО "МРСК Сибири" | "Красноярскэнерго" | ТП 167 | 6/0,4 | 0.25 | 0.25 |  |  | 0.093424
1415 | ПАО "МРСК Сибири" | "Красноярскэнерго" | ТП 170 | 6/0,4 | 0.4 | 0.4 |  |  | 0.12138
1416 | ПАО "МРСК Сибири" | "Красноярскэнерго" | ТП 171 | 6/0,4 | 0.4 |  |  |  | 0.14325
1417 | ПАО "МРСК Сибири" | "Красноярскэнерго" | ТП 172 | 6/0,4 | 0.32 |  |  |  | 0.24063
1418 | ПАО "МРСК Сибири" | "Красноярскэнерго" | ТП 174 | 6/0,4 | 0.4 | 0.4 |  |  | 0.17507
1419 | ПАО "МРСК Сибири" | "Красноярскэнерго" | ТП 175 | 6/0,4 | 0.32 |  |  |  | 0.042873
1420 | ПАО "МРСК Сибири" | "Красноярскэнерго" | ТП 176 | 6/0,4 | 0.315 | 0.315 |  |  | 0.12243
1421 | ПАО "МРСК Сибири" | "Красноярскэнерго" | ТП 180 | 6/0,4 | 0.32 | 0.4 |  |  | 0.29962
1422 | ПАО "МРСК Сибири" | "Красноярскэнерго" | ТП 198 | 6/0,4 | 0.32 |  |  |  | 0.093467
1423 | ПАО "МРСК Сибири" | "Красноярскэнерго" | ТП 200 | 6/0,4 | 0.4 | 0.4 |  |  | 0.25055
1424 | ПАО "МРСК Сибири" | "Красноярскэнерго" | ТП 202 | 6/0,4 | 0.4 |  |  |  | 0.092849
1425 | ПАО "МРСК Сибири" | "Красноярскэнерго" | ТП 203 | 6/0,4 | 0.4 | 0.4 |  |  | 0.13513
1426 | ПАО "МРСК Сибири" | "Красноярскэнерго" | ТП 204 | 6/0,4 | 0.4 | 0.4 |  |  | 0.28052
1427 | ПАО "МРСК Сибири" | "Красноярскэнерго" | ТП 211 | 6/0,4 | 0.4 |  |  |  | 0.14408
1428 | ПАО "МРСК Сибири" | "Красноярскэнерго" | ТП 212 | 6/0,4 | 0.63 | 0.63 |  |  | 0.19992
1429 | ПАО "МРСК Сибири" | "Красноярскэнерго" | ТП 213 | 6/0,4 | 0.32 |  |  |  | 0.16045
1430 | ПАО "МРСК Сибири" | "Красноярскэнерго" | ТП 215 | 6/0,4 | 0.32 |  |  |  | 0.16565
1431 | ПАО "МРСК Сибири" | "Красноярскэнерго" | ТП 216 | 6/0,4 | 0.32 |  |  |  | 0.18282
1432 | ПАО "МРСК Сибири" | "Красноярскэнерго" | ТП 217 | 6/0,4 | 0.32 |  |  |  | 0.07763
1433 | ПАО "МРСК Сибири" | "Красноярскэнерго" | ТП 221 | 6/0,4 | 0.32 |  |  |  | 0.19902
1434 | ПАО "МРСК Сибири" | "Красноярскэнерго" | ТП 222 | 6/0,4 | 0.4 | 0.4 |  |  | 0.21149
1435 | ПАО "МРСК Сибири" | "Красноярскэнерго" | ТП 223 | 6/0,4 | 0.32 |  |  |  | 0.32648
1436 | ПАО "МРСК Сибири" | "Красноярскэнерго" | ТП 224 | 6/0,4 | 0.63 |  |  |  | 0.23782
1437 | ПАО "МРСК Сибири" | "Красноярскэнерго" | ТП 225 | 6/0,4 | 0.32 | 0.4 |  |  | 0.25604
1438 | ПАО "МРСК Сибири" | "Красноярскэнерго" | ТП 226 | 6/0,4 | 0.4 | 0.4 |  |  | 0.35252
1439 | ПАО "МРСК Сибири" | "Красноярскэнерго" | ТП 230 | 6/0,4 | 0.32 | 0.4 |  |  | 0.15331
1440 | ПАО "МРСК Сибири" | "Красноярскэнерго" | ТП 231 | 6/0,4 | 0.63 | 0.63 |  |  | 0.22437
1441 | ПАО "МРСК Сибири" | "Красноярскэнерго" | ТП 232 | 6/0,4 | 0.4 | 0.32 |  |  | 0.19254
1442 | ПАО "МРСК Сибири" | "Красноярскэнерго" | ТП 233 | 6/0,4 | 0.4 | 0.32 |  |  | 0.1835
1443 | ПАО "МРСК Сибири" | "Красноярскэнерго" | ТП 234 | 6/0,4 | 0.32 | 0.32 |  |  | 0.19111
1444 | ПАО "МРСК Сибири" | "Красноярскэнерго" | ТП 235 | 6/0,4 | 0.4 | 0.63 |  |  | 0.23217
1445 | ПАО "МРСК Сибири" | "Красноярскэнерго" | КТП-86-2-22 | 10/0,4 | 0.25 |  |  |  | 0.035916
1446 | ПАО "МРСК Сибири" | "Красноярскэнерго" | КТП-63-2-8 | 10/0,4 | 0.25 |  |  |  | 0.055601
1447 | ПАО "МРСК Сибири" | "Красноярскэнерго" | ТП-47-1-8 | 10/0,4 | 0.4 |  |  |  | 0.34273
1448 | ПАО "МРСК Сибири" | "Красноярскэнерго" | ТП-87-1-1 | 10/0,4 | 0.4 |  |  |  | 0.042469
1449 | ПАО "МРСК Сибири" | "Красноярскэнерго" | ТП-87-1-2 | 10/0,4 | 0.16 |  |  |  | 0.017545
1450 | ПАО "МРСК Сибири" | "Красноярскэнерго" | ТП-87-2-2 | 10/0,4 | 0.32 | 0.25 |  |  | 0.032642
1451 | ПАО "МРСК Сибири" | "Красноярскэнерго" | ТП 87-2-8 | 10/0,4 | 0.63 |  |  |  | 0.20505
1452 | ПАО "МРСК Сибири" | "Красноярскэнерго" | ТП-87-3-13 | 10/0,4 | 0.16 |  |  |  | 0.05999
1453 | ПАО "МРСК Сибири" | "Красноярскэнерго" | ТП-87-3-14 | 10/0,4 | 0.1 |  |  |  | 0.0080664
1454 | ПАО "МРСК Сибири" | "Красноярскэнерго" | ТП-87-3-16 | 10/0,4 | 0.1 |  |  |  | 0.084965
1455 | ПАО "МРСК Сибири" | "Красноярскэнерго" | КТП-134-1-25 | 10/0,4 | 0.63 |  |  |  | 0.025648
1456 | ПАО "МРСК Сибири" | "Красноярскэнерго" | ТП-87-3-9 | 10/0,4 | 0.63 |  |  |  | 0.068347
1457 | ПАО "МРСК Сибири" | "Красноярскэнерго" | ТП-88-1-1 | 10/0,4 | 0.63 |  |  |  | 0.041404
1458 | ПАО "МРСК Сибири" | "Красноярскэнерго" | ТП-88-1-2 | 10/0,4 | 0.16 |  |  |  | 0.091362
1459 | ПАО "МРСК Сибири" | "Красноярскэнерго" | ТП-88-1-5 | 10/0,4 | 0.25 |  |  |  | 0.14899
1460 | ПАО "МРСК Сибири" | "Красноярскэнерго" | ТП-88-1-8 | 10/0,4 | 0.4 |  |  |  | 0.19324
1461 | ПАО "МРСК Сибири" | "Красноярскэнерго" | ТП-88-2-1 | 10/0,4 | 0.63 |  |  |  | 0.17986
1462 | ПАО "МРСК Сибири" | "Красноярскэнерго" | ТП-88-2-4 | 10/0,4 | 0.1 |  |  |  | 0.062276
1463 | ПАО "МРСК Сибири" | "Красноярскэнерго" | ТП-88-3-3 | 10/0,4 | 0.16 |  |  |  | 0.10112
1464 | ПАО "МРСК Сибири" | "Красноярскэнерго" | ТП-88-3-4 | 10/0,4 | 0.4 |  |  |  | 0.01583
1465 | ПАО "МРСК Сибири" | "Красноярскэнерго" | ТП-63-7-16 | 10/0,4 | 0.4 |  |  |  | 0.28768
1466 | ПАО "МРСК Сибири" | "Красноярскэнерго" | ТП-47-1-2 | 10/0,4 | 0.4 |  |  |  | 0.073022
1467 | ПАО "МРСК Сибири" | "Красноярскэнерго" | ТП-47-2-4 | 10/0,4 | 0.63 |  |  |  | 0.093399
1468 | ПАО "МРСК Сибири" | "Красноярскэнерго" | ТП-47-4-1 | 10/0,4 | 0.1 |  |  |  | 0.020692
1469 | ПАО "МРСК Сибири" | "Красноярскэнерго" | ТП-47-9-1 | 10/0,4 | 0.1 |  |  |  | 0.0046904
1470 | ПАО "МРСК Сибири" | "Красноярскэнерго" | ТП-87-2-3 | 10/0,4 | 0.4 |  |  |  | 0.2848
1471 | ПАО "МРСК Сибири" | "Красноярскэнерго" | ТП-87-3-12 | 10/0,4 | 0.16 |  |  |  | 0.033134
1472 | ПАО "МРСК Сибири" | "Красноярскэнерго" | ТП-87-3-2 | 10/0,4 | 0.1 |  |  |  | 0.038005
1473 | ПАО "МРСК Сибири" | "Красноярскэнерго" | ТП-88-3-5 | 10/0,4 | 0.1 |  |  |  | 0.02057
1474 | ПАО "МРСК Сибири" | "Красноярскэнерго" | ТП-47-2-1 | 10/0,4 | 0.25 |  |  |  | 0.112
1475 | ПАО "МРСК Сибири" | "Красноярскэнерго" | ТП-88-4-3 | 10/0,4 | 0.25 |  |  |  | 0.13784
1476 | ПАО "МРСК Сибири" | "Красноярскэнерго" | ТП-47-1-7 | 10/0,4 | 0.4 |  |  |  | 0.38355
1477 | ПАО "МРСК Сибири" | "Красноярскэнерго" | ТП-87-2-7 | 10/0,4 | 0.63 |  |  |  | 0.51131
1478 | ПАО "МРСК Сибири" | "Красноярскэнерго" | ТП-87-3-1 | 10/0,4 | 0.56 |  |  |  | 0.11566
1479 | ПАО "МРСК Сибири" | "Красноярскэнерго" | ТП-47-1-3 | 10/0,4 | 0.4 |  |  |  | 0.089718
1480 | ПАО "МРСК Сибири" | "Красноярскэнерго" | ТП-87-3-18 | 10/0,4 | 0.63 |  |  |  | 0.12068
1481 | ПАО "МРСК Сибири" | "Красноярскэнерго" | ТП-87-3-8 | 10/0,4 | 0.25 |  |  |  | 0.094442
1482 | ПАО "МРСК Сибири" | "Красноярскэнерго" | ТП-87-3-6 | 10/0,4 | 0.1 |  |  |  | 0.068393
1483 | ПАО "МРСК Сибири" | "Красноярскэнерго" | ТП-87-3-10 | 10/0,4 | 0.16 |  |  |  | 0.10195
1484 | ПАО "МРСК Сибири" | "Красноярскэнерго" | ТП-88-1-4 | 10/0,4 | 0.25 |  |  |  | 0.03562
1485 | ПАО "МРСК Сибири" | "Красноярскэнерго" | ТП-47-4-2 | 10/0,4 | 0.06 |  |  |  | 0.018097
1486 | ПАО "МРСК Сибири" | "Красноярскэнерго" | ТП-47-4-6 | 10/0,4 | 0.16 |  |  |  | 0.076166
1487 | ПАО "МРСК Сибири" | "Красноярскэнерго" | ТП-66-7-2 | 10/0,4 | 0.16 |  |  |  | 0.067236
1488 | ПАО "МРСК Сибири" | "Красноярскэнерго" | ТП-66-9-8 | 10/0,4 | 0.1 |  |  |  | 0.060794
1489 | ПАО "МРСК Сибири" | "Красноярскэнерго" | ТП-8-3-1 | 10/0,4 | 0.063 |  |  |  | 0.042632
1490 | ПАО "МРСК Сибири" | "Красноярскэнерго" | ТП-136-1-4 | 10/0,4 | 0.25 |  |  |  | 0.016295
1491 | ПАО "МРСК Сибири" | "Красноярскэнерго" | ТП-136-3-3 | 10/0,4 | 0.1 |  |  |  | 0.053758
1492 | ПАО "МРСК Сибири" | "Красноярскэнерго" | ТП-136-1-12 | 10/0,4 | 0.25 |  |  |  | 0.11825
1493 | ПАО "МРСК Сибири" | "Красноярскэнерго" | ТП 47-4-8 | 10/0,4 | 0.25 |  |  |  | 0.24604
1494 | ПАО "МРСК Сибири" | "Красноярскэнерго" | ТП-66-1-18 | 10/0,4 | 0.25 | 0.25 |  |  | 0.098554
1495 | ПАО "МРСК Сибири" | "Красноярскэнерго" | ТП-66-3-18 | 10/0,4 | 0.4 |  |  |  | 0.45029
1496 | ПАО "МРСК Сибири" | "Красноярскэнерго" | ТП-136-3-1 | 10/0,4 | 0.4 |  |  |  | 0.37067
1497 | ПАО "МРСК Сибири" | "Красноярскэнерго" | ТП-135-2-1 | 10/0,4 | 0.4 |  |  |  | 0.083053
1498 | ПАО "МРСК Сибири" | "Красноярскэнерго" | ТП-66-7-4 | 10/0,4 | 0.4 |  |  |  | 0.085439
1499 | ПАО "МРСК Сибири" | "Красноярскэнерго" | ТП-8-2-1 | 10/0,4 | 0.063 |  |  |  | 0.041934
1500 | ПАО "МРСК Сибири" | "Красноярскэнерго" | ТП-136-3-4 | 10/0,4 | 0.1 |  |  |  | 0.0022845
1501 | ПАО "МРСК Сибири" | "Красноярскэнерго" | ТП-47-4-16 | 10/0,4 | 0.63 |  |  |  | 0.25893
1502 | ПАО "МРСК Сибири" | "Красноярскэнерго" | ТП-86-3-2 | 10/0,4 | 0.63 |  |  |  | 0.077373
1503 | ПАО "МРСК Сибири" | "Красноярскэнерго" | ТП-86-5-4 | 10/0,4 | 0.16 |  |  |  | 0.055904
1504 | ПАО "МРСК Сибири" | "Красноярскэнерго" | ТП-94-5-6 | 10/0,4 | 0.16 |  |  |  | 0.021379
1505 | ПАО "МРСК Сибири" | "Красноярскэнерго" | ТП-86-2-1 | 10/0,4 | 0.25 |  |  |  | 0.089255
1506 | ПАО "МРСК Сибири" | "Красноярскэнерго" | ТП-94-6-8 | 10/0,4 | 0.16 |  |  |  | 0.09304
1507 | ПАО "МРСК Сибири" | "Красноярскэнерго" | ТП-94-1-7 | 10/0,4 | 0.18 |  |  |  | 0.057112
1508 | ПАО "МРСК Сибири" | "Красноярскэнерго" | ТП-86-4-10 | 10/0,4 | 0.25 |  |  |  | 0.11964
1509 | ПАО "МРСК Сибири" | "Красноярскэнерго" | ТП-94-1-4 | 10/0,4 | 0.25 |  |  |  | 0.061851
1510 | ПАО "МРСК Сибири" | "Красноярскэнерго" | ТП-94-1-5 | 10/0,4 | 0.4 |  |  |  | 0.009912
1511 | ПАО "МРСК Сибири" | "Красноярскэнерго" | ТП-94-2-3 | 10/0,4 | 0.4 |  |  |  | 0.20022
1512 | ПАО "МРСК Сибири" | "Красноярскэнерго" | ТП-94-3-10 | 10/0,4 | 0.4 |  |  |  | 0.14486
1513 | ПАО "МРСК Сибири" | "Красноярскэнерго" | ТП-94-3-5 | 10/0,4 | 0.4 |  |  |  | 0.031945
1514 | ПАО "МРСК Сибири" | "Красноярскэнерго" | ТП-94-3-6 | 10/0,4 | 0.4 |  |  |  | 0.0236
1515 | ПАО "МРСК Сибири" | "Красноярскэнерго" | ТП-86-2-20 | 10/0,4 | 0.4 |  |  |  | 0.13262
1516 | ПАО "МРСК Сибири" | "Красноярскэнерго" | ТП-86-3-7 | 10/0,4 | 0.63 |  |  |  | 0.27291
1517 | ПАО "МРСК Сибири" | "Красноярскэнерго" | ТП-94-1-1 | 10/0,4 | 0.63 |  |  |  | 0.061682
1518 | ПАО "МРСК Сибири" | "Красноярскэнерго" | ТП-94-2-5 | 10/0,4 | 0.63 |  |  |  | 0.10079
1519 | ПАО "МРСК Сибири" | "Красноярскэнерго" | ТП-94-3-2 | 10/0,4 | 0.63 |  |  |  | 0.002377
1520 | ПАО "МРСК Сибири" | "Красноярскэнерго" | ТП-94-3-3 | 10/0,4 | 0.63 |  |  |  | 0.0017237
1521 | ПАО "МРСК Сибири" | "Красноярскэнерго" | ТП-94-3-7 | 10/0,4 | 0.63 |  |  |  | 0.099828
1522 | ПАО "МРСК Сибири" | "Красноярскэнерго" | ТП-94-3-8 | 10/0,4 | 0.63 |  |  |  | 0.05782
1523 | ПАО "МРСК Сибири" | "Красноярскэнерго" | ТП-94-5-1 | 10/0,4 | 0.63 |  |  |  | 0.11045
1524 | ПАО "МРСК Сибири" | "Красноярскэнерго" | ТП-94-2-11 | 10/0,4 | 0.63 |  |  |  | 0.050557
1525 | ПАО "МРСК Сибири" | "Красноярскэнерго" | ТП-94-5-10 | 10/0,4 | 0.56 |  |  |  | 0.073369
1526 | ПАО "МРСК Сибири" | "Красноярскэнерго" | ТП-94-6-13 | 10/0,4 | 0.4 |  |  |  | 0.042622
1527 | ПАО "МРСК Сибири" | "Красноярскэнерго" | ТП-94-2-2 | 10/0,4 | 1 |  |  |  | 0.042393
1528 | ПАО "МРСК Сибири" | "Красноярскэнерго" | ТП-86-3-5 | 10/0,4 | 0.4 |  |  |  | 0.071432
1529 | ПАО "МРСК Сибири" | "Красноярскэнерго" | ТП-51-2-3 | 10/0,4 | 0.4 |  |  |  | 0.086927
1530 | ПАО "МРСК Сибири" | "Красноярскэнерго" | ТП-51-2-4 | 10/0,4 | 0.25 |  |  |  | 0.09807
1531 | ПАО "МРСК Сибири" | "Красноярскэнерго" | ТП-51-2-5 | 10/0,4 | 0.4 |  |  |  | 0.012665
1532 | ПАО "МРСК Сибири" | "Красноярскэнерго" | ТП-51-2-7 | 10/0,4 | 0.16 |  |  |  | 0.042202
1533 | ПАО "МРСК Сибири" | "Красноярскэнерго" | ТП-51-2-8 | 10/0,4 | 0.1 |  |  |  | 0.022672
1534 | ПАО "МРСК Сибири" | "Красноярскэнерго" | ТП-52-1-1 | 10/0,4 | 0.315 |  |  |  | 0.11344
1535 | ПАО "МРСК Сибири" | "Красноярскэнерго" | ТП-52-1-2 | 10/0,4 | 0.16 |  |  |  | 0.013535
1536 | ПАО "МРСК Сибири" | "Красноярскэнерго" | ТП-52-1-5 | 10/0,4 | 0.16 |  |  |  | 0.047594
1537 | ПАО "МРСК Сибири" | "Красноярскэнерго" | ТП-52-1-8 | 10/0,4 | 0.32 |  |  |  | 0.060002
1538 | ПАО "МРСК Сибири" | "Красноярскэнерго" | ТП-52-4-2 | 10/0,4 | 0.16 |  |  |  | 0.040135
1539 | ПАО "МРСК Сибири" | "Красноярскэнерго" | ТП-52-4-3 | 10/0,4 | 0.16 |  |  |  | 0.013188
1540 | ПАО "МРСК Сибири" | "Красноярскэнерго" | ТП-52-4-4 | 10/0,4 | 0.25 |  |  |  | 0.055483
1541 | ПАО "МРСК Сибири" | "Красноярскэнерго" | ТП-52-4-9 | 10/0,4 | 0.25 |  |  |  | 0.048707
1542 | ПАО "МРСК Сибири" | "Красноярскэнерго" | ТП-52-4-14 | 10/0,4 | 0.16 |  |  |  | 0.0040904
1543 | ПАО "МРСК Сибири" | "Красноярскэнерго" | ТП-52-4-15 | 10/0,4 | 0.63 |  |  |  | 0.060983
1544 | ПАО "МРСК Сибири" | "Красноярскэнерго" | ТП-74-2-3 | 10/0,4 | 0.4 |  |  |  | 0.16635
1545 | ПАО "МРСК Сибири" | "Красноярскэнерго" | ТП-74-2-4 | 10/0,4 | 0.25 |  |  |  | 0.053541
1546 | ПАО "МРСК Сибири" | "Красноярскэнерго" | ТП-34-2-3 | 10/0,4 | 0.25 |  |  |  | 0.047543
1547 | ПАО "МРСК Сибири" | "Красноярскэнерго" | ТП-34-2-6 | 10/0,4 | 0.25 |  |  |  | 0.15926
1548 | ПАО "МРСК Сибири" | "Красноярскэнерго" | ТП-34-2-17 | 10/0,4 | 0.4 |  |  |  | 0.081645
1549 | ПАО "МРСК Сибири" | "Красноярскэнерго" | ТП-34-3-3 | 10/0,4 | 0.25 |  |  |  | 0.11448
1550 | ПАО "МРСК Сибири" | "Красноярскэнерго" | ТП-34-3-4 | 10/0,4 | 0.25 |  |  |  | 0.12481
1551 | ПАО "МРСК Сибири" | "Красноярскэнерго" | ТП-34-3-5 | 10/0,4 | 0.25 |  |  |  | 0.10079
1552 | ПАО "МРСК Сибири" | "Красноярскэнерго" | ТП-34-3-7 | 10/0,4 | 0.16 |  |  |  | 0.050159
1553 | ПАО "МРСК Сибири" | "Красноярскэнерго" | ТП-34-3-8 | 10/0,4 | 0.25 |  |  |  | 0.11399
1554 | ПАО "МРСК Сибири" | "Красноярскэнерго" | ТП-34-3-9 | 10/0,4 | 0.315 |  |  |  | 0.20131
1555 | ПАО "МРСК Сибири" | "Красноярскэнерго" | ТП-34-6-1 | 10/0,4 | 0.63 |  |  |  | 0.26467
1556 | ПАО "МРСК Сибири" | "Красноярскэнерго" | ТП-34-6-3 | 10/0,4 | 0.25 |  |  |  | 0.016454
1557 | ПАО "МРСК Сибири" | "Красноярскэнерго" | ТП-34-6-4 | 10/0,4 | 0.63 |  |  |  | 0.027321
1558 | ПАО "МРСК Сибири" | "Красноярскэнерго" | ТП-34-6-13 | 10/0,4 | 0.63 |  |  |  | 0.09567
1559 | ПАО "МРСК Сибири" | "Красноярскэнерго" | ТП-34-10-1 | 10/0,4 | 0.16 |  |  |  | 0.059644
1560 | ПАО "МРСК Сибири" | "Красноярскэнерго" | ТП-34-4-2 | 10/0,4 | 0.4 |  |  |  | 0.042065
1561 | ПАО "МРСК Сибири" | "Красноярскэнерго" | ТП-34-4-3 | 10/0,4 | 0.32 |  |  |  | 0.060265
1562 | ПАО "МРСК Сибири" | "Красноярскэнерго" | ТП-34-4-6 | 10/0,4 | 0.25 |  |  |  | 0.15286
1563 | ПАО "МРСК Сибири" | "Красноярскэнерго" | ТП-34-4-9 | 10/0,4 | 0.06 |  |  |  | 0.028345
1564 | ПАО "МРСК Сибири" | "Красноярскэнерго" | ТП-34-4-11 | 10/0,4 | 0.63 |  |  |  | 0.051363
1565 | ПАО "МРСК Сибири" | "Красноярскэнерго" | ТП-34-5-4 | 10/0,4 | 0.63 |  |  |  | 0.19935
1566 | ПАО "МРСК Сибири" | "Красноярскэнерго" | ТП-34-5-5 | 10/0,4 | 0.4 |  |  |  | 0.172
1567 | ПАО "МРСК Сибири" | "Красноярскэнерго" | ТП-55-1-1 | 10/0,4 | 0.1 |  |  |  | 0.032189
1568 | ПАО "МРСК Сибири" | "Красноярскэнерго" | ТП-55-1-4 | 10/0,4 | 0.16 |  |  |  | 0.088882
1569 | ПАО "МРСК Сибири" | "Красноярскэнерго" | ТП-55-1-6 | 10/0,4 | 0.1 |  |  |  | 0.0037552
1570 | ПАО "МРСК Сибири" | "Красноярскэнерго" | ТП-55-1-10 | 10/0,4 | 0.63 |  |  |  | 0.04331
1571 | ПАО "МРСК Сибири" | "Красноярскэнерго" | ТП-55-1-11 | 10/0,4 | 0.25 |  |  |  | 0.046508
1572 | ПАО "МРСК Сибири" | "Красноярскэнерго" | ТП-55-1-12 | 10/0,4 | 0.1 |  |  |  | 0.020846
1573 | ПАО "МРСК Сибири" | "Красноярскэнерго" | ТП-55-1-19 | 10/0,4 | 0.25 |  |  |  | 0.088076
1574 | ПАО "МРСК Сибири" | "Красноярскэнерго" | ТП-55-1-25 | 10/0,4 | 0.4 |  |  |  | 0.14467
1575 | ПАО "МРСК Сибири" | "Красноярскэнерго" | ТП-55-2-1 | 10/0,4 | 0.63 |  |  |  | 0.22213
1576 | ПАО "МРСК Сибири" | "Красноярскэнерго" | ТП-55-2-3 | 10/0,4 | 0.25 |  |  |  | 0.020172
1577 | ПАО "МРСК Сибири" | "Красноярскэнерго" | ТП-55-2-6 | 10/0,4 | 0.63 |  |  |  | 0.015214
1578 | ПАО "МРСК Сибири" | "Красноярскэнерго" | ТП-55-2-7 | 10/0,4 | 0.25 |  |  |  | 0.075138
1579 | ПАО "МРСК Сибири" | "Красноярскэнерго" | ТП-55-3-1 | 10/0,4 | 0.4 |  |  |  | 0.022726
1580 | ПАО "МРСК Сибири" | "Красноярскэнерго" | ТП-55-3-2 | 10/0,4 | 0.63 |  |  |  | 0.017166
1581 | ПАО "МРСК Сибири" | "Красноярскэнерго" | ТП-55-3-3 | 10/0,4 | 0.1 |  |  |  | 0.03227
1582 | ПАО "МРСК Сибири" | "Красноярскэнерго" | ТП-55-4-1 | 10/0,4 | 0.25 |  |  |  | 0.075846
1583 | ПАО "МРСК Сибири" | "Красноярскэнерго" | ТП-55-4-2 | 10/0,4 | 0.16 |  |  |  | 0.038734
1584 | ПАО "МРСК Сибири" | "Красноярскэнерго" | ТП-55-4-5 | 10/0,4 | 0.16 |  |  |  | 0.054328
1585 | ПАО "МРСК Сибири" | "Красноярскэнерго" | ТП-55-5-9 | 10/0,4 | 0.063 |  |  |  | 0.015844
1586 | ПАО "МРСК Сибири" | "Красноярскэнерго" | ТП-55-6-2 | 10/0,4 | 0.16 |  |  |  | 0.0088566
1587 | ПАО "МРСК Сибири" | "Красноярскэнерго" | ТП-55-6-3 | 10/0,4 | 0.4 |  |  |  | 0.064802
1588 | ПАО "МРСК Сибири" | "Красноярскэнерго" | ТП-55-6-4 | 10/0,4 | 0.1 |  |  |  | 0.010018
1589 | ПАО "МРСК Сибири" | "Красноярскэнерго" | ТП-55-6-5 | 10/0,4 | 0.25 |  |  |  | 0.036599
1590 | ПАО "МРСК Сибири" | "Красноярскэнерго" | ТП-55-6-8 | 10/0,4 | 0.1 |  |  |  | 0.046369
1591 | ПАО "МРСК Сибири" | "Красноярскэнерго" | ТП-55-6-9 | 10/0,4 | 0.25 |  |  |  | 0.063489
1592 | ПАО "МРСК Сибири" | "Красноярскэнерго" | ТП-55-6-10 | 10/0,4 | 0.1 |  |  |  | 0.076705
1593 | ПАО "МРСК Сибири" | "Красноярскэнерго" | ТП-55-6-12 | 10/0,4 | 0.25 |  |  |  | 0.062384
1594 | ПАО "МРСК Сибири" | "Красноярскэнерго" | ТП-55-6-13 | 10/0,4 | 0.25 |  |  |  | 0.13408
1595 | ПАО "МРСК Сибири" | "Красноярскэнерго" | ТП-55-6-14 | 10/0,4 | 0.25 |  |  |  | 0.14597
1596 | ПАО "МРСК Сибири" | "Красноярскэнерго" | ТП-77-2-1 | 10/0,4 | 0.63 |  |  |  | 0.078732
1597 | ПАО "МРСК Сибири" | "Красноярскэнерго" | ТП-77-2-2 | 10/0,4 | 0.63 |  |  |  | 0.039444
1598 | ПАО "МРСК Сибири" | "Красноярскэнерго" | ТП-77-2-3 | 10/0,4 | 0.32 |  |  |  | 0.065724
1599 | ПАО "МРСК Сибири" | "Красноярскэнерго" | ТП-77-2-5 | 10/0,4 | 0.63 |  |  |  | 0.1272
1600 | ПАО "МРСК Сибири" | "Красноярскэнерго" | ТП-77-2-6 | 10/0,4 | 0.4 |  |  |  | 0.06449
1601 | ПАО "МРСК Сибири" | "Красноярскэнерго" | ТП-77-2-7 | 10/0,4 | 0.25 |  |  |  | 0.072219
1602 | ПАО "МРСК Сибири" | "Красноярскэнерго" | ТП-77-2-11 | 10/0,4 | 0.1 |  |  |  | 0.037474
1603 | ПАО "МРСК Сибири" | "Красноярскэнерго" | ТП-77-2-13 | 10/0,4 | 0.63 |  |  |  | 0.043863
1604 | ПАО "МРСК Сибири" | "Красноярскэнерго" | ТП-77-2-17 | 10/0,4 | 0.63 |  |  |  | 0.049877
1605 | ПАО "МРСК Сибири" | "Красноярскэнерго" | ТП-77-3-1 | 10/0,4 | 0.4 |  |  |  | 0.027651
1606 | ПАО "МРСК Сибири" | "Красноярскэнерго" | ТП-77-3-2 | 10/0,4 | 0.32 |  |  |  | 0.022943
1607 | ПАО "МРСК Сибири" | "Красноярскэнерго" | ТП-77-3-5 | 10/0,4 | 0.63 |  |  |  | 0.084299
1608 | ПАО "МРСК Сибири" | "Красноярскэнерго" | ТП-77-3-6 | 10/0,4 | 0.4 |  |  |  | 0.014198
1609 | ПАО "МРСК Сибири" | "Красноярскэнерго" | ТП-77-3-7 | 10/0,4 | 0.25 |  |  |  | 0.045477
1610 | ПАО "МРСК Сибири" | "Красноярскэнерго" | ТП-77-3-10 | 10/0,4 | 0.25 |  |  |  | 0.035494
1611 | ПАО "МРСК Сибири" | "Красноярскэнерго" | ТП-77-3-11 | 10/0,4 | 0.4 |  |  |  | 0.048852
1612 | ПАО "МРСК Сибири" | "Красноярскэнерго" | ТП-77-3-14 | 10/0,4 | 0.1 |  |  |  | 0.0025975
1613 | ПАО "МРСК Сибири" | "Красноярскэнерго" | ТП-77-3-16 | 10/0,4 | 0.25 |  |  |  | 0.073273
1614 | ПАО "МРСК Сибири" | "Красноярскэнерго" | ТП-77-3-17 | 10/0,4 | 0.063 |  |  |  | 0.018597
1615 | ПАО "МРСК Сибири" | "Красноярскэнерго" | ТП-77-3-18 | 10/0,4 | 0.25 |  |  |  | 0.058084
1616 | ПАО "МРСК Сибири" | "Красноярскэнерго" | ТП-77-3-20 | 10/0,4 | 0.4 |  |  |  | 0.069658
1617 | ПАО "МРСК Сибири" | "Красноярскэнерго" | ТП-77-1-1 | 10/0,4 | 0.16 |  |  |  | 0.053927
1618 | ПАО "МРСК Сибири" | "Красноярскэнерго" | ТП-77-1-2 | 10/0,4 | 0.25 |  |  |  | 0.054239
1619 | ПАО "МРСК Сибири" | "Красноярскэнерго" | ТП-77-1-3 | 10/0,4 | 0.04 |  |  |  | 0.0032568
1620 | ПАО "МРСК Сибири" | "Красноярскэнерго" | ТП-77-1-4 | 10/0,4 | 0.4 |  |  |  | 0.035686
1621 | ПАО "МРСК Сибири" | "Красноярскэнерго" | ТП-77-1-5 | 10/0,4 | 0.25 |  |  |  | 0.079423
1622 | ПАО "МРСК Сибири" | "Красноярскэнерго" | ТП-77-6-1 | 10/0,4 | 0.63 |  |  |  | 0.019793
1623 | ПАО "МРСК Сибири" | "Красноярскэнерго" | ТП-77-6-4 | 10/0,4 | 0.63 |  |  |  | 0.038577
1624 | ПАО "МРСК Сибири" | "Красноярскэнерго" | ТП-77-6-13 | 10/0,4 | 0.63 | 0.63 |  |  | 0.034715
1625 | ПАО "МРСК Сибири" | "Красноярскэнерго" | ТП-73-1-7 | 10/0,4 | 0.63 |  |  |  | 0.070675
1626 | ПАО "МРСК Сибири" | "Красноярскэнерго" | КТП-23-18-32 | 10/0,4 | 0.4 |  |  |  | 0.00066552
1627 | ПАО "МРСК Сибири" | "Красноярскэнерго" | КТП-23-18-33 | 10/0,4 | 0.25 |  |  |  | 0.0037958
1628 | ПАО "МРСК Сибири" | "Красноярскэнерго" | ТП-73-2-1 | 10/0,4 | 0.4 |  |  |  | 0.013323
1629 | ПАО "МРСК Сибири" | "Красноярскэнерго" | КТП-23-18-34 | 10/0,4 | 0.25 |  |  |  | 0.040498
1630 | ПАО "МРСК Сибири" | "Красноярскэнерго" | ТП-73-2-2 | 10/0,4 | 0.25 |  |  |  | 0.12113
1631 | ПАО "МРСК Сибири" | "Красноярскэнерго" | КТП-23-18-35 | 10/0,4 | 0.16 |  |  |  | 0.041487
1632 | ПАО "МРСК Сибири" | "Красноярскэнерго" | ТП-73-3-1 | 10/0,4 | 0.16 |  |  |  | 0.029511
1633 | ПАО "МРСК Сибири" | "Красноярскэнерго" | КТП-23-18-36 | 10/0,4 | 0.4 |  |  |  | 0.021046
1634 | ПАО "МРСК Сибири" | "Красноярскэнерго" | ТП-73-3-2 | 10/0,4 | 0.25 |  |  |  | 0.044078
1635 | ПАО "МРСК Сибири" | "Красноярскэнерго" | ТП-73-3-3 | 10/0,4 | 0.25 |  |  |  | 0.018408
1636 | ПАО "МРСК Сибири" | "Красноярскэнерго" | КТП-23-18-37 | 10/0,4 | 0.063 |  |  |  | 0.0069488
1637 | ПАО "МРСК Сибири" | "Красноярскэнерго" | ТП-73-3-4 | 10/0,4 | 0.25 |  |  |  | 0.096502
1638 | ПАО "МРСК Сибири" | "Красноярскэнерго" | КТП-23-18-64 | 10/0,4 | 0.1 |  |  |  | 0.013648
1639 | ПАО "МРСК Сибири" | "Красноярскэнерго" | ТП-73-3-5 | 10/0,4 | 0.25 |  |  |  | 0.081985
1640 | ПАО "МРСК Сибири" | "Красноярскэнерго" | КТП-23-18-65 | 10/0,4 | 0.1 |  |  |  | 0.020215
1641 | ПАО "МРСК Сибири" | "Красноярскэнерго" | ТП-73-3-6 | 10/0,4 | 0.25 |  |  |  | 0.026063
1642 | ПАО "МРСК Сибири" | "Красноярскэнерго" | КТП-23-18-67 | 10/0,4 | 0.1 |  |  |  | 0.017937
1643 | ПАО "МРСК Сибири" | "Красноярскэнерго" | ТП-73-3-7 | 10/0,4 | 0.25 |  |  |  | 0.094702
1644 | ПАО "МРСК Сибири" | "Красноярскэнерго" | ТП-73-4-1 | 10/0,4 | 0.025 |  |  |  | 0.025186
1645 | ПАО "МРСК Сибири" | "Красноярскэнерго" | КТП-23-18-69 | 10/0,4 | 0.063 |  |  |  | 0.019986
1646 | ПАО "МРСК Сибири" | "Красноярскэнерго" | ТП-73-4-5 | 10/0,4 | 0.25 |  |  |  | 0.041484
1647 | ПАО "МРСК Сибири" | "Красноярскэнерго" | КТП-23-18-70 | 10/0,4 | 0.1 |  |  |  | 0.023237
1648 | ПАО "МРСК Сибири" | "Красноярскэнерго" | КТП-23-18-98 | 10/0,4 | 0.4 |  |  |  | 0
1649 | ПАО "МРСК Сибири" | "Красноярскэнерго" | ТП-73-5-4 | 10/0,4 | 0.4 |  |  |  | 0.04743
1650 | ПАО "МРСК Сибири" | "Красноярскэнерго" | КТП-26-01-15 | 10/0,4 | 0.063 |  |  |  | 0.0046048
1651 | ПАО "МРСК Сибири" | "Красноярскэнерго" | ТП-73-5-5 | 10/0,4 | 0.25 |  |  |  | 0.10406
1652 | ПАО "МРСК Сибири" | "Красноярскэнерго" | КТП-26-01-16(отключена) | 10/0,4 | 0.1 |  |  |  | 0
1653 | ПАО "МРСК Сибири" | "Красноярскэнерго" | КТП-26-01-20 | 10/0,4 | 0.1 |  |  |  | 0.010077
1654 | ПАО "МРСК Сибири" | "Красноярскэнерго" | ТП-53-4-3 | 10/0,4 | 0.25 |  |  |  | 0.11355
1655 | ПАО "МРСК Сибири" | "Красноярскэнерго" | КТП-26-01-21(отключена) | 10/0,4 | 0.25 |  |  |  | 0
1656 | ПАО "МРСК Сибири" | "Красноярскэнерго" | ТП-53-4-5 | 10/0,4 | 0.25 |  |  |  | 0.05905
1657 | ПАО "МРСК Сибири" | "Красноярскэнерго" | КТП-26-01-22 | 10/0,4 | 0.1 |  |  |  | 0
1658 | ПАО "МРСК Сибири" | "Красноярскэнерго" | ТП-53-4-6 | 10/0,4 | 0.4 |  |  |  | 0.087205
1659 | ПАО "МРСК Сибири" | "Красноярскэнерго" | КТП-26-01-23 | 10/0,4 | 0.1 |  |  |  | 0.00042999
1660 | ПАО "МРСК Сибири" | "Красноярскэнерго" | КТП-26-01-24 | 10/0,4 | 0.1 |  |  |  | 0.012823
1661 | ПАО "МРСК Сибири" | "Красноярскэнерго" | ТП-53-4-9 | 10/0,4 | 0.4 |  |  |  | 0.17739
1662 | ПАО "МРСК Сибири" | "Красноярскэнерго" | КТП-26-01-25 | 10/0,4 | 0.25 |  |  |  | 0.021405
1663 | ПАО "МРСК Сибири" | "Красноярскэнерго" | ТП-53-4-10 | 10/0,4 | 0.63 |  |  |  | 0.079132
1664 | ПАО "МРСК Сибири" | "Красноярскэнерго" | КТП-26-01-29 | 10/0,4 | 0.16 |  |  |  | 0.014532
1665 | ПАО "МРСК Сибири" | "Красноярскэнерго" | ТП-53-4-17 | 10/0,4 | 0.63 |  |  |  | 0.062602
1666 | ПАО "МРСК Сибири" | "Красноярскэнерго" | КТП-3-04-93 | 10/0,4 | 0.1 |  |  |  | 0.002141
1667 | ПАО "МРСК Сибири" | "Красноярскэнерго" | КТП-31-02-01 | 10/0,4 | 0.1 |  |  |  | 0.00093456
1668 | ПАО "МРСК Сибири" | "Красноярскэнерго" | КТП-31-02-04 (резерв на базе) | 10/0,4 | 0.4 |  |  |  | 0
1669 | ПАО "МРСК Сибири" | "Красноярскэнерго" | ТП-53-4-21 | 10/0,4 | 0.63 |  |  |  | 0.11762
1670 | ПАО "МРСК Сибири" | "Красноярскэнерго" | ТП-53-4-23 | 10/0,4 | 0.63 |  |  |  | 0.11772
1671 | ПАО "МРСК Сибири" | "Красноярскэнерго" | КТП-31-02-08 | 10/0,4 | 0.25 |  |  |  | 0.025647
1672 | ПАО "МРСК Сибири" | "Красноярскэнерго" | КТП-31-02-16 | 10/0,4 | 0.16 |  |  |  | 0.02895
1673 | ПАО "МРСК Сибири" | "Красноярскэнерго" | ТП-53-4-32 | 10/0,4 | 0.25 |  |  |  | 0.11012
1674 | ПАО "МРСК Сибири" | "Красноярскэнерго" | КТП-31-02-05 | 10/0,4 | 0.4 |  |  |  | 0.025345
1675 | ПАО "МРСК Сибири" | "Красноярскэнерго" | ТП-53-4-35 | 10/0,4 | 0.4 |  |  |  | 0.014126
1676 | ПАО "МРСК Сибири" | "Красноярскэнерго" | КТП-31-02-07 | 10/0,4 | 0.4 |  |  |  | 0.035272
1677 | ПАО "МРСК Сибири" | "Красноярскэнерго" | ТП-53-6-1 | 10/0,4 | 0.4 |  |  |  | 0.10365
1678 | ПАО "МРСК Сибири" | "Красноярскэнерго" | КТП-31-02-09 | 10/0,4 | 0.63 |  |  |  | 0.033631
1679 | ПАО "МРСК Сибири" | "Красноярскэнерго" | ТП-53-6-8 | 10/0,4 | 0.16 |  |  |  | 0.11269
1680 | ПАО "МРСК Сибири" | "Красноярскэнерго" | ТП-53-6-10 | 10/0,4 | 0.1 |  |  |  | 0.011317
1681 | ПАО "МРСК Сибири" | "Красноярскэнерго" | КТП-31-07-28 | 10/0,4 | 0.1 |  |  |  | 0.0027999
1682 | ПАО "МРСК Сибири" | "Красноярскэнерго" | КТП-31-07-29 | 10/0,4 | 0.16 |  |  |  | 0.016633
1683 | ПАО "МРСК Сибири" | "Красноярскэнерго" | КТП-31-07-30 | 10/0,4 | 0.16 |  |  |  | 0.054437
1684 | ПАО "МРСК Сибири" | "Красноярскэнерго" | ТП-53-7-2 | 10/0,4 | 0.25 |  |  |  | 0.028083
1685 | ПАО "МРСК Сибири" | "Красноярскэнерго" | ТП-53-8-2 | 10/0,4 | 0.1 |  |  |  | 0.0028193
1686 | ПАО "МРСК Сибири" | "Красноярскэнерго" | КТП-31-07-32 | 10/0,4 | 0.25 |  |  |  | 0
1687 | ПАО "МРСК Сибири" | "Красноярскэнерго" | КТП-31-07-34 | 10/0,4 | 0.1 |  |  |  | 0.004737
1688 | ПАО "МРСК Сибири" | "Красноярскэнерго" | КТП-31-07-37 | 10/0,4 | 0.1 |  |  |  | 0.021874
1689 | ПАО "МРСК Сибири" | "Красноярскэнерго" | КТП-31-07-41 | 10/0,4 | 0.25 |  |  |  | 0.0064664
1690 | ПАО "МРСК Сибири" | "Красноярскэнерго" | ТП-53-8-21 | 10/0,4 | 0.25 |  |  |  | 0.14329
1691 | ПАО "МРСК Сибири" | "Красноярскэнерго" | КТП-31-07-42 | 10/0,4 | 0.1 |  |  |  | 0
1692 | ПАО "МРСК Сибири" | "Красноярскэнерго" | ТП-53-8-23 | 10/0,4 | 0.16 |  |  |  | 0.04703
1693 | ПАО "МРСК Сибири" | "Красноярскэнерго" | КТП-32-00-90 | 10/0,4 | 0.63 |  |  |  | 0.063873
1694 | ПАО "МРСК Сибири" | "Красноярскэнерго" | КТП-32-04-62 | 10/0,4 | 0.063 |  |  |  | 0.0068412
1695 | ПАО "МРСК Сибири" | "Красноярскэнерго" | КТП-32-05-38 | 10/0,4 | 0.25 |  |  |  | 0
1696 | ПАО "МРСК Сибири" | "Красноярскэнерго" | КТП-32-05-39 | 10/0,4 | 0.25 |  |  |  | 0.0076313
1697 | ПАО "МРСК Сибири" | "Красноярскэнерго" | КТП-32-05-40 | 10/0,4 | 0.16 |  |  |  | 0.046144
1698 | ПАО "МРСК Сибири" | "Красноярскэнерго" | КТП-32-05-43 | 10/0,4 | 0.1 |  |  |  | 0.011896
1699 | ПАО "МРСК Сибири" | "Красноярскэнерго" | КТП-32-05-66 | 10/0,4 | 0.25 |  |  |  | 0.020187
1700 | ПАО "МРСК Сибири" | "Красноярскэнерго" | КТП-32-05-95 | 10/0,4 | 0.25 |  |  |  | 0.033229
1701 | ПАО "МРСК Сибири" | "Красноярскэнерго" | КТП-32-08-89 | 10/0,4 | 0.1 |  |  |  | 0.0093541
1702 | ПАО "МРСК Сибири" | "Красноярскэнерго" | КТП-32-09-44 | 10/0,4 | 0.063 |  |  |  | 0.0002934
1703 | ПАО "МРСК Сибири" | "Красноярскэнерго" | КТП-32-09-47 | 10/0,4 | 0.25 |  |  |  | 0
1704 | ПАО "МРСК Сибири" | "Красноярскэнерго" | КТП-32-09-53 | 10/0,4 | 0.4 |  |  |  | 0.012914
1705 | ПАО "МРСК Сибири" | "Красноярскэнерго" | КТП-32-09-54 (на базе) | 10/0,4 | 0.063 |  |  |  | 0
1706 | ПАО "МРСК Сибири" | "Красноярскэнерго" | КТП-32-09-59 | 10/0,4 | 0.1 |  |  |  | 0.0068874
1707 | ПАО "МРСК Сибири" | "Красноярскэнерго" | КТП-32-09-60 | 10/0,4 | 0.04 |  |  |  | 0.0088689
1708 | ПАО "МРСК Сибири" | "Красноярскэнерго" | КТП-32-09-61 | 10/0,4 | 0.4 |  |  |  | 0.00032438
1709 | ПАО "МРСК Сибири" | "Красноярскэнерго" | КТП-32-09-81 | 10/0,4 | 0.63 |  |  |  | 0.0032483
1710 | ПАО "МРСК Сибири" | "Красноярскэнерго" | КТП-32-14-102 | 10/0,4 | 0.63 |  |  |  | 0.031109
1711 | ПАО "МРСК Сибири" | "Красноярскэнерго" | КТП-32-14-101 | 10/0,4 | 0.4 |  |  |  | 0
1712 | ПАО "МРСК Сибири" | "Красноярскэнерго" | КТП-32-14-103 | 10/0,4 | 0.1 |  |  |  | 0.010523
1713 | ПАО "МРСК Сибири" | "Красноярскэнерго" | КТП-32-14-104 | 10/0,4 | 0.1 |  |  |  | 0.0059274
1714 | ПАО "МРСК Сибири" | "Красноярскэнерго" | КТП-32-14-45 | 10/0,4 | 0.25 |  |  |  | 0
1715 | ПАО "МРСК Сибири" | "Красноярскэнерго" | КТП-32-14-46 | 10/0,4 | 0.16 |  |  |  | 0.022127
1716 | ПАО "МРСК Сибири" | "Красноярскэнерго" | КТП-32-14-48 | 10/0,4 | 0.1 |  |  |  | 0.014856
1717 | ПАО "МРСК Сибири" | "Красноярскэнерго" | КТП-32-14-50 | 10/0,4 | 0.25 |  |  |  | 0
1718 | ПАО "МРСК Сибири" | "Красноярскэнерго" | КТП-32-14-51 | 10/0,4 | 0.4 |  |  |  | 0
1719 | ПАО "МРСК Сибири" | "Красноярскэнерго" | КТП-32-14-73 | 10/0,4 | 0.63 |  |  |  | 0.030402
1720 | ПАО "МРСК Сибири" | "Красноярскэнерго" | КТП-32-14-92 | 10/0,4 | 0.25 |  |  |  | 0.018099
1721 | ПАО "МРСК Сибири" | "Красноярскэнерго" | КТП-32-14-99 | 10/0,4 | 0.16 |  |  |  | 0.028173
1722 | ПАО "МРСК Сибири" | "Красноярскэнерго" | КТП-35-01-01 | 10/0,4 | 0.1 |  |  |  | 0
1723 | ПАО "МРСК Сибири" | "Красноярскэнерго" | КТП-35-01-02 | 10/0,4 | 0.4 |  |  |  | 0.042607
1724 | ПАО "МРСК Сибири" | "Красноярскэнерго" | КТП-35-01-03 | 10/0,4 | 0.063 |  |  |  | 0.009761
1725 | ПАО "МРСК Сибири" | "Красноярскэнерго" | КТП-35-01-04 | 10/0,4 | 0.16 |  |  |  | 0.066056
1726 | ПАО "МРСК Сибири" | "Красноярскэнерго" | КТП-35-01-07 | 10/0,4 | 0.063 |  |  |  | 0
1727 | ПАО "МРСК Сибири" | "Красноярскэнерго" | КТП-35-03-09 | 10/0,4 | 0.1 |  |  |  | 0.023628
1728 | ПАО "МРСК Сибири" | "Красноярскэнерго" | КТП-35-03-11 | 10/0,4 | 0.16 |  |  |  | 0.016516
1729 | ПАО "МРСК Сибири" | "Красноярскэнерго" | КТП-35-03-28 | 10/0,4 | 0.063 |  |  |  | 0.009491
1730 | ПАО "МРСК Сибири" | "Красноярскэнерго" | КТП-35-03-30 | 10/0,4 | 0.1 |  |  |  | 0.0066774
1731 | ПАО "МРСК Сибири" | "Красноярскэнерго" | КТП-35-03-08 | 10/0,4 | 0.4 |  |  |  | 0.11095
1732 | ПАО "МРСК Сибири" | "Красноярскэнерго" | КТП-35-13-27 | 10/0,4 | 0.1 |  |  |  | 0.017123
1733 | ПАО "МРСК Сибири" | "Красноярскэнерго" | КТП-35-14-13 | 10/0,4 | 0.04 |  |  |  | 0.0026054
1734 | ПАО "МРСК Сибири" | "Красноярскэнерго" | КТП-13-04-37 | 10/0,4 | 0.1 |  |  |  | 0.0026621
1735 | ПАО "МРСК Сибири" | "Красноярскэнерго" | КТП-11-12-09 | 10/0,4 | 0.16 |  |  |  | 0.0086896
1736 | ПАО "МРСК Сибири" | "Красноярскэнерго" | КТП-11-12-07 | 10/0,4 | 0.16 |  |  |  | 0.043696
1737 | ПАО "МРСК Сибири" | "Красноярскэнерго" | КТП-11-12-08 | 10/0,4 | 0.25 |  |  |  | 0.026918
1738 | ПАО "МРСК Сибири" | "Красноярскэнерго" | КТП-11-12-11 | 10/0,4 | 0.063 |  |  |  | 0.010242
1739 | ПАО "МРСК Сибири" | "Красноярскэнерго" | КТП-13-01-28 | 10/0,4 | 0.16 |  |  |  | 0.031265
1740 | ПАО "МРСК Сибири" | "Красноярскэнерго" | КТП-13-04-32 | 10/0,4 | 0.16 |  |  |  | 0
1741 | ПАО "МРСК Сибири" | "Красноярскэнерго" | КТП-18-06-20 | 10/0,4 | 0.1 |  |  |  | 0.021255
1742 | ПАО "МРСК Сибири" | "Красноярскэнерго" | КТП-18-02-17 | 10/0,4 | 0.063 |  |  |  | 0.0066054
1743 | ПАО "МРСК Сибири" | "Красноярскэнерго" | КТП-18-06-21 | 10/0,4 | 0.1 |  |  |  | 0.0098486
1744 | ПАО "МРСК Сибири" | "Красноярскэнерго" | КТП-18-06-22 | 10/0,4 | 0.1 |  |  |  | 0.015179
1745 | ПАО "МРСК Сибири" | "Красноярскэнерго" | КТП-18-06-23 | 10/0,4 | 0.1 |  |  |  | 0.0072537
1746 | ПАО "МРСК Сибири" | "Красноярскэнерго" | КТП-11-12-47 | 10/0,4 | 0.1 |  |  |  | 0.014852
1747 | ПАО "МРСК Сибири" | "Красноярскэнерго" | КТП-18-06-24 | 10/0,4 | 0.25 |  |  |  | 0.030836
1748 | ПАО "МРСК Сибири" | "Красноярскэнерго" | КТП-11-05-62 | 10/0,4 | 0.16 |  |  |  | 0.039299
1749 | ПАО "МРСК Сибири" | "Красноярскэнерго" | КТП-13-02-85 | 10/0,4 | 0.25 |  |  |  | 0.037813
1750 | ПАО "МРСК Сибири" | "Красноярскэнерго" | КТП-13-02-44 | 10/0,4 | 0.16 |  |  |  | 0.027952
1751 | ПАО "МРСК Сибири" | "Красноярскэнерго" | КТП-13-02-46 | 10/0,4 | 0.16 |  |  |  | 0.02714
1752 | ПАО "МРСК Сибири" | "Красноярскэнерго" | КТП-13-02-45 | 10/0,4 | 0.1 |  |  |  | 0.0090075
1753 | ПАО "МРСК Сибири" | "Красноярскэнерго" | КТП-17-10-49 | 10/0,4 | 0.1 |  |  |  | 0.018238
1754 | ПАО "МРСК Сибири" | "Красноярскэнерго" | КТП-16-01-55 | 10/0,4 | 0.1 |  |  |  | 0.012159
1755 | ПАО "МРСК Сибири" | "Красноярскэнерго" | КТП-20-03-57 | 10/0,4 | 0.16 |  |  |  | 0.016935
1756 | ПАО "МРСК Сибири" | "Красноярскэнерго" | КТП-20-03-60 | 10/0,4 | 0.25 |  |  |  | 0.047332
1757 | ПАО "МРСК Сибири" | "Красноярскэнерго" | КТП-20-03-87 | 10/0,4 | 0.25 |  |  |  | 0.062774
1758 | ПАО "МРСК Сибири" | "Красноярскэнерго" | КТП-20-03-59 | 10/0,4 | 0.16 |  |  |  | 0.00043424
1759 | ПАО "МРСК Сибири" | "Красноярскэнерго" | КТП-11-05-04 | 10/0,4 | 0.25 |  |  |  | 0.1027
1760 | ПАО "МРСК Сибири" | "Красноярскэнерго" | КТП-16-01-51 | 10/0,4 | 0.25 |  |  |  | 0.033871
1761 | ПАО "МРСК Сибири" | "Красноярскэнерго" | КТП-11-05-03 | 10/0,4 | 0.16 |  |  |  | 0.039516
1762 | ПАО "МРСК Сибири" | "Красноярскэнерго" | КТП-13-02-71 | 10/0,4 | 0.4 |  |  |  | 0.031265
1763 | ПАО "МРСК Сибири" | "Красноярскэнерго" | КТП-13-02-43 | 10/0,4 | 0.1 |  |  |  | 4.578e-05
1764 | ПАО "МРСК Сибири" | "Красноярскэнерго" | КТП-11-05-02 | 10/0,4 | 0.1 |  |  |  | 0
1765 | ПАО "МРСК Сибири" | "Красноярскэнерго" | КТП-16-01-52 | 10/0,4 | 0.16 |  |  |  | 0.010205
1766 | ПАО "МРСК Сибири" | "Красноярскэнерго" | КТП-11-05-68 | 10/0,4 | 0.16 |  |  |  | 0.016935
1767 | ПАО "МРСК Сибири" | "Красноярскэнерго" | КТП-11-02-69 | 10/0,4 | 0.25 |  |  |  | 0.027829
1768 | ПАО "МРСК Сибири" | "Красноярскэнерго" | КТП-13-02-63 | 10/0,4 | 0.16 |  |  |  | 0.0080334
1769 | ПАО "МРСК Сибири" | "Красноярскэнерго" | КТП-18-03-83 | 10/0,4 | 0.25 |  |  |  | 0.045595
1770 | ПАО "МРСК Сибири" | "Красноярскэнерго" | КТП-18-03-94 | 10/0,4 | 0.25 |  |  |  | 0.046464
1771 | ПАО "МРСК Сибири" | "Красноярскэнерго" | КТП-11-05-64 | 10/0,4 | 0.63 |  |  |  | 0.19907
1772 | ПАО "МРСК Сибири" | "Красноярскэнерго" | КТП-17-10-50 | 10/0,4 | 0.063 |  |  |  | 0.0035494
1773 | ПАО "МРСК Сибири" | "Красноярскэнерго" | КТП-18-03-98 | 10/0,4 | 0.025 |  |  |  | 0
1774 | ПАО "МРСК Сибири" | "Красноярскэнерго" | КТП-18-06-104 | 10/0,4 | 0.25 |  |  |  | 0.017562
1775 | ПАО "МРСК Сибири" | "Красноярскэнерго" | КТП-11-05-93 | 10/0,4 | 0.25 |  |  |  | 0
1776 | ПАО "МРСК Сибири" | "Красноярскэнерго" | КТП-11-05-97 | 10/0,4 | 0.1 |  |  |  | 0.032785
1777 | ПАО "МРСК Сибири" | "Красноярскэнерго" | КТП-11-05-01 | 10/0,4 | 0.25 |  |  |  | 0.050372
1778 | ПАО "МРСК Сибири" | "Красноярскэнерго" | КТП-11-12-10 | 10/0,4 | 0.25 |  |  |  | 0.021414
1779 | ПАО "МРСК Сибири" | "Красноярскэнерго" | КТП-11-16-103 | 10/0,4 | 0.4 |  |  |  | 0.051457
1780 | ПАО "МРСК Сибири" | "Красноярскэнерго" | КТП-18-06-16 | 10/0,4 | 0.063 |  |  |  | 0.00047342
1781 | ПАО "МРСК Сибири" | "Красноярскэнерго" | КТП-13-02-48 | 10/0,4 | 0.063 |  |  |  | 0.0052109
1782 | ПАО "МРСК Сибири" | "Красноярскэнерго" | КТП-11-12-86 | 10/0,4 | 0.1 |  |  |  | 0.0045586
1783 | ПАО "МРСК Сибири" | "Красноярскэнерго" | КТП-11-05-06 | 10/0,4 | 0.1 |  |  |  | 0.026489
1784 | ПАО "МРСК Сибири" | "Красноярскэнерго" | КТП-13-04-67 | 10/0,4 | 0.1 |  |  |  | 0.008598
1785 | ПАО "МРСК Сибири" | "Красноярскэнерго" | КТП-13-02-66 | 10/0,4 | 0.04 |  |  |  | 0.0010752
1786 | ПАО "МРСК Сибири" | "Красноярскэнерго" | КТП-11-13-26 | 10/0,4 | 0.4 |  |  |  | 0.11942
1787 | ПАО "МРСК Сибири" | "Красноярскэнерго" | КТП-11-05-80 | 10/0,4 | 0.16 |  |  |  | 0.046572
1788 | ПАО "МРСК Сибири" | "Красноярскэнерго" | КТП-11-05-84 | 10/0,4 | 0.25 |  |  |  | 0.027402
1789 | ПАО "МРСК Сибири" | "Красноярскэнерго" | КТП-11-02-102 | 10/0,4 | 0.25 |  |  |  | 0.12419
1790 | ПАО "МРСК Сибири" | "Красноярскэнерго" | КТП-13-01-107 | 10/0,4 | 0.16 |  |  |  | 0.0080334
1791 | ПАО "МРСК Сибири" | "Красноярскэнерго" | КТП-11-16-27 | 10/0,4 | 0.25 |  |  |  | 0.032568
1792 | ПАО "МРСК Сибири" | "Красноярскэнерго" | КТП-13-01-96 | 10/0,4 | 0.1 |  |  |  | 0.038213
1793 | ПАО "МРСК Сибири" | "Красноярскэнерго" | КТП-13-04-38 | 10/0,4 | 0.25 |  |  |  | 0.029502
1794 | ПАО "МРСК Сибири" | "Красноярскэнерго" | КТП-13-01-29 | 10/0,4 | 0.1 |  |  |  | 0.02529
1795 | ПАО "МРСК Сибири" | "Красноярскэнерго" | КТП-20-03-65 | 10/0,4 | 0.1 |  |  |  | 0.016935
1796 | ПАО "МРСК Сибири" | "Красноярскэнерго" | КТП-18-06-95 | 10/0,4 | 0.16 |  |  |  | 0.0031322
1797 | ПАО "МРСК Сибири" | "Красноярскэнерго" | КТП-1-10-11 | 10/0,4 | 0.25 |  |  |  | 0.12486
1798 | ПАО "МРСК Сибири" | "Красноярскэнерго" | КТП-1-10-16 | 10/0,4 | 0.25 |  |  |  | 0.024969
1799 | ПАО "МРСК Сибири" | "Красноярскэнерго" | КТП-1-14-1 | 10/0,4 | 0.16 |  |  |  | 0.0021712
1800 | ПАО "МРСК Сибири" | "Красноярскэнерго" | КТП-1-14-2 | 10/0,4 | 0.25 |  |  |  | 0.031917
1801 | ПАО "МРСК Сибири" | "Красноярскэнерго" | КТП-1-14-4 | 10/0,4 | 0.25 |  |  |  | 0.011942
1802 | ПАО "МРСК Сибири" | "Красноярскэнерго" | КТП-1-14-5 | 10/0,4 | 0.1 |  |  |  | 0.03995
1803 | ПАО "МРСК Сибири" | "Красноярскэнерго" | КТП-1-14-6 | 10/0,4 | 0.06 |  |  |  | 0.01585
1804 | ПАО "МРСК Сибири" | "Красноярскэнерго" | КТП-1-14-7 | 10/0,4 | 0.25 |  |  |  | 0.11073
1805 | ПАО "МРСК Сибири" | "Красноярскэнерго" | КТП-1-14-9 | 10/0,4 | 0.25 |  |  |  | 0.0075992
1806 | ПАО "МРСК Сибири" | "Красноярскэнерго" | КТП-1-14-15 | 10/0,4 | 0.1 |  |  |  | 0.046945
1807 | ПАО "МРСК Сибири" | "Красноярскэнерго" | КТП-1-14-18 | 10/0,4 | 0.4 |  |  |  | 0.073821
1808 | ПАО "МРСК Сибири" | "Красноярскэнерго" | КТП-1-14-20 | 10/0,4 | 0.063 |  |  |  | 0.026054
1809 | ПАО "МРСК Сибири" | "Красноярскэнерго" | КТП-1-14-21 | 10/0,4 | 0.063 |  |  |  | 0.017152
1810 | ПАО "МРСК Сибири" | "Красноярскэнерго" | КТП-1-14-24 | 10/0,4 | 0.4 |  |  |  | 0.082288
1811 | ПАО "МРСК Сибири" | "Красноярскэнерго" | КТП-1-14-25 | 10/0,4 | 0.63 |  |  |  | 0.051675
1812 | ПАО "МРСК Сибири" | "Красноярскэнерго" | КТП-1-15-12 | 10/0,4 | 0.04 |  |  |  | 0.016935
1813 | ПАО "МРСК Сибири" | "Красноярскэнерго" | КТП-1-17-13 | 10/0,4 | 0.063 |  |  |  | 0.036476
1814 | ПАО "МРСК Сибири" | "Красноярскэнерго" | КТП-7-46-7 | 10/0,4 | 0.63 |  |  |  | 0.094447
1815 | ПАО "МРСК Сибири" | "Красноярскэнерго" | КТП-18-02-19 | 10/0,4 | 0.025 |  |  |  | 0
1816 | ПАО "МРСК Сибири" | "Красноярскэнерго" | КТП 33-04-45 | 10/0,4 | 0.25 |  |  |  | 0.029453
1817 | ПАО "МРСК Сибири" | "Красноярскэнерго" | КТП 33-04-42 | 10/0,4 | 0.063 |  |  |  | 0.049546
1818 | ПАО "МРСК Сибири" | "Красноярскэнерго" | КТП 33-04-44 | 10/0,4 | 0.25 |  |  |  | 0.064702
1819 | ПАО "МРСК Сибири" | "Красноярскэнерго" | КТП 33-04-41 | 10/0,4 | 0.1 |  |  |  | 0.0093173
1820 | ПАО "МРСК Сибири" | "Красноярскэнерго" | КТП 33-04-46 | 10/0,4 | 0.1 |  |  |  | 0.065443
1821 | ПАО "МРСК Сибири" | "Красноярскэнерго" | КТП 33-04-48 | 10/0,4 | 0.04 |  |  |  | 0.014547
1822 | ПАО "МРСК Сибири" | "Красноярскэнерго" | КТП 33-04-49 | 10/0,4 | 0.1 |  |  |  | 0.024535
1823 | ПАО "МРСК Сибири" | "Красноярскэнерго" | КТП 33-04-50 | 10/0,4 | 0.04 |  |  |  | 0.011894
1824 | ПАО "МРСК Сибири" | "Красноярскэнерго" | КТП 33-04-51 | 10/0,4 | 0.25 |  |  |  | 0.02562
1825 | ПАО "МРСК Сибири" | "Красноярскэнерго" | КТП 33-04-52 | 10/0,4 | 0.63 |  |  |  | 0.10404
1826 | ПАО "МРСК Сибири" | "Красноярскэнерго" | КТП 33-04-53 | 10/0,4 | 0.16 |  |  |  | 0.031501
1827 | ПАО "МРСК Сибири" | "Красноярскэнерго" | КТП 33-04-54 | 10/0,4 | 0.16 |  |  |  | 0.026762
1828 | ПАО "МРСК Сибири" | "Красноярскэнерго" | КТП 33-04-55 | 10/0,4 | 0.4 |  |  |  | 0.23937
1829 | ПАО "МРСК Сибири" | "Красноярскэнерго" | КТП 33-04-56 | 10/0,4 | 0.4 |  |  |  | 0.015751
1830 | ПАО "МРСК Сибири" | "Красноярскэнерго" | КТП 33-04-58 | 10/0,4 | 0.1 |  |  |  | 0.0332
1831 | ПАО "МРСК Сибири" | "Красноярскэнерго" | КТП 33-05-08 | 10/0,4 | 0.16 |  |  |  | 0.027357
1832 | ПАО "МРСК Сибири" | "Красноярскэнерго" | КТП 33-05-10 | 10/0,4 | 0.25 |  |  |  | 0.017101
1833 | ПАО "МРСК Сибири" | "Красноярскэнерго" | КТП 33-05-77 | 10/0,4 | 0.25 |  |  |  | 0.017969
1834 | ПАО "МРСК Сибири" | "Красноярскэнерго" | КТП 33-05-11 | 10/0,4 | 0.25 |  |  |  | 0.037935
1835 | ПАО "МРСК Сибири" | "Красноярскэнерго" | КТП 33-05-85 | 10/0,4 | 0.25 |  |  |  | 0.053685
1836 | ПАО "МРСК Сибири" | "Красноярскэнерго" | КТП 33-05-05 | 10/0,4 | 0.1 |  |  |  | 0.025512
1837 | ПАО "МРСК Сибири" | "Красноярскэнерго" | КТП 33-05-62 | 10/0,4 | 0.063 |  |  |  | 0.028174
1838 | ПАО "МРСК Сибири" | "Красноярскэнерго" | КТП 33-05-87 | 10/0,4 | 0.25 |  |  |  | 0.044146
1839 | ПАО "МРСК Сибири" | "Красноярскэнерго" | КТП 33-05-06 | 10/0,4 | 0.1 |  |  |  | 0.01466
1840 | ПАО "МРСК Сибири" | "Красноярскэнерго" | КТП 33-05-27 | 10/0,4 | 0.16 |  |  |  | 0.05546
1841 | ПАО "МРСК Сибири" | "Красноярскэнерго" | КТП 33-05-07 | 10/0,4 | 0.16 |  |  |  | 0.053242
1842 | ПАО "МРСК Сибири" | "Красноярскэнерго" | КТП 33-05-26 | 10/0,4 | 0.25 |  |  |  | 0.006877
1843 | ПАО "МРСК Сибири" | "Красноярскэнерго" | КТП 33-05-120 | 10/0,4 | 0.25 |  |  |  | 0.041706
1844 | ПАО "МРСК Сибири" | "Красноярскэнерго" | КТП 33-05-69 | 10/0,4 | 0.1 |  |  |  | 0.036703
1845 | ПАО "МРСК Сибири" | "Красноярскэнерго" | КТП 33-05-68 | 10/0,4 | 0.063 |  |  |  | 0.024516
1846 | ПАО "МРСК Сибири" | "Красноярскэнерго" | КТП 33-05-93 | 10/0,4 | 0.063 |  |  |  | 0.0059897
1847 | ПАО "МРСК Сибири" | "Красноярскэнерго" | КТП 33-05-91 | 10/0,4 | 0.063 |  |  |  | 0.0062115
1848 | ПАО "МРСК Сибири" | "Красноярскэнерго" | КТП 33-05-66 | 10/0,4 | 0.1 |  |  |  | 0.015085
1849 | ПАО "МРСК Сибири" | "Красноярскэнерго" | КТП 33-05-67 | 10/0,4 | 0.1 |  |  |  | 0.016501
1850 | ПАО "МРСК Сибири" | "Красноярскэнерго" | КТП 33-05-76 | 10/0,4 | 0.063 |  |  |  | 0
1851 | ПАО "МРСК Сибири" | "Красноярскэнерго" | КТП 33-06-12 | 10/0,4 | 0.1 |  |  |  | 0.031279
1852 | ПАО "МРСК Сибири" | "Красноярскэнерго" | КТП 33-06-100 | 10/0,4 | 0.4 |  |  |  | 0.0093173
1853 | ПАО "МРСК Сибири" | "Красноярскэнерго" | КТП 33-06-13 | 10/0,4 | 0.1 |  |  |  | 0.05727
1854 | ПАО "МРСК Сибири" | "Красноярскэнерго" | КТП 33-06-15 | 10/0,4 | 0.063 |  |  |  | 0.019975
1855 | ПАО "МРСК Сибири" | "Красноярскэнерго" | КТП 33-06-14 | 10/0,4 | 0.04 |  |  |  | 0.015298
1856 | ПАО "МРСК Сибири" | "Красноярскэнерго" | КТП 33-06-17 | 10/0,4 | 0.16 |  |  |  | 0.083327
1857 | ПАО "МРСК Сибири" | "Красноярскэнерго" | КТП 33-06-104 | 10/0,4 | 0.1 |  |  |  | 0.04703
1858 | ПАО "МРСК Сибири" | "Красноярскэнерго" | КТП 33-06-18 | 10/0,4 | 0.25 |  |  |  | 0.0043943
1859 | ПАО "МРСК Сибири" | "Красноярскэнерго" | КТП 33-06-63 | 10/0,4 | 0.16 |  |  |  | 0.057941
1860 | ПАО "МРСК Сибири" | "Красноярскэнерго" | КТП 33-07-96 | 10/0,4 | 0.16 |  |  |  | 0.10755
1861 | ПАО "МРСК Сибири" | "Красноярскэнерго" | КТП 33-07-95 | 10/0,4 | 0.25 |  |  |  | 0.069384
1862 | ПАО "МРСК Сибири" | "Красноярскэнерго" | КТП 33-07-99 | 10/0,4 | 0.25 |  |  |  | 0.082694
1863 | ПАО "МРСК Сибири" | "Красноярскэнерго" | КТП 33-07-107 | 10/0,4 | 0.25 |  |  |  | 0.10195
1864 | ПАО "МРСК Сибири" | "Красноярскэнерго" | КТП 33-07-108 | 10/0,4 | 0.16 |  |  |  | 0.019078
1865 | ПАО "МРСК Сибири" | "Красноярскэнерго" | КТП 33-07-110 | 10/0,4 | 0.25 |  |  |  | 0.072499
1866 | ПАО "МРСК Сибири" | "Красноярскэнерго" | КТП 33-07-119 | 10/0,4 | 0.25 |  |  |  | 0.10271
1867 | ПАО "МРСК Сибири" | "Красноярскэнерго" | КТП 33-07-114 | 10/0,4 | 0.25 |  |  |  | 0.042593
1868 | ПАО "МРСК Сибири" | "Красноярскэнерго" | КТП 33-07-115 | 10/0,4 | 0.16 |  |  |  | 0.080948
1869 | ПАО "МРСК Сибири" | "Красноярскэнерго" | КТП 33-07-116 | 10/0,4 | 0.1 |  |  |  | 0.08496
1870 | ПАО "МРСК Сибири" | "Красноярскэнерго" | КТП 33-07-117 | 10/0,4 | 0.16 |  |  |  | 0.042556
1871 | ПАО "МРСК Сибири" | "Красноярскэнерго" | КТП 33-07-118 | 10/0,4 | 0.16 |  |  |  | 0.045312
1872 | ПАО "МРСК Сибири" | "Красноярскэнерго" | КТП 33-07-90 | 10/0,4 | 0.25 |  |  |  | 0.079641
1873 | ПАО "МРСК Сибири" | "Красноярскэнерго" | КТП 33-08-31 | 10/0,4 | 0.063 |  |  |  | 0.035848
1874 | ПАО "МРСК Сибири" | "Красноярскэнерго" | КТП 33-08-74 | 10/0,4 | 0.16 |  |  |  | 0.16888
1875 | ПАО "МРСК Сибири" | "Красноярскэнерго" | КТП 33-08-80 | 10/0,4 | 0.063 |  |  |  | 0.0095155
1876 | ПАО "МРСК Сибири" | "Красноярскэнерго" | КТП 33-08-81 | 10/0,4 | 0.25 |  |  |  | 0.065023
1877 | ПАО "МРСК Сибири" | "Красноярскэнерго" | КТП 33-08-82 | 10/0,4 | 0.25 |  |  |  | 0.16879
1878 | ПАО "МРСК Сибири" | "Красноярскэнерго" | КТП 33-08-83 | 10/0,4 | 0.16 |  |  |  | 0.07054
1879 | ПАО "МРСК Сибири" | "Красноярскэнерго" | КТП 33-08-84 | 10/0,4 | 0.16 |  |  |  | 0.047578
1880 | ПАО "МРСК Сибири" | "Красноярскэнерго" | КТП 33-08-88 | 10/0,4 | 0.32 |  |  |  | 0.027574
1881 | ПАО "МРСК Сибири" | "Красноярскэнерго" | КТП 33-08-89 | 10/0,4 | 0.63 |  |  |  | 0.26163
1882 | ПАО "МРСК Сибири" | "Красноярскэнерго" | КТП 33-09-38 | 10/0,4 | 0.063 |  |  |  | 0.021297
1883 | ПАО "МРСК Сибири" | "Красноярскэнерго" | КТП 33-09-32 | 10/0,4 | 0.1 |  |  |  | 0.029394
1884 | ПАО "МРСК Сибири" | "Красноярскэнерго" | КТП 33-09-37 | 10/0,4 | 0.1 |  |  |  | 0.024033
1885 | ПАО "МРСК Сибири" | "Красноярскэнерго" | КТП 33-10-121 | 10/0,4 | 0.4 |  |  |  | 0.011942
1886 | ПАО "МРСК Сибири" | "Красноярскэнерго" | КТП 33-10-19 | 10/0,4 | 0.1 |  |  |  | 0.046675
1887 | ПАО "МРСК Сибири" | "Красноярскэнерго" | КТП 33-20-97 | 10/0,4 | 0.63 |  |  |  | 0.13674
1888 | ПАО "МРСК Сибири" | "Красноярскэнерго" | КТП 34-14-102 | 10/0,4 | 0.16 |  |  |  | 0.0037656
1889 | ПАО "МРСК Сибири" | "Красноярскэнерго" | КТП 34-14-103 | 10/0,4 | 0.16 |  |  |  | 0.018289
1890 | ПАО "МРСК Сибири" | "Красноярскэнерго" | КТП 34-16-25 | 10/0,4 | 0.16 |  |  |  | 0.0057678
1891 | ПАО "МРСК Сибири" | "Красноярскэнерго" | КТП 34-16-101 | 10/0,4 | 0.1 |  |  |  | 0.011314
1892 | ПАО "МРСК Сибири" | "Красноярскэнерго" | КТП 34-16-22 | 10/0,4 | 0.1 |  |  |  | 0.031265
1893 | ПАО "МРСК Сибири" | "Красноярскэнерго" | КТП 34-16-61 | 10/0,4 | 0.025 |  |  |  | 0.012201
1894 | ПАО "МРСК Сибири" | "Красноярскэнерго" | КТП 34-16-21 | 10/0,4 | 0.1 |  |  |  | 0.012645
1895 | ПАО "МРСК Сибири" | "Красноярскэнерго" | КТП 34-16-23 | 10/0,4 | 0.063 |  |  |  | 0.029948
1896 | ПАО "МРСК Сибири" | "Красноярскэнерго" | КТП 34-16-24 | 10/0,4 | 0.16 |  |  |  | 0.015633
1897 | ПАО "МРСК Сибири" | "Красноярскэнерго" | КТП 34-16-75 | 10/0,4 | 0.1 |  |  |  | 0.0076842
1898 | ПАО "МРСК Сибири" | "Красноярскэнерго" | КТП 34-18-125 | 10/0,4 | 0.4 |  |  |  | 0.069305
1899 | ПАО "МРСК Сибири" | "Красноярскэнерго" | КТП 34-18-124 | 10/0,4 | 0.1 |  |  |  | 0.028115
1900 | ПАО "МРСК Сибири" | "Красноярскэнерго" | КТП 34-18-122 | 10/0,4 | 0.25 |  |  |  | 0.06034
1901 | ПАО "МРСК Сибири" | "Красноярскэнерго" | КТП 34-18-123 | 10/0,4 | 0.16 |  |  |  | 0.02562
1902 | ПАО "МРСК Сибири" | "Красноярскэнерго" | КТП 37-05-04 | 10/0,4 | 0.4 |  |  |  | 0.0026574
1903 | ПАО "МРСК Сибири" | "Красноярскэнерго" | КТП 37-06-113 | 10/0,4 | 0.1 |  |  |  | 0.027508
1904 | ПАО "МРСК Сибири" | "Красноярскэнерго" | КТП 37-06-28 | 10/0,4 | 0.063 |  |  |  | 0.0089756
1905 | ПАО "МРСК Сибири" | "Красноярскэнерго" | КТП 37-06-30 | 10/0,4 | 0.16 |  |  |  | 0.024237
1906 | ПАО "МРСК Сибири" | "Красноярскэнерго" | КТП 37-06-29 | 10/0,4 | 0.1 |  |  |  | 0.025068
1907 | ПАО "МРСК Сибири" | "Красноярскэнерго" | КТП 37-07-09 | 10/0,4 | 0.063 |  |  |  | 0.015494
1908 | ПАО "МРСК Сибири" | "Красноярскэнерго" | КТП 37-07-126 | 10/0,4 | 0.063 |  |  |  | 0.01228
1909 | ПАО "МРСК Сибири" | "Красноярскэнерго" | КТП 37-07-94 | 10/0,4 | 0.1 |  |  |  | 0.014118
1910 | ПАО "МРСК Сибири" | "Красноярскэнерго" | КТП 37-07-01 | 10/0,4 | 0.063 |  |  |  | 0.025328
1911 | ПАО "МРСК Сибири" | "Красноярскэнерго" | КТП 37-07-03 | 10/0,4 | 0.25 |  |  |  | 0.036302
1912 | ПАО "МРСК Сибири" | "Красноярскэнерго" | КТП 37-10-40 на базе РЭС | 10/0,4 | 0.63 |  |  |  | 0
1913 | ПАО "МРСК Сибири" | "Красноярскэнерго" | КТП 36-02-70 | 10/0,4 | 0.16 |  |  |  | 0.0084016
1914 | ПАО "МРСК Сибири" | "Красноярскэнерго" | КТП 36-02-72 | 10/0,4 | 0.063 |  |  |  | 0.0015482
1915 | ПАО "МРСК Сибири" | "Красноярскэнерго" | КТП 36-03-65 | 10/0,4 | 0.25 |  |  |  | 0.0011007
1916 | ПАО "МРСК Сибири" | "Красноярскэнерго" | КТП 36-03-35 | 10/0,4 | 0.25 |  |  |  | 0.025821
1917 | ПАО "МРСК Сибири" | "Красноярскэнерго" | КТП 36-06-33 | 10/0,4 | 0.1 |  |  |  | 0.042593
1918 | ПАО "МРСК Сибири" | "Красноярскэнерго" | КТП 36-06-34 | 10/0,4 | 0.16 |  |  |  | 0.019147
1919 | ПАО "МРСК Сибири" | "Красноярскэнерго" | КТП 57-1-5 | 10/0,4 | 0.25 |  |  |  | 0.04972
1920 | ПАО "МРСК Сибири" | "Красноярскэнерго" | КТП 57-1-1 | 10/0,4 | 0.16 |  |  |  | 0.015505
1921 | ПАО "МРСК Сибири" | "Красноярскэнерго" | КТП 57-1-4 | 10/0,4 | 0.16 |  |  |  | 0.014205
1922 | ПАО "МРСК Сибири" | "Красноярскэнерго" | КТП 57-4-2 | 10/0,4 | 0.25 |  |  |  | 0.026054
1923 | ПАО "МРСК Сибири" | "Красноярскэнерго" | КТП 57-6-2 | 10/0,4 | 0.25 |  |  |  | 0.021538
1924 | ПАО "МРСК Сибири" | "Красноярскэнерго" | КТП 57-6-4 | 10/0,4 | 0.25 |  |  |  | 0.015416
1925 | ПАО "МРСК Сибири" | "Красноярскэнерго" | КТП 57-6-3 | 10/0,4 | 0.4 |  |  |  | 0.0071802
1926 | ПАО "МРСК Сибири" | "Красноярскэнерго" | КТП 57-6-13 | 10/0,4 | 0.25 |  |  |  | 0.022146
1927 | ПАО "МРСК Сибири" | "Красноярскэнерго" | КТП 57-6-12 | 10/0,4 | 0.16 |  |  |  | 0.019758
1928 | ПАО "МРСК Сибири" | "Красноярскэнерго" | КТП 168-1-6 | 10/0,4 | 0.25 |  |  |  | 0.037434
1929 | ПАО "МРСК Сибири" | "Красноярскэнерго" | КТП 168-1-5 | 10/0,4 | 0.16 |  |  |  | 0.024896
1930 | ПАО "МРСК Сибири" | "Красноярскэнерго" | КТП 168-2-7 | 10/0,4 | 0.16 |  |  |  | 0.044481
1931 | ПАО "МРСК Сибири" | "Красноярскэнерго" | КТП 168-2-24 | 10/0,4 | 0.16 |  |  |  | 0.033002
1932 | ПАО "МРСК Сибири" | "Красноярскэнерго" | КТП 57-4-7 | 10/0,4 | 0.16 |  |  |  | 0.021647
1933 | ПАО "МРСК Сибири" | "Красноярскэнерго" | КТП 57-4-10 | 10/0,4 | 0.4 |  |  |  | 0.0056838
1934 | ПАО "МРСК Сибири" | "Красноярскэнерго" | КТП 57-1-10 | 10/0,4 | 0.25 |  |  |  | 0.0065136
1935 | ПАО "МРСК Сибири" | "Красноярскэнерго" | КТП 57-5-11 | 10/0,4 | 0.1 |  |  |  | 0.021929
1936 | ПАО "МРСК Сибири" | "Красноярскэнерго" | КТП 57-4-15 | 10/0,4 | 0.1 |  |  |  | 0.0075275
1937 | ПАО "МРСК Сибири" | "Красноярскэнерго" | КТП 57-4-21 | 10/0,4 | 0.63 |  |  |  | 0.067815
1938 | ПАО "МРСК Сибири" | "Красноярскэнерго" | КТП 57-5-9 | 10/0,4 | 0.16 |  |  |  | 0.04299
1939 | ПАО "МРСК Сибири" | "Красноярскэнерго" | КТП 72-1-2 | 10/0,4 | 0.16 |  |  |  | 0.14369
1940 | ПАО "МРСК Сибири" | "Красноярскэнерго" | КТП 72-1-1 | 10/0,4 | 0.4 |  |  |  | 0.028427
1941 | ПАО "МРСК Сибири" | "Красноярскэнерго" | КТП 72-7-4 | 10/0,4 | 0.4 |  |  |  | 0.10342
1942 | ПАО "МРСК Сибири" | "Красноярскэнерго" | КТП 72-7-5 | 10/0,4 | 0.25 |  |  |  | 0.0097194
1943 | ПАО "МРСК Сибири" | "Красноярскэнерго" | КТП 57-5-2 | 10/0,4 | 0.315 |  |  |  | 0.068992
1944 | ПАО "МРСК Сибири" | "Красноярскэнерго" | КТП 72-7-10 | 10/0,4 | 0.16 |  |  |  | 0.021061
1945 | ПАО "МРСК Сибири" | "Красноярскэнерго" | КТП 57-5-1 | 10/0,4 | 0.25 |  |  |  | 0.027619
1946 | ПАО "МРСК Сибири" | "Красноярскэнерго" | КТП 57-5-5 | 10/0,4 | 0.63 |  |  |  | 0.039449
1947 | ПАО "МРСК Сибири" | "Красноярскэнерго" | КТП 56-6-12 | 10/0,4 | 0.4 | 0.315 |  |  | 0.015857
1948 | ПАО "МРСК Сибири" | "Красноярскэнерго" | КТП 56-6-6 | 10/0,4 | 0.16 |  |  |  | 0.048582
1949 | ПАО "МРСК Сибири" | "Красноярскэнерго" | КТП 56-7-18 (на базе БМРЭС) | 10/0,4 | 0.063 |  |  |  | 0.0051335
1950 | ПАО "МРСК Сибири" | "Красноярскэнерго" | КТП 56-7-4 | 10/0,4 | 0.063 |  |  |  | 0.1496
1951 | ПАО "МРСК Сибири" | "Красноярскэнерго" | КТП 56-7-3 | 10/0,4 | 0.315 |  |  |  | 0.034681
1952 | ПАО "МРСК Сибири" | "Красноярскэнерго" | КТП 56-7-14 | 10/0,4 | 0.4 |  |  |  | 0.011144
1953 | ПАО "МРСК Сибири" | "Красноярскэнерго" | КТП 56-7-5 | 10/0,4 | 0.63 |  |  |  | 0.014024
1954 | ПАО "МРСК Сибири" | "Красноярскэнерго" | КТП 56-7-17 | 10/0,4 | 0.63 |  |  |  | 0.088361
1955 | ПАО "МРСК Сибири" | "Красноярскэнерго" | КТП 56-7-2 | 10/0,4 | 0.25 |  |  |  | 0.014652
1956 | ПАО "МРСК Сибири" | "Красноярскэнерго" | КТП 56-7-8 | 10/0,4 | 0.1 |  |  |  | 0.011379
1957 | ПАО "МРСК Сибири" | "Красноярскэнерго" | КТП 56-1-10 | 10/0,4 | 0.25 |  |  |  | 0.010037
1958 | ПАО "МРСК Сибири" | "Красноярскэнерго" | КТП 56-1-9 | 10/0,4 | 0.16 |  |  |  | 0.017651
1959 | ПАО "МРСК Сибири" | "Красноярскэнерго" | КТП 56-6-3 | 10/0,4 | 0.2 |  |  |  | 0.011133
1960 | ПАО "МРСК Сибири" | "Красноярскэнерго" | КТП 56-3-3 | 10/0,4 | 0.25 |  |  |  | 0.0088612
1961 | ПАО "МРСК Сибири" | "Красноярскэнерго" | КТП 56-3-6 | 10/0,4 | 0.25 |  |  |  | 0.065383
1962 | ПАО "МРСК Сибири" | "Красноярскэнерго" | КТП 56-1-20 | 10/0,4 | 0.1 |  |  |  | 0.014677
1963 | ПАО "МРСК Сибири" | "Красноярскэнерго" | КТП 56-2-4 | 10/0,4 | 0.25 |  |  |  | 0.13241
1964 | ПАО "МРСК Сибири" | "Красноярскэнерго" | КТП 56-2-3 | 10/0,4 | 0.4 |  |  |  | 0.055148
1965 | ПАО "МРСК Сибири" | "Красноярскэнерго" | КТП 56-1-24 | 10/0,4 | 0.16 |  |  |  | 0.031129
1966 | ПАО "МРСК Сибири" | "Красноярскэнерго" | КТП 56-3-5 | 10/0,4 | 0.63 |  |  |  | 0.079945
1967 | ПАО "МРСК Сибири" | "Красноярскэнерго" | КТП 56-2-2 | 10/0,4 | 0.063 |  |  |  | 0.018615
1968 | ПАО "МРСК Сибири" | "Красноярскэнерго" | КТП 56-2-8 | 10/0,4 | 0.25 |  |  |  | 0.0062655
1969 | ПАО "МРСК Сибири" | "Красноярскэнерго" | КТП 56-1-14 | 10/0,4 | 0.315 |  |  |  | 0.0088245
1970 | ПАО "МРСК Сибири" | "Красноярскэнерго" | КТП 56-2-1 | 10/0,4 | 0.63 |  |  |  | 0.0063905
1971 | ПАО "МРСК Сибири" | "Красноярскэнерго" | КТП 56-3-2 | 10/0,4 | 0.63 | 0.63 |  |  | 0.064651
1972 | ПАО "МРСК Сибири" | "Красноярскэнерго" | КТП 56-1-15 | 10/0,4 | 0.4 |  |  |  | 0.263
1973 | ПАО "МРСК Сибири" | "Красноярскэнерго" | КТП 56-1-16 | 10/0,4 | 0.4 |  |  |  | 0.035275
1974 | ПАО "МРСК Сибири" | "Красноярскэнерго" | КТП 56-1-13 | 10/0,4 | 0.16 |  |  |  | 0.043588
1975 | ПАО "МРСК Сибири" | "Красноярскэнерго" | КТП 56-1-23 | 10/0,4 | 0.63 |  |  |  | 0.095776
1976 | ПАО "МРСК Сибири" | "Красноярскэнерго" | КТП 56-1-2 | 10/0,4 | 0.4 |  |  |  | 0.035181
1977 | ПАО "МРСК Сибири" | "Красноярскэнерго" | КТП 56-1-6 | 10/0,4 | 0.16 |  |  |  | 0.05449
1978 | ПАО "МРСК Сибири" | "Красноярскэнерго" | КТП 56-1-12 | 10/0,4 | 0.063 |  |  |  | 0.0084658
1979 | ПАО "МРСК Сибири" | "Красноярскэнерго" | КТП 56-1-7 | 10/0,4 | 0.63 |  |  |  | 0.19638
1980 | ПАО "МРСК Сибири" | "Красноярскэнерго" | КТП 56-1-8 | 10/0,4 | 0.1 |  |  |  | 0.012571
1981 | ПАО "МРСК Сибири" | "Красноярскэнерго" | КТП 56-1-17 | 10/0,4 | 0.25 |  |  |  | 0.010724
1982 | ПАО "МРСК Сибири" | "Красноярскэнерго" | КТП 56-1-26 | 10/0,4 | 0.063 |  |  |  | 0.011866
1983 | ПАО "МРСК Сибири" | "Красноярскэнерго" | КТП 56-1-28 | 10/0,4 | 0.16 |  |  |  | 0.022844
1984 | ПАО "МРСК Сибири" | "Красноярскэнерго" | КТП 57-6-1 | 10/0,4 | 0.25 |  |  |  | 0.00195
1985 | ПАО "МРСК Сибири" | "Красноярскэнерго" | КТП 56-1-3 | 10/0,4 | 0.16 |  |  |  | 0.029412
1986 | ПАО "МРСК Сибири" | "Красноярскэнерго" | КТП 59-1-1 | 10/0,4 | 0.4 |  |  |  | 0.010124
1987 | ПАО "МРСК Сибири" | "Красноярскэнерго" | КТП 59-1-2 | 10/0,4 | 0.4 |  |  |  | 0.031591
1988 | ПАО "МРСК Сибири" | "Красноярскэнерго" | КТП 59-1-3 | 10/0,4 | 0.2 |  |  |  | 0.010368
1989 | ПАО "МРСК Сибири" | "Красноярскэнерго" | КТП 59-3-1 | 10/0,4 | 0.16 |  |  |  | 0.020326
1990 | ПАО "МРСК Сибири" | "Красноярскэнерго" | КТП 59-1-5 | 10/0,4 | 0.4 |  |  |  | 0.021061
1991 | ПАО "МРСК Сибири" | "Красноярскэнерго" | КТП 59-1-4 | 10/0,4 | 0.16 |  |  |  | 0.020387
1992 | ПАО "МРСК Сибири" | "Красноярскэнерго" | КТП 59-4-2 | 10/0,4 | 0.1 |  |  |  | 0.020579
1993 | ПАО "МРСК Сибири" | "Красноярскэнерго" | КТП 59-3-15 | 10/0,4 | 0.4 |  |  |  | 0.052582
1994 | ПАО "МРСК Сибири" | "Красноярскэнерго" | КТП 59-4-4 | 10/0,4 | 0.25 |  |  |  | 0.18193
1995 | ПАО "МРСК Сибири" | "Красноярскэнерго" | КТП 59-1-10 | 10/0,4 | 0.63 |  |  |  | 0.0044892
1996 | ПАО "МРСК Сибири" | "Красноярскэнерго" | КТП 59-4-5 | 10/0,4 | 0.16 |  |  |  | 0.060312
1997 | ПАО "МРСК Сибири" | "Красноярскэнерго" | КТП 59-5-2 | 10/0,4 | 0.16 |  |  |  | 0.021134
1998 | ПАО "МРСК Сибири" | "Красноярскэнерго" | КТП 59-1-11 | 10/0,4 | 0.4 |  |  |  | 0.010647
1999 | ПАО "МРСК Сибири" | "Красноярскэнерго" | КТП 59-5-3 | 10/0,4 | 0.16 |  |  |  | 0.0056461
2000 | ПАО "МРСК Сибири" | "Красноярскэнерго" | КТП 59-4-1 | 10/0,4 | 0.16 |  |  |  | 0.014434
2001 | ПАО "МРСК Сибири" | "Красноярскэнерго" | КТП 60-3-7 | 10/0,4 | 0.1 |  |  |  | 0.022931
2002 | ПАО "МРСК Сибири" | "Красноярскэнерго" | КТП 60-3-2 | 10/0,4 | 0.16 |  |  |  | 0.05351
2003 | ПАО "МРСК Сибири" | "Красноярскэнерго" | КТП 60-3-6 | 10/0,4 | 0.1 |  |  |  | 0.0094287
2004 | ПАО "МРСК Сибири" | "Красноярскэнерго" | КТП 60-3-3 | 10/0,4 | 0.63 |  |  |  | 0.048332
2005 | ПАО "МРСК Сибири" | "Красноярскэнерго" | КТП 60-1-1 | 10/0,4 | 0.1 |  |  |  | 0.016477
2006 | ПАО "МРСК Сибири" | "Красноярскэнерго" | КТП 60-1-3 | 10/0,4 | 0.1 |  |  |  | 0.0067251
2007 | ПАО "МРСК Сибири" | "Красноярскэнерго" | КТП 59-1-6 | 10/0,4 | 0.25 |  |  |  | 0.0013724
2008 | ПАО "МРСК Сибири" | "Красноярскэнерго" | КТП 59-1-7 | 10/0,4 | 0.16 |  |  |  | 0.023477
2009 | ПАО "МРСК Сибири" | "Красноярскэнерго" | КТП 58-2-6 | 10/0,4 | 0.1 |  |  |  | 0.0099063
2010 | ПАО "МРСК Сибири" | "Красноярскэнерго" | КТП 58-2-9 | 10/0,4 | 0.63 |  |  |  | 0.01341
2011 | ПАО "МРСК Сибири" | "Красноярскэнерго" | КТП 58-4-1 | 10/0,4 | 0.25 |  |  |  | 0.02333
2012 | ПАО "МРСК Сибири" | "Красноярскэнерго" | КТП 58-2-5 | 10/0,4 | 0.32 |  |  |  | 0.0095099
2013 | ПАО "МРСК Сибири" | "Красноярскэнерго" | КТП 58-2-1 | 10/0,4 | 0.16 |  |  |  | 0.016629
2014 | ПАО "МРСК Сибири" | "Красноярскэнерго" | КТП 58-2-2 | 10/0,4 | 0.16 |  |  |  | 0.026833
2015 | ПАО "МРСК Сибири" | "Красноярскэнерго" | КТП 59-2-6 | 10/0,4 | 0.1 |  |  |  | 0.011673
2016 | ПАО "МРСК Сибири" | "Красноярскэнерго" | КТП 59-3-6 | 10/0,4 | 0.16 |  |  |  | 0.011368
2017 | ПАО "МРСК Сибири" | "Красноярскэнерго" | КТП 57-5-6 | 10/0,4 | 1 |  |  |  | 0.0030397
2018 | ПАО "МРСК Сибири" | "Красноярскэнерго" | КТП 57-2-2 | 10/0,4 | 0.4 |  |  |  | 0.009119
2019 | ПАО "МРСК Сибири" | "Красноярскэнерго" | КТП 57-5-10 | 10/0,4 | 0.4 |  |  |  | 0.15491
2020 | ПАО "МРСК Сибири" | "Красноярскэнерго" | КТП 72-5-1 | 10/0,4 | 0.1 |  |  |  | 0.053194
2021 | ПАО "МРСК Сибири" | "Красноярскэнерго" | КТП 56-6-10 | 10/0,4 | 0.63 |  |  |  | 0.041774
2022 | ПАО "МРСК Сибири" | "Красноярскэнерго" | КТП 56-6-8 | 10/0,4 | 0.2 |  |  |  | 0.0099969
2023 | ПАО "МРСК Сибири" | "Красноярскэнерго" | КТП 57-7-4 | 10/0,4 | 0.25 |  |  |  | 0.031265
2024 | ПАО "МРСК Сибири" | "Красноярскэнерго" | ТП 3-01-2 | 10/0,4 | 0.25 |  |  |  | 0.065633
2025 | ПАО "МРСК Сибири" | "Красноярскэнерго" | ТП 3-01-3 | 10/0,4 | 0.4 | 0.4 |  |  | 0.010216
2026 | ПАО "МРСК Сибири" | "Красноярскэнерго" | ТП 3-01-5 | 10/0,4 | 0.4 |  |  |  | 0.071357
2027 | ПАО "МРСК Сибири" | "Красноярскэнерго" | ТП 3-01-6 | 10/0,4 | 0.4 |  |  |  | 0.096288
2028 | ПАО "МРСК Сибири" | "Красноярскэнерго" | ТП 3-01-10 | 10/0,4 | 0.16 |  |  |  | 0.023923
2029 | ПАО "МРСК Сибири" | "Красноярскэнерго" | ТП 3-01-13 | 10/0,4 | 0.4 |  |  |  | 0.06705
2030 | ПАО "МРСК Сибири" | "Красноярскэнерго" | ТП 3-01-18 | 10/0,4 | 0.16 |  |  |  | 0.049489
2031 | ПАО "МРСК Сибири" | "Красноярскэнерго" | ТП 3-02-1 | 10/0,4 | 0.63 |  |  |  | 0.09912
2032 | ПАО "МРСК Сибири" | "Красноярскэнерго" | ТП 3-03-2 90 Квартирный дом | 10/0,4 | 1 | 1 |  |  | 0.12593
2033 | ПАО "МРСК Сибири" | "Красноярскэнерго" | ТП 3-03-3 | 10/0,4 | 0.32 |  |  |  | 0.058437
2034 | ПАО "МРСК Сибири" | "Красноярскэнерго" | ТП 3-03-4 | 10/0,4 | 0.4 |  |  |  | 0.071559
2035 | ПАО "МРСК Сибири" | "Красноярскэнерго" | ТП 3-03-5 | 10/0,4 | 0.4 |  |  |  | 0.007703
2036 | ПАО "МРСК Сибири" | "Красноярскэнерго" | ТП 3-04-2 | 10/0,4 | 0.25 |  |  |  | 0.11828
2037 | ПАО "МРСК Сибири" | "Красноярскэнерго" | ТП 3-04-5 | 10/0,4 | 1.6 |  |  |  | 0.046143
2038 | ПАО "МРСК Сибири" | "Красноярскэнерго" | ТП 3-07-2 | 10/0,4 | 0.63 |  |  |  | 0.00066835
2039 | ПАО "МРСК Сибири" | "Красноярскэнерго" | ТП 4-01-2 | 10/0,4 | 0.4 |  |  |  | 0.10355
2040 | ПАО "МРСК Сибири" | "Красноярскэнерго" | ТП 4-01-6 | 10/0,4 | 0.16 |  |  |  | 0.071861
2041 | ПАО "МРСК Сибири" | "Красноярскэнерго" | ТП 4-01-8 | 10/0,4 | 0.25 |  |  |  | 0.06776
2042 | ПАО "МРСК Сибири" | "Красноярскэнерго" | ТП 4-01-9 | 10/0,4 | 0.4 |  |  |  | 0.082645
2043 | ПАО "МРСК Сибири" | "Красноярскэнерго" | ТП 4-06-2 | 10/0,4 | 0.25 |  |  |  | 0.023929
2044 | ПАО "МРСК Сибири" | "Красноярскэнерго" | ТП 10-01-2 | 10/0,4 | 0.063 |  |  |  | 0.0022656
2045 | ПАО "МРСК Сибири" | "Красноярскэнерго" | ТП 10-02-1 | 10/0,4 | 0.16 |  |  |  | 0.042163
2046 | ПАО "МРСК Сибири" | "Красноярскэнерго" | ТП 10-02-2 | 10/0,4 | 0.25 |  |  |  | 0.062427
2047 | ПАО "МРСК Сибири" | "Красноярскэнерго" | ТП 10-02-3 | 10/0,4 | 0.16 |  |  |  | 0.030586
2048 | ПАО "МРСК Сибири" | "Красноярскэнерго" | ТП 10-02-6 | 10/0,4 | 0.4 |  |  |  | 0.026843
2049 | ПАО "МРСК Сибири" | "Красноярскэнерго" | ТП 10-02-7 | 10/0,4 | 0.25 |  |  |  | 0.023336
2050 | ПАО "МРСК Сибири" | "Красноярскэнерго" | ТП 10-02-19 | 10/0,4 | 0.16 |  |  |  | 0.036042
2051 | ПАО "МРСК Сибири" | "Красноярскэнерго" | ТП 10-03-1 | 10/0,4 | 0.4 |  |  |  | 0.0647
2052 | ПАО "МРСК Сибири" | "Красноярскэнерго" | ТП 10-03-3 | 10/0,4 | 0.25 |  |  |  | 0.039082
2053 | ПАО "МРСК Сибири" | "Красноярскэнерго" | ТП 10-05-4 | 10/0,4 | 0.4 |  |  |  | 0.026362
2054 | ПАО "МРСК Сибири" | "Красноярскэнерго" | ТП 10-05-6 | 10/0,4 | 0.4 |  |  |  | 0.0060879
2055 | ПАО "МРСК Сибири" | "Красноярскэнерго" | ТП 10-07-1 | 10/0,4 | 0.16 |  |  |  | 0.043726
2056 | ПАО "МРСК Сибири" | "Красноярскэнерго" | ТП 10-07-6 | 10/0,4 | 0.16 |  |  |  | 0.012234
2057 | ПАО "МРСК Сибири" | "Красноярскэнерго" | ТП 14-03-1 | 10/0,4 | 0.25 |  |  |  | 0.0070989
2058 | ПАО "МРСК Сибири" | "Красноярскэнерго" | ТП 14-03-3 | 10/0,4 | 0.1 |  |  |  | 0.0056026
2059 | ПАО "МРСК Сибири" | "Красноярскэнерго" | ТП 14-05-1 | 10/0,4 | 0.25 |  |  |  | 0.05266
2060 | ПАО "МРСК Сибири" | "Красноярскэнерго" | ТП 14-05-2 | 10/0,4 | 0.25 |  |  |  | 0.0088736
2061 | ПАО "МРСК Сибири" | "Красноярскэнерго" | ТП 16-02-1 | 10/0,4 | 0.16 |  |  |  | 0.00022184
2062 | ПАО "МРСК Сибири" | "Красноярскэнерго" | ТП 16-02-2 | 10/0,4 | 0.25 |  |  |  | 0.0093362
2063 | ПАО "МРСК Сибири" | "Красноярскэнерго" | ТП 16-02-4 | 10/0,4 | 0.16 |  |  |  | 0.015633
2064 | ПАО "МРСК Сибири" | "Красноярскэнерго" | ТП 16-02-5 | 10/0,4 | 0.315 |  |  |  | 0.060562
2065 | ПАО "МРСК Сибири" | "Красноярскэнерго" | ТП 16-03-1 | 10/0,4 | 0.25 |  |  |  | 0.023815
2066 | ПАО "МРСК Сибири" | "Красноярскэнерго" | ТП 16-03-3 | 10/0,4 | 0.4 |  |  |  | 0.099836
2067 | ПАО "МРСК Сибири" | "Красноярскэнерго" | ТП 16-03-4 | 10/0,4 | 0.16 |  |  |  | 0.040685
2068 | ПАО "МРСК Сибири" | "Красноярскэнерго" | ТП 16-05-3 | 10/0,4 | 0.25 |  |  |  | 0.0099828
2069 | ПАО "МРСК Сибири" | "Красноярскэнерго" | ТП 16-06-1 | 10/0,4 | 0.16 |  |  |  | 0.033942
2070 | ПАО "МРСК Сибири" | "Красноярскэнерго" | ТП 17-01-1 | 10/0,4 | 0.4 |  |  |  | 0.017152
2071 | ПАО "МРСК Сибири" | "Красноярскэнерго" | ТП 17-02-1 | 10/0,4 | 0.16 |  |  |  | 0.039506
2072 | ПАО "МРСК Сибири" | "Красноярскэнерго" | ТП 17-02-2 | 10/0,4 | 0.16 |  |  |  | 0.04779
2073 | ПАО "МРСК Сибири" | "Красноярскэнерго" | ТП 17-02-3 | 10/0,4 | 0.25 |  |  |  | 0.047549
2074 | ПАО "МРСК Сибири" | "Красноярскэнерго" | ТП 17-03-1 | 10/0,4 | 0.25 |  |  |  | 0.0030397
2075 | ПАО "МРСК Сибири" | "Красноярскэнерго" | ТП 17-03-2 | 10/0,4 | 0.315 |  |  |  | 0.019975
2076 | ПАО "МРСК Сибири" | "Красноярскэнерго" | ТП 17-03-3 | 10/0,4 | 0.4 |  |  |  | 0
2077 | ПАО "МРСК Сибири" | "Красноярскэнерго" | ТП 17-04-3 | 10/0,4 | 0.25 |  |  |  | 0.018691
2078 | ПАО "МРСК Сибири" | "Красноярскэнерго" | ТП 17-04-4 | 10/0,4 | 0.16 |  |  |  | 0.01433
2079 | ПАО "МРСК Сибири" | "Красноярскэнерго" | ТП 17-04-5 | 10/0,4 | 0.16 |  |  |  | 0.0052317
2080 | ПАО "МРСК Сибири" | "Красноярскэнерго" | ТП 17-04-6 | 10/0,4 | 0.4 |  |  |  | 0.010856
2081 | ПАО "МРСК Сибири" | "Красноярскэнерго" | ТП 17-05-1 | 10/0,4 | 0.16 |  |  |  | 0.0025488
2082 | ПАО "МРСК Сибири" | "Красноярскэнерго" | ТП 17-05-2 | 10/0,4 | 0.4 |  |  |  | 0.0097704
2083 | ПАО "МРСК Сибири" | "Красноярскэнерго" | ТП 17-05-3 | 10/0,4 | 0.25 |  |  |  | 0.019522
2084 | ПАО "МРСК Сибири" | "Красноярскэнерго" | ТП 17-05-4 | 10/0,4 | 0.2 |  |  |  | 0.0069233
2085 | ПАО "МРСК Сибири" | "Красноярскэнерго" | ТП 17-05-6 | 10/0,4 | 0.25 |  |  |  | 0.028674
2086 | ПАО "МРСК Сибири" | "Красноярскэнерго" | ТП 17-05-8 | 10/0,4 | 0.25 |  |  |  | 0.0008496
2087 | ПАО "МРСК Сибири" | "Красноярскэнерго" | ТП 24-01-2 | 10/0,4 | 0.4 |  |  |  | 0.031843
2088 | ПАО "МРСК Сибири" | "Красноярскэнерго" | ТП 24-01-3 | 10/0,4 | 0.4 |  |  |  | 0.044184
2089 | ПАО "МРСК Сибири" | "Красноярскэнерго" | ТП 24-01-4 | 10/0,4 | 0.4 |  |  |  | 0.0087646
2090 | ПАО "МРСК Сибири" | "Красноярскэнерго" | ТП 24-01-6 | 10/0,4 | 0.4 |  |  |  | 0.05093
2091 | ПАО "МРСК Сибири" | "Красноярскэнерго" | ТП 24-02-1 | 10/0,4 | 0.25 |  |  |  | 0.016914
2092 | ПАО "МРСК Сибири" | "Красноярскэнерго" | ТП 24-02-2 | 10/0,4 | 0.063 |  |  |  | 0.017869
2093 | ПАО "МРСК Сибири" | "Красноярскэнерго" | ТП 24-02-9 | 10/0,4 | 0.16 |  |  |  | 0.01382
2094 | ПАО "МРСК Сибири" | "Красноярскэнерго" | ТП 24-04-3 | 10/0,4 | 0.16 |  |  |  | 0.021461
2095 | ПАО "МРСК Сибири" | "Красноярскэнерго" | ТП 24-04-5 | 10/0,4 | 0.25 |  |  |  | 0.025193
2096 | ПАО "МРСК Сибири" | "Красноярскэнерго" | ТП 24-04-7 | 10/0,4 | 0.4 |  |  |  | 0.054057
2097 | ПАО "МРСК Сибири" | "Красноярскэнерго" | ТП 24-04-9 | 10/0,4 | 0.1 |  |  |  | 0.040428
2098 | ПАО "МРСК Сибири" | "Красноярскэнерго" | ТП 24-04-13 | 10/0,4 | 0.16 |  |  |  | 0.041852
2099 | ПАО "МРСК Сибири" | "Красноярскэнерго" | ТП 24-04-14 | 10/0,4 | 0.1 |  |  |  | 0.043763
2100 | ПАО "МРСК Сибири" | "Красноярскэнерго" | ТП 24-05-1 | 10/0,4 | 0.16 |  |  |  | 0.0062304
2101 | ПАО "МРСК Сибири" | "Красноярскэнерго" | ТП 24-05-2 | 10/0,4 | 0.4 |  |  |  | 0.015633
2102 | ПАО "МРСК Сибири" | "Красноярскэнерго" | ТП 24-08-5 | 10/0,4 | 0.16 |  |  |  | 0.0039318
2103 | ПАО "МРСК Сибири" | "Красноярскэнерго" | ТП 24-08-6 | 10/0,4 | 0.1 |  |  |  | 0.045519
2104 | ПАО "МРСК Сибири" | "Красноярскэнерго" | ТП 24-08-7 | 10/0,4 | 0.25 |  |  |  | 0.016239
2105 | ПАО "МРСК Сибири" | "Красноярскэнерго" | ТП 24-08-8 | 10/0,4 | 0.4 |  |  |  | 0.035479
2106 | ПАО "МРСК Сибири" | "Красноярскэнерго" | ТП 24-11-2 | 10/0,4 | 0.04 |  |  |  | 0.0047351
2107 | ПАО "МРСК Сибири" | "Красноярскэнерго" | ТП 24-11-4 | 10/0,4 | 0.18 |  |  |  | 0.0088812
2108 | ПАО "МРСК Сибири" | "Красноярскэнерго" | ТП 27-01-1 | 10/0,4 | 0.1 |  |  |  | 0.022203
2109 | ПАО "МРСК Сибири" | "Красноярскэнерго" | ТП 27-04-1 | 10/0,4 | 0.63 |  |  |  | 0.073585
2110 | ПАО "МРСК Сибири" | "Красноярскэнерго" | ТП 27-04-2 | 10/0,4 | 0.16 |  |  |  | 0.085866
2111 | ПАО "МРСК Сибири" | "Красноярскэнерго" | ТП 27-04-3 | 10/0,4 | 0.4 |  |  |  | 0.0022656
2112 | ПАО "МРСК Сибири" | "Красноярскэнерго" | ТП 27-04-5 | 10/0,4 | 0.16 |  |  |  | 0.012201
2113 | ПАО "МРСК Сибири" | "Красноярскэнерго" | ТП 27-04-6 | 10/0,4 | 0.16 |  |  |  | 0.051203
2114 | ПАО "МРСК Сибири" | "Красноярскэнерго" | ТП 27-04-7 | 10/0,4 | 0.4 |  |  |  | 0.07182
2115 | ПАО "МРСК Сибири" | "Красноярскэнерго" | ТП 27-06-6 | 10/0,4 | 0.25 |  |  |  | 0.0086518
2116 | ПАО "МРСК Сибири" | "Красноярскэнерго" | ТП-42-8-5 | 6/0,4 | 0.4 |  |  |  | 0.36915
2117 | ПАО "МРСК Сибири" | "Красноярскэнерго" | ТП-42-8-6 | 6/0,4 | 0.32 |  |  |  | 0.22472
2118 | ПАО "МРСК Сибири" | "Красноярскэнерго" | ТП-42-14-1 | 6/0,4 | 0.56 |  |  |  | 0.33135
2119 | ПАО "МРСК Сибири" | "Красноярскэнерго" | ТП-42-8-1 | 6/0,4 | 0.63 |  |  |  | 0.19541
2120 | ПАО "МРСК Сибири" | "Красноярскэнерго" | ТП-37-13-4 | 6/0,4 | 0.63 |  |  |  | 0.24704
2121 | ПАО "МРСК Сибири" | "Красноярскэнерго" | ТП-37-14-1 | 6/0,4 | 0.16 |  |  |  | 0.055814
2122 | ПАО "МРСК Сибири" | "Красноярскэнерго" | ТП 37-8-2 | 6/0,4 | 0.63 |  |  |  | 0.20079
2123 | ПАО "МРСК Сибири" | "Красноярскэнерго" | ТП-37-13-13 | 6/0,4 | 0.63 |  |  |  | 0.5019
2124 | ПАО "МРСК Сибири" | "Красноярскэнерго" | ТП-37-8-9 | 6/0,4 | 0.63 |  |  |  | 0.39004
2125 | ПАО "МРСК Сибири" | "Красноярскэнерго" | ТП-37-8-10 | 6/0,4 | 0.4 |  |  |  | 0.17223
2126 | ПАО "МРСК Сибири" | "Красноярскэнерго" | ТП-39-2-15 | 6/0,4 | 0.25 |  |  |  | 0.29853
2127 | ПАО "МРСК Сибири" | "Красноярскэнерго" | ТП-37-13-18 | 6/0,4 | 0.32 |  |  |  | 0.15411
2128 | ПАО "МРСК Сибири" | "Красноярскэнерго" | ТП-42-4-3 | 6/0,4 | 0.16 |  |  |  | 0.10053
2129 | ПАО "МРСК Сибири" | "Красноярскэнерго" | ТП-41-6-1 | 6/0,4 | 0.1 |  |  |  | 0.039848
2130 | ПАО "МРСК Сибири" | "Красноярскэнерго" | ТП-37-13-19 | 6/0,4 | 0.1 |  |  |  | 0.067741
2131 | ПАО "МРСК Сибири" | "Красноярскэнерго" | ТП-37-13-14 | 6/0,4 | 0.16 |  |  |  | 0.094093
2132 | ПАО "МРСК Сибири" | "Красноярскэнерго" | ТП-37-13-17 | 6/0,4 | 0.1 |  |  |  | 0.068941
2133 | ПАО "МРСК Сибири" | "Красноярскэнерго" | ТП-42-8-9 | 6/0,4 | 0.63 |  |  |  | 0.41602
2134 | ПАО "МРСК Сибири" | "Красноярскэнерго" | ТП-42-3-8 | 6/0,4 | 0.25 |  |  |  | 0.16127
2135 | ПАО "МРСК Сибири" | "Красноярскэнерго" | ТП-42-8-8 | 6/0,4 | 0.4 |  |  |  | 0.25941
2136 | ПАО "МРСК Сибири" | "Красноярскэнерго" | ТП-37-13-16 | 6/0,4 | 0.32 |  |  |  | 0.13027
2137 | ПАО "МРСК Сибири" | "Красноярскэнерго" | ТП-37-13-8 | 6/0,4 | 0.1 |  |  |  | 0.088161
2138 | ПАО "МРСК Сибири" | "Красноярскэнерго" | ТП-42-8-10 | 6/0,4 | 0.4 |  |  |  | 0.36043
2139 | ПАО "МРСК Сибири" | "Красноярскэнерго" | ТП-37-13-5 | 6/0,4 | 0.63 |  |  |  | 0.52844
2140 | ПАО "МРСК Сибири" | "Красноярскэнерго" | ТП-37-13-12 | 6/0,4 | 0.4 |  |  |  | 0.33709
2141 | ПАО "МРСК Сибири" | "Красноярскэнерго" | ТП-42-8-2 | 6/0,4 | 0.4 |  |  |  | 0.24491
2142 | ПАО "МРСК Сибири" | "Красноярскэнерго" | ТП-37-13-11 | 6/0,4 | 0.63 |  |  |  | 0.45415
2143 | ПАО "МРСК Сибири" | "Красноярскэнерго" | ТП 5-13-17 | 10/0,4 | 0.1 |  |  |  | 0.0059897
2144 | ПАО "МРСК Сибири" | "Красноярскэнерго" | ТП 6-11-4 1Т | 10/0,4 | 0.4 |  |  |  | 0.16682
2145 | ПАО "МРСК Сибири" | "Красноярскэнерго" | ТП 6-14-1 | 10/0,4 | 0.63 |  |  |  | 0.14716
2146 | ПАО "МРСК Сибири" | "Красноярскэнерго" | ТП 59-04-1 | 10/0,4 | 0.16 |  |  |  | 0.021297
2147 | ПАО "МРСК Сибири" | "Красноярскэнерго" | ТП 59-11-6 | 10/0,4 | 0.16 |  |  |  | 0.050636
2148 | ПАО "МРСК Сибири" | "Красноярскэнерго" | ТП 410 | 10/0,4 | 0.25 | 0.25 |  |  | 0.093121
2149 | ПАО "МРСК Сибири" | "Красноярскэнерго" | ТП 13Т-3-4 | 6/0,4 | 0.063 |  |  |  | 0.0038175
2150 | ПАО "МРСК Сибири" | "Красноярскэнерго" | ТП 10-41-1 | 10/0,4 | 0.63 |  |  |  | 0.0095533
2151 | ПАО "МРСК Сибири" | "Красноярскэнерго" | ТП 29-41-10 | 6/0,4 | 0.2 |  |  |  | 0.039605
2152 | ПАО "МРСК Сибири" | "Красноярскэнерго" | ТП 29-42-5 | 6/0,4 | 0.4 |  |  |  | 0.020368
2153 | ПАО "МРСК Сибири" | "Красноярскэнерго" | ТП 2-7-10 | 10/0,4 | 0.16 |  |  |  | 0.068921
2154 | ПАО "МРСК Сибири" | "Красноярскэнерго" | ТП-101 | 6/0,4 | 0.18 |  |  |  | 0.026311
2155 | ПАО "МРСК Сибири" | "Красноярскэнерго" | ТП-120 | 6/0,4 | 0.315 | 0.4 |  |  | 0.11355
2156 | ПАО "МРСК Сибири" | "Красноярскэнерго" | ТП 62-8-2 | 10/0,4 | 0.063 |  |  |  | 0.011172
2157 | ПАО "МРСК Сибири" | "Красноярскэнерго" | ТП 62-8-3 | 10/0,4 | 0.063 |  |  |  | 0.0064381
2158 | ПАО "МРСК Сибири" | "Красноярскэнерго" | ТП-126 | 6/0,4 | 0.63 | 0.63 |  |  | 0.10408
2159 | ПАО "МРСК Сибири" | "Красноярскэнерго" | ТП 74-4-2 | 10/0,4 | 0.4 |  |  |  | 0.15505
2160 | ПАО "МРСК Сибири" | "Красноярскэнерго" | ТП-139 | 6/0,4 | 0.56 |  |  |  | 0.10878
2161 | ПАО "МРСК Сибири" | "Красноярскэнерго" | ТП-143 | 6/0,4 | 0.4 |  |  |  | 0.058823
2162 | ПАО "МРСК Сибири" | "Красноярскэнерго" | ТП-1136 | 6/0,4 | 0.25 |  |  |  | 0.13621
2163 | ПАО "МРСК Сибири" | "Красноярскэнерго" | ТП 74-6-5 | 10/0,4 | 0.16 |  |  |  | 0.055885
2164 | ПАО "МРСК Сибири" | "Красноярскэнерго" | ТП-1138 | 6/0,4 | 0.4 | 0.4 |  |  | 0.060921
2165 | ПАО "МРСК Сибири" | "Красноярскэнерго" | ТП 76-9-6 | 10/0,4 | 0.16 |  |  |  | 0.028929
2166 | ПАО "МРСК Сибири" | "Красноярскэнерго" | ТП-1139 | 6/0,4 | 0.4 | 0.4 |  |  | 0.19478
2167 | ПАО "МРСК Сибири" | "Красноярскэнерго" | ТП 82-3-2 | 10/0,4 | 0.4 |  |  |  | 0.033229
2168 | ПАО "МРСК Сибири" | "Красноярскэнерго" | ТП-1142 | 6/0,4 | 0.32 |  |  |  | 0.067717
2169 | ПАО "МРСК Сибири" | "Красноярскэнерго" | ТП 82-4-9 | 10/0,4 | 0.4 |  |  |  | 0.043618
2170 | ПАО "МРСК Сибири" | "Красноярскэнерго" | ТП-28 | 6/0,4 | 0.4 |  |  |  | 0.25273
2171 | ПАО "МРСК Сибири" | "Красноярскэнерго" | ТП-200 | 6/0,4 | 0.4 | 0.32 |  |  | 0.051892
2172 | ПАО "МРСК Сибири" | "Красноярскэнерго" | ТП-205 | 6/0,4 | 0.63 | 0.63 |  |  | 0.097541
2173 | ПАО "МРСК Сибири" | "Красноярскэнерго" | ТП 64-6-2 | 10/0,4 | 0.25 |  |  |  | 0.0046388
2174 | ПАО "МРСК Сибири" | "Красноярскэнерго" | ТП 64-6-3 | 10/0,4 | 0.1 |  |  |  | 0.015626
2175 | ПАО "МРСК Сибири" | "Красноярскэнерго" | ТП-45 | 10/0,4 | 0.63 | 0.63 |  |  | 0.26619
2176 | ПАО "МРСК Сибири" | "Красноярскэнерго" | ТП-208 | 6/0,4 | 0.63 |  |  |  | 0.21082
2177 | ПАО "МРСК Сибири" | "Красноярскэнерго" | ТП-46 | 10/0,4 | 0.4 | 0.4 |  |  | 0.15633
2178 | ПАО "МРСК Сибири" | "Красноярскэнерго" | ТП-209 | 6/0,4 | 0.18 | 0.32 |  |  | 0.013051
2179 | ПАО "МРСК Сибири" | "Красноярскэнерго" | ТП-213 | 6/0,4 | 0.32 |  |  |  | 0.13375
2180 | ПАО "МРСК Сибири" | "Красноярскэнерго" | ТП-218 | 6/0,4 | 0.63 | 0.63 |  |  | 0.093362
2181 | ПАО "МРСК Сибири" | "Красноярскэнерго" | ТП-225 | 6/0,4 | 0.63 | 0.63 |  |  | 0.36737
2182 | ПАО "МРСК Сибири" | "Красноярскэнерго" | ТП 81-5-16 | 10/0,4 | 0.1 |  |  |  | 0.0075992
2183 | ПАО "МРСК Сибири" | "Красноярскэнерго" | ТП-226 | 6/0,4 | 0.4 |  |  |  | 0.11594
2184 | ПАО "МРСК Сибири" | "Красноярскэнерго" | ТП-251 | 6/0,4 | 0.32 |  |  |  | 0.024502
2185 | ПАО "МРСК Сибири" | "Красноярскэнерго" | ТП-252 | 6/0,4 | 0.25 | 0.32 |  |  | 0.2004
2186 | ПАО "МРСК Сибири" | "Красноярскэнерго" | ТП 81-6-6 | 10/0,4 | 0.4 |  |  |  | 0.020435
2187 | ПАО "МРСК Сибири" | "Красноярскэнерго" | ТП-255 | 6/0,4 | 0.56 |  |  |  | 0.10422
2188 | ПАО "МРСК Сибири" | "Красноярскэнерго" | ТП-256 | 6/0,4 | 0.4 |  |  |  | 0.065136
2189 | ПАО "МРСК Сибири" | "Красноярскэнерго" | ТП-257 | 6/0,4 | 0.18 |  |  |  | 0.080986
2190 | ПАО "МРСК Сибири" | "Красноярскэнерго" | ТП-260 | 6/0,4 | 0.315 |  |  |  | 0.037804
2191 | ПАО "МРСК Сибири" | "Красноярскэнерго" | ТП-275 | 6/0,4 | 0.32 | 0.18 |  |  | 0.064268
2192 | ПАО "МРСК Сибири" | "Красноярскэнерго" | ТП-290 | 6/0,4 | 0.315 |  |  |  | 0.047984
2193 | ПАО "МРСК Сибири" | "Красноярскэнерго" | ТП-292 | 6/0,4 | 0.4 | 0.32 |  |  | 0.089184
2194 | ПАО "МРСК Сибири" | "Красноярскэнерго" | ТП 294 | 6/0,4 | 0.63 | 0.56 |  |  | 0.13505
2195 | ПАО "МРСК Сибири" | "Красноярскэнерго" | ТП 19-19-13 | 10/0,4 | 0.16 |  |  |  | 0.016024
2196 | ПАО "МРСК Сибири" | "Красноярскэнерго" | ТП-2004 | 6/0,4 | 0.4 | 0.4 |  |  | 0.13744
2197 | ПАО "МРСК Сибири" | "Красноярскэнерго" | ТП-2005 | 6/0,4 | 0.4 | 0.4 |  |  | 0.11827
2198 | ПАО "МРСК Сибири" | "Красноярскэнерго" | ТП-2006 | 6/0,4 | 0.4 | 0.4 |  |  | 0.052543
2199 | ПАО "МРСК Сибири" | "Красноярскэнерго" | ТП-2007 | 6/0,4 | 0.4 | 0.4 |  |  | 0.059925
2200 | ПАО "МРСК Сибири" | "Красноярскэнерго" | ТП-2008 | 6/0,4 | 0.4 | 0.32 |  |  | 0.033436
2201 | ПАО "МРСК Сибири" | "Красноярскэнерго" | ТП 19-24-3 | 10/0,4 | 0.1 |  |  |  | 0.021788
2202 | ПАО "МРСК Сибири" | "Красноярскэнерго" | ТП 19-24-4 | 10/0,4 | 0.16 |  |  |  | 0.0052345
2203 | ПАО "МРСК Сибири" | "Красноярскэнерго" | ТП-2023 | 6/0,4 | 0.4 | 0.4 |  |  | 0.1998
2204 | ПАО "МРСК Сибири" | "Красноярскэнерго" | ТП-2037 | 6/0,4 | 0.32 |  |  |  | 0.058523
2205 | ПАО "МРСК Сибири" | "Красноярскэнерго" | ТП-333 | 6/0,4 | 0.4 | 0.4 |  |  | 0.18724
2206 | ПАО "МРСК Сибири" | "Красноярскэнерго" | ТП 729 | 6/0,4 | 0.63 | 0.63 |  |  | 0.29489
2207 | ПАО "МРСК Сибири" | "Красноярскэнерго" | ТП-759 | 6/0,4 | 0.18 | 0.18 |  |  | 0.17912
2208 | ПАО "МРСК Сибири" | "Красноярскэнерго" | ТП 51-4-7 | 10/0,4 | 0.4 |  |  |  | 0.079063
2209 | ПАО "МРСК Сибири" | "Красноярскэнерго" | ТП-82 | 6/0,4 | 0.4 |  |  |  | 0.37079
2210 | ПАО "МРСК Сибири" | "Красноярскэнерго" | ТП-84 | 6/0,4 | 0.63 |  |  |  | 0.32306
2211 | ПАО "МРСК Сибири" | "Красноярскэнерго" | ТП-88 | 6/0,4 | 0.1 | 0.1 |  |  | 0.024969
2212 | ПАО "МРСК Сибири" | "Красноярскэнерго" | ТП-810 | 6/0,4 | 0.56 |  |  |  | 0.1527
2213 | ПАО "МРСК Сибири" | "Красноярскэнерго" | ТП-811 | 6/0,4 | 0.32 | 0.32 |  |  | 0.21625
2214 | ПАО "МРСК Сибири" | "Красноярскэнерго" | ТП-815 | 6/0,4 | 0.63 |  |  |  | 0.20236
2215 | ПАО "МРСК Сибири" | "Красноярскэнерго" | ТП-874 | 6/0,4 | 1 | 0.63 |  |  | 0.29724
2216 | ПАО "МРСК Сибири" | "Красноярскэнерго" | ТП-875 | 6/0,4 | 0.32 | 0.4 |  |  | 0.10086
2217 | ПАО "МРСК Сибири" | "Красноярскэнерго" | ТП 76-5-7 | 10/0,4 | 0.16 |  |  |  | 0.0064429
2218 | ПАО "МРСК Сибири" | "Красноярскэнерго" | ТП-327 | 6/0,4 |  |  |  |  | 0.077295
2219 | ПАО "МРСК Сибири" | "Красноярскэнерго" | ТП 93-9-6 | 10/0,4 | 0.16 |  |  |  | 0.0021812
2220 | ПАО "МРСК Сибири" | "Красноярскэнерго" | ТП 83-1-1 | 10/0,4 | 0.2 |  |  |  | 0.025129
2221 | ПАО "МРСК Сибири" | "Красноярскэнерго" | ТП 16-1-19 | 10/0,4 | 0.16 |  |  |  | 0.014953
2222 | ПАО "МРСК Сибири" | "Красноярскэнерго" | ТП 1-1-20 | 10/0,4 | 0.1 |  |  |  | 0.0091379
2223 | ПАО "МРСК Сибири" | "Красноярскэнерго" | ТП 1-1-4 | 10/0,4 | 0.16 |  |  |  | 0.019107
2224 | ПАО "МРСК Сибири" | "Красноярскэнерго" | ТП 1-1-3 | 10/0,4 | 0.16 |  |  |  | 0.020976
2225 | ПАО "МРСК Сибири" | "Красноярскэнерго" | ТП 1-3-7 | 10/0,4 | 0.25 |  |  |  | 0.01786
2226 | ПАО "МРСК Сибири" | "Красноярскэнерго" | ТП 61-2-18 | 10/0,4 | 0.25 |  |  |  | 0.011215
2227 | ПАО "МРСК Сибири" | "Красноярскэнерго" | ТП 14-2-15 | 10/0,4 | 0.1 |  |  |  | 0.015368
2228 | ПАО "МРСК Сибири" | "Красноярскэнерго" | ТП 14-2-13 | 10/0,4 | 0.063 |  |  |  | 0.019107
2229 | ПАО "МРСК Сибири" | "Красноярскэнерго" | ТП 14-5-10 | 10/0,4 | 0.1 |  |  |  | 0.024922
2230 | ПАО "МРСК Сибири" | "Красноярскэнерго" | ТП 14-5-9 | 10/0,4 | 0.1 |  |  |  | 0.020353
2231 | ПАО "МРСК Сибири" | "Красноярскэнерго" | ТП 11-12-4 | 10/0,4 | 0.25 |  |  |  | 0.026394
2232 | ПАО "МРСК Сибири" | "Красноярскэнерго" | ТП 11-18-2 | 10/0,4 | 0.4 |  |  |  | 0.011529
2233 | ПАО "МРСК Сибири" | "Красноярскэнерго" | ТП 11-18-7 | 10/0,4 | 0.63 |  |  |  | 0.11107
2234 | ПАО "МРСК Сибири" | "Красноярскэнерго" | ТП 57-1-3 | 10/0,4 | 0.1 |  |  |  | 0.012273
2235 | ПАО "МРСК Сибири" | "Красноярскэнерго" | ТП 57-1-4 | 10/0,4 | 0.1 |  |  |  | 0.00022845
2236 | ПАО "МРСК Сибири" | "Красноярскэнерго" | ТП 57-1-5 | 10/0,4 | 0.1 |  |  |  | 0.028722
2237 | ПАО "МРСК Сибири" | "Красноярскэнерго" | ТП 57-1-8 | 10/0,4 | 0.1 |  |  |  | 0.0016992
2238 | ПАО "МРСК Сибири" | "Красноярскэнерго" | ТП 57-3-1 | 10/0,4 | 0.25 |  |  |  | 0.027725
2239 | ПАО "МРСК Сибири" | "Красноярскэнерго" | ТП 57-6-5 | 10/0,4 | 0.25 |  |  |  | 0.037311
2240 | ПАО "МРСК Сибири" | "Красноярскэнерго" | ТП 57-8-11 | 10/0,4 | 0.1 |  |  |  | 0.0089537
2241 | ПАО "МРСК Сибири" | "Красноярскэнерго" | ТП 57-8-17 | 10/0,4 | 0.4 |  |  |  | 0.0088538
2242 | ПАО "МРСК Сибири" | "Красноярскэнерго" | ТП 8161 (на обсл-нии 955-пр от 27.08.15) | 10/0,4 | 1 | 1 |  |  | 0.095068
2243 | ПАО "МРСК Сибири" | "Красноярскэнерго" | ТП 58-2-6 | 10/0,4 | 0.1 |  |  |  | 0.028779
2244 | ПАО "МРСК Сибири" | "Красноярскэнерго" | ТП 58-4-2 | 10/0,4 | 0.1 |  |  |  | 0.0088887
2245 | ПАО "МРСК Сибири" | "Красноярскэнерго" | ТП 58-4-5 | 10/0,4 | 0.1 |  |  |  | 0.0048597
2246 | ПАО "МРСК Сибири" | "Красноярскэнерго" | ТП 58-4-6 | 10/0,4 | 0.1 |  |  |  | 0.0020118
2247 | ПАО "МРСК Сибири" | "Красноярскэнерго" | ТП 58-4-9 | 10/0,4 | 0.1 |  |  |  | 0.021767
2248 | ПАО "МРСК Сибири" | "Красноярскэнерго" | ТП 58-5-1 | 10/0,4 | 0.25 |  |  |  | 0.028141
2249 | ПАО "МРСК Сибири" | "Красноярскэнерго" | ТП 236 | 6/0,4 | 0.56 | 0.4 |  |  | 0.22421
2250 | ПАО "МРСК Сибири" | "Красноярскэнерго" | ТП 58-5-2 | 10/0,4 | 0.25 |  |  |  | 0.0028245
2251 | ПАО "МРСК Сибири" | "Красноярскэнерго" | ТП 237 | 6/0,4 | 0.32 | 0.32 |  |  | 0.20926
2252 | ПАО "МРСК Сибири" | "Красноярскэнерго" | ТП 58-5-3 | 10/0,4 | 0.25 |  |  |  | 0.0012461
2253 | ПАО "МРСК Сибири" | "Красноярскэнерго" | ТП 58-5-9 | 10/0,4 | 0.16 |  |  |  | 0.022288
2254 | ПАО "МРСК Сибири" | "Красноярскэнерго" | ТП 59-4-6 | 10/0,4 | 0.16 |  |  |  | 0.025438
2255 | ПАО "МРСК Сибири" | "Красноярскэнерго" | ТП 103-4-2 | 10/0,4 | 1 |  |  |  | 0.098037
2256 | ПАО "МРСК Сибири" | "Красноярскэнерго" | ТП 59-7-4 | 10/0,4 | 0.32 |  |  |  | 0.037985
2257 | ПАО "МРСК Сибири" | "Красноярскэнерго" | ТП 80-4-5 | 10/0,4 | 0.4 |  |  |  | 0.045199
2258 | ПАО "МРСК Сибири" | "Красноярскэнерго" | ТП 80-4-9 | 10/0,4 | 0.1 |  |  |  | 0.035472
2259 | ПАО "МРСК Сибири" | "Красноярскэнерго" | ТП 80-6-1 | 10/0,4 | 0.1 |  |  |  | 0.009008
2260 | ПАО "МРСК Сибири" | "Красноярскэнерго" | ТП 40-3-6 | 10/0,4 | 0.16 |  |  |  | 0.018309
2261 | ПАО "МРСК Сибири" | "Красноярскэнерго" | ТП 40-4-19 | 10/0,4 | 0.1 |  |  |  | 0.035714
2262 | ПАО "МРСК Сибири" | "Красноярскэнерго" | ТП 40-4-28 | 10/0,4 | 0.25 |  |  |  | 0.024714
2263 | ПАО "МРСК Сибири" | "Красноярскэнерго" | ТП 40-4-29 | 10/0,4 | 0.25 |  |  |  | 0.00049843
2264 | ПАО "МРСК Сибири" | "Красноярскэнерго" | ТП 68-3-1 | 10/0,4 | 0.16 |  |  |  | 0.0082501
2265 | ПАО "МРСК Сибири" | "Красноярскэнерго" | ТП 68-5-4 | 10/0,4 | 0.4 |  |  |  | 0.033896
2266 | ПАО "МРСК Сибири" | "Красноярскэнерго" | ТП 68-5-11 | 10/0,4 | 0.25 |  |  |  | 0.056489
2267 | ПАО "МРСК Сибири" | "Красноярскэнерго" | ТП 71-4-6 | 10/0,4 | 0.25 |  |  |  | 0.013821
2268 | ПАО "МРСК Сибири" | "Красноярскэнерго" | ТП 71-6-6 | 10/0,4 | 0.63 |  |  |  | 0.0060265
2269 | ПАО "МРСК Сибири" | "Красноярскэнерго" | ТП 71-8-7 | 10/0,4 | 0.315 |  |  |  | 0.0052203
2270 | ПАО "МРСК Сибири" | "Красноярскэнерго" | ТП 71-8-8 | 10/0,4 | 0.63 |  |  |  | 0.012175
2271 | ПАО "МРСК Сибири" | "Красноярскэнерго" | ТП 71-8-9 | 10/0,4 | 0.1 |  |  |  | 0.0081165
2272 | ПАО "МРСК Сибири" | "Красноярскэнерго" | ТП 78-4-1 | 10/0,4 | 0.06 |  |  |  | 0.015672
2273 | ПАО "МРСК Сибири" | "Красноярскэнерго" | ТП 78-1-1 | 10/0,4 | 0.1 |  |  |  | 0.018266
2274 | ПАО "МРСК Сибири" | "Красноярскэнерго" | ТП 78-4-5 | 10/0,4 | 0.1 |  |  |  | 0.038831
2275 | ПАО "МРСК Сибири" | "Красноярскэнерго" | ТП 78-4-10 | 10/0,4 | 0.16 |  |  |  | 0.031751
2276 | ПАО "МРСК Сибири" | "Красноярскэнерго" | ТП 78-4-16 | 10/0,4 | 0.25 |  |  |  | 0.011078
2277 | ПАО "МРСК Сибири" | "Красноярскэнерго" | ТП 78-7-6 | 10/0,4 | 0.25 |  |  |  | 0.036835
2278 | ПАО "МРСК Сибири" | "Красноярскэнерго" | ТП 78-4-14 | 10/0,4 | 0.4 |  |  |  | 0.045586
2279 | ПАО "МРСК Сибири" | "Красноярскэнерго" | ТП 89-1-14 | 10/0,4 | 0.1 |  |  |  | 0.026134
2280 | ПАО "МРСК Сибири" | "Красноярскэнерго" | ТП 89-1-13 | 10/0,4 | 0.04 |  |  |  | 0.023356
2281 | ПАО "МРСК Сибири" | "Красноярскэнерго" | ТП 7-3-9 | 10/0,4 | 0.4 |  |  |  | 0.033568
2282 | ПАО "МРСК Сибири" | "Красноярскэнерго" | ТП 7-3-6 | 10/0,4 | 0.4 |  |  |  | 0.022967
2283 | ПАО "МРСК Сибири" | "Красноярскэнерго" | ТП 7-3-1 | 10/0,4 | 0.63 |  |  |  | 0.039673
2284 | ПАО "МРСК Сибири" | "Красноярскэнерго" | ТП 7-4-6 | 10/0,4 | 0.16 |  |  |  | 0.043858
2285 | ПАО "МРСК Сибири" | "Красноярскэнерго" | ТП 7-5-3 | 10/0,4 | 0.25 |  |  |  | 0.0093343
2286 | ПАО "МРСК Сибири" | "Красноярскэнерго" | ТП 89-7-7 | 10/0,4 | 0.63 | 0.63 |  |  | 0.062898
2287 | ПАО "МРСК Сибири" | "Красноярскэнерго" | ТП 7-8-3 | 10/0,4 | 0.63 | 0.63 |  |  | 0.11351
2288 | ПАО "МРСК Сибири" | "Красноярскэнерго" | ТП 83-05-8 | 6/0,4 | 0.32 |  |  |  | 0.0039931
2289 | ПАО "МРСК Сибири" | "Красноярскэнерго" | ТП 83-05-4 | 6/0,4 | 0.16 |  |  |  | 0.036807
2290 | ПАО "МРСК Сибири" | "Красноярскэнерго" | ТП 83-04-4 | 6/0,4 | 0.18 |  |  |  | 0.011598
2291 | ПАО "МРСК Сибири" | "Красноярскэнерго" | ТП 83-04-11 | 6/0,4 | 0.25 |  |  |  | 0.025073
2292 | ПАО "МРСК Сибири" | "Красноярскэнерго" | ТП 83-03-3 | 6/0,4 | 0.4 |  |  |  | 0.0043707
2293 | ПАО "МРСК Сибири" | "Красноярскэнерго" | ТП 83-05-2 | 6/0,4 | 0.63 |  |  |  | 0.04701
2294 | ПАО "МРСК Сибири" | "Красноярскэнерго" | ТП 83-05-5 | 6/0,4 | 0.4 |  |  |  | 0.049989
2295 | ПАО "МРСК Сибири" | "Красноярскэнерго" | ТП 83-05-3 | 6/0,4 | 1 |  |  |  | 0.031176
2296 | ПАО "МРСК Сибири" | "Красноярскэнерго" | ТП 83-05-14 | 6/0,4 | 0.063 |  |  |  | 0.017902
2297 | ПАО "МРСК Сибири" | "Красноярскэнерго" | ТП 83-04-1 | 6/0,4 | 0.25 |  |  |  | 0.084886
2298 | ПАО "МРСК Сибири" | "Красноярскэнерго" | ТП 83-05-7 | 6/0,4 | 0.63 |  |  |  | 0.2663
2299 | ПАО "МРСК Сибири" | "Красноярскэнерго" | ТП 83-02-2 | 6/0,4 | 0.63 | 0.63 |  |  | 0.060121
2300 | ПАО "МРСК Сибири" | "Красноярскэнерго" | ТП 83-05-6 | 6/0,4 | 0.63 | 0.32 |  |  | 0.13058
2301 | ПАО "МРСК Сибири" | "Красноярскэнерго" | ТП 83-05-13 | 6/0,4 | 0.4 |  |  |  | 0.0030671
2302 | ПАО "МРСК Сибири" | "Красноярскэнерго" | ТП 83-05-12 | 6/0,4 | 0.1 |  |  |  | 0.012806
2303 | ПАО "МРСК Сибири" | "Красноярскэнерго" | ТП 28-01-1 | 10/0,4 | 0.25 |  |  |  | 0.049489
2304 | ПАО "МРСК Сибири" | "Красноярскэнерго" | ТП 28-01-2 | 10/0,4 | 0.63 |  |  |  | 0.02124
2305 | ПАО "МРСК Сибири" | "Красноярскэнерго" | ТП 15-03-433 | 10/0,4 | 0.16 |  |  |  | 0.080202
2306 | ПАО "МРСК Сибири" | "Красноярскэнерго" | ТП 28-01-3 | 10/0,4 | 0.4 |  |  |  | 0.0059472
2307 | ПАО "МРСК Сибири" | "Красноярскэнерго" | ТП 15-03-434 | 10/0,4 | 0.16 |  |  |  | 0.075185
2308 | ПАО "МРСК Сибири" | "Красноярскэнерго" | ТП 15-03-435 | 10/0,4 | 0.1 |  |  |  | 0.043481
2309 | ПАО "МРСК Сибири" | "Красноярскэнерго" | ТП 15-03-439 | 10/0,4 | 0.25 |  |  |  | 0.007703
2310 | ПАО "МРСК Сибири" | "Красноярскэнерго" | ТП 15-04-1804 | 10/0,4 | 0.063 |  |  |  | 0.034687
2311 | ПАО "МРСК Сибири" | "Красноярскэнерго" | ТП 15-04-432 | 10/0,4 | 0.16 |  |  |  | 0.020626
2312 | ПАО "МРСК Сибири" | "Красноярскэнерго" | ТП 15-04-467 | 10/0,4 | 0.16 |  |  |  | 0.030397
2313 | ПАО "МРСК Сибири" | "Красноярскэнерго" | ТП 15-04-2523 | 10/0,4 | 0.1 |  |  |  | 0.021122
2314 | ПАО "МРСК Сибири" | "Красноярскэнерго" | ТП 15-04-2538 | 10/0,4 | 0.1 |  |  |  | 0.014113
2315 | ПАО "МРСК Сибири" | "Красноярскэнерго" | ТП 15-04-2129 | 10/0,4 | 0.16 |  |  |  | 0.065929
2316 | ПАО "МРСК Сибири" | "Красноярскэнерго" | ТП 15-04-421 | 10/0,4 | 0.1 |  |  |  | 0
2317 | ПАО "МРСК Сибири" | "Красноярскэнерго" | ТП 15-04-429 | 10/0,4 | 0.25 |  |  |  | 0.075888
2318 | ПАО "МРСК Сибири" | "Красноярскэнерго" | ТП 15-04-1805 | 10/0,4 | 0.4 |  |  |  | 0.095533
2319 | ПАО "МРСК Сибири" | "Красноярскэнерго" | ТП 15-04-2139 | 10/0,4 | 0.63 |  |  |  | 0.064791
2320 | ПАО "МРСК Сибири" | "Красноярскэнерго" | ТП 15-04-1787 | 10/0,4 | 0.25 |  |  |  | 0.0087957
2321 | ПАО "МРСК Сибири" | "Красноярскэнерго" | ТП 15-04-430 | 10/0,4 | 0.1 |  |  |  | 0.086093
2322 | ПАО "МРСК Сибири" | "Красноярскэнерго" | ТП 28-04-1 | 10/0,4 | 0.25 |  |  |  | 0.019541
2323 | ПАО "МРСК Сибири" | "Красноярскэнерго" | ТП 15-04-2130 | 10/0,4 | 0.1 |  |  |  | 0.025837
2324 | ПАО "МРСК Сибири" | "Красноярскэнерго" | ТП 28-04-2 | 10/0,4 | 0.4 |  |  |  | 0.030798
2325 | ПАО "МРСК Сибири" | "Красноярскэнерго" | ТП 28-06-1 | 10/0,4 | 0.25 |  |  |  | 0.023152
2326 | ПАО "МРСК Сибири" | "Красноярскэнерго" | ТП 15-04-981 | 10/0,4 | 0.1 |  |  |  | 0.0038779
2327 | ПАО "МРСК Сибири" | "Красноярскэнерго" | ТП 28-06-2 | 10/0,4 | 0.16 |  |  |  | 0.022798
2328 | ПАО "МРСК Сибири" | "Красноярскэнерго" | ТП 15-04-2534 | 10/0,4 | 0.063 |  |  |  | 0.009119
2329 | ПАО "МРСК Сибири" | "Красноярскэнерго" | ТП 28-06-5 | 10/0,4 | 0.63 |  |  |  | 0.0091332
2330 | ПАО "МРСК Сибири" | "Красноярскэнерго" | ТП 15-04-980 | 10/0,4 | 0.25 |  |  |  | 0.048895
2331 | ПАО "МРСК Сибири" | "Красноярскэнерго" | ТП-86-5-8 | 10/0,4 | 0.25 |  |  |  | 0.12478
2332 | ПАО "МРСК Сибири" | "Красноярскэнерго" | ТП 238 | 6/0,4 | 0.32 | 0.4 |  |  | 0.15844
2333 | ПАО "МРСК Сибири" | "Красноярскэнерго" | ТП 239 | 6/0,4 | 0.32 | 0.4 |  |  | 0.26464
2334 | ПАО "МРСК Сибири" | "Красноярскэнерго" | ТП-94-6-5 | 10/0,4 | 0.4 |  |  |  | 0.13033
2335 | ПАО "МРСК Сибири" | "Красноярскэнерго" | ТП 7-9-3 | 10/0,4 | 0.25 |  |  |  | 0.02605
2336 | ПАО "МРСК Сибири" | "Красноярскэнерго" | ТП 240 | 6/0,4 | 0.4 | 0.32 |  |  | 0.067051
2337 | ПАО "МРСК Сибири" | "Красноярскэнерго" | ТП-94-5-4 | 10/0,4 | 0.63 |  |  |  | 0.44916
2338 | ПАО "МРСК Сибири" | "Красноярскэнерго" | ТП 242 | 6/0,4 | 0.32 | 0.4 |  |  | 0.23819
2339 | ПАО "МРСК Сибири" | "Красноярскэнерго" | ТП 7-10-6 | 10/0,4 | 0.16 |  |  |  | 0.029557
2340 | ПАО "МРСК Сибири" | "Красноярскэнерго" | ТП 243 | 6/0,4 | 0.4 | 0.4 |  |  | 0.32893
2341 | ПАО "МРСК Сибири" | "Красноярскэнерго" | ТП-140-10-27 | 10/0,4 | 0.1 |  |  |  | 0.1035
2342 | ПАО "МРСК Сибири" | "Красноярскэнерго" | ТП 244 | 6/0,4 | 0.4 | 0.4 |  |  | 0.52345
2343 | ПАО "МРСК Сибири" | "Красноярскэнерго" | ТП-140-10-28 | 10/0,4 | 0.25 |  |  |  | 0.01737
2344 | ПАО "МРСК Сибири" | "Красноярскэнерго" | ТП-140-10-3 | 10/0,4 | 1 |  |  |  | 0.1542
2345 | ПАО "МРСК Сибири" | "Красноярскэнерго" | ТП-140-10-4 | 10/0,4 | 0.4 |  |  |  | 0.080117
2346 | ПАО "МРСК Сибири" | "Красноярскэнерго" | ТП-45-2-33 | 10/0,4 | 0.16 |  |  |  | 0.0097893
2347 | ПАО "МРСК Сибири" | "Красноярскэнерго" | ТП 97-2-1 | 10/0,4 | 0.25 |  |  |  | 0.010253
2348 | ПАО "МРСК Сибири" | "Красноярскэнерго" | ТП-45-2-37 | 10/0,4 | 0.16 |  |  |  | 0.019915
2349 | ПАО "МРСК Сибири" | "Красноярскэнерго" | ТП-45-2-6 | 10/0,4 | 0.4 |  |  |  | 0.040243
2350 | ПАО "МРСК Сибири" | "Красноярскэнерго" | ТП-45-5-9 | 10/0,4 | 0.63 |  |  |  | 0.0092748
2351 | ПАО "МРСК Сибири" | "Красноярскэнерго" | ТП 97-3-1 | 10/0,4 | 0.4 |  |  |  | 0.011397
2352 | ПАО "МРСК Сибири" | "Красноярскэнерго" | ТП-45-7-12 | 10/0,4 | 0.4 |  |  |  | 0.049012
2353 | ПАО "МРСК Сибири" | "Красноярскэнерго" | ТП-45-7-7 | 10/0,4 | 0.25 |  |  |  | 0.018269
2354 | ПАО "МРСК Сибири" | "Красноярскэнерго" | ТП-45-7-9 | 10/0,4 | 0.63 |  |  |  | 0.34184
2355 | ПАО "МРСК Сибири" | "Красноярскэнерго" | ТП-64-1-1 | 10/0,4 | 0.4 |  |  |  | 0.1115
2356 | ПАО "МРСК Сибири" | "Красноярскэнерго" | ТП 97-6-4 | 10/0,4 | 0.4 |  |  |  | 0.015259
2357 | ПАО "МРСК Сибири" | "Красноярскэнерго" | ТП-64-2-9 | 10/0,4 | 0.25 |  |  |  | 0.044071
2358 | ПАО "МРСК Сибири" | "Красноярскэнерго" | КТП-86-4-15 | 10/0,4 | 0.25 |  |  |  | 0.06457
2359 | ПАО "МРСК Сибири" | "Красноярскэнерго" | ТП 97-6-8 | 10/0,4 | 0.063 |  |  |  | 0.0096071
2360 | ПАО "МРСК Сибири" | "Красноярскэнерго" | ТП-45-7-31 | 10/0,4 | 0.1 |  |  |  | 0.0041951
2361 | ПАО "МРСК Сибири" | "Красноярскэнерго" | ТП-140-10-7 | 10/0,4 | 0.25 |  |  |  | 0.034088
2362 | ПАО "МРСК Сибири" | "Красноярскэнерго" | ТП-45-2-3 | 10/0,4 |  |  |  |  | 0.047351
2363 | ПАО "МРСК Сибири" | "Красноярскэнерго" | КТП-160кВА N 64-2-10,с.Творогово | 10/0,4 | 0.25 |  |  |  | 0.023081
2364 | ПАО "МРСК Сибири" | "Красноярскэнерго" | ТП-45-5-12 | 10/0,4 | 0.1 |  |  |  | 0.011009
2365 | ПАО "МРСК Сибири" | "Красноярскэнерго" | ТП 64-2-3 | 10/0,4 | 0.63 |  |  |  | 0.084993
2366 | ПАО "МРСК Сибири" | "Красноярскэнерго" | ТП-64-1-9 | 10/0,4 | 0.63 |  |  |  | 0.1024
2367 | ПАО "МРСК Сибири" | "Красноярскэнерго" | ТП-116-1-7 | 10/0,4 | 0.63 |  |  |  | 0.081301
2368 | ПАО "МРСК Сибири" | "Красноярскэнерго" | ТП 64-1-26 | 10/0,4 | 0.4 |  |  |  | 0.25314
2369 | ПАО "МРСК Сибири" | "Красноярскэнерго" | ТП-140-10-33 | 10/0,4 | 0.25 |  |  |  | 0.039299
2370 | ПАО "МРСК Сибири" | "Красноярскэнерго" | ТП 45-5-1 | 10/0,4 | 0.063 |  |  |  | 0.010171
2371 | ПАО "МРСК Сибири" | "Красноярскэнерго" | ТП 97-8-2 | 10/0,4 | 0.063 |  |  |  | 0.002579
2372 | ПАО "МРСК Сибири" | "Красноярскэнерго" | ТП-45-2-17 | 10/0,4 | 0.4 |  |  |  | 0.035825
2373 | ПАО "МРСК Сибири" | "Красноярскэнерго" | ТП-140-10-6 | 10/0,4 | 0.4 |  |  |  | 0.047562
2374 | ПАО "МРСК Сибири" | "Красноярскэнерго" | ТП 97-9-2 | 10/0,4 | 0.4 |  |  |  | 0.010982
2375 | ПАО "МРСК Сибири" | "Красноярскэнерго" | ТП-64-2-8 | 10/0,4 | 0.4 |  |  |  | 0.055625
2376 | ПАО "МРСК Сибири" | "Красноярскэнерго" | ТП 97-9-4 | 10/0,4 | 0.063 |  |  |  | 0.01161
2377 | ПАО "МРСК Сибири" | "Красноярскэнерго" | ТП-64-6-7 | 10/0,4 | 0.4 |  |  |  | 0.064282
2378 | ПАО "МРСК Сибири" | "Красноярскэнерго" | ТП-64-6-29 | 10/0,4 | 0.32 |  |  |  | 0.015198
2379 | ПАО "МРСК Сибири" | "Красноярскэнерго" | ТП-134-1-7 | 10/0,4 | 0.63 |  |  |  | 0.030132
2380 | ПАО "МРСК Сибири" | "Красноярскэнерго" | ТП-63-8-4 | 10/0,4 | 0.25 |  |  |  | 0.021202
2381 | ПАО "МРСК Сибири" | "Красноярскэнерго" | ТП-63-7-1 | 10/0,4 | 0.63 |  |  |  | 0.0055224
2382 | ПАО "МРСК Сибири" | "Красноярскэнерго" | ТП-134-4-2 | 10/0,4 | 0.63 |  |  |  | 0.14512
2383 | ПАО "МРСК Сибири" | "Красноярскэнерго" | ТП-134-6-2 | 10/0,4 | 0.1 |  |  |  | 0.036226
2384 | ПАО "МРСК Сибири" | "Красноярскэнерго" | ТП-134-1-9 | 10/0,4 | 0.63 |  |  |  | 0.064503
2385 | ПАО "МРСК Сибири" | "Красноярскэнерго" | ТП-133-8-1 | 10/0,4 | 1 |  |  |  | 0.18858
2386 | ПАО "МРСК Сибири" | "Красноярскэнерго" | ТП 4-11-1 | 10/0,4 | 0.04 |  |  |  | 0.0032474
2387 | ПАО "МРСК Сибири" | "Красноярскэнерго" | ТП 63-1-45 | 10/0,4 | 0.1 |  |  |  | 0.020254
2388 | ПАО "МРСК Сибири" | "Красноярскэнерго" | ТП 4-6-2 | 10/0,4 | 0.25 |  |  |  | 0.0193
2389 | ПАО "МРСК Сибири" | "Красноярскэнерго" | ТП-63-8-10 | 10/0,4 | 0.1 |  |  |  | 0.016452
2390 | ПАО "МРСК Сибири" | "Красноярскэнерго" | ТП 63-8-14 (выверено 30.03.2017) | 10/0,4 | 0.16 |  |  |  | 0.0085262
2391 | ПАО "МРСК Сибири" | "Красноярскэнерго" | ТП 4-6-5 | 10/0,4 | 0.18 |  |  |  | 0.031265
2392 | ПАО "МРСК Сибири" | "Красноярскэнерго" | ТП-133-8-3 | 10/0,4 | 0.16 |  |  |  | 0.054644
2393 | ПАО "МРСК Сибири" | "Красноярскэнерго" | ТП-133-8-8 | 10/0,4 | 0.4 |  |  |  | 0.09624
2394 | ПАО "МРСК Сибири" | "Красноярскэнерго" | ТП 4-6-10 | 10/0,4 | 0.4 |  |  |  | 0.037345
2395 | ПАО "МРСК Сибири" | "Красноярскэнерго" | ТП-134-1-8 | 10/0,4 | 0.63 |  |  |  | 0.1201
2396 | ПАО "МРСК Сибири" | "Красноярскэнерго" | ТП-63-1-8 | 10/0,4 | 0.16 |  |  |  | 0.064027
2397 | ПАО "МРСК Сибири" | "Красноярскэнерго" | ТП-127-5-7 | 10/0,4 | 0.16 |  |  |  | 0.10981
2398 | ПАО "МРСК Сибири" | "Красноярскэнерго" | ТП 4-10-1 | 10/0,4 | 0.16 |  |  |  | 0.01936
2399 | ПАО "МРСК Сибири" | "Красноярскэнерго" | ТП-134-6-5 | 10/0,4 | 0.4 |  |  |  | 0.3611
2400 | ПАО "МРСК Сибири" | "Красноярскэнерго" | ТП 4-10-6 | 10/0,4 | 0.63 |  |  |  | 0.037132
2401 | ПАО "МРСК Сибири" | "Красноярскэнерго" | ТП 121-03-36 | 10/0,4 | 0.25 |  |  |  | 0.076041
2402 | ПАО "МРСК Сибири" | "Красноярскэнерго" | ТП-63-1-54 | 10/0,4 | 0.25 |  |  |  | 0.044987
2403 | ПАО "МРСК Сибири" | "Красноярскэнерго" | ТП 4-10-10 | 10/0,4 | 0.63 |  |  |  | 0.031062
2404 | ПАО "МРСК Сибири" | "Красноярскэнерго" | ТП-63-1-53 | 10/0,4 | 0.16 |  |  |  | 0.052128
2405 | ПАО "МРСК Сибири" | "Красноярскэнерго" | ТП 4-13-1 "Шипиловка" | 10/0,4 | 0.4 |  |  |  | 0.0089944
2406 | ПАО "МРСК Сибири" | "Красноярскэнерго" | ТП-127-5-4 | 10/0,4 | 0.4 |  |  |  | 0.20232
2407 | ПАО "МРСК Сибири" | "Красноярскэнерго" | ТП-63-8-1 | 10/0,4 | 0.25 |  |  |  | 0.06002
2408 | ПАО "МРСК Сибири" | "Красноярскэнерго" | КТП 134-4-8 | 10/0,4 | 0.4 |  |  |  | 0.070866
2409 | ПАО "МРСК Сибири" | "Красноярскэнерго" | ТП 4-13-9 | 10/0,4 | 0.4 |  |  |  | 0.029025
2410 | ПАО "МРСК Сибири" | "Красноярскэнерго" | ТП-63-1-2 | 10/0,4 | 0.4 |  |  |  | 0.14796
2411 | ПАО "МРСК Сибири" | "Красноярскэнерго" | ТП-121-03-44 | 10/0,4 | 0.25 |  |  |  | 0.14605
2412 | ПАО "МРСК Сибири" | "Красноярскэнерго" | ТП-134-4-17 | 10/0,4 | 0.63 |  |  |  | 0.094708
2413 | ПАО "МРСК Сибири" | "Красноярскэнерго" | ТП-63-5-3 (выверено 01.03.2017) | 10/0,4 | 0.4 |  |  |  | 0.080933
2414 | ПАО "МРСК Сибири" | "Красноярскэнерго" | ТП-63-5-19 | 10/0,4 | 0.25 |  |  |  | 0.047469
2415 | ПАО "МРСК Сибири" | "Красноярскэнерго" | ТП-63-7-7 (выверено 01.03.2017) | 10/0,4 | 0.63 |  |  |  | 0.097582
2416 | ПАО "МРСК Сибири" | "Красноярскэнерго" | КТП-134-1-1 | 10/0,4 | 0.63 |  |  |  | 0.055304
2417 | ПАО "МРСК Сибири" | "Красноярскэнерго" | ТП-63-2-14 | 10/0,4 | 0.4 |  |  |  | 0.063175
2418 | ПАО "МРСК Сибири" | "Красноярскэнерго" | ТП-63-7-5 | 10/0,4 | 0.4 |  |  |  | 0.053558
2419 | ПАО "МРСК Сибири" | "Красноярскэнерго" | КТП-45-7-43 "Сухой ключ" | 10/0,4 | 0.25 |  |  |  | 0
2420 | ПАО "МРСК Сибири" | "Красноярскэнерго" | ТП-63-5-1 | 10/0,4 | 0.4 |  |  |  | 0.012072
2421 | ПАО "МРСК Сибири" | "Красноярскэнерго" | ТП-127-5-5 | 10/0,4 | 0.25 |  |  |  | 0.21993
2422 | ПАО "МРСК Сибири" | "Красноярскэнерго" | ТП-63-8-2 (выверено 30.03.2017) | 10/0,4 | 0.63 | 0.63 |  |  | 0.054154
2423 | ПАО "МРСК Сибири" | "Красноярскэнерго" | ТП 4-13-6 | 10/0,4 | 0.16 |  |  |  | 0.025137
2424 | ПАО "МРСК Сибири" | "Красноярскэнерго" | ТП-63-7-2 (выверено 01.03.2017) | 10/0,4 | 0.63 |  |  |  | 0.19313
2425 | ПАО "МРСК Сибири" | "Красноярскэнерго" | ТП 4-13-7 | 10/0,4 | 0.1 |  |  |  | 0.0078858
2426 | ПАО "МРСК Сибири" | "Красноярскэнерго" | ТП-134-1-2 | 10/0,4 | 0.16 |  |  |  | 0.017972
2427 | ПАО "МРСК Сибири" | "Красноярскэнерго" | ТП-134-4-6 | 10/0,4 | 0.25 |  |  |  | 0.062666
2428 | ПАО "МРСК Сибири" | "Красноярскэнерго" | ТП-134-6-14 | 10/0,4 | 0.4 |  |  |  | 0.074352
2429 | ПАО "МРСК Сибири" | "Красноярскэнерго" | ТП 73-1-6 | 10/0,4 | 0.32 |  |  |  | 0.030635
2430 | ПАО "МРСК Сибири" | "Красноярскэнерго" | ТП-134-6-3 | 10/0,4 | 0.4 |  |  |  | 0.049972
2431 | ПАО "МРСК Сибири" | "Красноярскэнерго" | ТП-63-1-34 | 10/0,4 | 0.25 |  |  |  | 0.040237
2432 | ПАО "МРСК Сибири" | "Красноярскэнерго" | ТП-63-8-5 (выверено 12.04.2017) | 10/0,4 | 0.25 |  |  |  | 0.014129
2433 | ПАО "МРСК Сибири" | "Красноярскэнерго" | ТП-63-7-3 | 10/0,4 | 0.25 |  |  |  | 0.10631
2434 | ПАО "МРСК Сибири" | "Красноярскэнерго" | ТП-127-5-1 | 10/0,4 | 0.18 |  |  |  | 0.057457
2435 | ПАО "МРСК Сибири" | "Красноярскэнерго" | ТП 73-2-4 | 10/0,4 | 0.063 |  |  |  | 0.026213
2436 | ПАО "МРСК Сибири" | "Красноярскэнерго" | ТП-63-7-4 | 10/0,4 | 0.25 |  |  |  | 0.1703
2437 | ПАО "МРСК Сибири" | "Красноярскэнерго" | ТП-134-4-5 | 10/0,4 | 0.63 |  |  |  | 0.15407
2438 | ПАО "МРСК Сибири" | "Красноярскэнерго" | ТП 73-4-5 | 10/0,4 | 0.25 |  |  |  | 0.02042
2439 | ПАО "МРСК Сибири" | "Красноярскэнерго" | ТП 73-5-1 | 10/0,4 | 0.4 |  |  |  | 0.0043575
2440 | ПАО "МРСК Сибири" | "Красноярскэнерго" | ТП 73-5-2 | 10/0,4 | 0.4 |  |  |  | 0.022746
2441 | ПАО "МРСК Сибири" | "Красноярскэнерго" | ТП-75-6-11 | 10/0,4 | 0.1 |  |  |  | 0.065787
2442 | ПАО "МРСК Сибири" | "Красноярскэнерго" | ТП-35-1-1 | 10/0,4 | 0.063 |  |  |  | 0.03321
2443 | ПАО "МРСК Сибири" | "Красноярскэнерго" | ТП-35-1-3 | 10/0,4 | 0.063 |  |  |  | 0.024922
2444 | ПАО "МРСК Сибири" | "Красноярскэнерго" | ТП-75-4-7 | 10/0,4 | 0.25 |  |  |  | 0.11375
2445 | ПАО "МРСК Сибири" | "Красноярскэнерго" | ТП 73-10-8 | 10/0,4 | 0.25 | 0.25 |  |  | 0.047347
2446 | ПАО "МРСК Сибири" | "Красноярскэнерго" | ТП-35-4-5 | 10/0,4 | 0.1 |  |  |  | 0.02734
2447 | ПАО "МРСК Сибири" | "Красноярскэнерго" | ТП-85-1-14 | 10/0,4 | 0.4 |  |  |  | 0.11868
2448 | ПАО "МРСК Сибири" | "Красноярскэнерго" | ТП-85-1-22 | 10/0,4 | 0.16 |  |  |  | 0.074624
2449 | ПАО "МРСК Сибири" | "Красноярскэнерго" | ТП-75-4-8 | 10/0,4 | 0.25 |  |  |  | 0.13475
2450 | ПАО "МРСК Сибири" | "Красноярскэнерго" | ТП-75-2-9 | 10/0,4 | 0.63 |  |  |  | 0.29063
2451 | ПАО "МРСК Сибири" | "Красноярскэнерго" | ТП-75-4-4 | 10/0,4 | 0.25 |  |  |  | 0.11554
2452 | ПАО "МРСК Сибири" | "Красноярскэнерго" | ТП-75-2-3 | 10/0,4 | 0.16 |  |  |  | 0.07914
2453 | ПАО "МРСК Сибири" | "Красноярскэнерго" | ТП-85-1-7 | 10/0,4 | 0.16 |  |  |  | 0.11202
2454 | ПАО "МРСК Сибири" | "Красноярскэнерго" | ТП-75-2-1 | 10/0,4 | 0.25 |  |  |  | 0.2563
2455 | ПАО "МРСК Сибири" | "Красноярскэнерго" | ТП-35-4-2 | 10/0,4 | 0.1 |  |  |  | 0.018952
2456 | ПАО "МРСК Сибири" | "Красноярскэнерго" | ТП-35-3-18 | 10/0,4 | 0.25 |  |  |  | 0.09131
2457 | ПАО "МРСК Сибири" | "Красноярскэнерго" | ТП-75-2-10 | 10/0,4 | 0.1 |  |  |  | 0.041192
2458 | ПАО "МРСК Сибири" | "Красноярскэнерго" | ТП-35-4-8 | 10/0,4 | 0.4 |  |  |  | 0.15905
2459 | ПАО "МРСК Сибири" | "Красноярскэнерго" | ТП-85-1-2 | 10/0,4 | 0.16 |  |  |  | 0.1126
2460 | ПАО "МРСК Сибири" | "Красноярскэнерго" | ТП-75-4-13 | 10/0,4 | 0.25 |  |  |  | 0.11865
2461 | ПАО "МРСК Сибири" | "Красноярскэнерго" | ТП-75-4-11 | 10/0,4 | 0.4 |  |  |  | 0.10062
2462 | ПАО "МРСК Сибири" | "Красноярскэнерго" | ТП-85-1-4 | 10/0,4 | 0.4 |  |  |  | 0.15723
2463 | ПАО "МРСК Сибири" | "Красноярскэнерго" | ТП-75-1-4 | 10/0,4 | 0.4 |  |  |  | 0.13624
2464 | ПАО "МРСК Сибири" | "Красноярскэнерго" | ТП-75-3-1 | 10/0,4 | 0.63 |  |  |  | 0.29912
2465 | ПАО "МРСК Сибири" | "Красноярскэнерго" | ТП-75-2-6 | 10/0,4 | 0.16 |  |  |  | 0.10418
2466 | ПАО "МРСК Сибири" | "Красноярскэнерго" | ТП-35-4-4 | 10/0,4 | 0.63 |  |  |  | 0.16756
2467 | ПАО "МРСК Сибири" | "Красноярскэнерго" | ТП-35-4-10 | 10/0,4 | 0.16 |  |  |  | 0.12253
2468 | ПАО "МРСК Сибири" | "Красноярскэнерго" | ТП-35-1-5 | 10/0,4 | 0.4 |  |  |  | 0.32568
2469 | ПАО "МРСК Сибири" | "Красноярскэнерго" | ТП 75-1-9 | 10/0,4 | 0.16 |  |  |  | 0.040215
2470 | ПАО "МРСК Сибири" | "Красноярскэнерго" | ТП-75-4-3 | 10/0,4 | 0.25 |  |  |  | 0.18786
2471 | ПАО "МРСК Сибири" | "Красноярскэнерго" | ТП-75-6-1 | 10/0,4 | 0.4 |  |  |  | 0.29488
2472 | ПАО "МРСК Сибири" | "Красноярскэнерго" | ТП-35-4-1 | 10/0,4 | 0.4 |  |  |  | 0.21972
2473 | ПАО "МРСК Сибири" | "Красноярскэнерго" | ТП-85-1-9 | 10/0,4 | 0.025 |  |  |  | 0.016284
2474 | ПАО "МРСК Сибири" | "Красноярскэнерго" | ТП-85-1-5 | 10/0,4 | 0.16 |  |  |  | 0.109
2475 | ПАО "МРСК Сибири" | "Красноярскэнерго" | ТП-85-1-13 | 10/0,4 | 0.16 |  |  |  | 0.084144
2476 | ПАО "МРСК Сибири" | "Красноярскэнерго" | ТП-85-2-3 | 10/0,4 | 0.25 |  |  |  | 0.13404
2477 | ПАО "МРСК Сибири" | "Красноярскэнерго" | ТП-75-6-4 | 10/0,4 | 0.25 |  |  |  | 0.18428
2478 | ПАО "МРСК Сибири" | "Красноярскэнерго" | ТП-75-2-11 | 10/0,4 | 0.25 |  |  |  | 0.1169
2479 | ПАО "МРСК Сибири" | "Красноярскэнерго" | ТП 86-1-11 | 10/0,4 | 0.1 |  |  |  | 0.021582
2480 | ПАО "МРСК Сибири" | "Красноярскэнерго" | ТП-35-3-15 | 10/0,4 | 0.25 |  |  |  | 0.23098
2481 | ПАО "МРСК Сибири" | "Красноярскэнерго" | ТП-75-6-6 | 10/0,4 | 0.16 |  |  |  | 0.10456
2482 | ПАО "МРСК Сибири" | "Красноярскэнерго" | ТП-85-1-21 | 10/0,4 | 0.63 |  |  |  | 0.30986
2483 | ПАО "МРСК Сибири" | "Красноярскэнерго" | ТП-75-2-8 | 10/0,4 | 0.4 |  |  |  | 0.15305
2484 | ПАО "МРСК Сибири" | "Красноярскэнерго" | ТП 86-2-7 | 10/0,4 | 0.16 |  |  |  | 0.012763
2485 | ПАО "МРСК Сибири" | "Красноярскэнерго" | ТП 86-3-1 | 10/0,4 | 0.63 |  |  |  | 0.021561
2486 | ПАО "МРСК Сибири" | "Красноярскэнерго" | ТП-85-1-10 | 10/0,4 | 0.4 |  |  |  | 0.34757
2487 | ПАО "МРСК Сибири" | "Красноярскэнерго" | ТП-75-6-2 | 10/0,4 | 0.16 |  |  |  | 0.11506
2488 | ПАО "МРСК Сибири" | "Красноярскэнерго" | ТП-75-3-3 | 10/0,4 | 0.4 |  |  |  | 0.19363
2489 | ПАО "МРСК Сибири" | "Красноярскэнерго" | ТП-35-3-16 | 10/0,4 | 0.4 |  |  |  | 0.21357
2490 | ПАО "МРСК Сибири" | "Красноярскэнерго" | ТП-130-2-3 | 10/0,4 | 0.25 |  |  |  | 0.16284
2491 | ПАО "МРСК Сибири" | "Красноярскэнерго" | ТП-44-4-5 | 10/0,4 | 0.4 |  |  |  | 0.23293
2492 | ПАО "МРСК Сибири" | "Красноярскэнерго" | ТП-44-4-6 | 10/0,4 | 0.25 |  |  |  | 0.14387
2493 | ПАО "МРСК Сибири" | "Красноярскэнерго" | ТП-130-1-1 | 10/0,4 | 0.63 |  |  |  | 0.35304
2494 | ПАО "МРСК Сибири" | "Красноярскэнерго" | ТП-130-2-4 | 10/0,4 | 0.63 |  |  |  | 0.33168
2495 | ПАО "МРСК Сибири" | "Красноярскэнерго" | ТП-130-1-2 | 10/0,4 | 0.4 |  |  |  | 0.22971
2496 | ПАО "МРСК Сибири" | "Красноярскэнерго" | ТП-44-5-1 | 10/0,4 | 0.4 |  |  |  | 0.2001
2497 | ПАО "МРСК Сибири" | "Красноярскэнерго" | ТП-44-8-5 | 10/0,4 | 0.63 |  |  |  | 0.28079
2498 | ПАО "МРСК Сибири" | "Красноярскэнерго" | ТП 72-1-7 | 10/0,4 | 0.063 |  |  |  | 0.018789
2499 | ПАО "МРСК Сибири" | "Красноярскэнерго" | ТП-44-4-12 | 10/0,4 | 0.4 |  |  |  | 0.18879
2500 | ПАО "МРСК Сибири" | "Красноярскэнерго" | ТП-130-1-7 | 10/0,4 | 0.4 |  |  |  | 0.20315
2501 | ПАО "МРСК Сибири" | "Красноярскэнерго" | ТП-44-4-3 | 10/0,4 | 0.4 |  |  |  | 0.18622
2502 | ПАО "МРСК Сибири" | "Красноярскэнерго" | ТП-130-2-1 | 10/0,4 | 0.63 |  |  |  | 0.32167
2503 | ПАО "МРСК Сибири" | "Красноярскэнерго" | ТП-130-2-6 | 10/0,4 | 0.25 |  |  |  | 0.14762
2504 | ПАО "МРСК Сибири" | "Красноярскэнерго" | ТП-130-1-6 | 10/0,4 | 0.63 |  |  |  | 0.29056
2505 | ПАО "МРСК Сибири" | "Красноярскэнерго" | ТП-130-1-10 | 10/0,4 | 0.4 |  |  |  | 0.2272
2506 | ПАО "МРСК Сибири" | "Красноярскэнерго" | ТП-130-1-9 | 10/0,4 | 0.25 |  |  |  | 0.2175
2507 | ПАО "МРСК Сибири" | "Красноярскэнерго" | ТП-130-1-3 | 10/0,4 | 0.63 |  |  |  | 0.35718
2508 | ПАО "МРСК Сибири" | "Красноярскэнерго" | ТП-44-8-6 | 10/0,4 | 0.25 |  |  |  | 0.19418
2509 | ПАО "МРСК Сибири" | "Красноярскэнерго" | ТП 374 | 6/0,4 | 0.63 | 0.4 |  |  | 0.2487
2510 | ПАО "МРСК Сибири" | "Красноярскэнерго" | ТП-44-5-5 | 10/0,4 | 0.25 |  |  |  | 0.11486
2511 | ПАО "МРСК Сибири" | "Красноярскэнерго" | ТП-44-4-17 | 10/0,4 | 0.25 |  |  |  | 0.12933
2512 | ПАО "МРСК Сибири" | "Красноярскэнерго" | ТП 72-5-7 | 10/0,4 | 0.4 | 0.4 |  |  | 0.048024
2513 | ПАО "МРСК Сибири" | "Красноярскэнерго" | ТП-44-4-18 | 10/0,4 | 0.25 |  |  |  | 0.16926
2514 | ПАО "МРСК Сибири" | "Красноярскэнерго" | ТП-130-2-5 | 10/0,4 | 0.4 |  |  |  | 0.19606
2515 | ПАО "МРСК Сибири" | "Красноярскэнерго" | ТП-44-4-23 | 10/0,4 | 0.16 |  |  |  | 0.088736
2516 | ПАО "МРСК Сибири" | "Красноярскэнерго" | ТП-44-4-24 | 10/0,4 | 0.16 |  |  |  | 0.073207
2517 | ПАО "МРСК Сибири" | "Красноярскэнерго" | ТП-44-4-25 | 10/0,4 | 0.063 |  |  |  | 0.034071
2518 | ПАО "МРСК Сибири" | "Красноярскэнерго" | ТП-44-8-7 | 10/0,4 | 0.16 |  |  |  | 0.098053
2519 | ПАО "МРСК Сибири" | "Красноярскэнерго" | ТП-44-5-7 | 10/0,4 | 0.63 |  |  |  | 0.35605
2520 | ПАО "МРСК Сибири" | "Красноярскэнерго" | ТП-44-5-6 | 10/0,4 | 0.25 |  |  |  | 0.23034
2521 | ПАО "МРСК Сибири" | "Красноярскэнерго" | ТП-44-5-8 | 10/0,4 | 0.063 |  |  |  | 0.033436
2522 | ПАО "МРСК Сибири" | "Красноярскэнерго" | ТП-130-1-5 | 10/0,4 | 0.4 |  |  |  | 0.20426
2523 | ПАО "МРСК Сибири" | "Красноярскэнерго" | ТП-44-5-10 | 10/0,4 | 0.315 |  |  |  | 0.19764
2524 | ПАО "МРСК Сибири" | "Красноярскэнерго" | ТП-44-3-5 | 10/0,4 | 0.25 |  |  |  | 0.11707
2525 | ПАО "МРСК Сибири" | "Красноярскэнерго" | ТП-44-4-27 | 10/0,4 | 0.25 |  |  |  | 0.15633
2526 | ПАО "МРСК Сибири" | "Красноярскэнерго" | ТП-36-14-1 | 10/0,4 | 0.4 |  |  |  | 0.19215
2527 | ПАО "МРСК Сибири" | "Красноярскэнерго" | ТП-130-1-11 | 10/0,4 | 0.25 |  |  |  | 0.1553
2528 | ПАО "МРСК Сибири" | "Красноярскэнерго" | ТП-44-3-2 | 10/0,4 | 0.25 |  |  |  | 0.16355
2529 | ПАО "МРСК Сибири" | "Красноярскэнерго" | ТП-44-4-19 | 10/0,4 | 0.4 |  |  |  | 0.20365
2530 | ПАО "МРСК Сибири" | "Красноярскэнерго" | ТП-130-2-7 | 10/0,4 | 0.16 |  |  |  | 0.17792
2531 | ПАО "МРСК Сибири" | "Красноярскэнерго" | ТП-44-3-6 | 10/0,4 | 0.25 |  |  |  | 0.19257
2532 | ПАО "МРСК Сибири" | "Красноярскэнерго" | ТП-44-3-4 | 10/0,4 | 0.4 |  |  |  | 0.19522
2533 | ПАО "МРСК Сибири" | "Красноярскэнерго" | ТП-130-1-8 КГКОУ "Есауловский" тех.обсл. | 10/0,4 | 0.63 |  |  |  | 0.0067968
2534 | ПАО "МРСК Сибири" | "Красноярскэнерго" | ТП 41 | 6/0,4 | 0.4 |  |  |  | 0.2108
2535 | ПАО "МРСК Сибири" | "Красноярскэнерго" | ТП 42 | 6/0,4 | 0.4 |  |  |  | 0.16659
2536 | ПАО "МРСК Сибири" | "Красноярскэнерго" | ТП 43 | 6/0,4 | 0.18 | 0.4 |  |  | 0.21453
2537 | ПАО "МРСК Сибири" | "Красноярскэнерго" | ТП 44 | 6/0,4 | 0.56 |  |  |  | 0.28465
2538 | ПАО "МРСК Сибири" | "Красноярскэнерго" | ТП 45 | 6/0,4 | 0.32 | 0.32 |  |  | 0.27593
2539 | ПАО "МРСК Сибири" | "Красноярскэнерго" | ТП 872 | 6/0,4 | 0.63 | 0.63 |  |  | 0.27389
2540 | ПАО "МРСК Сибири" | "Красноярскэнерго" | КТП 103-01-9 | 10/0,4 | 0.1 |  |  |  | 0.054077
2541 | ПАО "МРСК Сибири" | "Красноярскэнерго" | КТП 103-01-12 | 10/0,4 | 0.1 |  |  |  | 0.010867
2542 | ПАО "МРСК Сибири" | "Красноярскэнерго" | КТП 103-01-2 | 10/0,4 | 0.16 |  |  |  | 0.036134
2543 | ПАО "МРСК Сибири" | "Красноярскэнерго" | КТП 103-01-1 | 10/0,4 | 0.25 |  |  |  | 0.028761
2544 | ПАО "МРСК Сибири" | "Красноярскэнерго" | СКТП 103-02-8 | 10/0,4 | 0.63 |  |  |  | 0.035661
2545 | ПАО "МРСК Сибири" | "Красноярскэнерго" | КТП 103-03-5 | 10/0,4 | 0.1 |  |  |  | 0.0074028
2546 | ПАО "МРСК Сибири" | "Красноярскэнерго" | КТП 103-04-23 | 10/0,4 | 0.1 |  |  |  | 0.0078748
2547 | ПАО "МРСК Сибири" | "Красноярскэнерго" | СКТП 103-04-18 | 10/0,4 | 0.4 |  |  |  | 0.07257
2548 | ПАО "МРСК Сибири" | "Красноярскэнерго" | КТП 103-04-17 | 10/0,4 | 0.16 |  |  |  | 0.063499
2549 | ПАО "МРСК Сибири" | "Красноярскэнерго" | МТП 103-04-15 | 10/0,4 | 0.4 |  |  |  | 0.043237
2550 | ПАО "МРСК Сибири" | "Красноярскэнерго" | СКТП 103-04-10 | 10/0,4 | 0.16 |  |  |  | 0.050664
2551 | ПАО "МРСК Сибири" | "Красноярскэнерго" | СКТП 103-04-9 | 10/0,4 | 0.4 |  |  |  | 0.049142
2552 | ПАО "МРСК Сибири" | "Красноярскэнерго" | КТП 103-03-6 | 10/0,4 | 0.1 |  |  |  | 0.0084148
2553 | ПАО "МРСК Сибири" | "Красноярскэнерго" | КТП 103-03-4 | 10/0,4 | 0.25 |  |  |  | 0.0402
2554 | ПАО "МРСК Сибири" | "Красноярскэнерго" | КТП 103-03-2 | 10/0,4 | 0.1 |  |  |  | 0.008091
2555 | ПАО "МРСК Сибири" | "Красноярскэнерго" | КТП 103-02-7 | 10/0,4 |  |  |  |  | 0.054699
2556 | ПАО "МРСК Сибири" | "Красноярскэнерго" | КТП 103-02-6 | 10/0,4 | 0.16 |  |  |  | 0.054202
2557 | ПАО "МРСК Сибири" | "Красноярскэнерго" | СКТП 103-02-4 | 10/0,4 | 0.4 |  |  |  | 0.076008
2558 | ПАО "МРСК Сибири" | "Красноярскэнерго" | КТП 103-01-10 | 10/0,4 | 0.063 |  |  |  | 0.0097402
2559 | ПАО "МРСК Сибири" | "Красноярскэнерго" | КТП 103-04-14 | 10/0,4 | 0.25 |  |  |  | 0.036708
2560 | ПАО "МРСК Сибири" | "Красноярскэнерго" | КТП 103-01-15 | 10/0,4 | 0.25 |  |  |  | 0.023363
2561 | ПАО "МРСК Сибири" | "Красноярскэнерго" | СКТП 103-02-2 | 10/0,4 | 0.25 |  |  |  | 0.085705
2562 | ПАО "МРСК Сибири" | "Красноярскэнерго" | КТП 103-04-6 | 10/0,4 | 0.1 |  |  |  | 0.015007
2563 | ПАО "МРСК Сибири" | "Красноярскэнерго" | КТП 103-04-13 | 10/0,4 | 0.16 |  |  |  | 0.033295
2564 | ПАО "МРСК Сибири" | "Красноярскэнерго" | КТП 103-03-10 | 10/0,4 | 0.1 |  |  |  | 0.001095
2565 | ПАО "МРСК Сибири" | "Красноярскэнерго" | СКТП 103-04-16 | 10/0,4 | 0.63 |  |  |  | 0.058758
2566 | ПАО "МРСК Сибири" | "Красноярскэнерго" | СКТП 103-04-8 | 10/0,4 | 0.32 |  |  |  | 0.044064
2567 | ПАО "МРСК Сибири" | "Красноярскэнерго" | СКТП 103-03-7 | 10/0,4 | 0.63 |  |  |  | 0.080087
2568 | ПАО "МРСК Сибири" | "Красноярскэнерго" | СКТП 103-04-21 | 10/0,4 | 0.32 |  |  |  | 0.028618
2569 | ПАО "МРСК Сибири" | "Красноярскэнерго" | СКТП 103-02-1 | 10/0,4 | 0.63 |  |  |  | 0.048184
2570 | ПАО "МРСК Сибири" | "Красноярскэнерго" | КТП 103-06-2 | 10/0,4 | 0.1 |  |  |  | 0.029458
2571 | ПАО "МРСК Сибири" | "Красноярскэнерго" | СКТП 103-02-10 | 10/0,4 | 0.63 |  |  |  | 0.02747
2572 | ПАО "МРСК Сибири" | "Красноярскэнерго" | КТП 103-04-2 | 10/0,4 | 0.16 |  |  |  | 0.024199
2573 | ПАО "МРСК Сибири" | "Красноярскэнерго" | КТП 103-04-5 | 10/0,4 | 0.25 |  |  |  | 0.031813
2574 | ПАО "МРСК Сибири" | "Красноярскэнерго" | КТП 103-04-19 | 10/0,4 | 0.25 |  |  |  | 0.0041687
2575 | ПАО "МРСК Сибири" | "Красноярскэнерго" | СКТП 103-02-13 | 10/0,4 | 0.4 |  |  |  | 0.024359
2576 | ПАО "МРСК Сибири" | "Красноярскэнерго" | СКТП 103-01-14 | 10/0,4 | 0.63 |  |  |  | 0.15635
2577 | ПАО "МРСК Сибири" | "Красноярскэнерго" | ЗТП 103-04-3 | 10/0,4 | 0.16 |  |  |  | 0.014019
2578 | ПАО "МРСК Сибири" | "Красноярскэнерго" | ЗТП 103-02-11 | 10/0,4 | 0.4 | 0.4 |  |  | 0.064442
2579 | ПАО "МРСК Сибири" | "Красноярскэнерго" | КТП 96-01-7 | 10/0,4 | 0.25 |  |  |  | 0.072213
2580 | ПАО "МРСК Сибири" | "Красноярскэнерго" | СКТП 96-01-3 | 10/0,4 | 0.4 |  |  |  | 0.015784
2581 | ПАО "МРСК Сибири" | "Красноярскэнерго" | КТП 96-06-5 | 10/0,4 | 0.25 |  |  |  | 0.074142
2582 | ПАО "МРСК Сибири" | "Красноярскэнерго" | СКТП 96-06-2 | 10/0,4 | 0.4 |  |  |  | 0.070266
2583 | ПАО "МРСК Сибири" | "Красноярскэнерго" | КТП 96-06-12 | 10/0,4 | 0.1 |  |  |  | 0.040263
2584 | ПАО "МРСК Сибири" | "Красноярскэнерго" | КТП 96-06-15 | 10/0,4 | 0.04 |  |  |  | 0.0074784
2585 | ПАО "МРСК Сибири" | "Красноярскэнерго" | КТП 96-01-2 | 10/0,4 | 0.06 |  |  |  | 0.033316
2586 | ПАО "МРСК Сибири" | "Красноярскэнерго" | СКТП 96-06-1 | 10/0,4 | 0.18 |  |  |  | 0.029542
2587 | ПАО "МРСК Сибири" | "Красноярскэнерго" | СКТП 96-06-10 | 10/0,4 | 0.4 |  |  |  | 0.035746
2588 | ПАО "МРСК Сибири" | "Красноярскэнерго" | СКТП 96-06-3 | 10/0,4 | 0.56 |  |  |  | 0.031971
2589 | ПАО "МРСК Сибири" | "Красноярскэнерго" | СКТП 96-03-1 | 10/0,4 | 0.4 | 0.4 |  |  | 0.24636
2590 | ПАО "МРСК Сибири" | "Красноярскэнерго" | КТП 96-06-6 | 10/0,4 | 0.16 |  |  |  | 0.040476
2591 | ПАО "МРСК Сибири" | "Красноярскэнерго" | СКТП 96-06-8 | 10/0,4 | 0.16 |  |  |  | 0.032194
2592 | ПАО "МРСК Сибири" | "Красноярскэнерго" | СКТП 96-06-9 | 10/0,4 | 0.63 |  |  |  | 0.061899
2593 | ПАО "МРСК Сибири" | "Красноярскэнерго" | СКТП 96-01-1 | 10/0,4 | 0.063 |  |  |  | 0.031407
2594 | ПАО "МРСК Сибири" | "Красноярскэнерго" | КТП 96-06-11 | 10/0,4 | 0.1 |  |  |  | 0.057928
2595 | ПАО "МРСК Сибири" | "Красноярскэнерго" | КТП 96-01-8 | 10/0,4 | 0.25 |  |  |  | 0.094037
2596 | ПАО "МРСК Сибири" | "Красноярскэнерго" | КТП 96-06-7 | 10/0,4 | 0.16 |  |  |  | 0.057091
2597 | ПАО "МРСК Сибири" | "Красноярскэнерго" | СКТП 39-06-7 | 10/0,4 | 0.4 |  |  |  | 0
2598 | ПАО "МРСК Сибири" | "Красноярскэнерго" | СКТП 39-09-3 | 10/0,4 | 0.25 |  |  |  | 0.062658
2599 | ПАО "МРСК Сибири" | "Красноярскэнерго" | СКТП 39-08-5 | 10/0,4 | 0.32 |  |  |  | 0.019699
2600 | ПАО "МРСК Сибири" | "Красноярскэнерго" | КТП 39-08-2 | 10/0,4 | 0.25 |  |  |  | 0.044762
2601 | ПАО "МРСК Сибири" | "Красноярскэнерго" | КТП 39-06-8 | 10/0,4 | 0.25 |  |  |  | 0.016312
2602 | ПАО "МРСК Сибири" | "Красноярскэнерго" | КТП 39-14-1 | 10/0,4 | 0.25 |  |  |  | 0.0088103
2603 | ПАО "МРСК Сибири" | "Красноярскэнерго" | СКТП 39-06-5 | 10/0,4 | 0.32 |  |  |  | 0.099068
2604 | ПАО "МРСК Сибири" | "Красноярскэнерго" | СКТП 39-09-1 | 10/0,4 | 0.4 |  |  |  | 0.1206
2605 | ПАО "МРСК Сибири" | "Красноярскэнерго" | СКТП 39-06-2 | 10/0,4 | 0.063 |  |  |  | 0.013701
2606 | ПАО "МРСК Сибири" | "Красноярскэнерго" | КТП 39-12-3 | 10/0,4 | 0.16 |  |  |  | 0.046167
2607 | ПАО "МРСК Сибири" | "Красноярскэнерго" | КТП 39-12-1 | 10/0,4 | 0.25 |  |  |  | 0.027397
2608 | ПАО "МРСК Сибири" | "Красноярскэнерго" | КТП 39-08-3 | 10/0,4 | 0.25 |  |  |  | 0.03578
2609 | ПАО "МРСК Сибири" | "Красноярскэнерго" | КТП 39-08-1 | 10/0,4 | 0.16 |  |  |  | 0.11821
2610 | ПАО "МРСК Сибири" | "Красноярскэнерго" | КТП 39-11-5 | 10/0,4 | 0.25 |  |  |  | 0.03958
2611 | ПАО "МРСК Сибири" | "Красноярскэнерго" | КТП 39-08-7 | 10/0,4 | 0.56 |  |  |  | 0.11002
2612 | ПАО "МРСК Сибири" | "Красноярскэнерго" | КТП 39-08-4 | 10/0,4 | 0.06 |  |  |  | 0.015307
2613 | ПАО "МРСК Сибири" | "Красноярскэнерго" | СКТП 39-07-1 | 10/0,4 | 0.25 |  |  |  | 0
2614 | ПАО "МРСК Сибири" | "Красноярскэнерго" | СКТП 39-12-4 | 10/0,4 | 0.63 |  |  |  | 0.056791
2615 | ПАО "МРСК Сибири" | "Красноярскэнерго" | КТП 39-08-6 | 10/0,4 | 0.63 |  |  |  | 0.045548
2616 | ПАО "МРСК Сибири" | "Красноярскэнерго" | КТП 39-08-8 | 10/0,4 | 0.32 |  |  |  | 0.025955
2617 | ПАО "МРСК Сибири" | "Красноярскэнерго" | СКТП 39-09-4 | 10/0,4 | 0.4 |  |  |  | 0.065999
2618 | ПАО "МРСК Сибири" | "Красноярскэнерго" | СКТП 39-06-12 | 10/0,4 | 0.56 |  |  |  | 0.031679
2619 | ПАО "МРСК Сибири" | "Красноярскэнерго" | СКТП 2-01-3 | 10/0,4 | 0.4 |  |  |  | 0.071663
2620 | ПАО "МРСК Сибири" | "Красноярскэнерго" | СКТП 2-01-4 | 10/0,4 | 0.4 |  |  |  | 0.058258
2621 | ПАО "МРСК Сибири" | "Красноярскэнерго" | СКТП 2-01-2 | 10/0,4 | 0.63 |  |  |  | 0.09555
2622 | ПАО "МРСК Сибири" | "Красноярскэнерго" | КТП 2-01-7 | 10/0,4 | 0.16 |  |  |  | 0.028178
2623 | ПАО "МРСК Сибири" | "Красноярскэнерго" | ЗТП 2-01-5 | 10/0,4 | 0.4 |  |  |  | 0.1048
2624 | ПАО "МРСК Сибири" | "Красноярскэнерго" | КТП 61-06-1 | 10/0,4 | 0.25 |  |  |  | 0.071835
2625 | ПАО "МРСК Сибири" | "Красноярскэнерго" | СКТП 30-05-13 | 10/0,4 | 0.4 |  |  |  | 0.051621
2626 | ПАО "МРСК Сибири" | "Красноярскэнерго" | СКТП 30-05-6 | 10/0,4 | 0.25 |  |  |  | 0.092382
2627 | ПАО "МРСК Сибири" | "Красноярскэнерго" | СКТП 30-05-4 | 10/0,4 | 0.4 |  |  |  | 0.046204
2628 | ПАО "МРСК Сибири" | "Красноярскэнерго" | СКТП 30-05-3 | 10/0,4 | 0.4 |  |  |  | 0.051416
2629 | ПАО "МРСК Сибири" | "Красноярскэнерго" | КТП 30-05-21 | 10/0,4 | 0.16 |  |  |  | 0.007366
2630 | ПАО "МРСК Сибири" | "Красноярскэнерго" | СКТП 30-05-5 | 10/0,4 | 0.25 |  |  |  | 0.060225
2631 | ПАО "МРСК Сибири" | "Красноярскэнерго" | КТП 30-05-17 | 10/0,4 | 0.1 |  |  |  | 0.01331
2632 | ПАО "МРСК Сибири" | "Красноярскэнерго" | СКТП 8-09-15 | 10/0,4 | 0.25 |  |  |  | 0.10297
2633 | ПАО "МРСК Сибири" | "Красноярскэнерго" | КТП 30-05-25 | 10/0,4 | 0.1 |  |  |  | 0.0097893
2634 | ПАО "МРСК Сибири" | "Красноярскэнерго" | КТП 30-05-8 | 10/0,4 | 0.25 |  |  |  | 0.054241
2635 | ПАО "МРСК Сибири" | "Красноярскэнерго" | КТП 30-05-2 | 10/0,4 | 0.16 |  |  |  | 0.032738
2636 | ПАО "МРСК Сибири" | "Красноярскэнерго" | КТП 61-01-4 | 10/0,4 | 0.1 |  |  |  | 0.01452
2637 | ПАО "МРСК Сибири" | "Красноярскэнерго" | КТП 61-06-3 | 10/0,4 | 0.063 |  |  |  | 0.015773
2638 | ПАО "МРСК Сибири" | "Красноярскэнерго" | ТП 28-06-6 | 10/0,4 | 0.63 |  |  |  | 0
2639 | ПАО "МРСК Сибири" | "Красноярскэнерго" | ТП 15-04-428 | 10/0,4 | 0.63 |  |  |  | 0.018448
2640 | ПАО "МРСК Сибири" | "Красноярскэнерго" | ТП 28-06-7 | 10/0,4 | 0.4 |  |  |  | 0.001062
2641 | ПАО "МРСК Сибири" | "Красноярскэнерго" | ТП 28-06-8 | 10/0,4 | 0.4 |  |  |  | 0.011257
2642 | ПАО "МРСК Сибири" | "Красноярскэнерго" | ТП 15-06-49к | 10/0,4 | 0.16 |  |  |  | 0.11683
2643 | ПАО "МРСК Сибири" | "Красноярскэнерго" | ТП 28-06-11 | 10/0,4 | 0.4 |  |  |  | 0.031648
2644 | ПАО "МРСК Сибири" | "Красноярскэнерго" | ТП 15-06-47к | 10/0,4 | 0.16 |  |  |  | 0.073644
2645 | ПАО "МРСК Сибири" | "Красноярскэнерго" | ТП 15-06-65к | 10/0,4 | 0.1 |  |  |  | 0.064261
2646 | ПАО "МРСК Сибири" | "Красноярскэнерго" | ТП 15-06-73к | 10/0,4 | 0.16 |  |  |  | 0.0013579
2647 | ПАО "МРСК Сибири" | "Красноярскэнерго" | ТП 15-06-74к | 10/0,4 | 0.16 |  |  |  | 0.0788
2648 | ПАО "МРСК Сибири" | "Красноярскэнерго" | ТП 28-08-1 | 10/0,4 | 0.16 |  |  |  | 0.014868
2649 | ПАО "МРСК Сибири" | "Красноярскэнерго" | ТП 15-06-63К | 10/0,4 | 0.25 | 0.25 |  |  | 0.040269
2650 | ПАО "МРСК Сибири" | "Красноярскэнерго" | ТП 28-08-2 | 10/0,4 | 0.25 |  |  |  | 0.026762
2651 | ПАО "МРСК Сибири" | "Красноярскэнерго" | ТП 28-08-3 | 10/0,4 | 0.16 |  |  |  | 0.016142
2652 | ПАО "МРСК Сибири" | "Красноярскэнерго" | ТП 28-08-5 | 10/0,4 | 0.16 |  |  |  | 0.0076464
2653 | ПАО "МРСК Сибири" | "Красноярскэнерго" | ТП 15-06-69к | 10/0,4 | 0.16 |  |  |  | 0.066269
2654 | ПАО "МРСК Сибири" | "Красноярскэнерго" | ТП 28-08-6 | 10/0,4 | 0.25 |  |  |  | 0.022939
2655 | ПАО "МРСК Сибири" | "Красноярскэнерго" | ТП 15-06-89к | 10/0,4 | 0.25 |  |  |  | 0.059812
2656 | ПАО "МРСК Сибири" | "Красноярскэнерго" | ТП 28-09-1 | 10/0,4 | 0.63 |  |  |  | 0.0059472
2657 | ПАО "МРСК Сибири" | "Красноярскэнерго" | ТП 15-06-79к | 10/0,4 | 0.16 |  |  |  | 0.053216
2658 | ПАО "МРСК Сибири" | "Красноярскэнерго" | ТП 28-09-2 | 10/0,4 | 0.63 |  |  |  | 0
2659 | ПАО "МРСК Сибири" | "Красноярскэнерго" | ТП 15-06-56к | 10/0,4 | 0.25 |  |  |  | 0.028796
2660 | ПАО "МРСК Сибири" | "Красноярскэнерго" | ТП 28-09-3 | 10/0,4 | 0.25 |  |  |  | 0.012956
2661 | ПАО "МРСК Сибири" | "Красноярскэнерго" | ТП 15-06-55к | 10/0,4 | 0.16 |  |  |  | 0.028969
2662 | ПАО "МРСК Сибири" | "Красноярскэнерго" | ТП 28-11-1 | 10/0,4 | 0.4 |  |  |  | 0.060109
2663 | ПАО "МРСК Сибири" | "Красноярскэнерго" | ТП 15-06-19к | 10/0,4 | 0.1 |  |  |  | 0.11513
2664 | ПАО "МРСК Сибири" | "Красноярскэнерго" | ТП 28-11-2 | 10/0,4 | 0.25 |  |  |  | 0.056711
2665 | ПАО "МРСК Сибири" | "Красноярскэнерго" | ТП 15-06-92к | 10/0,4 | 0.25 |  |  |  | 0.074191
2666 | ПАО "МРСК Сибири" | "Красноярскэнерго" | ТП 15-06-83к | 10/0,4 | 0.25 |  |  |  | 0.071215
2667 | ПАО "МРСК Сибири" | "Красноярскэнерго" | ТП 28-11-3 | 10/0,4 | 0.4 |  |  |  | 0.048215
2668 | ПАО "МРСК Сибири" | "Красноярскэнерго" | ТП 15-06-61к | 10/0,4 | 0.25 |  |  |  | 0.040384
2669 | ПАО "МРСК Сибири" | "Красноярскэнерго" | ТП 28-11-4 | 10/0,4 | 0.16 |  |  |  | 0.021061
2670 | ПАО "МРСК Сибири" | "Красноярскэнерго" | ТП 28-11-5 | 10/0,4 | 0.4 | 0.4 |  |  | 0.13657
2671 | ПАО "МРСК Сибири" | "Красноярскэнерго" | ТП 15-06-40к | 10/0,4 | 0.063 |  |  |  | 0.030859
2672 | ПАО "МРСК Сибири" | "Красноярскэнерго" | ТП 15-06-44к | 10/0,4 | 0.16 |  |  |  | 0.060048
2673 | ПАО "МРСК Сибири" | "Красноярскэнерго" | ТП 28-11-6 | 10/0,4 | 0.25 |  |  |  | 0.021665
2674 | ПАО "МРСК Сибири" | "Красноярскэнерго" | ТП 15-06-45к | 10/0,4 | 0.1 |  |  |  | 0.080429
2675 | ПАО "МРСК Сибири" | "Красноярскэнерго" | ТП 15-06-62к | 10/0,4 | 0.16 |  |  |  | 0.070234
2676 | ПАО "МРСК Сибири" | "Красноярскэнерго" | ТП 28-11-7 | 10/0,4 | 0.4 |  |  |  | 0.066269
2677 | ПАО "МРСК Сибири" | "Красноярскэнерго" | ТП 15-06-46к | 10/0,4 | 0.16 |  |  |  | 0.051868
2678 | ПАО "МРСК Сибири" | "Красноярскэнерго" | ТП 28-11-9 | 10/0,4 | 0.25 |  |  |  | 0.065004
2679 | ПАО "МРСК Сибири" | "Красноярскэнерго" | ТП 15-06-51к | 10/0,4 | 0.4 |  |  |  | 0.061217
2680 | ПАО "МРСК Сибири" | "Красноярскэнерго" | ТП 15-06-52к | 10/0,4 | 0.4 |  |  |  | 0.0066665
2681 | ПАО "МРСК Сибири" | "Красноярскэнерго" | ТП 28-11-16 | 10/0,4 | 0.63 |  |  |  | 0.0050976
2682 | ПАО "МРСК Сибири" | "Красноярскэнерго" | ТП 15-06-59к | 10/0,4 | 0.16 |  |  |  | 0.072952
2683 | ПАО "МРСК Сибири" | "Красноярскэнерго" | ТП 29-02-2 | 10/0,4 | 0.16 |  |  |  | 0.0045241
2684 | ПАО "МРСК Сибири" | "Красноярскэнерго" | ТП 15-06-71к | 10/0,4 | 0.16 |  |  |  | 0.049702
2685 | ПАО "МРСК Сибири" | "Красноярскэнерго" | ТП 15-06-87к | 10/0,4 | 0.16 |  |  |  | 0.060185
2686 | ПАО "МРСК Сибири" | "Красноярскэнерго" | ТП 15-06-66к | 10/0,4 | 0.1 |  |  |  | 0.021663
2687 | ПАО "МРСК Сибири" | "Красноярскэнерго" | ТП 15-09-43к | 10/0,4 | 0.25 |  |  |  | 0.0013679
2688 | ПАО "МРСК Сибири" | "Красноярскэнерго" | ТП 29-06-2 | 10/0,4 | 0.4 |  |  |  | 0.03687
2689 | ПАО "МРСК Сибири" | "Красноярскэнерго" | ТП 15-09-21к | 10/0,4 | 0.25 |  |  |  | 0.015742
2690 | ПАО "МРСК Сибири" | "Красноярскэнерго" | ТП 15-09-17к | 10/0,4 | 0.16 |  |  |  | 0.1684
2691 | ПАО "МРСК Сибири" | "Красноярскэнерго" | ТП 29-06-7 | 10/0,4 | 0.16 |  |  |  | 0.014664
2692 | ПАО "МРСК Сибири" | "Красноярскэнерго" | ТП 15-09-57к | 10/0,4 | 0.063 |  |  |  | 0.012506
2693 | ПАО "МРСК Сибири" | "Красноярскэнерго" | ТП 29-06-8 | 10/0,4 | 0.25 |  |  |  | 0.024624
2694 | ПАО "МРСК Сибири" | "Красноярскэнерго" | ТП 29-06-9 | 10/0,4 | 0.16 |  |  |  | 0.028247
2695 | ПАО "МРСК Сибири" | "Красноярскэнерго" | ТП 54-01-5 | 10/0,4 | 0.25 |  |  |  | 0.044944
2696 | ПАО "МРСК Сибири" | "Красноярскэнерго" | ТП 54-01-6 | 10/0,4 | 0.25 |  |  |  | 0.054423
2697 | ПАО "МРСК Сибири" | "Красноярскэнерго" | ТП 54-01-7 | 10/0,4 | 0.4 |  |  |  | 0.024242
2698 | ПАО "МРСК Сибири" | "Красноярскэнерго" | ТП 54-01-8 | 10/0,4 | 0.25 |  |  |  | 0.017082
2699 | ПАО "МРСК Сибири" | "Красноярскэнерго" | ТП 54-01-9 | 10/0,4 | 0.25 |  |  |  | 0.04871
2700 | ПАО "МРСК Сибири" | "Красноярскэнерго" | ТП 54-02-2 | 10/0,4 | 0.25 |  |  |  | 0.0074552
2701 | ПАО "МРСК Сибири" | "Красноярскэнерго" | ТП 54-02-7 | 10/0,4 | 0.16 |  |  |  | 0.011436
2702 | ПАО "МРСК Сибири" | "Красноярскэнерго" | ТП 54-02-12 | 10/0,4 | 0.25 |  |  |  | 0.0013027
2703 | ПАО "МРСК Сибири" | "Красноярскэнерго" | ТП 54-02-14 | 10/0,4 | 0.16 |  |  |  | 0.0059897
2704 | ПАО "МРСК Сибири" | "Красноярскэнерго" | ТП 54-03-3 | 10/0,4 | 0.1 |  |  |  | 0.00052345
2705 | ПАО "МРСК Сибири" | "Красноярскэнерго" | ТП 54-03-5 | 10/0,4 | 0.1 |  |  |  | 0.0070989
2706 | ПАО "МРСК Сибири" | "Красноярскэнерго" | ТП 54-04-1 | 10/0,4 | 0.63 |  |  |  | 0
2707 | ПАО "МРСК Сибири" | "Красноярскэнерго" | ТП 54-04-2 | 10/0,4 | 0.25 |  |  |  | 0.014952
2708 | ПАО "МРСК Сибири" | "Красноярскэнерго" | ТП 113-04-1 | 10/0,4 | 0.4 |  |  |  | 0.011724
2709 | ПАО "МРСК Сибири" | "Красноярскэнерго" | ТП 113-05-1 | 10/0,4 | 0.25 |  |  |  | 0.027957
2710 | ПАО "МРСК Сибири" | "Красноярскэнерго" | ТП 113-05-2 | 10/0,4 | 0.63 |  |  |  | 0.025226
2711 | ПАО "МРСК Сибири" | "Красноярскэнерго" | ТП 113-06-4 | 10/0,4 | 0.25 |  |  |  | 0.031265
2712 | ПАО "МРСК Сибири" | "Красноярскэнерго" | ТП 113-06-6 | 10/0,4 | 0.25 |  |  |  | 0.0241
2713 | ПАО "МРСК Сибири" | "Красноярскэнерго" | ТП 113-06-7 | 10/0,4 | 0.16 |  |  |  | 0.039761
2714 | ПАО "МРСК Сибири" | "Красноярскэнерго" | ТП 113-07-1 | 10/0,4 | 0.4 |  |  |  | 0.064305
2715 | ПАО "МРСК Сибири" | "Красноярскэнерго" | ТП 113-07-2 | 10/0,4 | 0.63 |  |  |  | 0.11507
2716 | ПАО "МРСК Сибири" | "Красноярскэнерго" | ТП 113-09-6 | 10/0,4 | 0.25 |  |  |  | 0.002866
2717 | ПАО "МРСК Сибири" | "Красноярскэнерго" | ТП 20-05-8 | 10/0,4 | 0.025 |  |  |  | 0
2718 | ПАО "МРСК Сибири" | "Красноярскэнерго" | ТП 20-06-6 | 10/0,4 | 0.025 |  |  |  | 0
2719 | ПАО "МРСК Сибири" | "Красноярскэнерго" | ТП 25-07-14 | 10/0,4 | 0.025 |  |  |  | 0
2720 | ПАО "МРСК Сибири" | "Красноярскэнерго" | ТП 25-10-9 | 10/0,4 | 0.025 |  |  |  | 0
2721 | ПАО "МРСК Сибири" | "Красноярскэнерго" | ТП 11-03-14 | 10/0,4 | 0.4 |  |  |  | 0.013594
2722 | ПАО "МРСК Сибири" | "Красноярскэнерго" | ТП 40-01-1 | 10/0,4 | 0.25 |  |  |  | 0
2723 | ПАО "МРСК Сибири" | "Красноярскэнерго" | ТП 13-05-2649 | 10/0,4 | 0.4 |  |  |  | 0.12999
2724 | ПАО "МРСК Сибири" | "Красноярскэнерго" | ТП 44-05-696 | 10/0,4 | 0.1 |  |  |  | 0.018021
2725 | ПАО "МРСК Сибири" | "Красноярскэнерго" | ТП 18-03-10 | 10/0,4 | 0.25 |  |  |  | 0.0074765
2726 | ПАО "МРСК Сибири" | "Красноярскэнерго" | ТП 18-03-13 | 10/0,4 | 0.25 |  |  |  | 0.013915
2727 | ПАО "МРСК Сибири" | "Красноярскэнерго" | ТП 18-03-18 | 10/0,4 | 0.4 |  |  |  | 0.018899
2728 | ПАО "МРСК Сибири" | "Красноярскэнерго" | ТП 18-03-19 | 10/0,4 | 0.16 |  |  |  | 0.016715
2729 | ПАО "МРСК Сибири" | "Красноярскэнерго" | ТП 18-03-2 | 10/0,4 | 0.16 |  |  |  | 0.10214
2730 | ПАО "МРСК Сибири" | "Красноярскэнерго" | ТП 18-03-20 | 10/0,4 | 0.25 |  |  |  | 0.041539
2731 | ПАО "МРСК Сибири" | "Красноярскэнерго" | ТП 18-03-21 | 10/0,4 | 0.63 |  |  |  | 0.022146
2732 | ПАО "МРСК Сибири" | "Красноярскэнерго" | ТП 18-03-22 | 10/0,4 | 0.63 |  |  |  | 0.027733
2733 | ПАО "МРСК Сибири" | "Красноярскэнерго" | ТП 18-03-23 | 10/0,4 | 0.4 |  |  |  | 0.015139
2734 | ПАО "МРСК Сибири" | "Красноярскэнерго" | ТП 18-03-24 | 10/0,4 | 0.25 |  |  |  | 0.0237
2735 | ПАО "МРСК Сибири" | "Красноярскэнерго" | ТП 18-03-27 | 10/0,4 | 0.16 |  |  |  | 0.021181
2736 | ПАО "МРСК Сибири" | "Красноярскэнерго" | ТП 18-03-28 | 10/0,4 | 0.25 |  |  |  | 0.022845
2737 | ПАО "МРСК Сибири" | "Красноярскэнерго" | ТП 18-03-3 | 10/0,4 | 0.25 |  |  |  | 0.01433
2738 | ПАО "МРСК Сибири" | "Красноярскэнерго" | ТП 18-03-9 | 10/0,4 | 0.16 |  |  |  | 0.0074765
2739 | ПАО "МРСК Сибири" | "Красноярскэнерго" | ТП 18-07-1 | 10/0,4 | 0.4 |  |  |  | 0.0019286
2740 | ПАО "МРСК Сибири" | "Красноярскэнерго" | ТП 44-01-13 | 10/0,4 | 0.4 |  |  |  | 0.0082732
2741 | ПАО "МРСК Сибири" | "Красноярскэнерго" | ТП 44-01-4 | 10/0,4 | 0.4 |  |  |  | 0.021055
2742 | ПАО "МРСК Сибири" | "Красноярскэнерго" | ТП 44-01-6 | 10/0,4 | 0.4 |  |  |  | 0.015731
2743 | ПАО "МРСК Сибири" | "Красноярскэнерго" | ТП 44-01-8 | 10/0,4 | 0.4 |  |  |  | 0.032023
2744 | ПАО "МРСК Сибири" | "Красноярскэнерго" | ТП 44-02-1 | 10/0,4 | 0.16 |  |  |  | 0.040014
2745 | ПАО "МРСК Сибири" | "Красноярскэнерго" | ТП 44-02-2 | 10/0,4 | 0.4 |  |  |  | 0.025888
2746 | ПАО "МРСК Сибири" | "Красноярскэнерго" | ТП 44-02-3 | 10/0,4 | 0.4 |  |  |  | 0.01433
2747 | ПАО "МРСК Сибири" | "Красноярскэнерго" | ТП 44-02-4 | 10/0,4 | 0.4 |  |  |  | 0.035007
2748 | ПАО "МРСК Сибири" | "Красноярскэнерго" | ТП 44-02-6 | 10/0,4 | 0.16 |  |  |  | 0.017995
2749 | ПАО "МРСК Сибири" | "Красноярскэнерго" | ТП 44-02-8 | 10/0,4 | 0.16 |  |  |  | 0.014538
2750 | ПАО "МРСК Сибири" | "Красноярскэнерго" | ТП 44-03-1 | 10/0,4 | 0.4 |  |  |  | 0.043495
2751 | ПАО "МРСК Сибири" | "Красноярскэнерго" | ТП 44-03-2 | 10/0,4 | 0.16 |  |  |  | 0.025182
2752 | ПАО "МРСК Сибири" | "Красноярскэнерго" | ТП 44-03-3 | 10/0,4 | 0.1 |  |  |  | 0.011265
2753 | ПАО "МРСК Сибири" | "Красноярскэнерго" | ТП 44-03-4 | 10/0,4 | 0.25 |  |  |  | 0.034112
2754 | ПАО "МРСК Сибири" | "Красноярскэнерго" | ТП 44-04-3 | 10/0,4 | 0.25 |  |  |  | 0.021463
2755 | ПАО "МРСК Сибири" | "Красноярскэнерго" | ТП 44-04-5 | 10/0,4 | 0.16 |  |  |  | 0.044576
2756 | ПАО "МРСК Сибири" | "Красноярскэнерго" | ТП 5-01-3 | 10/0,4 | 0.16 |  |  |  | 0.023075
2757 | ПАО "МРСК Сибири" | "Красноярскэнерго" | ТП 5-02-1 | 10/0,4 | 0.25 |  |  |  | 0.10074
2758 | ПАО "МРСК Сибири" | "Красноярскэнерго" | ТП 5-02-11 | 10/0,4 |  |  |  |  | 0.031044
2759 | ПАО "МРСК Сибири" | "Красноярскэнерго" | ТП 5-02-12 | 10/0,4 | 0.4 |  |  |  | 0.010974
2760 | ПАО "МРСК Сибири" | "Красноярскэнерго" | ТП 5-02-13 | 10/0,4 | 0.25 |  |  |  | 0.062775
2761 | ПАО "МРСК Сибири" | "Красноярскэнерго" | ТП 5-02-14 | 10/0,4 | 0.16 |  |  |  | 0.0080646
2762 | ПАО "МРСК Сибири" | "Красноярскэнерго" | ТП 5-02-15 | 10/0,4 | 0.16 |  |  |  | 0.022917
2763 | ПАО "МРСК Сибири" | "Красноярскэнерго" | ТП 5-02-16 | 10/0,4 | 0.4 |  |  |  | 0.048271
2764 | ПАО "МРСК Сибири" | "Красноярскэнерго" | ТП 5-02-3 | 10/0,4 | 0.16 |  |  |  | 0.072576
2765 | ПАО "МРСК Сибири" | "Красноярскэнерго" | ТП 5-02-4 | 10/0,4 | 0.4 |  |  |  | 0.076913
2766 | ПАО "МРСК Сибири" | "Красноярскэнерго" | ТП 5-02-6 | 10/0,4 | 0.4 |  |  |  | 0.040535
2767 | ПАО "МРСК Сибири" | "Красноярскэнерго" | ТП 5-02-8 | 10/0,4 | 0.25 |  |  |  | 0.02317
2768 | ПАО "МРСК Сибири" | "Красноярскэнерго" | ТП 5-02-9 | 10/0,4 | 0.25 |  |  |  | 0.011504
2769 | ПАО "МРСК Сибири" | "Красноярскэнерго" | ТП 5-03-2 | 10/0,4 | 0.25 |  |  |  | 0.047771
2770 | ПАО "МРСК Сибири" | "Красноярскэнерго" | ТП 5-04-1 | 10/0,4 | 0.25 |  |  |  | 0.040251
2771 | ПАО "МРСК Сибири" | "Красноярскэнерго" | ТП 5-04-11 | 10/0,4 | 0.16 |  |  |  | 0.046802
2772 | ПАО "МРСК Сибири" | "Красноярскэнерго" | ТП 5-04-12 | 10/0,4 | 0.16 |  |  |  | 0.071167
2773 | ПАО "МРСК Сибири" | "Красноярскэнерго" | ТП 5-04-13 | 10/0,4 | 0.25 |  |  |  | 0.025253
2774 | ПАО "МРСК Сибири" | "Красноярскэнерго" | ТП 5-04-14 | 10/0,4 | 0.16 |  |  |  | 0.030526
2775 | ПАО "МРСК Сибири" | "Красноярскэнерго" | ТП 5-04-15 | 10/0,4 | 0.4 |  |  |  | 0.0091313
2776 | ПАО "МРСК Сибири" | "Красноярскэнерго" | ТП 5-04-2 | 10/0,4 | 0.16 |  |  |  | 0.075556
2777 | ПАО "МРСК Сибири" | "Красноярскэнерго" | ТП 5-04-6 | 10/0,4 | 0.16 |  |  |  | 0.049412
2778 | ПАО "МРСК Сибири" | "Красноярскэнерго" | ТП 5-04-7 | 10/0,4 | 0.25 |  |  |  | 0.034652
2779 | ПАО "МРСК Сибири" | "Красноярскэнерго" | ТП 5-04-8 | 10/0,4 | 0.4 |  |  |  | 0.070511
2780 | ПАО "МРСК Сибири" | "Красноярскэнерго" | ТП 5-04-9 | 10/0,4 | 0.4 |  |  |  | 0.070082
2781 | ПАО "МРСК Сибири" | "Красноярскэнерго" | ТП 5-05-10 | 10/0,4 | 0.16 |  |  |  | 0.043613
2782 | ПАО "МРСК Сибири" | "Красноярскэнерго" | ТП 5-05-11 | 10/0,4 | 0.4 |  |  |  | 0.016199
2783 | ПАО "МРСК Сибири" | "Красноярскэнерго" | ТП 5-05-12 | 10/0,4 | 0.4 |  |  |  | 0.024922
2784 | ПАО "МРСК Сибири" | "Красноярскэнерго" | ТП 5-05-4 | 10/0,4 | 0.063 |  |  |  | 0.0080995
2785 | ПАО "МРСК Сибири" | "Красноярскэнерго" | ТП 5-05-5 | 10/0,4 | 0.1 |  |  |  | 0.01433
2786 | ПАО "МРСК Сибири" | "Красноярскэнерго" | ТП 5-05-9 | 10/0,4 | 0.1 |  |  |  | 0.0074765
2787 | ПАО "МРСК Сибири" | "Красноярскэнерго" | ТП 5-07-12 | 10/0,4 | 0.4 |  |  |  | 0.052701
2788 | ПАО "МРСК Сибири" | "Красноярскэнерго" | ТП 5-07-13 | 10/0,4 | 0.4 |  |  |  | 0.053202
2789 | ПАО "МРСК Сибири" | "Красноярскэнерго" | ТП 5-07-14 | 10/0,4 | 0.63 |  |  |  | 0.055172
2790 | ПАО "МРСК Сибири" | "Красноярскэнерго" | ТП 5-07-15 | 10/0,4 | 0.63 |  |  |  | 0.050988
2791 | ПАО "МРСК Сибири" | "Красноярскэнерго" | ТП 5-07-17 | 10/0,4 | 0.4 |  |  |  | 0.027279
2792 | ПАО "МРСК Сибири" | "Красноярскэнерго" | ТП 5-07-2 | 10/0,4 | 0.4 |  |  |  | 0.090606
2793 | ПАО "МРСК Сибири" | "Красноярскэнерго" | ТП 5-07-3 | 10/0,4 | 0.25 |  |  |  | 0.030915
2794 | ПАО "МРСК Сибири" | "Красноярскэнерго" | ТП 5-07-4 | 10/0,4 | 0.4 |  |  |  | 0.15689
2795 | ПАО "МРСК Сибири" | "Красноярскэнерго" | ТП 5-07-9 | 10/0,4 | 0.4 |  |  |  | 0.033684
2796 | ПАО "МРСК Сибири" | "Красноярскэнерго" | ТП 5-10-1 | 10/0,4 | 0.16 |  |  |  | 0.032271
2797 | ПАО "МРСК Сибири" | "Красноярскэнерго" | ТП 5-10-10 | 10/0,4 | 0.16 |  |  |  | 0.016478
2798 | ПАО "МРСК Сибири" | "Красноярскэнерго" | ТП 5-10-11 | 10/0,4 | 0.16 |  |  |  | 0.038709
2799 | ПАО "МРСК Сибири" | "Красноярскэнерго" | ТП 5-10-12 | 10/0,4 | 0.1 |  |  |  | 0.0446
2800 | ПАО "МРСК Сибири" | "Красноярскэнерго" | ТП 5-10-13 | 10/0,4 | 0.16 |  |  |  | 0.0354
2801 | ПАО "МРСК Сибири" | "Красноярскэнерго" | ТП 5-10-14 | 10/0,4 | 0.25 |  |  |  | 0
2802 | ПАО "МРСК Сибири" | "Красноярскэнерго" | ТП 5-10-16 | 10/0,4 | 0.1 |  |  |  | 0.022272
2803 | ПАО "МРСК Сибири" | "Красноярскэнерго" | ТП 5-10-2 | 10/0,4 | 0.25 |  |  |  | 0.014256
2804 | ПАО "МРСК Сибири" | "Красноярскэнерго" | ТП 5-10-3 | 10/0,4 | 0.4 |  |  |  | 0.03274
2805 | ПАО "МРСК Сибири" | "Красноярскэнерго" | ТП 5-10-4 | 10/0,4 | 0.1 |  |  |  | 0.021139
2806 | ПАО "МРСК Сибири" | "Красноярскэнерго" | ТП 5-10-6 | 10/0,4 | 0.06 |  |  |  | 0.0015819
2807 | ПАО "МРСК Сибири" | "Красноярскэнерго" | ТП 5-10-7 | 10/0,4 | 0.16 |  |  |  | 0.00076077
2808 | ПАО "МРСК Сибири" | "Красноярскэнерго" | ТП 5-10-8 | 10/0,4 | 0.063 |  |  |  | 0.0043835
2809 | ПАО "МРСК Сибири" | "Красноярскэнерго" | ТП 5-10-9 | 10/0,4 | 0.16 |  |  |  | 0.01076
2810 | ПАО "МРСК Сибири" | "Красноярскэнерго" | ТП 60-01-1 | 10/0,4 | 0.16 |  |  |  | 0.044043
2811 | ПАО "МРСК Сибири" | "Красноярскэнерго" | ТП 60-01-2 | 10/0,4 | 0.1 |  |  |  | 0.047229
2812 | ПАО "МРСК Сибири" | "Красноярскэнерго" | ТП 60-01-5 | 10/0,4 | 0.4 |  |  |  | 0.030158
2813 | ПАО "МРСК Сибири" | "Красноярскэнерго" | ТП 60-01-7 | 10/0,4 | 0.16 |  |  |  | 0.031269
2814 | ПАО "МРСК Сибири" | "Красноярскэнерго" | ТП 60-01-8 | 10/0,4 | 0.63 |  |  |  | 0.017412
2815 | ПАО "МРСК Сибири" | "Красноярскэнерго" | ТП 60-01-9 | 10/0,4 | 0.25 |  |  |  | 0.0093041
2816 | ПАО "МРСК Сибири" | "Красноярскэнерго" | ТП 60-03-3 | 10/0,4 | 0.25 |  |  |  | 0.051697
2817 | ПАО "МРСК Сибири" | "Красноярскэнерго" | ТП 60-03-4 | 10/0,4 | 0.4 |  |  |  | 0.00066363
2818 | ПАО "МРСК Сибири" | "Красноярскэнерго" | ТП 60-03-5 | 10/0,4 | 0.25 |  |  |  | 0.0032908
2819 | ПАО "МРСК Сибири" | "Красноярскэнерго" | ТП 60-03-7 | 10/0,4 | 0.16 |  |  |  | 0.017786
2820 | ПАО "МРСК Сибири" | "Красноярскэнерго" | ТП 60-03-8 | 10/0,4 | 0.4 |  |  |  | 0.014961
2821 | ПАО "МРСК Сибири" | "Красноярскэнерго" | ТП 6-03-1 | 10/0,4 | 0.16 |  |  |  | 0.0021825
2822 | ПАО "МРСК Сибири" | "Красноярскэнерго" | ТП 6-03-5 | 10/0,4 | 0.25 |  |  |  | 0.0027735
2823 | ПАО "МРСК Сибири" | "Красноярскэнерго" | ТП 6-03-6 | 10/0,4 | 0.16 |  |  |  | 0.0084762
2824 | ПАО "МРСК Сибири" | "Красноярскэнерго" | ТП 6-03-7 | 10/0,4 | 0.4 |  |  |  | 0.0033134
2825 | ПАО "МРСК Сибири" | "Красноярскэнерго" | ТП 6-03-8 | 10/0,4 | 0.4 |  |  |  | 0.032249
2826 | ПАО "МРСК Сибири" | "Красноярскэнерго" | ТП 6-05-2 | 10/0,4 | 0.4 | 0.4 |  |  | 0.030921
2827 | ПАО "МРСК Сибири" | "Красноярскэнерго" | ТП 6-05-3 | 10/0,4 | 0.4 |  |  |  | 0.028963
2828 | ПАО "МРСК Сибири" | "Красноярскэнерго" | ТП 6-05-4 | 10/0,4 | 0.4 |  |  |  | 0.019617
2829 | ПАО "МРСК Сибири" | "Красноярскэнерго" | ТП 6-05-5 | 10/0,4 | 0.4 |  |  |  | 0.001282
2830 | ПАО "МРСК Сибири" | "Красноярскэнерго" | ТП 6-06-1 | 10/0,4 | 0.4 |  |  |  | 0.030597
2831 | ПАО "МРСК Сибири" | "Красноярскэнерго" | ТП 6-06-2 | 10/0,4 | 0.16 |  |  |  | 0.015605
2832 | ПАО "МРСК Сибири" | "Красноярскэнерго" | ТП 6-06-3 | 10/0,4 | 0.4 |  |  |  | 0.026176
2833 | ПАО "МРСК Сибири" | "Красноярскэнерго" | ТП 6-08-4 | 10/0,4 | 0.25 |  |  |  | 0.010971
2834 | ПАО "МРСК Сибири" | "Красноярскэнерго" | ТП 6-08-6 | 10/0,4 | 0.16 |  |  |  | 0.00067307
2835 | ПАО "МРСК Сибири" | "Красноярскэнерго" | ТП 6-08-8 | 10/0,4 | 0.1 |  |  |  | 0.018681
2836 | ПАО "МРСК Сибири" | "Красноярскэнерго" | ТП 64-01-10 | 10/0,4 | 0.25 |  |  |  | 0.0070234
2837 | ПАО "МРСК Сибири" | "Красноярскэнерго" | ТП 64-01-14 | 10/0,4 | 0.25 |  |  |  | 0.0021995
2838 | ПАО "МРСК Сибири" | "Красноярскэнерго" | ТП 64-01-4 | 10/0,4 | 0.25 |  |  |  | 0.0075275
2839 | ПАО "МРСК Сибири" | "Красноярскэнерго" | ТП 64-01-8 | 10/0,4 | 0.25 |  |  |  | 0.015034
2840 | ПАО "МРСК Сибири" | "Красноярскэнерго" | ТП 64-01-9 | 10/0,4 | 0.1 |  |  |  | 0.0046879
2841 | ПАО "МРСК Сибири" | "Красноярскэнерго" | ТП 64-02-1 | 10/0,4 | 0.16 |  |  |  | 0.028868
2842 | ПАО "МРСК Сибири" | "Красноярскэнерго" | ТП 64-02-2 | 10/0,4 | 0.4 |  |  |  | 0.005664
2843 | ПАО "МРСК Сибири" | "Красноярскэнерго" | ТП 64-02-3 | 10/0,4 | 0.4 |  |  |  | 0.0033984
2844 | ПАО "МРСК Сибири" | "Красноярскэнерго" | ТП 64-02-4 | 10/0,4 | 0.16 |  |  |  | 0.018691
2845 | ПАО "МРСК Сибири" | "Красноярскэнерго" | ТП 64-02-5 | 10/0,4 | 0.1 |  |  |  | 0.0038515
2846 | ПАО "МРСК Сибири" | "Красноярскэнерго" | ТП 64-02-7 | 10/0,4 |  |  |  |  | 0.0038515
2847 | ПАО "МРСК Сибири" | "Красноярскэнерго" | ТП 64-02-8 | 10/0,4 | 0.1 |  |  |  | 0.014987
2848 | ПАО "МРСК Сибири" | "Красноярскэнерго" | ТП 64-03-1 | 10/0,4 | 0.16 |  |  |  | 0.0090671
2849 | ПАО "МРСК Сибири" | "Красноярскэнерго" | ТП 64-06-2 | 10/0,4 | 0.1 |  |  |  | 0.0032728
2850 | ПАО "МРСК Сибири" | "Красноярскэнерго" | ТП 64-06-5 | 10/0,4 | 0.1 |  |  |  | 0.0078513
2851 | ПАО "МРСК Сибири" | "Красноярскэнерго" | ТП 64-06-6 | 10/0,4 | 0.16 |  |  |  | 0.0022835
2852 | ПАО "МРСК Сибири" | "Красноярскэнерго" | ТП 7-01-1 | 10/0,4 | 0.63 |  |  |  | 0.0014859
2853 | ПАО "МРСК Сибири" | "Красноярскэнерго" | ТП 7-01-2 | 10/0,4 | 0.1 |  |  |  | 0.0087971
2854 | ПАО "МРСК Сибири" | "Красноярскэнерго" | ТП 7-01-3 | 10/0,4 | 0.315 |  |  |  | 0.014366
2855 | ПАО "МРСК Сибири" | "Красноярскэнерго" | ТП 7-05-2 | 10/0,4 | 0.4 |  |  |  | 0.026961
2856 | ПАО "МРСК Сибири" | "Красноярскэнерго" | ТП 7-08-1 | 10/0,4 | 0.4 |  |  |  | 0.022304
2857 | ПАО "МРСК Сибири" | "Красноярскэнерго" | ТП 7-08-2 | 10/0,4 | 0.4 |  |  |  | 0.00063248
2858 | ПАО "МРСК Сибири" | "Красноярскэнерго" | ТП 7-10-1 | 10/0,4 | 0.25 |  |  |  | 0.0063437
2859 | ПАО "МРСК Сибири" | "Красноярскэнерго" | ТП 7-10-2 | 10/0,4 | 0.32 |  |  |  | 0.0061171
2860 | ПАО "МРСК Сибири" | "Красноярскэнерго" | ТП 7-10-3 | 10/0,4 | 0.63 |  |  |  | 0.010648
2861 | ПАО "МРСК Сибири" | "Красноярскэнерго" | ТП 148-04-16 | 10/0,4 | 0.25 |  |  |  | 0.10945
2862 | ПАО "МРСК Сибири" | "Красноярскэнерго" | ТП 148-04-25 | 10/0,4 | 0.63 |  |  |  | 0.078087
2863 | ПАО "МРСК Сибири" | "Красноярскэнерго" | ТП 80-04-4 | 10/0,4 | 0.25 |  |  |  | 0.13571
2864 | ПАО "МРСК Сибири" | "Красноярскэнерго" | ТП 148-01-8 | 10/0,4 | 0.25 |  |  |  | 0.078577
2865 | ПАО "МРСК Сибири" | "Красноярскэнерго" | ТП 81-06-2 | 10/0,4 | 0.25 |  |  |  | 0.065251
2866 | ПАО "МРСК Сибири" | "Красноярскэнерго" | ТП 80-07-11 | 10/0,4 | 0.25 |  |  |  | 0.043362
2867 | ПАО "МРСК Сибири" | "Красноярскэнерго" | ТП 148-04-6 | 10/0,4 | 0.063 | 0.063 |  |  | 0.057012
2868 | ПАО "МРСК Сибири" | "Красноярскэнерго" | ТП 148-04-23 | 10/0,4 | 0.1 |  |  |  | 0.015922
2869 | ПАО "МРСК Сибири" | "Красноярскэнерго" | ТП 138-07-6 | 10/0,4 | 0.25 | 0.25 |  |  | 0.10887
2870 | ПАО "МРСК Сибири" | "Красноярскэнерго" | ТП 148-04-5 | 10/0,4 | 0.4 |  |  |  | 0.094224
2871 | ПАО "МРСК Сибири" | "Красноярскэнерго" | ТП 138-07-7 | 10/0,4 | 0.63 |  |  |  | 0.15371
2872 | ПАО "МРСК Сибири" | "Красноярскэнерго" | ТП 138-03-6 | 10/0,4 | 0.16 |  |  |  | 0.021504
2873 | ПАО "МРСК Сибири" | "Красноярскэнерго" | ТП 138-17-1 | 10/0,4 | 0.25 |  |  |  | 0.10155
2874 | ПАО "МРСК Сибири" | "Красноярскэнерго" | ТП 148-01-6 | 10/0,4 | 0.32 |  |  |  | 0.12263
2875 | ПАО "МРСК Сибири" | "Красноярскэнерго" | ТП 148-04-12 | 10/0,4 | 0.1 |  |  |  | 0.053056
2876 | ПАО "МРСК Сибири" | "Красноярскэнерго" | ТП 138-07-3 | 10/0,4 | 0.25 |  |  |  | 0.020338
2877 | ПАО "МРСК Сибири" | "Красноярскэнерго" | ТП 82-07-17 | 10/0,4 | 0.1 |  |  |  | 0.026803
2878 | ПАО "МРСК Сибири" | "Красноярскэнерго" | ТП 82-07-16 | 10/0,4 | 0.1 |  |  |  | 0.011903
2879 | ПАО "МРСК Сибири" | "Красноярскэнерго" | ТП 82-07-5 | 10/0,4 | 0.1 |  |  |  | 0.022216
2880 | ПАО "МРСК Сибири" | "Красноярскэнерго" | ТП 82-07-6 | 10/0,4 | 0.16 |  |  |  | 0.045663
2881 | ПАО "МРСК Сибири" | "Красноярскэнерго" | ТП 82-07-7 | 10/0,4 | 0.16 |  |  |  | 0.013619
2882 | ПАО "МРСК Сибири" | "Красноярскэнерго" | ТП 138-07-5 | 10/0,4 | 0.25 |  |  |  | 0.11398
2883 | ПАО "МРСК Сибири" | "Красноярскэнерго" | ТП 131-01-1 | 10/0,4 | 0.16 |  |  |  | 0.055519
2884 | ПАО "МРСК Сибири" | "Красноярскэнерго" | ТП 138-07-4 | 10/0,4 | 0.16 |  |  |  | 0.024692
2885 | ПАО "МРСК Сибири" | "Красноярскэнерго" | ТП 80-07-10 | 10/0,4 | 0.1 |  |  |  | 0.028396
2886 | ПАО "МРСК Сибири" | "Красноярскэнерго" | ТП 148-04-4 | 10/0,4 | 0.63 |  |  |  | 0.0042725
2887 | ПАО "МРСК Сибири" | "Красноярскэнерго" | ТП 148-03-1 | 10/0,4 | 0.16 |  |  |  | 0.013569
2888 | ПАО "МРСК Сибири" | "Красноярскэнерго" | ТП 148-01-5 | 10/0,4 | 0.4 |  |  |  | 0.054281
2889 | ПАО "МРСК Сибири" | "Красноярскэнерго" | ТП 80-07-3 | 10/0,4 | 0.25 |  |  |  | 0.022685
2890 | ПАО "МРСК Сибири" | "Красноярскэнерго" | ТП 80-06-1 | 10/0,4 | 0.4 |  |  |  | 0.19851
2891 | ПАО "МРСК Сибири" | "Красноярскэнерго" | ТП 148-04-15 | 10/0,4 | 0.25 |  |  |  | 0.0022184
2892 | ПАО "МРСК Сибири" | "Красноярскэнерго" | ТП 131-01-2 | 10/0,4 | 0.1 |  |  |  | 0.028624
2893 | ПАО "МРСК Сибири" | "Красноярскэнерго" | ТП 148-02-21 | 10/0,4 | 0.4 |  |  |  | 0.13078
2894 | ПАО "МРСК Сибири" | "Красноярскэнерго" | ТП 81-05-3 | 10/0,4 | 0.1 |  |  |  | 0.013024
2895 | ПАО "МРСК Сибири" | "Красноярскэнерго" | ТП 80-07-5 | 10/0,4 | 0.4 |  |  |  | 0.012077
2896 | ПАО "МРСК Сибири" | "Красноярскэнерго" | ТП 148-04-8 | 10/0,4 | 0.25 |  |  |  | 0.14737
2897 | ПАО "МРСК Сибири" | "Красноярскэнерго" | ТП 80-07-4 | 10/0,4 | 0.4 |  |  |  | 0.020507
2898 | ПАО "МРСК Сибири" | "Красноярскэнерго" | ТП 131-01-4 | 10/0,4 | 0.25 | 0.4 |  |  | 0.036606
2899 | ПАО "МРСК Сибири" | "Красноярскэнерго" | ТП 131-01-3 | 10/0,4 | 0.1 |  |  |  | 0.039128
2900 | ПАО "МРСК Сибири" | "Красноярскэнерго" | ТП 148-01-13 | 10/0,4 | 0.63 |  |  |  | 0.071499
2901 | ПАО "МРСК Сибири" | "Красноярскэнерго" | ТП 148-01-11 | 10/0,4 | 0.56 | 0.63 |  |  | 0
2902 | ПАО "МРСК Сибири" | "Красноярскэнерго" | ТП 148-01-9 | 10/0,4 | 0.63 |  |  |  | 0.11228
2903 | ПАО "МРСК Сибири" | "Красноярскэнерго" | ТП 148-04-18 | 10/0,4 | 0.063 |  |  |  | 0.0098941
2904 | ПАО "МРСК Сибири" | "Красноярскэнерго" | ТП 148-02-14 | 10/0,4 | 0.4 |  |  |  | 0.034811
2905 | ПАО "МРСК Сибири" | "Красноярскэнерго" | ТП 80-04-5 | 10/0,4 | 0.25 |  |  |  | 0.048663
2906 | ПАО "МРСК Сибири" | "Красноярскэнерго" | ТП 80-07-1 | 10/0,4 | 0.63 |  |  |  | 0.02081
2907 | ПАО "МРСК Сибири" | "Красноярскэнерго" | ТП 148-04-14 | 10/0,4 | 0.63 |  |  |  | 0.060782
2908 | ПАО "МРСК Сибири" | "Красноярскэнерго" | ТП 148-01-10 | 10/0,4 | 0.4 |  |  |  | 0
2909 | ПАО "МРСК Сибири" | "Красноярскэнерго" | ТП 148-03-11 | 10/0,4 | 0.25 | 0.4 |  |  | 0.21105
2910 | ПАО "МРСК Сибири" | "Красноярскэнерго" | ТП 148-06-3 | 10/0,4 | 0.1 |  |  |  | 0.021372
2911 | ПАО "МРСК Сибири" | "Красноярскэнерго" | ТП 148-04-2 | 10/0,4 | 0.25 |  |  |  | 0.038294
2912 | ПАО "МРСК Сибири" | "Красноярскэнерго" | ТП 148-04-20 | 10/0,4 | 0.063 |  |  |  | 0.0013584
2913 | ПАО "МРСК Сибири" | "Красноярскэнерго" | ТП 80-07-6 | 10/0,4 | 0.4 |  |  |  | 0.084152
2914 | ПАО "МРСК Сибири" | "Красноярскэнерго" | ТП 81-04-2 | 10/0,4 | 0.4 |  |  |  | 0.035466
2915 | ПАО "МРСК Сибири" | "Красноярскэнерго" | ТП 81-04-4 | 10/0,4 | 0.16 |  |  |  | 0.08799
2916 | ПАО "МРСК Сибири" | "Красноярскэнерго" | ТП 81-05-5 | 10/0,4 | 0.1 |  |  |  | 0.014575
2917 | ПАО "МРСК Сибири" | "Красноярскэнерго" | ТП 148-06-1 | 10/0,4 | 0.063 |  |  |  | 0.012461
2918 | ПАО "МРСК Сибири" | "Красноярскэнерго" | ТП 148-04-7 | 10/0,4 | 0.16 |  |  |  | 0.052667
2919 | ПАО "МРСК Сибири" | "Красноярскэнерго" | ТП 148-02-1 | 10/0,4 | 0.4 | 0.4 |  |  | 0.25784
2920 | ПАО "МРСК Сибири" | "Красноярскэнерго" | ТП 148-02-3 | 10/0,4 | 0.63 |  |  |  | 0.23387
2921 | ПАО "МРСК Сибири" | "Красноярскэнерго" | ТП 148-02-4 | 10/0,4 | 0.4 |  |  |  | 0.15829
2922 | ПАО "МРСК Сибири" | "Красноярскэнерго" | ТП 148-02-6 | 10/0,4 | 0.16 |  |  |  | 0.045316
2923 | ПАО "МРСК Сибири" | "Красноярскэнерго" | ТП 148-02-7 | 10/0,4 | 0.4 |  |  |  | 0.059174
2924 | ПАО "МРСК Сибири" | "Красноярскэнерго" | ТП-51-1-1 | 6/0,4 | 0.63 |  |  |  | 0.15256
2925 | ПАО "МРСК Сибири" | "Красноярскэнерго" | ТП 148-02-8 | 10/0,4 | 0.25 |  |  |  | 0.093182
2926 | ПАО "МРСК Сибири" | "Красноярскэнерго" | ТП-51-1-2 | 6/0,4 | 0.4 |  |  |  | 0.095659
2927 | ПАО "МРСК Сибири" | "Красноярскэнерго" | ТП 148-02-9 | 10/0,4 | 0.4 |  |  |  | 0.091595
2928 | ПАО "МРСК Сибири" | "Красноярскэнерго" | ТП-51-1-3 | 6/0,4 | 0.25 |  |  |  | 0.1081
2929 | ПАО "МРСК Сибири" | "Красноярскэнерго" | ТП 148-02-12 | 10/0,4 | 0.32 |  |  |  | 0.11957
2930 | ПАО "МРСК Сибири" | "Красноярскэнерго" | ТП-51-1-4 | 6/0,4 | 0.25 |  |  |  | 0.076643
2931 | ПАО "МРСК Сибири" | "Красноярскэнерго" | ТП 148-02-13 | 10/0,4 | 0.315 |  |  |  | 0.083189
2932 | ПАО "МРСК Сибири" | "Красноярскэнерго" | ТП-51-1-5 | 6/0,4 | 0.1 |  |  |  | 0.033749
2933 | ПАО "МРСК Сибири" | "Красноярскэнерго" | ТП 148-02-15 | 10/0,4 | 0.25 | 0.25 |  |  | 0.068608
2934 | ПАО "МРСК Сибири" | "Красноярскэнерго" | ТП-51-1-7 | 6/0,4 | 0.16 |  |  |  | 0.030752
2935 | ПАО "МРСК Сибири" | "Красноярскэнерго" | ТП-51-1-10 | 6/0,4 | 0.4 |  |  |  | 0.065011
2936 | ПАО "МРСК Сибири" | "Красноярскэнерго" | ТП-51-1-18 | 6/0,4 | 0.18 |  |  |  | 0.10394
2937 | ПАО "МРСК Сибири" | "Красноярскэнерго" | ТП 148-02-17 | 10/0,4 | 0.1 |  |  |  | 0.16194
2938 | ПАО "МРСК Сибири" | "Красноярскэнерго" | ТП 148-03-2 | 10/0,4 | 0.63 | 0.4 |  |  | 0.2802
2939 | ПАО "МРСК Сибири" | "Красноярскэнерго" | ТП-51-1-24 | 6/0,4 | 0.16 |  |  |  | 0.032003
2940 | ПАО "МРСК Сибири" | "Красноярскэнерго" | ТП-51-3-1 | 6/0,4 | 0.18 |  |  |  | 0.061473
2941 | ПАО "МРСК Сибири" | "Красноярскэнерго" | ТП-51-3-2 | 6/0,4 | 0.25 |  |  |  | 0.097586
2942 | ПАО "МРСК Сибири" | "Красноярскэнерго" | ТП 148-03-3 | 10/0,4 | 0.16 |  |  |  | 0.048523
2943 | ПАО "МРСК Сибири" | "Красноярскэнерго" | ТП 148-03-4 | 10/0,4 | 0.16 |  |  |  | 0.013084
2944 | ПАО "МРСК Сибири" | "Красноярскэнерго" | ТП-51-4-1 | 6/0,4 | 0.1 |  |  |  | 0.0066646
2945 | ПАО "МРСК Сибири" | "Красноярскэнерго" | ТП 148-03-5 | 10/0,4 | 0.25 |  |  |  | 0.14662
2946 | ПАО "МРСК Сибири" | "Красноярскэнерго" | ТП-51-4-5 | 6/0,4 | 0.4 |  |  |  | 0.062024
2947 | ПАО "МРСК Сибири" | "Красноярскэнерго" | ТП 148-03-6 | 10/0,4 | 0.4 |  |  |  | 0.11009
2948 | ПАО "МРСК Сибири" | "Красноярскэнерго" | ТП-51-4-10 | 6/0,4 | 0.18 |  |  |  | 0.038946
2949 | ПАО "МРСК Сибири" | "Красноярскэнерго" | ТП-62-5-1 | 6/0,4 | 0.63 |  |  |  | 0.09755
2950 | ПАО "МРСК Сибири" | "Красноярскэнерго" | ТП 148-03-7 | 10/0,4 | 0.25 |  |  |  | 0.17352
2951 | ПАО "МРСК Сибири" | "Красноярскэнерго" | ТП 148-03-9 | 10/0,4 | 0.25 | 0.16 |  |  | 0.10853
2952 | ПАО "МРСК Сибири" | "Красноярскэнерго" | ТП-62-7-3 | 6/0,4 | 0.25 |  |  |  | 0.023923
2953 | ПАО "МРСК Сибири" | "Красноярскэнерго" | ТП-62-7-7 | 6/0,4 | 0.32 |  |  |  | 0.059736
2954 | ПАО "МРСК Сибири" | "Красноярскэнерго" | ТП 82-01-1 | 10/0,4 | 0.25 |  |  |  | 0.062549
2955 | ПАО "МРСК Сибири" | "Красноярскэнерго" | ТП 82-01-2 | 10/0,4 | 0.16 |  |  |  | 0.06736
2956 | ПАО "МРСК Сибири" | "Красноярскэнерго" | ТП-05-39-1 | 6/0,4 | 0.1 |  |  |  | 0.053146
2957 | ПАО "МРСК Сибири" | "Красноярскэнерго" | ТП 82-01-4 | 10/0,4 | 0.25 |  |  |  | 0.28267
2958 | ПАО "МРСК Сибири" | "Красноярскэнерго" | ТП-05-39-2 | 6/0,4 | 0.4 |  |  |  | 0.074975
2959 | ПАО "МРСК Сибири" | "Красноярскэнерго" | ТП 82-07-1 | 10/0,4 | 0.1 |  |  |  | 0.12173
2960 | ПАО "МРСК Сибири" | "Красноярскэнерго" | ТП 82-07-2 | 10/0,4 | 0.02 |  |  |  | 0.0078163
2961 | ПАО "МРСК Сибири" | "Красноярскэнерго" | ТП 82-07-3 | 10/0,4 | 0.25 |  |  |  | 0.032134
2962 | ПАО "МРСК Сибири" | "Красноярскэнерго" | ТП 82-07-4 | 10/0,4 | 0.1 |  |  |  | 0.032814
2963 | ПАО "МРСК Сибири" | "Красноярскэнерго" | ТП 82-07-11 | 10/0,4 | 0.16 |  |  |  | 0.027236
2964 | ПАО "МРСК Сибири" | "Красноярскэнерго" | ТП 82-07-12 | 10/0,4 | 0.25 |  |  |  | 0.14671
2965 | ПАО "МРСК Сибири" | "Красноярскэнерго" | ТП 148-03-10 | 10/0,4 | 0.16 |  |  |  | 0.090002
2966 | ПАО "МРСК Сибири" | "Красноярскэнерго" | ТП 82-07-13 | 10/0,4 | 0.1 |  |  |  | 0.064335
2967 | ПАО "МРСК Сибири" | "Красноярскэнерго" | ТП 82-07-15 | 10/0,4 | 0.16 |  |  |  | 0.045297
2968 | ПАО "МРСК Сибири" | "Красноярскэнерго" | ТП 148-04-22 | 10/0,4 | 0.1 |  |  |  | 0.043996
2969 | ПАО "МРСК Сибири" | "Красноярскэнерго" | ТП 148-01-19 | 10/0,4 | 0.1 |  |  |  | 0.014462
2970 | ПАО "МРСК Сибири" | "Красноярскэнерго" | ТП 132-01-2 | 10/0,4 | 0.1 |  |  |  | 0.083762
2971 | ПАО "МРСК Сибири" | "Красноярскэнерго" | ТП 132-01-3 | 10/0,4 | 0.25 |  |  |  | 0.042538
2972 | ПАО "МРСК Сибири" | "Красноярскэнерго" | ТП 132-02-2 | 10/0,4 | 0.16 |  |  |  | 0.030706
2973 | ПАО "МРСК Сибири" | "Красноярскэнерго" | ТП 132-02-1 | 10/0,4 | 0.25 |  |  |  | 0.021871
2974 | ПАО "МРСК Сибири" | "Красноярскэнерго" | ТП 132-02-3 | 10/0,4 | 0.16 |  |  |  | 0.053797
2975 | ПАО "МРСК Сибири" | "Красноярскэнерго" | ТП 132-03-5 | 10/0,4 | 0.025 |  |  |  | 0.0028301
2976 | ПАО "МРСК Сибири" | "Красноярскэнерго" | ТП 132-03-1 | 10/0,4 | 0.1 |  |  |  | 0.03396
2977 | ПАО "МРСК Сибири" | "Красноярскэнерго" | ТП 132-03-2 | 10/0,4 | 0.063 |  |  |  | 0.039606
2978 | ПАО "МРСК Сибири" | "Красноярскэнерго" | ТП 132-03-3 | 10/0,4 | 0.1 |  |  |  | 0.0075765
2979 | ПАО "МРСК Сибири" | "Красноярскэнерго" | ТП 132-03-4 | 10/0,4 | 0.16 |  |  |  | 0.043837
2980 | ПАО "МРСК Сибири" | "Красноярскэнерго" | ТП 148-05-2 | 10/0,4 | 0.63 |  |  |  | 0.046963
2981 | ПАО "МРСК Сибири" | "Красноярскэнерго" | ТП 81-05-4 | 10/0,4 | 0.1 |  |  |  | 0.0015614
2982 | ПАО "МРСК Сибири" | "Красноярскэнерго" | ТП 81-06-1 | 10/0,4 | 0.25 |  |  |  | 0.12262
2983 | ПАО "МРСК Сибири" | "Красноярскэнерго" | КТП-9-11-13 | 6/0,4 | 0.63 |  |  |  | 0.16367
2984 | ПАО "МРСК Сибири" | "Красноярскэнерго" | ТП 81-06-3 | 10/0,4 | 0.1 |  |  |  | 0.01537
2985 | ПАО "МРСК Сибири" | "Красноярскэнерго" | ТП 81-05-2 | 10/0,4 | 0.16 |  |  |  | 0.013507
2986 | ПАО "МРСК Сибири" | "Красноярскэнерго" | КТП-51-05-14 | 6/0,4 | 0.25 |  |  |  | 0.10704
2987 | ПАО "МРСК Сибири" | "Красноярскэнерго" | ТП 82-04-1 | 10/0,4 | 0.16 |  |  |  | 0.094634
2988 | ПАО "МРСК Сибири" | "Красноярскэнерго" | КТП-51-06-13 | 6/0,4 | 0.1 |  |  |  | 0.04147
2989 | ПАО "МРСК Сибири" | "Красноярскэнерго" | ТП 82-04-2 | 10/0,4 | 0.1 |  |  |  | 0.0052845
2990 | ПАО "МРСК Сибири" | "Красноярскэнерго" | КТП-51-05-02 | 6/0,4 | 0.16 |  |  |  | 0.072518
2991 | ПАО "МРСК Сибири" | "Красноярскэнерго" | ТП 82-04-3 | 10/0,4 | 0.16 |  |  |  | 0.052711
2992 | ПАО "МРСК Сибири" | "Красноярскэнерго" | КТП-51-06-03 | 6/0,4 | 0.25 |  |  |  | 0.1928
2993 | ПАО "МРСК Сибири" | "Красноярскэнерго" | ТП 82-04-5 | 10/0,4 | 0.1 |  |  |  | 0.028482
2994 | ПАО "МРСК Сибири" | "Красноярскэнерго" | КТП-51-06-04 | 6/0,4 | 0.4 |  |  |  | 0.18694
2995 | ПАО "МРСК Сибири" | "Красноярскэнерго" | ТП 82-04-7 | 10/0,4 | 0.1 |  |  |  | 0.072648
2996 | ПАО "МРСК Сибири" | "Красноярскэнерго" | КТП-51-05-05 | 6/0,4 | 0.16 |  |  |  | 0.090756
2997 | ПАО "МРСК Сибири" | "Красноярскэнерго" | ТП 84-02-3 | 10/0,4 | 0.63 |  |  |  | 0.03625
2998 | ПАО "МРСК Сибири" | "Красноярскэнерго" | КТП-51-06-06 | 6/0,4 | 0.25 |  |  |  | 0.093796
2999 | ПАО "МРСК Сибири" | "Красноярскэнерго" | ТП 84-01-3 | 10/0,4 | 0.1 |  |  |  | 0.013828
3000 | ПАО "МРСК Сибири" | "Красноярскэнерго" | КТП-51-06-07 | 6/0,4 | 0.25 |  |  |  | 0.10226
3001 | ПАО "МРСК Сибири" | "Красноярскэнерго" | ТП 84-01-2 | 10/0,4 | 0.1 |  |  |  | 0.012453
3002 | ПАО "МРСК Сибири" | "Красноярскэнерго" | КТП-51-05-08 | 6/0,4 | 0.25 |  |  |  | 0.13852
3003 | ПАО "МРСК Сибири" | "Красноярскэнерго" | ТП 84-02-1 | 10/0,4 | 0.25 |  |  |  | 0.12216
3004 | ПАО "МРСК Сибири" | "Красноярскэнерго" | КТП-51-05-09 | 6/0,4 | 0.4 |  |  |  | 0.26706
3005 | ПАО "МРСК Сибири" | "Красноярскэнерго" | ТП 84-04-1 | 10/0,4 | 0.4 |  |  |  | 0.35064
3006 | ПАО "МРСК Сибири" | "Красноярскэнерго" | КТП-51-05-11 | 6/0,4 | 0.4 |  |  |  | 0.25968
3007 | ПАО "МРСК Сибири" | "Красноярскэнерго" | ТП 84-02-2 | 10/0,4 | 0.1 |  |  |  | 0.042541
3008 | ПАО "МРСК Сибири" | "Красноярскэнерго" | КТП-51-05-21 | 6/0,4 | 0.16 |  |  |  | 0.11638
3009 | ПАО "МРСК Сибири" | "Красноярскэнерго" | ТП 84-03-1 | 10/0,4 | 0.1 |  |  |  | 0.064394
3010 | ПАО "МРСК Сибири" | "Красноярскэнерго" | ТП 84-03-2 | 10/0,4 | 0.25 |  |  |  | 0.041224
3011 | ПАО "МРСК Сибири" | "Красноярскэнерго" | КТП-51-06-12 | 6/0,4 | 0.16 |  |  |  | 0.06861
3012 | ПАО "МРСК Сибири" | "Красноярскэнерго" | КТП-51-05-15 | 6/0,4 | 0.25 |  |  |  | 0.14981
3013 | ПАО "МРСК Сибири" | "Красноярскэнерго" | КТП-51-06-16 | 6/0,4 | 0.16 |  |  |  | 0.10595
3014 | ПАО "МРСК Сибири" | "Красноярскэнерго" | ТП-6-02/6-09-08 | 6/0,4 | 0.4 | 0.4 |  |  | 0.10363
3015 | ПАО "МРСК Сибири" | "Красноярскэнерго" | КТП-40-18-01 | 6/0,4 | 0.25 |  |  |  | 0.091943
3016 | ПАО "МРСК Сибири" | "Красноярскэнерго" | ТП 82-04-8 | 10/0,4 | 0.25 |  |  |  | 0
3017 | ПАО "МРСК Сибири" | "Красноярскэнерго" | ТП 84-01-1 | 10/0,4 | 0.1 |  |  |  | 0.073405
3018 | ПАО "МРСК Сибири" | "Красноярскэнерго" | ТП 3-20-2 | 6/0,4 | 0.16 |  |  |  | 0.053242
3019 | ПАО "МРСК Сибири" | "Красноярскэнерго" | ТП 7-20-53 | 6/0,4 | 0.16 |  |  |  | 0.0063437
3020 | ПАО "МРСК Сибири" | "Красноярскэнерго" | ТП 13-02-2 | 6/0,4 | 0.63 |  |  |  | 0.031025
3021 | ПАО "МРСК Сибири" | "Красноярскэнерго" | ТП 13-02-3 | 6/0,4 | 0.32 |  |  |  | 0.061867
3022 | ПАО "МРСК Сибири" | "Красноярскэнерго" | ТП 13-02-7 | 6/0,4 | 0.4 |  |  |  | 0.15692
3023 | ПАО "МРСК Сибири" | "Красноярскэнерго" | ТП 13-02-8 | 6/0,4 | 0.4 |  |  |  | 0.042854
3024 | ПАО "МРСК Сибири" | "Красноярскэнерго" | ТП 13-02-12 | 6/0,4 | 0.16 |  |  |  | 0.025016
3025 | ПАО "МРСК Сибири" | "Красноярскэнерго" | ТП 13-02-13 | 6/0,4 | 0.63 |  |  |  | 0.0011045
3026 | ПАО "МРСК Сибири" | "Красноярскэнерго" | ТП 13-02-14 | 6/0,4 | 0.63 |  |  |  | 0.060827
3027 | ПАО "МРСК Сибири" | "Красноярскэнерго" | ТП 13-04-2 | 6/0,4 | 0.63 |  |  |  | 0.0022656
3028 | ПАО "МРСК Сибири" | "Красноярскэнерго" | ТП 13-04-3 | 6/0,4 | 0.1 |  |  |  | 0.03553
3029 | ПАО "МРСК Сибири" | "Красноярскэнерго" | ТП 13-04-4 | 6/0,4 | 0.63 |  |  |  | 0.0058622
3030 | ПАО "МРСК Сибири" | "Красноярскэнерго" | ТП 13-04-5 | 6/0,4 | 0.32 |  |  |  | 0.029128
3031 | ПАО "МРСК Сибири" | "Красноярскэнерго" | ТП 82-01-3 На обслуживании | 10/0,4 | 0.63 | 0.63 |  |  | 0
3032 | ПАО "МРСК Сибири" | "Красноярскэнерго" | ТП 13-04-6 | 6/0,4 | 0.4 |  |  |  | 0.009128
3033 | ПАО "МРСК Сибири" | "Красноярскэнерго" | ТП 13-04-7 | 6/0,4 | 0.4 |  |  |  | 0.13249
3034 | ПАО "МРСК Сибири" | "Красноярскэнерго" | ТП 13-04-15 | 6/0,4 | 0.18 |  |  |  | 0.042014
3035 | ПАО "МРСК Сибири" | "Красноярскэнерго" | ТП 13-04-16 | 6/0,4 | 0.16 |  |  |  | 0.0611
3036 | ПАО "МРСК Сибири" | "Красноярскэнерго" | КТП-64-1-51 | 10/0,4 | 0.25 |  |  |  | 0.20784
3037 | ПАО "МРСК Сибири" | "Красноярскэнерго" | КТП-134-6-23 | 10/0,4 | 0.25 |  |  |  | 0.014962
3038 | ПАО "МРСК Сибири" | "Красноярскэнерго" | КТП-134-2-37 | 10/0,4 | 0.63 |  |  |  | 0.023509
3039 | ПАО "МРСК Сибири" | "Красноярскэнерго" | КТП-63-8-35 | 10/0,4 | 0.4 |  |  |  | 0.35499
3040 | ПАО "МРСК Сибири" | "Красноярскэнерго" | КТП-63-8-38 | 10/0,4 | 0.4 |  |  |  | 0.0073169
3041 | ПАО "МРСК Сибири" | "Красноярскэнерго" | КТП-63-9-1 | 10/0,4 | 0.63 |  |  |  | 0.059517
3042 | ПАО "МРСК Сибири" | "Красноярскэнерго" | КТП-63-9-2 | 10/0,4 | 0.63 |  |  |  | 0.24397
3043 | ПАО "МРСК Сибири" | "Красноярскэнерго" | КТП-140-10-29 | 10/0,4 | 0.4 |  |  |  | 0.031634
3044 | ПАО "МРСК Сибири" | "Красноярскэнерго" | КТП-140-10-36 | 10/0,4 | 0.25 |  |  |  | 0.0072518
3045 | ПАО "МРСК Сибири" | "Красноярскэнерго" | КТП-86-5-5 | 10/0,4 | 0.4 |  |  |  | 0.046487
3046 | ПАО "МРСК Сибири" | "Красноярскэнерго" | КТП-94-6-10 | 10/0,4 | 0.4 |  |  |  | 0.073828
3047 | ПАО "МРСК Сибири" | "Красноярскэнерго" | КТП-121-03-82 (выверено 20.02.2017) | 10/0,4 | 0.4 |  |  |  | 0.13017
3048 | ПАО "МРСК Сибири" | "Красноярскэнерго" | КТП-64-2-18 | 10/0,4 | 0.4 |  |  |  | 0.017331
3049 | ПАО "МРСК Сибири" | "Красноярскэнерго" | КТП-86-4-20 | 10/0,4 | 0.4 |  |  |  | 0.031418
3050 | ПАО "МРСК Сибири" | "Красноярскэнерго" | СКТП 36-05-1В (ТО_ДВО18.2400.1176.15) | 10/0,4 | 0.63 |  |  |  | 0.15394
3051 | ПАО "МРСК Сибири" | "Красноярскэнерго" | КТП 55-10-3В (ТО_ДВО18.2400.147.15) | 10/0,4 | 0.25 |  |  |  | 0
3052 | ПАО "МРСК Сибири" | "Красноярскэнерго" | ТП 14-3-6 | 10/0,4 | 0.4 | 0.4 |  |  | 0.10841
3053 | ПАО "МРСК Сибири" | "Красноярскэнерго" | ТП 6116 Линейная,86 | 10/0,4 | 1 | 1 |  |  | 0.18768
3054 | ПАО "МРСК Сибири" | "Красноярскэнерго" | КТП 32-04-16 В(ТО_Д18.2400.9863.13ДС2) | 10/0,4 | 0.25 |  |  |  | 0.018606
3055 | ПАО "МРСК Сибири" | "Красноярскэнерго" | КТП 32-04-12 Ведомственная | 10/0,4 | 0.1 |  |  |  | 0
3056 | ПАО "МРСК Сибири" | "Красноярскэнерго" | КТП 39-08-9 | 10/0,4 | 0.16 |  |  |  | 0.023446
3057 | ПАО "МРСК Сибири" | "Красноярскэнерго" | КТП 39-08-10 | 10/0,4 | 0.25 |  |  |  | 0.023834
3058 | ПАО "МРСК Сибири" | "Красноярскэнерго" | КТП 39-06-4 | 10/0,4 | 0.063 |  |  |  | 0.027091
3059 | ПАО "МРСК Сибири" | "Красноярскэнерго" | КТП 97-04-1 | 10/0,4 | 0.4 | 0.4 |  |  | 0
3060 | ПАО "МРСК Сибири" | "Красноярскэнерго" | ЗТП 8-14-12 Ведомственная | 10/0,4 |  |  |  |  | 0
3061 | ПАО "МРСК Сибири" | "Красноярскэнерго" | ЗТП 8-09-2 | 10/0,4 | 0.63 |  |  |  | 0.38095
3062 | ПАО "МРСК Сибири" | "Красноярскэнерго" | КТП 103-06-3 | 10/0,4 | 0.1 |  |  |  | 0.012473
3063 | ПАО "МРСК Сибири" | "Красноярскэнерго" | СКТП 8-09-23 | 10/0,4 | 0.25 |  |  |  | 0.10101
3064 | ПАО "МРСК Сибири" | "Красноярскэнерго" | ТП 74-5-12 ДОМ-ИНТЕРНАТ В | 10/0,4 | 0.4 |  |  |  | 0
3065 | ПАО "МРСК Сибири" | "Красноярскэнерго" | ТП 83-05-10 | 6/0,4 | 0.63 |  |  |  | 0.012427
3066 | ПАО "МРСК Сибири" | "Красноярскэнерго" | КТП 56-4-1 | 10/0,4 | 0.04 |  |  |  | 0.03752
3067 | ПАО "МРСК Сибири" | "Красноярскэнерго" | КТП 34-08-1 | 10/0,4 | 0.063 |  |  |  | 0.028943
3068 | ПАО "МРСК Сибири" | "Красноярскэнерго" | КТП 34-08-2 | 10/0,4 | 0.1 |  |  |  | 0.038791
3069 | ПАО "МРСК Сибири" | "Красноярскэнерго" | СКТП 34-08-4 | 10/0,4 | 0.4 |  |  |  | 0.036526
3070 | ПАО "МРСК Сибири" | "Красноярскэнерго" | СКТП 34-08-6 | 10/0,4 | 0.63 |  |  |  | 0.058385
3071 | ПАО "МРСК Сибири" | "Красноярскэнерго" | СКТП 34-08-7 | 10/0,4 | 0.63 |  |  |  | 0.018377
3072 | ПАО "МРСК Сибири" | "Красноярскэнерго" | КТП 34-08-8 | 10/0,4 | 0.06 |  |  |  | 0.026798
3073 | ПАО "МРСК Сибири" | "Красноярскэнерго" | ТП 29-42-1 | 6/0,4 | 0.25 |  |  |  | 0.026028
3074 | ПАО "МРСК Сибири" | "Красноярскэнерго" | ТП-739 ООО "БТК ГРУПП" | 10/0,4 | 0.25 | 0.25 |  |  | 0
3075 | ПАО "МРСК Сибири" | "Красноярскэнерго" | ТП 85-1-49 кузнецово-заповедный | 10/0,4 | 0.4 |  |  |  | 0.19801
3076 | ПАО "МРСК Сибири" | "Красноярскэнерго" | КТП 42-8-18 | 6/0,4 | 0.4 |  |  |  | 0.00049428
3077 | ПАО "МРСК Сибири" | "Красноярскэнерго" | ТП 16-06-2 | 10/0,4 | 0.16 |  |  |  | 0.0059897
3078 | ПАО "МРСК Сибири" | "Красноярскэнерго" | ТП 16-05-2 | 10/0,4 | 0.63 |  |  |  | 0.029034
3079 | ПАО "МРСК Сибири" | "Красноярскэнерго" | ТП 1-2-1 | 6/0,4 | 0.18 | 0.18 |  |  | 0.041989
3080 | ПАО "МРСК Сибири" | "Красноярскэнерго" | ТП 2-8-1 | 6/0,4 | 0.32 |  |  |  | 0.076236
3081 | ПАО "МРСК Сибири" | "Красноярскэнерго" | ТП 2-3-4 | 6/0,4 | 0.18 |  |  |  | 0.029009
3082 | ПАО "МРСК Сибири" | "Красноярскэнерго" | ТП-446 | 10/0,4 | 0.25 | 0.25 |  |  | 0.1518
3083 | ПАО "МРСК Сибири" | "Красноярскэнерго" | ТП 29-06-6 | 10/0,4 | 0.1 |  |  |  | 0.0079862
3084 | ПАО "МРСК Сибири" | "Красноярскэнерго" | СКТП 39-09-8 | 10/0,4 | 0.25 |  |  |  | 0
3085 | ПАО "МРСК Сибири" | "Красноярскэнерго" | КТП 34-01-4 | 10/0,4 | 0.1 |  |  |  | 0.027432
3086 | ПАО "МРСК Сибири" | "Красноярскэнерго" | КТП 39-09-9 | 10/0,4 | 0.25 |  |  |  | 0
3087 | ПАО "МРСК Сибири" | "Красноярскэнерго" | СКТП 103-05-2 | 10/0,4 | 0.4 |  |  |  | 0.020748
3088 | ПАО "МРСК Сибири" | "Красноярскэнерго" | КТП 2-01-10 | 10/0,4 | 0.03 |  |  |  | 0.031438
3089 | ПАО "МРСК Сибири" | "Красноярскэнерго" | СКТП 8-24-15 | 10/0,4 | 0.025 |  |  |  | 0.0017823
3090 | ПАО "МРСК Сибири" | "Красноярскэнерго" | СКТП 8-24-4 | 10/0,4 | 0.4 |  |  |  | 0.037243
3091 | ПАО "МРСК Сибири" | "Красноярскэнерго" | СКТП 8-36-16 | 10/0,4 | 0.16 |  |  |  | 0.019457
3092 | ПАО "МРСК Сибири" | "Красноярскэнерго" | КТП 97-05-9 | 10/0,4 | 0.16 |  |  |  | 0.02478
3093 | ПАО "МРСК Сибири" | "Красноярскэнерго" | ТП 3032 (ТСЖ Пригорное) дог№1471 | 6/0,4 | 1 | 1 |  |  | 0
3094 | ПАО "МРСК Сибири" | "Красноярскэнерго" | ТП 6150 | 10/0,4 | 0.63 |  |  |  | 0
3095 | ПАО "МРСК Сибири" | "Красноярскэнерго" | ТП-160 ул.Дубровинского, 104 | 10/6/0,4 |  | 0.4 |  |  | 0.11203
3096 | ПАО "МРСК Сибири" | "Красноярскэнерго" | СКТП 39-06-15 | 10/0,4 | 0.63 |  |  |  | 0.026132
3097 | ПАО "МРСК Сибири" | "Красноярскэнерго" | КТП-88-4-4 | 10/0,4 | 0.1 |  |  |  | 0.00040167
3098 | ПАО "МРСК Сибири" | "Красноярскэнерго" | КТП-86-2-9 | 10/0,4 | 0.25 |  |  |  | 0.011781
3099 | ПАО "МРСК Сибири" | "Красноярскэнерго" | ТП 6114 | 10/0,4 | 1 | 1 |  |  | 0
3100 | ПАО "МРСК Сибири" | "Красноярскэнерго" | ТП 6115 | 10/0,4 | 1 | 1 |  |  | 0
3101 | ПАО "МРСК Сибири" | "Красноярскэнерго" | КТП-134-1-20 | 10/0,4 | 0.25 |  |  |  | 0.052632
3102 | ПАО "МРСК Сибири" | "Красноярскэнерго" | КТП-116-1-8 | 10/0,4 | 0.16 |  |  |  | 0.010459
3103 | ПАО "МРСК Сибири" | "Красноярскэнерго" | КТП-64-1-20 | 10/0,4 | 0.25 |  |  |  | 0.057304
3104 | ПАО "МРСК Сибири" | "Красноярскэнерго" | ТП 112 ул.Ленина,110 | 10/0,4 | 0.63 |  |  |  | 0.2214
3105 | ПАО "МРСК Сибири" | "Красноярскэнерго" | ТП 61 солн. | 10/0,4 | 1 | 1 |  |  | 0.30525
3106 | ПАО "МРСК Сибири" | "Красноярскэнерго" | ТП-139-10-2 | 10/0,4 | 0.063 |  |  |  | 0.070989
3107 | ПАО "МРСК Сибири" | "Красноярскэнерго" | КТП-73(С) | 10/0,4 | 0.25 |  |  |  | 0.090289
3108 | ПАО "МРСК Сибири" | "Красноярскэнерго" | ТП 1256 | 10/0,4 | 0.4 |  |  |  | 0.030114
3109 | ПАО "МРСК Сибири" | "Красноярскэнерго" | ТП-31(c) | 10/0,4 | 1.25 | 1.25 |  |  | 0.16705
3110 | ПАО "МРСК Сибири" | "Красноярскэнерго" | ТП 158 пр.Мира,102 | 6/0,4 | 0.63 | 0.63 |  |  | 0.086772
3111 | ПАО "МРСК Сибири" | "Красноярскэнерго" | ТП 6172 | 10/0,4 | 0.25 |  |  |  | 0.027414
3112 | ПАО "МРСК Сибири" | "Красноярскэнерго" | ТП 168 ул.Красной Армии | 10/0,4 | 1.6 |  |  |  | 0.981
3113 | ПАО "МРСК Сибири" | "Красноярскэнерго" | ТП-191 | 10/6/0,4 |  | 0.63 |  |  | 0.10426
3114 | ПАО "МРСК Сибири" | "Красноярскэнерго" | ТП-104 | 10/0,4 | 0.4 | 0.4 |  |  | 0.25512
3115 | ПАО "МРСК Сибири" | "Красноярскэнерго" | ТП-117 | 10/0,4 | 0.4 | 0.4 |  |  | 0.04104
3116 | ПАО "МРСК Сибири" | "Красноярскэнерго" | ТП-151 пр.Мира, 83 | 10/0,4 | 0.63 |  |  |  | 0.22273
3117 | ПАО "МРСК Сибири" | "Красноярскэнерго" | ТП 86с СНТ "Ветеран-6" | 10/0,4 | 0.25 |  |  |  | 0
3118 | ПАО "МРСК Сибири" | "Красноярскэнерго" | ТП-163 ул.Диктатуры пролетар,11 | 6/0,4 | 0.2 | 0.2 |  |  | 0.16358
3119 | ПАО "МРСК Сибири" | "Красноярскэнерго" | КТП-64-1-28 | 10/0,4 | 0.63 |  |  |  | 0.28584
3120 | ПАО "МРСК Сибири" | "Красноярскэнерго" | ТП-63-1-74 (выверено 13.04.2017) | 10/0,4 | 0.4 |  |  |  | 0.14018
3121 | ПАО "МРСК Сибири" | "Красноярскэнерго" | ТП-63-7-32 | 10/0,4 | 0.4 |  |  |  | 0.024497
3122 | ПАО "МРСК Сибири" | "Красноярскэнерго" | ТП-63-7-31 (выверено 15.02.2017) | 10/0,4 | 0.25 |  |  |  | 0.026998
3123 | ПАО "МРСК Сибири" | "Красноярскэнерго" | ТП-88-3-2 | 10/0,4 | 0.1 |  |  |  | 0.028662
3124 | ПАО "МРСК Сибири" | "Красноярскэнерго" | ТП-87-3-39 | 10/0,4 | 0.1 |  |  |  | 0.011803
3125 | ПАО "МРСК Сибири" | "Красноярскэнерго" | ТП-45-2-28 | 10/0,4 | 0.63 |  |  |  | 0.030737
3126 | ПАО "МРСК Сибири" | "Красноярскэнерго" | ТП-64-6-5 | 10/0,4 | 0.25 |  |  |  | 0.033113
3127 | ПАО "МРСК Сибири" | "Красноярскэнерго" | ТП-75-6-5 | 10/0,4 | 0.25 |  |  |  | 0.20931
3128 | ПАО "МРСК Сибири" | "Красноярскэнерго" | ТП-35-4-9 | 10/0,4 | 0.25 |  |  |  | 0.19541
3129 | ПАО "МРСК Сибири" | "Красноярскэнерго" | КТП-135-2-11 | 10/0,4 | 0.63 |  |  |  | 0.033177
3130 | ПАО "МРСК Сибири" | "Красноярскэнерго" | КТП-47-1-23 | 10/0,4 | 0.63 |  |  |  | 0.034929
3131 | ПАО "МРСК Сибири" | "Красноярскэнерго" | КТП-86-4-23 | 10/0,4 | 0.25 |  |  |  | 0.017287
3132 | ПАО "МРСК Сибири" | "Красноярскэнерго" | КТП-47-1-24 | 10/0,4 | 0.63 |  |  |  | 0.036522
3133 | ПАО "МРСК Сибири" | "Красноярскэнерго" | КТП-135-2-12 | 10/0,4 | 0.4 |  |  |  | 0.010742
3134 | ПАО "МРСК Сибири" | "Красноярскэнерго" | КТП-47-1-25 | 10/0,4 | 0.63 |  |  |  | 0.049924
3135 | ПАО "МРСК Сибири" | "Красноярскэнерго" | ТП-85-1-8 | 10/0,4 | 0.25 |  |  |  | 0.13027
3136 | ПАО "МРСК Сибири" | "Красноярскэнерго" | КТП-135-2-14 | 10/0,4 | 0.25 |  |  |  | 0.018694
3137 | ПАО "МРСК Сибири" | "Красноярскэнерго" | КТП-63-1-80 | 10/0,4 | 0.4 |  |  |  | 0.0083072
3138 | ПАО "МРСК Сибири" | "Красноярскэнерго" | КТП-133-8-2 | 10/0,4 | 0.63 |  |  |  | 0.024506
3139 | ПАО "МРСК Сибири" | "Красноярскэнерго" | КТП-134-2-45 | 10/0,4 | 0.4 |  |  |  | 0.018928
3140 | ПАО "МРСК Сибири" | "Красноярскэнерго" | КТП-66-3-32 | 10/0,4 | 0.25 |  |  |  | 0
3141 | ПАО "МРСК Сибири" | "Красноярскэнерго" | КТП-64-6-34 | 10/0,4 | 0.63 |  |  |  | 0.045241
3142 | ПАО "МРСК Сибири" | "Красноярскэнерго" | КТП-116-1-6 Связь транснефть | 10/0.4 | 0.025 |  |  |  | 0
3143 | ПАО "МРСК Сибири" | "Красноярскэнерго" | КТП-66-9-22 Связьтранснефть | 10/0.4 | 0.025 |  |  |  | 0
3144 | ПАО "МРСК Сибири" | "Красноярскэнерго" | КТП- 87-3-42 | 10/0,4 | 0.25 |  |  |  | 0.029077
3145 | ПАО "МРСК Сибири" | "Красноярскэнерго" | ТП-36-24-8 тех обслуживание | 10/0,4 | 0.025 |  |  |  | 0.0031152
3146 | ПАО "МРСК Сибири" | "Красноярскэнерго" | ТП-44-2-3 тех обслуживание | 10/0,4 | 0.025 |  |  |  | 0.0031152
3147 | ПАО "МРСК Сибири" | "Красноярскэнерго" | ТП-85-1-46 | 10/0,4 | 0.4 |  |  |  | 0.097704
3148 | ПАО "МРСК Сибири" | "Красноярскэнерго" | ТП-44-4-4 | 10/0,4 | 0.025 |  |  |  | 0.0065136
3149 | ПАО "МРСК Сибири" | "Красноярскэнерго" | ТП-130-1-14 | 10/0,4 | 0.1 |  |  |  | 0.097704
3150 | ПАО "МРСК Сибири" | "Красноярскэнерго" | ТП-85-1-55 | 10/0,4 | 0.63 |  |  |  | 0.019758
3151 | ПАО "МРСК Сибири" | "Красноярскэнерго" | ТП 85-1-57 | 10/0,4 | 0.4 |  |  |  | 0.026054
3152 | ПАО "МРСК Сибири" | "Красноярскэнерго" | ТП 75-6-37 | 10/0,4 | 0.4 |  |  |  | 0.010639
3153 | ПАО "МРСК Сибири" | "Красноярскэнерго" | ТП-44-4-10 | 10/0,4 | 0.1 |  |  |  | 0.035608
3154 | ПАО "МРСК Сибири" | "Красноярскэнерго" | ТП-85-1-50 кузнецово-заповедный | 10/0,4 | 0.4 |  |  |  | 0.23188
3155 | ПАО "МРСК Сибири" | "Красноярскэнерго" | ТП-85-1-48 кузнецово-заповедный | 10/0,4 | 0.63 |  |  |  | 0.32959
3156 | ПАО "МРСК Сибири" | "Красноярскэнерго" | ТП-85-1-47 кузнецово-заповедный | 10/0,4 | 0.4 |  |  |  | 0.22602
3157 | ПАО "МРСК Сибири" | "Красноярскэнерго" | ТП-37-14-5 | 6/0,4 | 0.25 |  |  |  | 0.047058
3158 | ПАО "МРСК Сибири" | "Красноярскэнерго" | ТП-42-8-16 | 6/0,4 | 0.4 |  |  |  | 0.16284
3159 | ПАО "МРСК Сибири" | "Красноярскэнерго" | ТП-42-10-5 | 6/0,4 | 0.25 |  |  |  | 0.19736
3160 | ПАО "МРСК Сибири" | "Красноярскэнерго" | ТП 39-11-24 | 6/0,4 | 0.1 |  |  |  | 0.06709
3161 | ПАО "МРСК Сибири" | "Красноярскэнерго" | КТП 35-1-9 п.Маганский | 10/0,4 | 0.25 |  |  |  | 0.013027
3162 | ПАО "МРСК Сибири" | "Красноярскэнерго" | КСТП 94-6-28 п.Придорожный | 10/0,4 | 0.063 |  |  |  | 0
3163 | ПАО "МРСК Сибири" | "Красноярскэнерго" | КТП 85-1-54 пос.Луговой | 10/0,4 | 0.63 |  |  |  | 0.013027
3164 | ПАО "МРСК Сибири" | "Красноярскэнерго" | КСТП 94-6-29 п.Придорожный | 10/0,4 | 0.063 |  |  |  | 0
3165 | ПАО "МРСК Сибири" | "Красноярскэнерго" | КТП 86-5-17 | 10/0,4 | 0.4 |  |  |  | 0
3166 | ПАО "МРСК Сибири" | "Красноярскэнерго" | ТП ИП Стрельников ведомственная | 10/0,4 | 0.25 |  |  |  | 0
3167 | ПАО "МРСК Сибири" | "Красноярскэнерго" | ТП 82-6-1 ведомственная АГРОСФЕРА | 10/0,4 | 0.63 | 0.63 |  |  | 0
3168 | ПАО "МРСК Сибири" | "Красноярскэнерго" | КТП №1В_Школа№6(ТО_18.2400.4299.15) | 10/0,4 | 0.16 |  |  |  | 0.052974
3169 | ПАО "МРСК Сибири" | "Красноярскэнерго" | КТП №6-04-1 (феникс) | 10/0,4 | 0.25 |  |  |  | 0.072098
3170 | ПАО "МРСК Сибири" | "Красноярскэнерго" | КТП №6-04-3 (феникс) | 10/0,4 | 0.25 | 0.25 |  |  | 0.066317
3171 | ПАО "МРСК Сибири" | "Красноярскэнерго" | КТП №6-04-4 (феникс) | 10/0,4 | 0.063 |  |  |  | 0.045572
3172 | ПАО "МРСК Сибири" | "Красноярскэнерго" | КТП №6-04-5 (феникс) | 10/0,4 | 0.25 |  |  |  | 0.02011
3173 | ПАО "МРСК Сибири" | "Красноярскэнерго" | ТП 29-29-5 | 6/0,4 | 0.16 |  |  |  | 0.036986
3174 | ПАО "МРСК Сибири" | "Красноярскэнерго" | КТП 55-6-16 д.Князевка | 10/0,4 | 0.25 |  |  |  | 0
3175 | ПАО "МРСК Сибири" | "Красноярскэнерго" | КТП-6-01-02 | 6/0,4 | 0.63 |  |  |  | 0.069331
3176 | ПАО "МРСК Сибири" | "Красноярскэнерго" | КТП 33-05-5 | 10/0,4 | 0.25 |  |  |  | 0
3177 | ПАО "МРСК Сибири" | "Красноярскэнерго" | КТП-51-05-17 | 6/0,4 | 0.4 |  |  |  | 0.023496
3178 | ПАО "МРСК Сибири" | "Красноярскэнерго" | ТП 1-04-13 | 6/0,4 | 0.16 |  |  |  | 0
3179 | ПАО "МРСК Сибири" | "Красноярскэнерго" | КМТП 113-06-3/100 | 10/0,4 | 0.1 |  |  |  | 0
3180 | ПАО "МРСК Сибири" | "Красноярскэнерго" | ТП 83-05-9 | 6/0,4 | 0.63 |  |  |  | 0.012427
3181 | ПАО "МРСК Сибири" | "Красноярскэнерго" | КТПН 47-04-3 | 10/0,4 | 0.63 | 0.63 |  |  | 0
3182 | ПАО "МРСК Сибири" | "Красноярскэнерго" | КТП-1-14-8 | 10/0,4 | 0.4 |  |  |  | 0.14875
3183 | ПАО "МРСК Сибири" | "Красноярскэнерго" | КТП-11-05-14 | 10/0,4 | 0.4 |  |  |  | 0.080963
3184 | ПАО "МРСК Сибири" | "Красноярскэнерго" | КТП-1-14-26 | 10/0,4 | 0.4 |  |  |  | 0.092267
3185 | ПАО "МРСК Сибири" | "Красноярскэнерго" | ТП-55-1-17 | 10/0,4 | 0.63 |  |  |  | 0.08807
3186 | ПАО "МРСК Сибири" | "Красноярскэнерго" | ТП 27-02-8 | 10/0,4 | 0.25 |  |  |  | 0
3187 | ПАО "МРСК Сибири" | "Красноярскэнерго" | ТП 6-06-1 | 10/0,4 | 0.063 |  |  |  | 0.02883
3188 | ПАО "МРСК Сибири" | "Красноярскэнерго" | ТП 6-09-39 | 10/0,4 | 0.16 |  |  |  | 0.065419
3189 | ПАО "МРСК Сибири" | "Красноярскэнерго" | РП 45-01-6 (без трансформатора) | 10 |  |  |  |  | 0
3190 | ПАО "МРСК Сибири" | "Красноярскэнерго" | РП 45-14-21 (без трансформатора) | 10 |  |  |  |  | 0
3191 | ПАО "МРСК Сибири" | "Красноярскэнерго" | РП 59-06-1 (без трансформатора) | 10 |  |  |  |  | 0
3192 | ПАО "МРСК Сибири" | "Красноярскэнерго" | ТП 41-04-25 | 10/0,4 | 0.1 |  |  |  | 0.0081467
3193 | ПАО "МРСК Сибири" | "Красноярскэнерго" | ТП 41-04-27 | 10/0,4 | 0.25 |  |  |  | 0.034607
3194 | ПАО "МРСК Сибири" | "Красноярскэнерго" | ТП 41-04-28 | 10/0,4 | 0.16 |  |  |  | 0.076525
3195 | ПАО "МРСК Сибири" | "Красноярскэнерго" | ТП 41-04-3 | 10/0,4 | 0.1 |  |  |  | 0.027357
3196 | ПАО "МРСК Сибири" | "Красноярскэнерго" | ТП 41-04-5 | 10/0,4 | 0.25 |  |  |  | 0.025979
3197 | ПАО "МРСК Сибири" | "Красноярскэнерго" | ТП 41-04-6 | 10/0,4 | 0.063 |  |  |  | 0.012376
3198 | ПАО "МРСК Сибири" | "Красноярскэнерго" | ТП 41-05-1 | 10/0,4 | 0.16 |  |  |  | 0.039516
3199 | ПАО "МРСК Сибири" | "Красноярскэнерго" | ТП 65-04-2 | 10/0,4 | 0.4 | 0.4 |  |  | 0.12056
3200 | ПАО "МРСК Сибири" | "Красноярскэнерго" | ТП 65-04-5 | 10/0,4 | 0.25 |  |  |  | 0.021359
3201 | ПАО "МРСК Сибири" | "Красноярскэнерго" | ТП 65-08-4 | 10/0,4 | 0.4 |  |  |  | 0.027577
3202 | ПАО "МРСК Сибири" | "Красноярскэнерго" | ТП 65-09-18 | 10/0,4 | 0.25 |  |  |  | 0.014315
3203 | ПАО "МРСК Сибири" | "Красноярскэнерго" | ТП 65-11-6 | 10/0,4 | 0.4 | 0.4 |  |  | 0.02189
3204 | ПАО "МРСК Сибири" | "Красноярскэнерго" | ТП 69-13-2 | 10/0,4 | 0.4 |  |  |  | 0.0080901
3205 | ПАО "МРСК Сибири" | "Красноярскэнерго" | ТП 8-08-12 | 10/0,4 | 0.04 |  |  |  | 0.0014198
3206 | ПАО "МРСК Сибири" | "Красноярскэнерго" | ТП 3-07-88А | 10/0,4 | 0.63 | 0.63 |  |  | 0.51401
3207 | ПАО "МРСК Сибири" | "Красноярскэнерго" | КТП 65-00-4 | 10 | 0.16 |  |  |  | 0
3208 | ПАО "МРСК Сибири" | "Красноярскэнерго" | ТП 34-05-1342 | 10/0,4 | 0.4 |  |  |  | 0.11358
3209 | ПАО "МРСК Сибири" | "Красноярскэнерго" | ТП 10-08-3 | 6/0,4 | 0.25 |  |  |  | 0.024026
3210 | ПАО "МРСК Сибири" | "Красноярскэнерго" | ТП 12-00-1 | 6/0,4 | 0.25 | 0.25 |  |  | 0.097779
3211 | ПАО "МРСК Сибири" | "Красноярскэнерго" | ТП 62-04-1 | 6/0,4 | 0.18 |  |  |  | 0.023311
3212 | ПАО "МРСК Сибири" | "Красноярскэнерго" | ТП 62-06-1 | 6/0,4 | 0.16 |  |  |  | 0.010027
3213 | ПАО "МРСК Сибири" | "Красноярскэнерго" | ТП 62-14-1 | 6/0,4 | 0.25 |  |  |  | 0.0091233
3214 | ПАО "МРСК Сибири" | "Красноярскэнерго" | ТП 33-01-3 | 10/0,4 | 0.25 |  |  |  | 0.22
3215 | ПАО "МРСК Сибири" | "Красноярскэнерго" | ТП 33-01-7 | 10/0,4 | 0.16 |  |  |  | 0.44314
3216 | ПАО "МРСК Сибири" | "Красноярскэнерго" | ТП 33-01-8 | 10/0,4 | 0.1 |  |  |  | 0.011007
3217 | ПАО "МРСК Сибири" | "Красноярскэнерго" | ТП 33-01-11 | 10/0,4 | 0.4 |  |  |  | 0.15412
3218 | ПАО "МРСК Сибири" | "Красноярскэнерго" | ТП 33-01-14 | 10/0,4 | 0.1 |  |  |  | 0.016596
3219 | ПАО "МРСК Сибири" | "Красноярскэнерго" | ТП 33-01-16 | 10/0,4 | 0.1 |  |  |  | 0.0034503
3220 | ПАО "МРСК Сибири" | "Красноярскэнерго" | ТП 33-01-18 | 10/0,4 | 0.1 |  |  |  | 0.0069271
3221 | ПАО "МРСК Сибири" | "Красноярскэнерго" | ТП 33-01-23 | 10/0,4 | 0.1 |  |  |  | 0.014508
3222 | ПАО "МРСК Сибири" | "Красноярскэнерго" | ТП 33-01-25 | 10/0,4 | 0.16 |  |  |  | 0.050356
3223 | ПАО "МРСК Сибири" | "Красноярскэнерго" | ТП 33-07-20 | 10/0,4 | 0.04 |  |  |  | 0.019312
3224 | ПАО "МРСК Сибири" | "Красноярскэнерго" | ТП 33-07-21 | 10/0,4 | 0.16 |  |  |  | 0.072309
3225 | ПАО "МРСК Сибири" | "Красноярскэнерго" | ТП 33-07-22 | 10/0,4 | 0.25 |  |  |  | 0.021083
3226 | ПАО "МРСК Сибири" | "Красноярскэнерго" | ТП 33-08-1 | 10/0,4 | 0.063 |  |  |  | 0.0078229
3227 | ПАО "МРСК Сибири" | "Красноярскэнерго" | ТП 33-08-2 | 10/0,4 | 0.16 | 0.16 |  |  | 0.05946
3228 | ПАО "МРСК Сибири" | "Красноярскэнерго" | ТП 33-08-3 | 10/0,4 | 1 |  |  |  | 0.017239
3229 | ПАО "МРСК Сибири" | "Красноярскэнерго" | ТП 33-08-5 | 10/0,4 | 0.1 |  |  |  | 0.05822
3230 | ПАО "МРСК Сибири" | "Красноярскэнерго" | ТП 33-08-6 | 10/0,4 | 0.1 |  |  |  | 0.041748
3231 | ПАО "МРСК Сибири" | "Красноярскэнерго" | ТП 33-08-8 | 10/0,4 | 0.1 |  |  |  | 0.013676
3232 | ПАО "МРСК Сибири" | "Красноярскэнерго" | ТП 33-08-9 | 10/0,4 | 0.16 |  |  |  | 0.029807
3233 | ПАО "МРСК Сибири" | "Красноярскэнерго" | ТП 33-08-11 | 10/0,4 | 0.25 |  |  |  | 0.039813
3234 | ПАО "МРСК Сибири" | "Красноярскэнерго" | ТП 33-08-12 | 10/0,4 | 0.25 |  |  |  | 0.023864
3235 | ПАО "МРСК Сибири" | "Красноярскэнерго" | ТП 33-08-14 | 10/0,4 | 0.16 |  |  |  | 0.040101
3236 | ПАО "МРСК Сибири" | "Красноярскэнерго" | ТП 33-08-15 | 10/0,4 | 0.06 |  |  |  | 0.0061866
3237 | ПАО "МРСК Сибири" | "Красноярскэнерго" | ТП 33-08-16 | 10/0,4 | 0.25 |  |  |  | 0.0029453
3238 | ПАО "МРСК Сибири" | "Красноярскэнерго" | ТП 33-08-20 | 10/0,4 | 0.16 |  |  |  | 0.019456
3239 | ПАО "МРСК Сибири" | "Красноярскэнерго" | ТП 33-08-21 | 10/0,4 | 0.25 |  |  |  | 0.0070253
3240 | ПАО "МРСК Сибири" | "Красноярскэнерго" | ТП 33-08-22 | 10/0,4 | 0.1 |  |  |  | 0.025401
3241 | ПАО "МРСК Сибири" | "Красноярскэнерго" | ТП 33-08-23 | 10/0,4 | 0.03 |  |  |  | 0.0054601
3242 | ПАО "МРСК Сибири" | "Красноярскэнерго" | ТП 33-14-1 | 10/0,4 | 0.4 | 0.4 |  |  | 1.5439
3243 | ПАО "МРСК Сибири" | "Красноярскэнерго" | ТП 33-14-3 | 10/0,4 | 0.06 |  |  |  | 0.015782
3244 | ПАО "МРСК Сибири" | "Красноярскэнерго" | ТП 33-14-4 | 10/0,4 | 0.1 |  |  |  | 0.014547
3245 | ПАО "МРСК Сибири" | "Красноярскэнерго" | ТП 33-14-12 | 10/0,4 | 0.4 |  |  |  | 0.013765
3246 | ПАО "МРСК Сибири" | "Красноярскэнерго" | ТП 33-15-3 | 10/0,4 | 0.16 |  |  |  | 0.032389
3247 | ПАО "МРСК Сибири" | "Красноярскэнерго" | ТП 33-15-21 | 10/0,4 | 0.25 |  |  |  | 0.10809
3248 | ПАО "МРСК Сибири" | "Красноярскэнерго" | ТП 33-15-22 | 10/0,4 | 0.4 |  |  |  | 0.12846
3249 | ПАО "МРСК Сибири" | "Красноярскэнерго" | ТП 33-15-23 | 10/0,4 | 0.16 |  |  |  | 0.049843
3250 | ПАО "МРСК Сибири" | "Красноярскэнерго" | ТП 33-15-24 | 10/0,4 | 0.25 |  |  |  | 0.067968
3251 | ПАО "МРСК Сибири" | "Красноярскэнерго" | ТП 33-15-25 | 10/0,4 | 0.25 |  |  |  | 0.058577
3252 | ПАО "МРСК Сибири" | "Красноярскэнерго" | ТП 33-15-26 | 10/0,4 | 0.25 |  |  |  | 0.08699
3253 | ПАО "МРСК Сибири" | "Красноярскэнерго" | ТП 33-16-31 | 10/0,4 | 0.4 |  |  |  | 0.012881
3254 | ПАО "МРСК Сибири" | "Красноярскэнерго" | ТП 33-16-32 | 10/0,4 | 0.56 |  |  |  | 0.15592
3255 | ПАО "МРСК Сибири" | "Красноярскэнерго" | ТП 33-16-33 | 10/0,4 | 0.25 | 0.25 |  |  | 0.106
3256 | ПАО "МРСК Сибири" | "Красноярскэнерго" | ТП 33-16-34 | 10/0,4 | 0.4 | 0.4 |  |  | 0.19224
3257 | ПАО "МРСК Сибири" | "Красноярскэнерго" | ТП 34-01-1 | 10/0,4 | 0.1 |  |  |  | 0.020767
3258 | ПАО "МРСК Сибири" | "Красноярскэнерго" | ТП 34-01-3 | 10/0,4 | 0.63 |  |  |  | 0.043924
3259 | ПАО "МРСК Сибири" | "Красноярскэнерго" | ТП 34-01-5 | 10/0,4 | 0.1 |  |  |  | 0.023711
3260 | ПАО "МРСК Сибири" | "Красноярскэнерго" | ТП 34-01-6 | 10/0,4 | 0.063 |  |  |  | 0.013401
3261 | ПАО "МРСК Сибири" | "Красноярскэнерго" | ТП 34-01-7 | 10/0,4 | 0.1 |  |  |  | 0.0062304
3262 | ПАО "МРСК Сибири" | "Красноярскэнерго" | ТП 34-01-9 | 10/0,4 | 0.25 |  |  |  | 0.016865
3263 | ПАО "МРСК Сибири" | "Красноярскэнерго" | ТП 34-01-10 | 10/0,4 | 0.16 |  |  |  | 0.02238
3264 | ПАО "МРСК Сибири" | "Красноярскэнерго" | ТП 34-02-1 | 10/0,4 | 0.1 |  |  |  | 0.035689
3265 | ПАО "МРСК Сибири" | "Красноярскэнерго" | ТП 34-02-2 | 10/0,4 | 0.1 |  |  |  | 0.024317
3266 | ПАО "МРСК Сибири" | "Красноярскэнерго" | ТП 34-02-3 | 10/0,4 | 0.06 |  |  |  | 0.0088547
3267 | ПАО "МРСК Сибири" | "Красноярскэнерго" | ТП 34-02-4 | 10/0,4 | 0.25 |  |  |  | 0.0019881
3268 | ПАО "МРСК Сибири" | "Красноярскэнерго" | ТП 34-02-6 | 10/0,4 | 0.16 |  |  |  | 0.058509
3269 | ПАО "МРСК Сибири" | "Красноярскэнерго" | ТП 34-03-2 | 10/0,4 | 0.25 |  |  |  | 0.031388
3270 | ПАО "МРСК Сибири" | "Красноярскэнерго" | ТП 34-03-3 | 10/0,4 | 0.1 |  |  |  | 0.012143
3271 | ПАО "МРСК Сибири" | "Красноярскэнерго" | ТП 34-03-4 | 10/0,4 | 0.25 |  |  |  | 0.005276
3272 | ПАО "МРСК Сибири" | "Красноярскэнерго" | ТП 34-03-5 | 10/0,4 | 0.03 |  |  |  | 0.0059212
3273 | ПАО "МРСК Сибири" | "Красноярскэнерго" | ТП 34-03-7 | 10/0,4 | 0.1 |  |  |  | 0.0039478
3274 | ПАО "МРСК Сибири" | "Красноярскэнерго" | ТП 34-03-8 | 10/0,4 | 0.16 |  |  |  | 0.0022916
3275 | ПАО "МРСК Сибири" | "Красноярскэнерго" | ТП 34-03-10 | 10/0,4 | 0.25 |  |  |  | 0.0051731
3276 | ПАО "МРСК Сибири" | "Красноярскэнерго" | ТП 34-03-12 | 10/0,4 | 0.25 |  |  |  | 0.0055258
3277 | ПАО "МРСК Сибири" | "Красноярскэнерго" | ТП 34-03-13 | 10/0,4 | 0.16 |  |  |  | 0.025563
3278 | ПАО "МРСК Сибири" | "Красноярскэнерго" | ТП 34-03-14 | 10/0,4 | 0.1 |  |  |  | 0.028544
3279 | ПАО "МРСК Сибири" | "Красноярскэнерго" | ТП 34-03-16 | 10/0,4 | 0.25 |  |  |  | 0.033149
3280 | ПАО "МРСК Сибири" | "Красноярскэнерго" | ТП 34-03-19 | 10/0,4 | 0.25 |  |  |  | 0.034376
3281 | ПАО "МРСК Сибири" | "Красноярскэнерго" | ТП 34-03-20 | 10/0,4 | 0.16 |  |  |  | 0.024285
3282 | ПАО "МРСК Сибири" | "Красноярскэнерго" | ТП 34-03-22 | 10/0,4 | 0.16 |  |  |  | 0.024791
3283 | ПАО "МРСК Сибири" | "Красноярскэнерго" | ТП 34-03-23 | 10/0,4 | 0.16 |  |  |  | 0.025305
3284 | ПАО "МРСК Сибири" | "Красноярскэнерго" | ТП 34-03-25 | 10/0,4 | 0.25 |  |  |  | 0.025592
3285 | ПАО "МРСК Сибири" | "Красноярскэнерго" | ТП 63-01-1 | 10/0,4 | 0.063 |  |  |  | 0.0057688
3286 | ПАО "МРСК Сибири" | "Красноярскэнерго" | ТП 63-01-2 | 10/0,4 | 0.1 |  |  |  | 0.014438
3287 | ПАО "МРСК Сибири" | "Красноярскэнерго" | ТП 63-01-5 | 10/0,4 | 0.1 |  |  |  | 0.0052562
3288 | ПАО "МРСК Сибири" | "Красноярскэнерго" | ТП 63-01-6 | 10/0,4 | 0.1 |  |  |  | 0.01547
3289 | ПАО "МРСК Сибири" | "Красноярскэнерго" | ТП 63-01-8 | 10/0,4 | 0.25 |  |  |  | 0.0059604
3290 | ПАО "МРСК Сибири" | "Красноярскэнерго" | ТП 63-01-9 | 10/0,4 | 0.1 |  |  |  | 0.0092597
3291 | ПАО "МРСК Сибири" | "Красноярскэнерго" | ТП 63-03-1 | 10/0,4 | 0.4 |  |  |  | 0.010042
3292 | ПАО "МРСК Сибири" | "Красноярскэнерго" | ТП 63-03-2 | 10/0,4 | 0.25 |  |  |  | 0.021823
3293 | ПАО "МРСК Сибири" | "Красноярскэнерго" | ТП 63-09-1 | 10/0,4 | 0.1 |  |  |  | 0.021642
3294 | ПАО "МРСК Сибири" | "Красноярскэнерго" | ТП 63-09-3 | 10/0,4 | 0.1 |  |  |  | 0.031421
3295 | ПАО "МРСК Сибири" | "Красноярскэнерго" | ТП 63-09-4 | 10/0,4 | 0.25 |  |  |  | 0.0035525
3296 | ПАО "МРСК Сибири" | "Красноярскэнерго" | ТП 63-09-7 | 10/0,4 | 0.25 |  |  |  | 0.080045
3297 | ПАО "МРСК Сибири" | "Красноярскэнерго" | ТП 63-13-2 | 10/0,4 | 0.4 |  |  |  | 0.0051731
3298 | ПАО "МРСК Сибири" | "Красноярскэнерго" | ТП 63-13-3 | 10/0,4 | 0.1 |  |  |  | 0.02158
3299 | ПАО "МРСК Сибири" | "Красноярскэнерго" | ТП 63-13-4 | 10/0,4 | 0.16 |  |  |  | 0.021271
3300 | ПАО "МРСК Сибири" | "Красноярскэнерго" | ТП 83-01-1 | 10/0,4 | 0.25 |  |  |  | 0.016142
3301 | ПАО "МРСК Сибири" | "Красноярскэнерго" | ТП 83-01-2 | 10/0,4 | 0.1 |  |  |  | 0.0188
3302 | ПАО "МРСК Сибири" | "Красноярскэнерго" | ТП 83-01-3 | 10/0,4 | 0.16 |  |  |  | 0.0056753
3303 | ПАО "МРСК Сибири" | "Красноярскэнерго" | ТП 83-01-4 | 10/0,4 | 0.25 |  |  |  | 0.024704
3304 | ПАО "МРСК Сибири" | "Красноярскэнерго" | ТП 83-01-5 | 10/0,4 | 0.16 |  |  |  | 0.023364
3305 | ПАО "МРСК Сибири" | "Красноярскэнерго" | ТП 83-01-6 | 10/0,4 | 0.25 |  |  |  | 0.0088736
3306 | ПАО "МРСК Сибири" | "Красноярскэнерго" | ТП 83-01-7 | 10/0,4 | 0.25 |  |  |  | 0.0056661
3307 | ПАО "МРСК Сибири" | "Красноярскэнерго" | ТП 83-01-8 | 10/0,4 | 0.25 |  |  |  | 0.009761
3308 | ПАО "МРСК Сибири" | "Красноярскэнерго" | ТП 83-07-2 | 10/0,4 | 0.1 |  |  |  | 0.013937
3309 | ПАО "МРСК Сибири" | "Красноярскэнерго" | ТП 83-08-2 | 10/0,4 | 0.1 |  |  |  | 0.0069573
3310 | ПАО "МРСК Сибири" | "Красноярскэнерго" | ТП 83-11-4 | 10/0,4 | 0.1 |  |  |  | 0.0051429
3311 | ПАО "МРСК Сибири" | "Красноярскэнерго" | ТП 83-11-5 | 10/0,4 | 0.25 |  |  |  | 0.025828
3312 | ПАО "МРСК Сибири" | "Красноярскэнерго" | ТП 83-11-6 | 10/0,4 | 0.4 |  |  |  | 0.010752
3313 | ПАО "МРСК Сибири" | "Красноярскэнерго" | ТП 83-11-7 | 10/0,4 | 0.1 |  |  |  | 0.0084007
3314 | ПАО "МРСК Сибири" | "Красноярскэнерго" | ТП 83-11-8 | 10/0,4 | 0.063 |  |  |  | 0.011913
3315 | ПАО "МРСК Сибири" | "Красноярскэнерго" | ТП 83-11-12 | 10/0,4 | 0.4 |  |  |  | 0.0025413
3316 | ПАО "МРСК Сибири" | "Красноярскэнерго" | ТП 83-14-3 | 10/0,4 | 0.1 |  |  |  | 0.005933
3317 | ПАО "МРСК Сибири" | "Красноярскэнерго" | ТП 83-14-5 | 10/0,4 | 0.1 |  |  |  | 0.024093
3318 | ПАО "МРСК Сибири" | "Красноярскэнерго" | ТП 83-14-7 | 10/0,4 | 0.1 |  |  |  | 0.011399
3319 | ПАО "МРСК Сибири" | "Красноярскэнерго" | ТП 81-05-1 | 10/0,4 | 0.16 |  |  |  | 0.42793
3320 | ПАО "МРСК Сибири" | "Красноярскэнерго" | ТП 81-09-1 | 10/0,4 | 0.1 |  |  |  | 0.021533
3321 | ПАО "МРСК Сибири" | "Красноярскэнерго" | ТП 81-09-2 | 10/0,4 | 0.1 |  |  |  | 0.047287
3322 | ПАО "МРСК Сибири" | "Красноярскэнерго" | ТП 81-09-3 | 10/0,4 | 0.25 |  |  |  | 0.020272
3323 | ПАО "МРСК Сибири" | "Красноярскэнерго" | ТП 81-09-5 | 10/0,4 | 0.1 |  |  |  | 0.021165
3324 | ПАО "МРСК Сибири" | "Красноярскэнерго" | ТП 81-10-1 | 10/0,4 | 0.4 |  |  |  | 0.079749
3325 | ПАО "МРСК Сибири" | "Красноярскэнерго" | ТП 81-10-2 | 10/0,4 | 0.16 |  |  |  | 0.024687
3326 | ПАО "МРСК Сибири" | "Красноярскэнерго" | ТП 81-10-3 | 10/0,4 | 0.1 |  |  |  | 0.011125
3327 | ПАО "МРСК Сибири" | "Красноярскэнерго" | ТП 81-14-3 | 10/0,4 | 0.1 |  |  |  | 0.079386
3328 | ПАО "МРСК Сибири" | "Красноярскэнерго" | ТП 81-14-5 | 10/0,4 | 0.16 |  |  |  | 0.006338
3329 | ПАО "МРСК Сибири" | "Красноярскэнерго" | ТП 81-14-6 | 10/0,4 | 0.063 |  |  |  | 0.016992
3330 | ПАО "МРСК Сибири" | "Красноярскэнерго" | ТП 81-23-1 | 10/0,4 | 0.1 |  |  |  | 0.026281
3331 | ПАО "МРСК Сибири" | "Красноярскэнерго" | ТП 33-07-24 | 10/0,4 | 0.4 |  |  |  | 0.012294
3332 | ПАО "МРСК Сибири" | "Красноярскэнерго" | ТП 33-07-25 | 10/0,4 | 0.063 |  |  |  | 0.016822
3333 | ПАО "МРСК Сибири" | "Красноярскэнерго" | ТП 35-01-1 | 10/0,4 | 0.063 |  |  |  | 0.010891
3334 | ПАО "МРСК Сибири" | "Красноярскэнерго" | ТП 35-01-2 | 10/0,4 | 0.16 |  |  |  | 0.026943
3335 | ПАО "МРСК Сибири" | "Красноярскэнерго" | ТП 35-01-4 | 10/0,4 | 0.05 |  |  |  | 0.005614
3336 | ПАО "МРСК Сибири" | "Красноярскэнерго" | ТП 35-01-5 | 10/0,4 | 0.1 |  |  |  | 0.03537
3337 | ПАО "МРСК Сибири" | "Красноярскэнерго" | ТП 35-01-6 | 10/0,4 | 0.4 |  |  |  | 0.024829
3338 | ПАО "МРСК Сибири" | "Красноярскэнерго" | ТП 35-01-7 | 10/0,4 | 0.25 |  |  |  | 0.013975
3339 | ПАО "МРСК Сибири" | "Красноярскэнерго" | ТП 35-02-1 | 10/0,4 | 0.16 |  |  |  | 0.028954
3340 | ПАО "МРСК Сибири" | "Красноярскэнерго" | ТП 35-02-11 | 10/0,4 | 0.16 |  |  |  | 0.020622
3341 | ПАО "МРСК Сибири" | "Красноярскэнерго" | ТП 35-02-14 | 10/0,4 | 0.25 |  |  |  | 0.023425
3342 | ПАО "МРСК Сибири" | "Красноярскэнерго" | ТП 35-02-2 | 10/0,4 | 0.16 |  |  |  | 0.01631
3343 | ПАО "МРСК Сибири" | "Красноярскэнерго" | ТП 35-02-24 | 10/0,4 | 0.1 |  |  |  | 0.016974
3344 | ПАО "МРСК Сибири" | "Красноярскэнерго" | ТП 35-02-27 | 10/0,4 | 0.1 |  |  |  | 0.012175
3345 | ПАО "МРСК Сибири" | "Красноярскэнерго" | ТП 35-02-35 | 10/0,4 | 0.16 |  |  |  | 0.013169
3346 | ПАО "МРСК Сибири" | "Красноярскэнерго" | ТП 35-02-36 | 10/0,4 | 0.063 |  |  |  | 0.0048578
3347 | ПАО "МРСК Сибири" | "Красноярскэнерго" | ТП 35-02-5 | 10/0,4 | 0.16 |  |  |  | 0.020925
3348 | ПАО "МРСК Сибири" | "Красноярскэнерго" | ТП 35-02-9А | 10/0,4 | 0.063 |  |  |  | 0.028012
3349 | ПАО "МРСК Сибири" | "Красноярскэнерго" | ТП 35-03-10 | 10/0,4 | 0.16 |  |  |  | 0.016182
3350 | ПАО "МРСК Сибири" | "Красноярскэнерго" | ТП 35-03-13 | 10/0,4 | 0.1 |  |  |  | 0.011876
3351 | ПАО "МРСК Сибири" | "Красноярскэнерго" | ТП 35-03-17А | 10/0,4 | 0.25 |  |  |  | 0.011388
3352 | ПАО "МРСК Сибири" | "Красноярскэнерго" | ТП 35-03-19 | 10/0,4 | 0.25 |  |  |  | 0.026664
3353 | ПАО "МРСК Сибири" | "Красноярскэнерго" | ТП 35-03-2 | 10/0,4 | 0.25 |  |  |  | 0.010101
3354 | ПАО "МРСК Сибири" | "Красноярскэнерго" | ТП 35-03-23 | 10/0,4 | 0.063 |  |  |  | 0.0065268
3355 | ПАО "МРСК Сибири" | "Красноярскэнерго" | ТП 35-03-3 | 10/0,4 | 0.25 |  |  |  | 0.019336
3356 | ПАО "МРСК Сибири" | "Красноярскэнерго" | ТП 35-03-4 | 10/0,4 | 0.063 |  |  |  | 0.0061171
3357 | ПАО "МРСК Сибири" | "Красноярскэнерго" | ТП 35-03-5 | 10/0,4 | 0.16 |  |  |  | 0.014112
3358 | ПАО "МРСК Сибири" | "Красноярскэнерго" | ТП 35-03-6 | 10/0,4 | 0.25 |  |  |  | 0.026134
3359 | ПАО "МРСК Сибири" | "Красноярскэнерго" | ТП 41-16-01 | 10/0,4 | 1 | 1 |  |  | 0.029817
3360 | ПАО "МРСК Сибири" | "Красноярскэнерго" | ТП 65-00-1 | 10/0,4 | 0.25 | 0.25 |  |  | 0.020291
3361 | ПАО "МРСК Сибири" | "Красноярскэнерго" | ТП 65-04-1 | 10/0,4 | 0.16 |  |  |  | 0.020049
3362 | ПАО "МРСК Сибири" | "Красноярскэнерго" | ТП 65-04-3 | 10/0,4 | 0.16 |  |  |  | 0.023413
3363 | ПАО "МРСК Сибири" | "Красноярскэнерго" | ТП 65-04-4 | 10/0,4 | 0.1 |  |  |  | 0.018117
3364 | ПАО "МРСК Сибири" | "Красноярскэнерго" | ТП 65-08-3 | 10/0,4 | 0.16 |  |  |  | 0.037836
3365 | ПАО "МРСК Сибири" | "Красноярскэнерго" | ТП 65-09-11 | 10/0,4 | 0.4 |  |  |  | 0.021503
3366 | ПАО "МРСК Сибири" | "Красноярскэнерго" | ТП 65-09-12 | 10/0,4 | 0.1 |  |  |  | 0.011517
3367 | ПАО "МРСК Сибири" | "Красноярскэнерго" | ТП 65-09-13 | 10/0,4 | 0.25 |  |  |  | 0.0092257
3368 | ПАО "МРСК Сибири" | "Красноярскэнерго" | ТП 65-09-14 | 10/0,4 | 0.25 |  |  |  | 0.013834
3369 | ПАО "МРСК Сибири" | "Красноярскэнерго" | ТП 65-09-15 | 10/0,4 | 0.25 |  |  |  | 0.0065899
3370 | ПАО "МРСК Сибири" | "Красноярскэнерго" | ТП 65-09-16 | 10/0,4 | 0.16 |  |  |  | 0.14527
3371 | ПАО "МРСК Сибири" | "Красноярскэнерго" | ТП 65-09-19 | 10/0,4 | 0.25 |  |  |  | 0.0078163
3372 | ПАО "МРСК Сибири" | "Красноярскэнерго" | ТП 65-09-20 | 10/0,4 | 0.1 |  |  |  | 0
3373 | ПАО "МРСК Сибири" | "Красноярскэнерго" | ТП 65-09-5 | 10/0,4 | 0.4 |  |  |  | 0.0040262
3374 | ПАО "МРСК Сибири" | "Красноярскэнерго" | ТП 65-09-6 | 10/0,4 | 0.25 |  |  |  | 0.011417
3375 | ПАО "МРСК Сибири" | "Красноярскэнерго" | ТП 65-09-7 | 10/0,4 | 0.16 |  |  |  | 0.020247
3376 | ПАО "МРСК Сибири" | "Красноярскэнерго" | ТП 65-09-8 | 10/0,4 | 0.16 |  |  |  | 0.032708
3377 | ПАО "МРСК Сибири" | "Красноярскэнерго" | ТП 65-09-9 | 10/0,4 | 0.25 |  |  |  | 0.025059
3378 | ПАО "МРСК Сибири" | "Красноярскэнерго" | ТП 65-11-2 | 10/0,4 | 0.063 |  |  |  | 0.016767
3379 | ПАО "МРСК Сибири" | "Красноярскэнерго" | ТП 69-04-1 | 10/0,4 | 0.16 |  |  |  | 0.029577
3380 | ПАО "МРСК Сибири" | "Красноярскэнерго" | ТП 69-04-2 | 10/0,4 | 0.25 |  |  |  | 0.028386
3381 | ПАО "МРСК Сибири" | "Красноярскэнерго" | ТП 69-04-3 | 10/0,4 | 0.16 |  |  |  | 0.0073254
3382 | ПАО "МРСК Сибири" | "Красноярскэнерго" | ТП 69-04-4 | 10/0,4 | 0.16 |  |  |  | 0.021021
3383 | ПАО "МРСК Сибири" | "Красноярскэнерго" | ТП 69-04-5А | 10/0,4 | 0.25 |  |  |  | 0.033871
3384 | ПАО "МРСК Сибири" | "Красноярскэнерго" | ТП 69-13-1 | 10/0,4 | 0.4 |  |  |  | 0.0098884
3385 | ПАО "МРСК Сибири" | "Красноярскэнерго" | ТП 69-13-3 | 10/0,4 | 0.4 |  |  |  | 0.02277
3386 | ПАО "МРСК Сибири" | "Красноярскэнерго" | ТП 35-02-16 | 10/0,4 | 0.1 |  |  |  | 0.035865
3387 | ПАО "МРСК Сибири" | "Красноярскэнерго" | ТП 35-03-22 | 10/0,4 | 0.25 |  |  |  | 0.030318
3388 | ПАО "МРСК Сибири" | "Красноярскэнерго" | ТП 35-03-9 | 10/0,4 | 0.1 |  |  |  | 0.008597
3389 | ПАО "МРСК Сибири" | "Красноярскэнерго" | ТП 41-01-1 | 10/0,4 | 0.03 |  |  |  | 0.0047917
3390 | ПАО "МРСК Сибири" | "Красноярскэнерго" | ТП 41-01-3 | 10/0,4 | 0.16 |  |  |  | 0.029735
3391 | ПАО "МРСК Сибири" | "Красноярскэнерго" | ТП 41-01-4 | 10/0,4 | 0.25 |  |  |  | 0.021451
3392 | ПАО "МРСК Сибири" | "Красноярскэнерго" | ТП 41-01-5 | 10/0,4 | 0.1 |  |  |  | 0.011094
3393 | ПАО "МРСК Сибири" | "Красноярскэнерго" | ТП 41-01-6 | 10/0,4 | 0.16 |  |  |  | 0.033507
3394 | ПАО "МРСК Сибири" | "Красноярскэнерго" | ТП 41-01-7 | 10/0,4 | 0.16 |  |  |  | 0.015529
3395 | ПАО "МРСК Сибири" | "Красноярскэнерго" | ТП 41-02-12 | 10/0,4 | 0.16 |  |  |  | 0.015954
3396 | ПАО "МРСК Сибири" | "Красноярскэнерго" | ТП 41-02-13 | 10/0,4 | 0.25 |  |  |  | 0.011663
3397 | ПАО "МРСК Сибири" | "Красноярскэнерго" | ТП 41-02-14 | 10/0,4 | 0.25 |  |  |  | 0.0024402
3398 | ПАО "МРСК Сибири" | "Красноярскэнерго" | ТП 41-02-16 | 10/0,4 | 0.1 |  |  |  | 0.0034362
3399 | ПАО "МРСК Сибири" | "Красноярскэнерго" | ТП 41-02-17 | 10/0,4 | 0.1 |  |  |  | 0.027265
3400 | ПАО "МРСК Сибири" | "Красноярскэнерго" | ТП 41-02-2 | 10/0,4 | 0.1 |  |  |  | 0.021561
3401 | ПАО "МРСК Сибири" | "Красноярскэнерго" | ТП 41-02-6 | 10/0,4 | 0.1 |  |  |  | 0.011073
3402 | ПАО "МРСК Сибири" | "Красноярскэнерго" | ТП 41-02-9 | 10/0,4 | 0.063 |  |  |  | 0.011724
3403 | ПАО "МРСК Сибири" | "Красноярскэнерго" | ТП 41-03-1 | 10/0,4 | 0.1 |  |  |  | 0.035216
3404 | ПАО "МРСК Сибири" | "Красноярскэнерго" | ТП 41-03-14 | 10/0,4 | 0.4 |  |  |  | 0.043207
3405 | ПАО "МРСК Сибири" | "Красноярскэнерго" | ТП 41-03-16 | 10/0,4 | 0.4 |  |  |  | 0.004366
3406 | ПАО "МРСК Сибири" | "Красноярскэнерго" | ТП 41-03-2 | 10/0,4 | 0.1 |  |  |  | 0.01467
3407 | ПАО "МРСК Сибири" | "Красноярскэнерго" | ТП 41-03-3 | 10/0,4 | 0.25 |  |  |  | 0.039311
3408 | ПАО "МРСК Сибири" | "Красноярскэнерго" | ТП 41-03-6 | 10/0,4 | 0.16 |  |  |  | 0.0108
3409 | ПАО "МРСК Сибири" | "Красноярскэнерго" | ТП 41-04-1 | 10/0,4 | 0.1 |  |  |  | 0.022322
3410 | ПАО "МРСК Сибири" | "Красноярскэнерго" | ТП 41-04-11 | 10/0,4 | 0.16 |  |  |  | 0.0057178
3411 | ПАО "МРСК Сибири" | "Красноярскэнерго" | ТП 41-04-12 | 10/0,4 | 0.1 |  |  |  | 0.035929
3412 | ПАО "МРСК Сибири" | "Красноярскэнерго" | ТП 41-04-14 | 10/0,4 | 0.1 |  |  |  | 0.0048569
3413 | ПАО "МРСК Сибири" | "Красноярскэнерго" | ТП 41-04-15 | 10/0,4 | 0.25 |  |  |  | 0.022052
3414 | ПАО "МРСК Сибири" | "Красноярскэнерго" | ТП 41-04-16 | 10/0,4 | 0.25 |  |  |  | 0.018021
3415 | ПАО "МРСК Сибири" | "Красноярскэнерго" | ТП 41-04-17 | 10/0,4 | 0.16 |  |  |  | 0.010205
3416 | ПАО "МРСК Сибири" | "Красноярскэнерго" | ТП 41-04-18А | 10/0,4 | 0.4 |  |  |  | 0.047483
3417 | ПАО "МРСК Сибири" | "Красноярскэнерго" | ТП 41-04-20 | 10/0,4 | 0.063 |  |  |  | 0.026923
3418 | ПАО "МРСК Сибири" | "Красноярскэнерго" | ТП 41-04-22 | 10/0,4 | 0.25 |  |  |  | 0.018139
3419 | ПАО "МРСК Сибири" | "Красноярскэнерго" | ТП 41-04-24 | 10/0,4 | 0.063 |  |  |  | 0.029745
3420 | ПАО "МРСК Сибири" | "Красноярскэнерго" | ТП-219 | 10/0,4 | 0.4 |  |  |  | 0.068393
3421 | ПАО "МРСК Сибири" | "Красноярскэнерго" | ТП-267 | 10/0,4 | 0.4 |  |  |  | 0.12595
3422 | ПАО "МРСК Сибири" | "Красноярскэнерго" | ТП-270 | 10/0,4 | 0.4 | 0.4 |  |  | 0.022302
3423 | ПАО "МРСК Сибири" | "Красноярскэнерго" | ТП-273 | 10/0,4 | 0.63 |  |  |  | 0.13288
3424 | ПАО "МРСК Сибири" | "Красноярскэнерго" | ТП-274 | 10/0,4 | 0.4 | 0.4 |  |  | 0.092536
3425 | ПАО "МРСК Сибири" | "Красноярскэнерго" | ТП-278 | 10/0,4 | 0.63 | 0.63 |  |  | 0.11497
3426 | ПАО "МРСК Сибири" | "Красноярскэнерго" | ТП-287 | 10/0,4 | 0.4 |  |  |  | 0.10477
3427 | ПАО "МРСК Сибири" | "Красноярскэнерго" | ТП-295 | 10/0,4 |  | 0.4 |  |  | 0.095533
3428 | ПАО "МРСК Сибири" | "Красноярскэнерго" | ТП-296 | 10/0,4 | 0.4 | 0.4 |  |  | 0.34157
3429 | ПАО "МРСК Сибири" | "Красноярскэнерго" | ТП-297 | 10/0,4 |  | 0.4 |  |  | 0.15329
3430 | ПАО "МРСК Сибири" | "Красноярскэнерго" | ТП-2003 | 10/0,4 | 0.4 | 0.4 |  |  | 0.090973
3431 | ПАО "МРСК Сибири" | "Красноярскэнерго" | ТП-2012 | 10/0,4 | 0.63 | 0.63 |  |  | 0.1268
3432 | ПАО "МРСК Сибири" | "Красноярскэнерго" | ТП-2013 | 10/0,4 | 0.4 | 0.4 |  |  | 0.16534
3433 | ПАО "МРСК Сибири" | "Красноярскэнерго" | ТП-2014 | 10/0,4 | 0.63 | 0.4 |  |  | 0.16041
3434 | ПАО "МРСК Сибири" | "Красноярскэнерго" | ТП-2017 | 10/0,4 | 0.4 | 0.4 |  |  | 0.18455
3435 | ПАО "МРСК Сибири" | "Красноярскэнерго" | ТП-2028 | 10/0,4 | 0.63 | 0.63 |  |  | 0.13937
3436 | ПАО "МРСК Сибири" | "Красноярскэнерго" | ТП-2029 | 10/0,4 | 0.63 | 0.63 |  |  | 0.38995
3437 | ПАО "МРСК Сибири" | "Красноярскэнерго" | ТП-2043 | 10/0,4 | 0.63 | 0.25 |  |  | 0.17268
3438 | ПАО "МРСК Сибири" | "Красноярскэнерго" | ТП-38 | 10/0,4 | 1 | 1 |  |  | 0.1654
3439 | ПАО "МРСК Сибири" | "Красноярскэнерго" | ТП-39 | 10/0,4 | 0.4 | 0.4 |  |  | 0.27284
3440 | ПАО "МРСК Сибири" | "Красноярскэнерго" | ТП-303 | 10/0,4 | 0.4 | 0.4 |  |  | 0.25261
3441 | ПАО "МРСК Сибири" | "Красноярскэнерго" | ТП-304 | 10/0,4 | 0.56 | 0.56 |  |  | 0.26662
3442 | ПАО "МРСК Сибири" | "Красноярскэнерго" | ТП-305 | 10/0,4 | 0.25 | 0.25 |  |  | 0.046586
3443 | ПАО "МРСК Сибири" | "Красноярскэнерго" | ТП-311 | 10/0,4 | 0.25 | 0.25 |  |  | 0.10682
3444 | ПАО "МРСК Сибири" | "Красноярскэнерго" | ТП-337 | 10/0,4 | 0.4 | 0.63 |  |  | 0.048852
3445 | ПАО "МРСК Сибири" | "Красноярскэнерго" | ТП-384 | 10/0,4 | 0.4 | 0.4 |  |  | 0.41359
3446 | ПАО "МРСК Сибири" | "Красноярскэнерго" | ТП-392 | 10/0,4 | 0.63 | 0.63 |  |  | 0.22639
3447 | ПАО "МРСК Сибири" | "Красноярскэнерго" | ТП-393 | 10/0,4 | 0.63 |  |  |  | 0.049935
3448 | ПАО "МРСК Сибири" | "Красноярскэнерго" | ТП-394 | 10/0,4 | 0.63 | 0.63 |  |  | 0.22125
3449 | ПАО "МРСК Сибири" | "Красноярскэнерго" | ТП-395 | 10/0,4 | 0.4 | 0.4 |  |  | 0.18732
3450 | ПАО "МРСК Сибири" | "Красноярскэнерго" | ТП-396 | 10/0,4 | 0.4 | 0.4 |  |  | 0.083997
3451 | ПАО "МРСК Сибири" | "Красноярскэнерго" | ТП 397 | 10/0,4 | 0.63 |  |  |  | 0.088368
3452 | ПАО "МРСК Сибири" | "Красноярскэнерго" | ТП-399 | 10/0,4 | 0.63 | 0.63 |  |  | 0.033149
3453 | ПАО "МРСК Сибири" | "Красноярскэнерго" | ТП-3022 | 10/0,4 | 0.63 |  |  |  | 0.19932
3454 | ПАО "МРСК Сибири" | "Красноярскэнерго" | ТП-3024 | 10/0,4 | 0.25 | 0.25 |  |  | 0.039516
3455 | ПАО "МРСК Сибири" | "Красноярскэнерго" | ТП-3026 | 10/0,4 | 0.4 | 1 |  |  | 0.11529
3456 | ПАО "МРСК Сибири" | "Красноярскэнерго" | ТП-3027 | 10/0,4 | 0.4 | 0.4 |  |  | 0.059057
3457 | ПАО "МРСК Сибири" | "Красноярскэнерго" | ТП-3032 | 10/0,4 |  | 0.4 |  |  | 0.03015
3458 | ПАО "МРСК Сибири" | "Красноярскэнерго" | ТП-3041 | 10/0,4 | 0.4 |  |  |  | 0.011724
3459 | ПАО "МРСК Сибири" | "Красноярскэнерго" | ТП-40 | 10/0,4 | 0.4 |  |  |  | 0.14721
3460 | ПАО "МРСК Сибири" | "Красноярскэнерго" | ТП-43 | 10/0,4 | 0.4 | 0.4 |  |  | 0.15679
3461 | ПАО "МРСК Сибири" | "Красноярскэнерго" | ТП-403 | 10/0,4 | 0.63 | 0.63 |  |  | 0.11399
3462 | ПАО "МРСК Сибири" | "Красноярскэнерго" | ТП-405 | 10/0,4 | 0.4 | 0.4 |  |  | 0.11869
3463 | ПАО "МРСК Сибири" | "Красноярскэнерго" | ТП-406 | 10/0,4 | 0.4 | 0.4 |  |  | 0.19606
3464 | ПАО "МРСК Сибири" | "Красноярскэнерго" | ТП-407 | 10/0,4 | 0.25 | 1 |  |  | 0.065929
3465 | ПАО "МРСК Сибири" | "Красноярскэнерго" | ТП-408 | 10/0,4 | 0.4 |  |  |  | 0.055583
3466 | ПАО "МРСК Сибири" | "Красноярскэнерго" | ТП-415 | 10/0,4 | 0.63 | 0.63 |  |  | 0.14246
3467 | ПАО "МРСК Сибири" | "Красноярскэнерго" | ТП-420 | 10/0,4 | 0.63 | 0.63 |  |  | 0.084791
3468 | ПАО "МРСК Сибири" | "Красноярскэнерго" | ТП-423 | 10/0,4 | 1 | 1 |  |  | 0.040601
3469 | ПАО "МРСК Сибири" | "Красноярскэнерго" | ТП-424 | 10/0,4 | 1 | 1 |  |  | 0.13187
3470 | ПАО "МРСК Сибири" | "Красноярскэнерго" | ТП-430 | 10/0,4 | 0.63 | 0.63 |  |  | 0.033654
3471 | ПАО "МРСК Сибири" | "Красноярскэнерго" | ТП-434 | 10/0,4 | 0.4 |  |  |  | 0.17522
3472 | ПАО "МРСК Сибири" | "Красноярскэнерго" | ТП-437 | 10/0,4 | 0.4 |  |  |  | 0.039299
3473 | ПАО "МРСК Сибири" | "Красноярскэнерго" | ТП-439 | 10/0,4 | 0.315 |  |  |  | 0.20626
3474 | ПАО "МРСК Сибири" | "Красноярскэнерго" | ТП-440 | 10/0,4 | 1 | 1 |  |  | 0.35414
3475 | ПАО "МРСК Сибири" | "Красноярскэнерго" | ТП-441 | 10/0,4 | 0.4 | 0.25 |  |  | 0.069044
3476 | ПАО "МРСК Сибири" | "Красноярскэнерго" | ТП-442 | 10/0,4 | 0.63 | 0.63 |  |  | 0.17152
3477 | ПАО "МРСК Сибири" | "Красноярскэнерго" | ТП-444 | 10/0,4 | 0.63 | 0.63 |  |  | 0.24697
3478 | ПАО "МРСК Сибири" | "Красноярскэнерго" | ТП-445 | 10/0,4 | 0.4 | 0.4 |  |  | 0.083157
3479 | ПАО "МРСК Сибири" | "Красноярскэнерго" | ТП-448 | 10/0,4 | 0.4 | 0.4 |  |  | 0.31243
3480 | ПАО "МРСК Сибири" | "Красноярскэнерго" | ТП-452 | 10/0,4 | 0.4 | 0.4 |  |  | 0.19087
3481 | ПАО "МРСК Сибири" | "Красноярскэнерго" | ТП-453 | 10/0,4 | 0.4 |  |  |  | 0.042136
3482 | ПАО "МРСК Сибири" | "Красноярскэнерго" | ТП М-02-36 | 10/0,4 | 0.4 |  |  |  | 0.074765
3483 | ПАО "МРСК Сибири" | "Красноярскэнерго" | ТП-1021 | 10/0,4 | 0.63 | 0.63 |  |  | 0.1446
3484 | ПАО "МРСК Сибири" | "Красноярскэнерго" | ТП-1085 | 10/0,4 | 0.63 | 0.63 |  |  | 0.13554
3485 | ПАО "МРСК Сибири" | "Красноярскэнерго" | ТП-926 | 10/0,4 | 0.63 | 0.63 |  |  | 0.5353
3486 | ПАО "МРСК Сибири" | "Красноярскэнерго" | ТП-109 | 10/0,4 | 0.4 | 0.4 |  |  | 0.11399
3487 | ПАО "МРСК Сибири" | "Красноярскэнерго" | ТП-57 | 10/0,4 | 0.4 | 0.32 |  |  | 0.065543
3488 | ПАО "МРСК Сибири" | "Красноярскэнерго" | ТП-44-5-9 | 10/0,4 | 0.16 |  |  |  | 0.096217
3489 | ПАО "МРСК Сибири" | "Красноярскэнерго" | ТП-39-7-1 | 6/0,4 | 0.32 | 0.4 |  |  | 0.29279
3490 | ПАО "МРСК Сибири" | "Красноярскэнерго" | КТП 33-15-4 | 10/0,4 | 0.16 |  |  |  | 0.0030822
3491 | ПАО "МРСК Сибири" | "Красноярскэнерго" | ТП 45-01-14 | 10/0,4 | 0.16 |  |  |  | 0.042656
3492 | ПАО "МРСК Сибири" | "Красноярскэнерго" | ТП 34-03-11 | 10/0,4 | 0.4 |  |  |  | 0.037751
3493 | ПАО "МРСК Сибири" | "Красноярскэнерго" | ТП 83-11-1 | 10/0,4 | 0.1 |  |  |  | 0.013399
3494 | ПАО "МРСК Сибири" | "Красноярскэнерго" | ТП 5-02-2 | 10/0,4 | 0.4 |  |  |  | 0.053698
3495 | ПАО "МРСК Сибири" | "Красноярскэнерго" | ТП 37-09-1 | 2018-06-10 | 0.16 |  |  |  | 0.026054
3496 | ПАО "МРСК Сибири" | "Красноярскэнерго" | КТП-64-5-8 | 10/0,4 | 0.63 |  |  |  | 0
3497 | ПАО "МРСК Сибири" | "Красноярскэнерго" | КТП-3035 | 6/0,4 | 0.4 |  |  |  | 0.16175
3498 | ПАО "МРСК Сибири" | "Красноярскэнерго" | ТП-94-5-9 | 10/0,4 | 0.25 |  |  |  | 0
3499 | ПАО "МРСК Сибири" | "Красноярскэнерго" | РП-25 | 6/0,4 | 0.63 | 0.63 |  |  | 0.30657
3500 | ПАО "МРСК Сибири" | "Красноярскэнерго" | РП-57 | 10/0,4 |  |  |  |  | 0
3501 | ПАО "МРСК Сибири" | "Красноярскэнерго" | РП-199 | 10/0,4 |  |  |  |  | 0
3502 | ПАО "МРСК Сибири" | "Красноярскэнерго" | РП-205 | 10/0,4 |  |  |  |  | 0
3503 | ПАО "МРСК Сибири" | "Красноярскэнерго" | РП-207 | 10/0,4 |  |  |  |  | 0
3504 | ПАО "МРСК Сибири" | "Красноярскэнерго" | РП-1 | 10/0,4 | 0.63 | 0.63 |  |  | 0.17747
3505 | ПАО "МРСК Сибири" | "Красноярскэнерго" | РП-3 | 10/0,4 | 0.63 | 0.63 |  |  | 0.36642
3506 | ПАО "МРСК Сибири" | "Красноярскэнерго" | РП-9 | 10/0,4 | 0.4 | 0.4 |  |  | 0.2824
3507 | ПАО "МРСК Сибири" | "Красноярскэнерго" | РП 21 | 10/0,4 | 6.3 | 6.3 |  |  | 0
3508 | ПАО "МРСК Сибири" | "Красноярскэнерго" | РП-23 | 6-10/0,4 | 0.63 |  |  |  | 0.22339
3509 | ПАО "МРСК Сибири" | "Красноярскэнерго" | РП-29 | 10/0,4 | 0.4 | 0.4 |  |  | 0.15003
3510 | ПАО "МРСК Сибири" | "Красноярскэнерго" | РП-43 | 10/0,4 | 0.4 | 0.4 |  |  | 0.12379
3511 | ПАО "МРСК Сибири" | "Красноярскэнерго" | РП-55 | 10/0,4 | 0.63 |  |  |  | 0.51689
3512 | ПАО "МРСК Сибири" | "Красноярскэнерго" | РП-59 | 10/0,4 | 0.63 | 0.63 |  |  | 0.38711
3513 | ПАО "МРСК Сибири" | "Красноярскэнерго" | РП-63 | 10/0,4 | 0.32 |  |  |  | 0.051467
3514 | ПАО "МРСК Сибири" | "Красноярскэнерго" | РП-103 | 10 | 0.63 |  |  |  | 0.10271
3515 | ПАО "МРСК Сибири" | "Красноярскэнерго" | РП 105 | 10/0,4 | 0.4 | 0.63 |  |  | 0.38378
3516 | ПАО "МРСК Сибири" | "Красноярскэнерго" | РП-109 | 10/0,4 | 0.63 | 0.4 |  |  | 0.28063
3517 | ПАО "МРСК Сибири" | "Красноярскэнерго" | РП-135 | 10/0,4 | 2.5 | 2.5 |  |  | 0.16239
3518 | ПАО "МРСК Сибири" | "Красноярскэнерго" | РП-133 | 10/0,4 | 0.63 | 0.63 |  |  | 0.1496
3519 | ПАО "МРСК Сибири" | "Красноярскэнерго" | ТП-132 | 6/0,4 | 0.4 |  |  |  | 0.10693
3520 | ПАО "МРСК Сибири" | "Красноярскэнерго" | ТП-1155 | 6/0,4 | 0.32 | 0.32 |  |  | 0.18632
3521 | ПАО "МРСК Сибири" | "Красноярскэнерго" | ТП-1180 | 6/0,4 | 0.4 | 0.63 |  |  | 0.1874
3522 | ПАО "МРСК Сибири" | "Красноярскэнерго" | ТП-27 | 6/0,4 | 0.4 |  |  |  | 0.017583
3523 | ПАО "МРСК Сибири" | "Красноярскэнерго" | ТП-878 | 6/0,4 | 0.56 | 0.56 |  |  | 0.26712
3524 | ПАО "МРСК Сибири" | "Красноярскэнерго" | ТП-893 | 6/0,4 | 0.315 |  |  |  | 0.015416
3525 | ПАО "МРСК Сибири" | "Красноярскэнерго" | ТП-8016 | 6/0,4 | 0.32 | 0.4 |  |  | 0.14231
3526 | ПАО "МРСК Сибири" | "Красноярскэнерго" | ТП-8044 | 6/0,4 | 0.63 | 0.63 |  |  | 0.26315
3527 | ПАО "МРСК Сибири" | "Красноярскэнерго" | ТП-254 | 6/0,4 | 0.32 |  |  |  | 0.053846
3528 | ПАО "МРСК Сибири" | "Красноярскэнерго" | ТП-328 | 6/0,4 | 0.32 |  |  |  | 0.07827
3529 | ПАО "МРСК Сибири" | "Красноярскэнерго" | ТП 375 | 6/0,4 | 0.32 |  |  |  | 0.29617
3530 | ПАО "МРСК Сибири" | "Красноярскэнерго" | ТП-377 | 6/0,4 | 0.18 |  |  |  | 0.0082506
3531 | ПАО "МРСК Сибири" | "Красноярскэнерго" | ТП-378 | 6/0,4 | 0.18 |  |  |  | 0.02714
3532 | ПАО "МРСК Сибири" | "Красноярскэнерго" | ТП-3040 | 6/0,4 | 0.063 |  |  |  | 0
3533 | ПАО "МРСК Сибири" | "Красноярскэнерго" | ТП-705 | 6/0,4 | 0.1 |  |  |  | 0.0025752
3534 | ПАО "МРСК Сибири" | "Красноярскэнерго" | ТП-802 | 6/0,4 | 0.18 |  |  |  | 0.14894
3535 | ПАО "МРСК Сибири" | "Красноярскэнерго" | ТП-808 | 6/0,4 | 0.63 |  |  |  | 0.41893
3536 | ПАО "МРСК Сибири" | "Красноярскэнерго" | ТП-821 | 6/0,4 | 0.2 |  |  |  | 0.068827
3537 | ПАО "МРСК Сибири" | "Красноярскэнерго" | ТП-826 | 6/0,4 | 0.25 |  |  |  | 0.13113
3538 | ПАО "МРСК Сибири" | "Красноярскэнерго" | ТП-828 | 6/0,4 | 0.32 |  |  |  | 0.0013027
3539 | ПАО "МРСК Сибири" | "Красноярскэнерго" | ТП-829 | 6/0,4 | 0.4 |  |  |  | 0.16146
3540 | ПАО "МРСК Сибири" | "Красноярскэнерго" | ТП-845 | 6/0,4 | 0.4 |  |  |  | 0.032785
3541 | ПАО "МРСК Сибири" | "Красноярскэнерго" | ТП-849 | 6/0,4 | 0.25 |  |  |  | 0.0097704
3542 | ПАО "МРСК Сибири" | "Красноярскэнерго" | ТП-855 | 6/0,4 | 0.2 |  |  |  | 0.043928
3543 | ПАО "МРСК Сибири" | "Красноярскэнерго" | ТП-869 | 6/0,4 | 0.32 |  |  |  | 0.19363
3544 | ПАО "МРСК Сибири" | "Красноярскэнерго" | ТП-880 | 6/0,4 | 0.18 |  |  |  | 0.075775
3545 | ПАО "МРСК Сибири" | "Красноярскэнерго" | ТП-881 | 6/0,4 | 0.18 |  |  |  | 0.22776
3546 | ПАО "МРСК Сибири" | "Красноярскэнерго" | ТП-891 | 6/0,4 | 0.1 |  |  |  | 0.090492
3547 | ПАО "МРСК Сибири" | "Красноярскэнерго" | ТП-899 | 6/0,4 | 0.63 |  |  |  | 0.0099875
3548 | ПАО "МРСК Сибири" | "Красноярскэнерго" | ТП-8036 | 6/0,4 | 0.16 |  |  |  | 0.099582
3549 | ПАО "МРСК Сибири" | "Красноярскэнерго" | ТП-8109 (без трансформатора) | 6/0,4 |  |  |  |  | 0
3550 | ПАО "МРСК Сибири" | "Красноярскэнерго" | ТП-8135 | 6/0,4 | 0.4 |  |  |  | 0.065548
3551 | ПАО "МРСК Сибири" | "Красноярскэнерго" | ТП-8148 | 6/0,4 | 0.63 |  |  |  | 0.17865
3552 | ПАО "МРСК Сибири" | "Красноярскэнерго" | ТП-13 | 10/0,4 | 0.25 |  |  |  | 0.030754
3553 | ПАО "МРСК Сибири" | "Красноярскэнерго" | ТП-156 | 10/0,4 | 0.32 |  |  |  | 0.056668
3554 | ПАО "МРСК Сибири" | "Красноярскэнерго" | ТП-175 | 10/0,4 | 0.25 |  |  |  | 0.062096
3555 | ПАО "МРСК Сибири" | "Красноярскэнерго" | ТП-526 | 10/0,4 | 0.25 |  |  |  | 0.026923
3556 | ПАО "МРСК Сибири" | "Красноярскэнерго" | ТП-531 | 10/0,4 | 0.4 | 0.4 |  |  | 0.087235
3557 | ПАО "МРСК Сибири" | "Красноярскэнерго" | ТП 607 | 10/0,4 | 0.4 |  |  |  | 0.12376
3558 | ПАО "МРСК Сибири" | "Красноярскэнерго" | ТП-618 | 10/0,4 | 1 |  |  |  | 0.2039
3559 | ПАО "МРСК Сибири" | "Красноярскэнерго" | ТП-624 | 10/0,4 | 0.4 |  |  |  | 0.10422
3560 | ПАО "МРСК Сибири" | "Красноярскэнерго" | ТП-625 | 10/0,4 | 0.4 |  |  |  | 0.054016
3561 | ПАО "МРСК Сибири" | "Красноярскэнерго" | ТП-632 | 10/0,4 | 0.63 |  |  |  | 0.11942
3562 | ПАО "МРСК Сибири" | "Красноярскэнерго" | ТП-642 | 10/0,4 | 0.315 |  |  |  | 0.077729
3563 | ПАО "МРСК Сибири" | "Красноярскэнерго" | ТП-647 | 10/0,4 | 0.4 |  |  |  | 0.14131
3564 | ПАО "МРСК Сибири" | "Красноярскэнерго" | ТП-649 | 10/0,4 | 0.63 |  |  |  | 0.23893
3565 | ПАО "МРСК Сибири" | "Красноярскэнерго" | ТП-661 | 10/0,4 | 0.4 |  |  |  | 0.049765
3566 | ПАО "МРСК Сибири" | "Красноярскэнерго" | ТП-664 | 10/0,4 | 0.32 |  |  |  | 0.11518
3567 | ПАО "МРСК Сибири" | "Красноярскэнерго" | ТП-685 | 10/0,4 | 0.63 | 0.63 |  |  | 0.10747
3568 | ПАО "МРСК Сибири" | "Красноярскэнерго" | ТП-906 | 10/0,4 | 0.63 |  |  |  | 0.24979
3569 | ПАО "МРСК Сибири" | "Красноярскэнерго" | ТП-1007 | 10/0,4 | 0.63 | 0.63 |  |  | 0.07838
3570 | ПАО "МРСК Сибири" | "Красноярскэнерго" | ТП-1058 | 10/0,4 | 0.4 | 0.4 |  |  | 0.024752
3571 | ПАО "МРСК Сибири" | "Красноярскэнерго" | ТП-1060 | 10/0,4 | 0.4 | 0.315 |  |  | 0.15633
3572 | ПАО "МРСК Сибири" | "Красноярскэнерго" | ТП-1088 | 10/0,4 | 0.63 | 0.4 |  |  | 0.25685
3573 | ПАО "МРСК Сибири" | "Красноярскэнерго" | ТП-1094 | 10/0,4 | 0.25 | 0.4 |  |  | 0.15589
3574 | ПАО "МРСК Сибири" | "Красноярскэнерго" | ТП-1104 | 10/0,4 | 0.4 | 0.4 |  |  | 0.40276
3575 | ПАО "МРСК Сибири" | "Красноярскэнерго" | ТП-1108 | 10/0,4 | 0.4 | 0.4 |  |  | 0.20375
3576 | ПАО "МРСК Сибири" | "Красноярскэнерго" | ТП-25 | 10/0,4 | 0.4 | 0.4 |  |  | 0.22906
3577 | ПАО "МРСК Сибири" | "Красноярскэнерго" | ТП-202 | 10/0,4 | 0.25 | 0.25 |  |  | 0.044292
3578 | ПАО "МРСК Сибири" | "Красноярскэнерго" | ТП-231 | 10/0,4 | 0.315 | 0.4 |  |  | 0.12053
3579 | ПАО "МРСК Сибири" | "Красноярскэнерго" | ТП-233 | 10/0,4 | 0.315 |  |  |  | 0.087499
3580 | ПАО "МРСК Сибири" | "Красноярскэнерго" | ТП-241 | 10/0,4 | 0.25 |  |  |  | 0.22798
3581 | ПАО "МРСК Сибири" | "Красноярскэнерго" | ТП-242 | 10/0,4 | 0.18 | 0.4 |  |  | 0.13017
3582 | ПАО "МРСК Сибири" | "Красноярскэнерго" | ТП-247 | 10/0,4 | 0.4 | 0.18 |  |  | 0.12463
3583 | ПАО "МРСК Сибири" | "Красноярскэнерго" | ТП-248 | 10/0,4 | 0.4 | 0.4 |  |  | 0.25294
3584 | ПАО "МРСК Сибири" | "Красноярскэнерго" | ТП-249 | 10/0,4 | 0.4 | 0.4 |  |  | 0.06902
3585 | ПАО "МРСК Сибири" | "Красноярскэнерго" | ТП-250 | 10/0,4 | 0.4 |  |  |  | 0.020626
3586 | ПАО "МРСК Сибири" | "Красноярскэнерго" | ТП-259 | 10/0,4 | 0.4 |  |  |  | 0.080334
3587 | ПАО "МРСК Сибири" | "Красноярскэнерго" | ТП-264 | 10/0,4 | 0.63 | 0.63 |  |  | 0.20184
3588 | ПАО "МРСК Сибири" | "Красноярскэнерго" | ТП-268 | 10/0,4 | 0.63 | 0.63 |  |  | 0.30505
3589 | ПАО "МРСК Сибири" | "Красноярскэнерго" | ТП-269 | 10/0,4 | 0.4 | 0.63 |  |  | 0.24187
3590 | ПАО "МРСК Сибири" | "Красноярскэнерго" | ТП-281 | 10/0,4 | 0.63 |  |  |  | 0.074255
3591 | ПАО "МРСК Сибири" | "Красноярскэнерго" | ТП-286 | 10/0,4 | 0.63 | 0.63 |  |  | 0.11355
3592 | ПАО "МРСК Сибири" | "Красноярскэнерго" | ТП-2002 | 10/0,4 | 1 | 1 |  |  | 0.2017
3593 | ПАО "МРСК Сибири" | "Красноярскэнерго" | ТП-2009 | 10/0,4 | 0.4 |  |  |  | 0.089019
3594 | ПАО "МРСК Сибири" | "Красноярскэнерго" | ТП-2010 | 10/0,4 | 0.4 | 0.4 |  |  | 0.11985
3595 | ПАО "МРСК Сибири" | "Красноярскэнерго" | ТП-2011 | 10/0,4 | 0.4 | 0.4 |  |  | 0.27774
3596 | ПАО "МРСК Сибири" | "Красноярскэнерго" | ТП-2015 | 10/0,4 |  | 0.63 |  |  | 0.13706
3597 | ПАО "МРСК Сибири" | "Красноярскэнерго" | ТП-2016 | 10/0,4 | 0.4 |  |  |  | 0.045595
3598 | ПАО "МРСК Сибири" | "Красноярскэнерго" | ТП-2026 | 10/0,4 | 0.63 | 0.63 |  |  | 0.16997
3599 | ПАО "МРСК Сибири" | "Красноярскэнерго" | ТП-2030 | 10/0,4 | 0.63 | 0.63 |  |  | 0.096401
3600 | ПАО "МРСК Сибири" | "Красноярскэнерго" | ТП-2045 | 10/0,4 | 0.4 | 0.4 |  |  | 0.046564
3601 | ПАО "МРСК Сибири" | "Красноярскэнерго" | ТП-312 | 10/0,4 | 0.25 | 0.25 |  |  | 0.094697
3602 | ПАО "МРСК Сибири" | "Красноярскэнерго" | ТП-391 | 10/0,4 | 0.4 | 0.4 |  |  | 0.11458
3603 | ПАО "МРСК Сибири" | "Красноярскэнерго" | ТП-3014 | 10/0,4 | 0.63 | 0.63 |  |  | 0.19345
3604 | ПАО "МРСК Сибири" | "Красноярскэнерго" | ТП-402 | 10/0,4 | 0.63 | 0.63 |  |  | 0.089453
3605 | ПАО "МРСК Сибири" | "Красноярскэнерго" | ТП-427 | 10/0,4 | 0.25 |  |  |  | 0.14721
3606 | ПАО "МРСК Сибири" | "Красноярскэнерго" | ТП-428 | 10/0,4 | 0.4 |  |  |  | 0.010639
3607 | ПАО "МРСК Сибири" | "Красноярскэнерго" | ТП-431 | 10/0,4 | 0.4 |  |  |  | 0.044897
3608 | ПАО "МРСК Сибири" | "Красноярскэнерго" | ТП-449 | 10/0,4 | 0.4 | 0.4 |  |  | 0.072952
3609 | ПАО "МРСК Сибири" | "Красноярскэнерго" | ТП-450 | 10/0,4 | 0.4 |  |  |  | 0.10986
3610 | ПАО "МРСК Сибири" | "Красноярскэнерго" | ТП-456 | 10/0,4 | 0.4 | 0.4 |  |  | 0.26213
3611 | ПАО "МРСК Сибири" | "Красноярскэнерго" | ТП-458 | 10/0,4 | 0.4 |  |  |  | 0.046464
3612 | ПАО "МРСК Сибири" | "Красноярскэнерго" | ТП-480 | 10/0,4 | 0.63 | 0.4 |  |  | 0.27053
3613 | ПАО "МРСК Сибири" | "Красноярскэнерго" | ТП-485 | 10/0,4 | 1 | 1.6 |  |  | 0.39267
3614 | ПАО "МРСК Сибири" | "Красноярскэнерго" | ТП-71 | 10/0,4 | 0.63 | 0.63 |  |  | 0.20763
3615 | ПАО "МРСК Сибири" | "Красноярскэнерго" | ТП-73 | 10/0,4 | 0.63 |  |  |  | 0.07165
3616 | ПАО "МРСК Сибири" | "Красноярскэнерго" | ТП-75 | 10/0,4 | 0.4 | 0.4 |  |  | 0.19671
3617 | ПАО "МРСК Сибири" | "Красноярскэнерго" | ТП-77 | 10/0,4 | 0.4 | 0.4 |  |  | 0.3424
3618 | ПАО "МРСК Сибири" | "Красноярскэнерго" | ТП-78 | 10/0,4 | 0.4 | 0.4 |  |  | 0.14938
3619 | ПАО "МРСК Сибири" | "Красноярскэнерго" | ТП-701 | 10/0,4 | 0.63 | 0.63 |  |  | 0.22299
3620 | ПАО "МРСК Сибири" | "Красноярскэнерго" | ТП-703 | 10/0,4 | 0.4 | 0.4 |  |  | 0.18694
3621 | ПАО "МРСК Сибири" | "Красноярскэнерго" | ТП-708 | 10/0,4 | 0.4 | 0.4 |  |  | 0.19215
3622 | ПАО "МРСК Сибири" | "Красноярскэнерго" | ТП-709 | 10/0,4 |  | 0.63 |  |  | 0.20952
3623 | ПАО "МРСК Сибири" | "Красноярскэнерго" | ТП-710 | 10/0,4 | 1 | 1 |  |  | 0.24708
3624 | ПАО "МРСК Сибири" | "Красноярскэнерго" | ТП-711 | 10/0,4 | 1 | 1 |  |  | 0.29572
3625 | ПАО "МРСК Сибири" | "Красноярскэнерго" | ТП-716 | 10/0,4 | 0.4 | 0.4 |  |  | 0.15329
3626 | ПАО "МРСК Сибири" | "Красноярскэнерго" | ТП-720 | 10/0,4 | 0.4 |  |  |  | 0.044292
3627 | ПАО "МРСК Сибири" | "Красноярскэнерго" | ТП-725 | 10/0,4 | 0.4 |  |  |  | 0.15924
3628 | ПАО "МРСК Сибири" | "Красноярскэнерго" | ТП-730 | 10/0,4 | 0.63 | 0.63 |  |  | 0.17869
3629 | ПАО "МРСК Сибири" | "Красноярскэнерго" | ТП-748 | 10/0,4 | 0.4 | 0.4 |  |  | 0.17543
3630 | ПАО "МРСК Сибири" | "Красноярскэнерго" | ТП-83 | 10/0,4 | 0.315 |  |  |  | 0.24337
3631 | ПАО "МРСК Сибири" | "Красноярскэнерго" | ТП-820 | 10/0,4 | 0.63 |  |  |  | 0.063247
3632 | ПАО "МРСК Сибири" | "Красноярскэнерго" | ТП-824 | 10/0,4 | 0.4 |  |  |  | 0.24801
3633 | ПАО "МРСК Сибири" | "Красноярскэнерго" | ТП-835 | 10/0,4 | 0.63 | 0.63 |  |  | 0.089019
3634 | ПАО "МРСК Сибири" | "Красноярскэнерго" | ТП-842 | 10/0,4 | 0.4 |  |  |  | 0.22408
3635 | ПАО "МРСК Сибири" | "Красноярскэнерго" | ТП-843 | 10/0,4 | 0.4 |  |  |  | 0.17476
3636 | ПАО "МРСК Сибири" | "Красноярскэнерго" | ТП-866 | 10/0,4 | 0.4 |  |  |  | 0.17522
3637 | ПАО "МРСК Сибири" | "Красноярскэнерго" | ТП-8001 | 10/0,4 | 0.4 | 0.4 |  |  | 0.040384
3638 | ПАО "МРСК Сибири" | "Красноярскэнерго" | ТП-8017 | 10/0,4 | 0.63 | 0.63 |  |  | 0.13
3639 | ПАО "МРСК Сибири" | "Красноярскэнерго" | ТП-350 | 10/0,4 | 0.4 |  |  |  | 0.27523
3640 | ПАО "МРСК Сибири" | "Красноярскэнерго" | ТП-426 | 10/0,4 | 0.25 |  |  |  | 0.00022562
3641 | ПАО "МРСК Сибири" | "Красноярскэнерго" | ТП-719 | 10/0,4 | 0.25 |  |  |  | 0.037477
3642 | ПАО "МРСК Сибири" | "Красноярскэнерго" | ТП-832 | 10/0,4 | 0.4 |  |  |  | 0.22016
3643 | ПАО "МРСК Сибири" | "Красноярскэнерго" | ТП-833 | 10/0,4 | 0.4 |  |  |  | 0.33652
3644 | ПАО "МРСК Сибири" | "Красноярскэнерго" | ТП-8075 | 10/0,4 | 0.4 |  |  |  | 0.12612
3645 | ПАО "МРСК Сибири" | "Красноярскэнерго" | ТП-88-3-1 | 10/0,4 | 0.25 |  |  |  | 0.11289
3646 | ПАО "МРСК Сибири" | "Красноярскэнерго" | ТП-136-1-5 | 10/0,4 | 0.4 | 0.4 |  |  | 0.48885
3647 | ПАО "МРСК Сибири" | "Красноярскэнерго" | ТП-94-2-20 | 10/0,4 | 0.16 |  |  |  | 0.013244
3648 | ПАО "МРСК Сибири" | "Красноярскэнерго" | ТП-86-2-2 | 10/0,4 | 0.25 |  |  |  | 0.08279
3649 | ПАО "МРСК Сибири" | "Красноярскэнерго" | ТП-64-2-6 | 10/0,4 |  |  |  |  | 0.045609
3650 | ПАО "МРСК Сибири" | "Красноярскэнерго" | ТП-45-3-21 | 10/0,4 |  |  |  |  | 0.015106
3651 | ПАО "МРСК Сибири" | "Красноярскэнерго" | ТП-116-3-5 | 10/0,4 | 0.63 |  |  |  | 0.048503
3652 | ПАО "МРСК Сибири" | "Красноярскэнерго" | ТП-135-1-3 | 10/0,4 | 0.16 |  |  |  | 0
3653 | ПАО "МРСК Сибири" | "Красноярскэнерго" | ТП-1036 | 10/0,4 | 0.32 | 0.4 |  |  | 0.18564
3654 | ПАО "МРСК Сибири" | "Красноярскэнерго" | ТП-1099 | 10/0,4 | 0.25 | 0.25 |  |  | 0.17109
3655 | ПАО "МРСК Сибири" | "Красноярскэнерго" | ТП-1091 | 10/0,4 | 0.32 | 0.4 |  |  | 0.10183
3656 | ПАО "МРСК Сибири" | "Красноярскэнерго" | ТП-1003 | 10/0,4 | 0.63 | 0.63 |  |  | 0.10955
3657 | ПАО "МРСК Сибири" | "Красноярскэнерго" | ТП-1089 | 10/0,4 | 0.63 | 0.63 |  |  | 0.069044
3658 | ПАО "МРСК Сибири" | "Красноярскэнерго" | ТП-1006 | 10/0,4 | 0.63 | 0.63 |  |  | 0.2054
3659 | ПАО "МРСК Сибири" | "Красноярскэнерго" | ТП-689 | 10/0,4 | 0.63 | 1 |  |  | 0.60642
3660 | ПАО "МРСК Сибири" | "Красноярскэнерго" | ТП-900 | 10/0,4 | 0.63 | 0.63 |  |  | 0.28662
3661 | ПАО "МРСК Сибири" | "Красноярскэнерго" | ТП-65 | 10/0,4 | 1 | 1 |  |  | 0.22722
3662 | ПАО "МРСК Сибири" | "Красноярскэнерго" | ТП-5 солн. | 10/0,4 | 0.63 | 0.63 |  |  | 0.15839
3663 | ПАО "МРСК Сибири" | "Красноярскэнерго" | РП-73 | 6/0,4 | 0.32 |  |  |  | 0.062965
3664 | ПАО "МРСК Сибири" | "Красноярскэнерго" | РП-211 | 6/0,4 | 1 | 1 |  |  | 0.067741
3665 | ПАО "МРСК Сибири" | "Красноярскэнерго" | РП 31 | 6 КВ | 0.63 | 0.63 |  |  | 0
3666 | ПАО "МРСК Сибири" | "Красноярскэнерго" | РП-213 | 10 | 1.6 | 1.6 |  |  | 0
3667 | ПАО "МРСК Сибири" | "Красноярскэнерго" | РП - 219 | 10 |  |  |  |  | 0
3668 | ПАО "МРСК Сибири" | "Красноярскэнерго" | РП-10кВ № 1 ф.66-3, 66-7 | 10 |  |  |  |  | 0
3669 | ПАО "МРСК Сибири" | "Красноярскэнерго" | ТП-138 | 6/0,4 | 0.4 |  |  |  | 0.087763
3670 | ПАО "МРСК Сибири" | "Красноярскэнерго" | КТП-8220 | 6/0,4 | 0.25 |  |  |  | 0.07013
3671 | ПАО "МРСК Сибири" | "Красноярскэнерго" | КТП-8199 | 6/0,4 | 0.025 |  |  |  | 0.010422
3672 | ПАО "МРСК Сибири" | "Красноярскэнерго" | КТП 8238 | 6/0,4 | 0.4 |  |  |  | 0.062531
3673 | ПАО "МРСК Сибири" | "Красноярскэнерго" | КТП-8147 (Аварийный запас) | 6/0,4 | 0.4 |  |  |  | 0
3674 | ПАО "МРСК Сибири" | "Красноярскэнерго" | КТП-8236 | 6/0,4 | 0.25 |  |  |  | 0.003691
3675 | ПАО "МРСК Сибири" | "Красноярскэнерго" | КТП 3159 | 6/0,4 | 0.063 |  |  |  | 0.0022656
3676 | ПАО "МРСК Сибири" | "Красноярскэнерго" | ТП 840 | 6/0,4 | 0.63 | 0.63 |  |  | 0.13635
3677 | ПАО "МРСК Сибири" | "Красноярскэнерго" | КТП-8233 | 6/0,4 | 0.25 |  |  |  | 0.041253
3678 | ПАО "МРСК Сибири" | "Красноярскэнерго" | ТП-817 | 6/0,4 | 0.63 |  |  |  | 0.12533
3679 | ПАО "МРСК Сибири" | "Красноярскэнерго" | ТП 592 | 6/0,4 | 0.25 |  |  |  | 0.090851
3680 | ПАО "МРСК Сибири" | "Красноярскэнерго" | ТП-291 | 6/0,4 | 0.63 | 0.32 |  |  | 0.14198
3681 | ПАО "МРСК Сибири" | "Красноярскэнерго" | ТП-2022 | 6/0,4 | 0.4 | 0.4 |  |  | 0.16638
3682 | ПАО "МРСК Сибири" | "Красноярскэнерго" | ТП-882 | 6/0,4 | 0.4 | 0.4 |  |  | 0.17193
3683 | ПАО "МРСК Сибири" | "Красноярскэнерго" | ТП-2000 | 6/0,4 | 0.2 | 0.2 |  |  | 0.014547
3684 | ПАО "МРСК Сибири" | "Красноярскэнерго" | ТП-134 | 6/0,4 | 0.63 | 0.63 |  |  | 0.030954
3685 | ПАО "МРСК Сибири" | "Красноярскэнерго" | ТП-155 | 6/0,4 | 0.63 | 0.63 |  |  | 0.33329
3686 | ПАО "МРСК Сибири" | "Красноярскэнерго" | КТП 375А | 6/0,4 | 0.4 |  |  |  | 0
3687 | ПАО "МРСК Сибири" | "Красноярскэнерго" | ТП-822 | 10/0,4 | 0.32 |  |  |  | 0.15351
3688 | ПАО "МРСК Сибири" | "Красноярскэнерго" | КТП-3176 | 10/0,4 | 0.63 |  |  |  | 0.148
3689 | ПАО "МРСК Сибири" | "Красноярскэнерго" | ТП-94-6-16 | 10/0,4 | 0.4 |  |  |  | 0.090858
3690 | ПАО "МРСК Сибири" | "Красноярскэнерго" | ТП-135-2-10 | 10/0,4 | 0.63 |  |  |  | 0.017298
3691 | ПАО "МРСК Сибири" | "Красноярскэнерго" | КТП - 3180 | 10/0,4 | 0.63 |  |  |  | 0.0065136
3692 | ПАО "МРСК Сибири" | "Красноярскэнерго" | ТП-63-2-7 | 10/0,4 | 0.4 | 0.4 |  |  | 0
3693 | ПАО "МРСК Сибири" | "Красноярскэнерго" | КТП 3197 | 10/0,4 | 0.063 |  |  |  | 0
3694 | ПАО "МРСК Сибири" | "Красноярскэнерго" | КТП-87-3-43 | 10/0,4 | 0.63 |  |  |  | 0.0039574
3695 | ПАО "МРСК Сибири" | "Красноярскэнерго" | КТП-87-3-44 | 10/0,4 | 0.63 |  |  |  | 0
3696 | ПАО "МРСК Сибири" | "Красноярскэнерго" | КТП-134-2-52 | 10/0,4 | 0.63 |  |  |  | 0.011521
3697 | ПАО "МРСК Сибири" | "Красноярскэнерго" | КТПН-134-2-49 | 10/0,4 | 0.63 |  |  |  | 0.0036117
3698 | ПАО "МРСК Сибири" | "Красноярскэнерго" | КТП-134-2-50 | 10/0,4 | 0.63 |  |  |  | 0.0027631
3699 | ПАО "МРСК Сибири" | "Красноярскэнерго" | КТП 134-2-51 | 10/0,4 | 0.63 |  |  |  | 0.0025658
3700 | ПАО "МРСК Сибири" | "Красноярскэнерго" | КТП 8241 | 10/0,4 | 0.16 |  |  |  | 0.089671
3701 | ПАО "МРСК Сибири" | "Красноярскэнерго" | КТП-45-7-46 | 10/0,4 | 0.63 |  |  |  | 0.011291
3702 | ПАО "МРСК Сибири" | "Красноярскэнерго" | КТП-3219 | 10/0,4 | 0.25 |  |  |  | 0
3703 | ПАО "МРСК Сибири" | "Красноярскэнерго" | КСТП-4040 (трансспецстрой) | 10/0,4 | 0.1 |  |  |  | 0
3704 | ПАО "МРСК Сибири" | "Красноярскэнерго" | КСТП 4041 | 10/0,4 | 0.1 |  |  |  | 0
3705 | ПАО "МРСК Сибири" | "Красноярскэнерго" | ТП 990 | 10/0,4 КВ | 0.63 | 0.63 |  |  | 0
3706 | ПАО "МРСК Сибири" | "Красноярскэнерго" | КТП-86-4-24 | 10/0,4 | 1 |  |  |  | 0.042515
3707 | ПАО "МРСК Сибири" | "Красноярскэнерго" | ТП-3205 | 10/0,4 | 0.4 |  |  |  | 0.01585
3708 | ПАО "МРСК Сибири" | "Красноярскэнерго" | ТП-851 | 10/0,4 КВ | 1 |  |  |  | 0.11551
3709 | ПАО "МРСК Сибири" | "Красноярскэнерго" | ТП-272 | 10/6/0,4 | 0.25 |  |  |  | 0
3710 | ПАО "МРСК Сибири" | "Красноярскэнерго" | КТП-26-01-17(отключена, дем.тр.) | 10/0,4 | 0.1 |  |  |  | 0
3711 | ПАО "МРСК Сибири" | "Красноярскэнерго" | КТП-18-03-74 (на базе РЭС) | 10/0,4 | 0.063 |  |  |  | 0
3712 | ПАО "МРСК Сибири" | "Красноярскэнерго" | КТП 56-1-27 | 10/0,4 | 0.1 |  |  |  | 0.013631
3713 | ПАО "МРСК Сибири" | "Красноярскэнерго" | ТП 39-03-172 | 10/0,4 | 0.4 |  |  |  | 0.14265
3714 | ПАО "МРСК Сибири" | "Красноярскэнерго" | ТП 31-23-173 | 10/0,4 | 0.1 | 0.16 |  |  | 0.062583
3715 | ПАО "МРСК Сибири" | "Красноярскэнерго" | ТП-3538 | 27,5/0,4 | 0.25 |  |  |  | 0
3716 | ПАО "МРСК Сибири" | "Красноярскэнерго" | ТП 1-3546 | 6/0,4 | 0.1 |  |  |  | 0.087205
3717 | ПАО "МРСК Сибири" | "Красноярскэнерго" | ТП 33-18-142Е Меж.Лесхоз дог.пользования | 10/0,4 | 0.63 | 0.63 |  |  | 0
3718 | ПАО "МРСК Сибири" | "Красноярскэнерго" | ТП 1-3502 | 10/0,4 | 0.25 |  |  |  | 0.047332
3719 | ПАО "МРСК Сибири" | "Красноярскэнерго" | ТП 62-09-3533 | 6/0,4 | 1 |  |  |  | 0
3720 | ПАО "МРСК Сибири" | "Красноярскэнерго" | ТП 6-09-386 | 10/0,4 | 0.1 |  |  |  | 0.062559
3721 | ПАО "МРСК Сибири" | "Красноярскэнерго" | ТП 6-12-1009 | 10/0,4 | 0.1 |  |  |  | 0.047578
3722 | ПАО "МРСК Сибири" | "Красноярскэнерго" | ЗТП 9-06-2459 | 10/0,4 | 0.16 | 0.16 |  |  | 0.050806
3723 | ПАО "МРСК Сибири" | "Красноярскэнерго" | ТП 40-01-689 | 10/0,4 |  |  |  |  | 0
3724 | ПАО "МРСК Сибири" | "Красноярскэнерго" | ТП 13-10-01 | 10/0,4 | 0.063 |  |  |  | 0
3725 | ПАО "МРСК Сибири" | "Красноярскэнерго" | ТП 19-08-2081 | 10/0,4 | 0.063 |  |  |  | 0.0093456
3726 | ПАО "МРСК Сибири" | "Красноярскэнерго" | ТП 52-01-2026 | 10/0,4 | 0.4 |  |  |  | 0.06709
3727 | ПАО "МРСК Сибири" | "Красноярскэнерго" | ТП 15-06-96к | 10/0,4 | 0.25 |  |  |  | 0.025913
3728 | ПАО "МРСК Сибири" | "Красноярскэнерго" | ТП 6-12-03 | 10/0,4 | 0.4 |  |  |  | 0.047766
3729 | ПАО "МРСК Сибири" | "Красноярскэнерго" | СКТП 2-27-07 | 10/0,4 | 0.63 |  |  |  | 0
3730 | ПАО "МРСК Сибири" | "Красноярскэнерго" | СКТП 2-27-08 | 10/0,4 | 0.63 |  |  |  | 0
3731 | ПАО "МРСК Сибири" | "Красноярскэнерго" | СКТП 2-27-04 | 10/0,4 | 0.63 |  |  |  | 0
3732 | ПАО "МРСК Сибири" | "Красноярскэнерго" | СКТП 2-27-06 | 10/0,4 | 0.63 |  |  |  | 0
3733 | ПАО "МРСК Сибири" | "Красноярскэнерго" | ТП 51-02-550 | 10/0,4 | 0.063 |  |  |  | 0.0052109
3734 | ПАО "МРСК Сибири" | "Красноярскэнерго" | КМТП 23-01-02 | 10/0,4 | 0.16 |  |  |  | 0.007165
3735 | ПАО "МРСК Сибири" | "Красноярскэнерго" | КМТП 23-14-01 | 10/0,4 | 0.16 |  |  |  | 0.0095533
3736 | ПАО "МРСК Сибири" | "Красноярскэнерго" | ТП 62-09-3532 | 6/0,4 | 0.063 |  |  |  | 0.0067968
3737 | ПАО "МРСК Сибири" | "Красноярскэнерго" | ЗТП 4-16-2712 | 10/0,4 | 0.4 | 0.4 |  |  | 0.31016
3738 | ПАО "МРСК Сибири" | "Красноярскэнерго" | ЗТП 15-06-75К | 10/0,4 | 0.63 | 0.63 |  |  | 0.10487
3739 | ПАО "МРСК Сибири" | "Красноярскэнерго" | ТП 51-12-01 | 10/0,4 | 0.25 |  |  |  | 0
3740 | ПАО "МРСК Сибири" | "Красноярскэнерго" | ТП-3537 | 27,5/0,4 | 0.4 |  |  |  | 0
3741 | ПАО "МРСК Сибири" | "Красноярскэнерго" | ТП-3541 | 27,5/0,4 | 0.25 |  |  |  | 0
3742 | ПАО "МРСК Сибири" | "Красноярскэнерго" | ТП 3-3-1 | 10/0,4 |  |  |  |  | 0
3743 | ПАО "МРСК Сибири" | "Красноярскэнерго" | СКТП 39-11-2 | 10/0,4 |  |  |  |  | 0.011745
3744 | ПАО "МРСК Сибири" | "Красноярскэнерго" | ТП 16-1-2 | 10/0,4 |  |  |  |  | 0.015784
3745 | ПАО "МРСК Сибири" | "Красноярскэнерго" | ТП 97-7-1 | 10/0,4 | 0.25 |  |  |  | 0.0089302
3746 | ПАО "МРСК Сибири" | "Красноярскэнерго" | ТП 4-6-4 | 10/0,4 | 0.25 |  |  |  | 0.032644
3747 | ПАО "МРСК Сибири" | "Красноярскэнерго" | ТП 4-6-13 | 10/0,4 | 0.4 |  |  |  | 0.01585
3748 | ПАО "МРСК Сибири" | "Красноярскэнерго" | ЗТП 67-08-1 | 10/0,4 | 0.1 |  |  |  | 0.034014
3749 | ПАО "МРСК Сибири" | "Красноярскэнерго" | ТП 13Т-4-14 | 6/0,4 | 0.25 |  |  |  | 0.085626
3750 | ПАО "МРСК Сибири" | "Красноярскэнерго" | КТП 37-06-5 | 10/0,4 | 0.16 |  |  |  | 0.033984
3751 | ПАО "МРСК Сибири" | "Красноярскэнерго" | КТП 37-06-4 | 10/0,4 | 0.1 |  |  |  | 0.010195
3752 | ПАО "МРСК Сибири" | "Красноярскэнерго" | КТП 37-06-3 | 10/0,4 | 0.16 |  |  |  | 0.02039
3753 | ПАО "МРСК Сибири" | "Красноярскэнерго" | КТП 37-05-6 | 10/0,4 | 0.4 |  |  |  | 0.028777
3754 | ПАО "МРСК Сибири" | "Красноярскэнерго" | КТП 37-05-3 | 10/0,4 | 0.4 |  |  |  | 0.027187
3755 | ПАО "МРСК Сибири" | "Красноярскэнерго" | СКТП 8-36-11 | 10/0,4 | 0.25 |  |  |  | 0.10769
3756 | ПАО "МРСК Сибири" | "Красноярскэнерго" | КТП-21-01-1 | 10/0,4 | 0.4 |  |  |  | 0.073454
3757 | ПАО "МРСК Сибири" | "Красноярскэнерго" | ТП 77-45-2 | 10/0,4 | 1 | 1 |  |  | 0.016501
3758 | ПАО "МРСК Сибири" | "Красноярскэнерго" | ТП 73-10-2 | 10/0,4 | 0.4 |  |  |  | 0.17954
3759 | ПАО "МРСК Сибири" | "Красноярскэнерго" | КТП 35-08-7 | 10/0,4 | 0.1 |  |  |  | 0.0033984
3760 | ПАО "МРСК Сибири" | "Красноярскэнерго" | КТП 55-07-5 | 10/0,4 | 0.25 |  |  |  | 0
3761 | ПАО "МРСК Сибири" | "Красноярскэнерго" | КТП 56-01-6 | 10/0,4 | 0.1 |  |  |  | 0.0067968
3762 | ПАО "МРСК Сибири" | "Красноярскэнерго" | ТП 64-01-12 | 10/0,4 | 0.25 |  |  |  | 0
3763 | ПАО "МРСК Сибири" | "Красноярскэнерго" | КТПН 47-04-11 | 10/0,4 | 0.63 |  |  |  | 0.084429
3764 | ПАО "МРСК Сибири" | "Красноярскэнерго" | РП 10кВ "Дом.престарелых " №18 | 10 |  |  |  |  | 0
3765 | ПАО "МРСК Сибири" | "Красноярскэнерго" | ТП 54-02-9 | 10/0,4 | 0.16 |  |  |  | 0
3766 | ПАО "МРСК Сибири" | "Красноярскэнерго" | КТПН 46-04-10 | 10/0,4 | 0.63 |  |  |  | 0.0066325
3767 | ПАО "МРСК Сибири" | "Красноярскэнерго" | КТПН 50-04-8 | 10/0,4 | 0.4 |  |  |  | 0.046726
3768 | ПАО "МРСК Сибири" | "Красноярскэнерго" | ТП 5-01-10 | 10/0,4 | 0.63 |  |  |  | 0.030776
3769 | ПАО "МРСК Сибири" | "Красноярскэнерго" | КТП 6-05-6/63 | 10/0,4 | 0.063 |  |  |  | 0
3770 | ПАО "МРСК Сибири" | "Красноярскэнерго" | КТП 64-03-3/25 | 10/0,4 | 0.025 |  |  |  | 0
3771 | ПАО "МРСК Сибири" | "Красноярскэнерго" | РП 10кВ ЮВЭС №113 | 10 |  |  |  |  | 0
3772 | ПАО "МРСК Сибири" | "Красноярскэнерго" | РП 10кВ "ЗЗРК " №3 | 10 |  |  |  |  | 0
3773 | ПАО "МРСК Сибири" | "Красноярскэнерго" | ТП 10-05-3 | 10/0,4 | 0.4 |  |  |  | 0.00066552
3774 | ПАО "МРСК Сибири" | "Красноярскэнерго" | ТП 28-06-10 | 10/0,4 | 0.1 |  |  |  | 0
3775 | ПАО "МРСК Сибири" | "Красноярскэнерго" | КТПН 50-03-13 | 10/0,4 | 0.4 |  |  |  | 0.038578
3776 | ПАО "МРСК Сибири" | "Красноярскэнерго" | ТП 54-01-10 | 10/0,4 | 0.1 |  |  |  | 0
3777 | ПАО "МРСК Сибири" | "Красноярскэнерго" | КТПН 1-03-207/160 | 6 | 0.16 |  |  |  | 0
3778 | ПАО "МРСК Сибири" | "Красноярскэнерго" | РП 20-06-600 (Проходная) | 10/0,4 | 0.63 | 0.63 |  |  | 0.21082
3779 | ПАО "МРСК Сибири" | "Красноярскэнерго" | КТП 4-02-51 | 10/0,4 | 0.16 |  |  |  | 0.031501
3780 | ПАО "МРСК Сибири" | "Красноярскэнерго" | КТП 4-02-50 | 10/0,4 | 0.1 |  |  |  | 0.0093173
3781 | ПАО "МРСК Сибири" | "Красноярскэнерго" | ТП-622 | 10/0,4 | 1 |  |  |  | 0.17301
3782 | ПАО "МРСК Сибири" | "Красноярскэнерго" | ТП-63-7-14 | 10/0,4 | 0.4 |  |  |  | 0.054281
3783 | ПАО "МРСК Сибири" | "Красноярскэнерго" | ТП-924 | 10/0,4 | 0.4 | 0.63 |  |  | 0.16677
3784 | ПАО "МРСК Сибири" | "Красноярскэнерго" | ТП-556 | 10/0,4 | 0.25 | 0.4 |  |  | 0.097487
3785 | ПАО "МРСК Сибири" | "Красноярскэнерго" | ТП-569 | 10/0,4 | 1 | 1 |  |  | 0.30503
3786 | ПАО "МРСК Сибири" | "Красноярскэнерго" | ТП-830 | 6/0,4 | 1 |  |  |  | 0.51094
3787 | ПАО "МРСК Сибири" | "Красноярскэнерго" | ТП-887 | 6/0,4 | 0.63 | 0.63 |  |  | 0.48155
3788 | ПАО "МРСК Сибири" | "Красноярскэнерго" | ТП-8152 | 6/0,4 | 0.63 |  |  |  | 0.09373
3789 | ПАО "МРСК Сибири" | "Красноярскэнерго" | ТП-122 | 10/0,4 | 0.63 | 0.63 |  |  | 0.1536
3790 | ПАО "МРСК Сибири" | "Красноярскэнерго" | ТП-127 | 10/0,4 | 0.25 |  |  |  | 0.0095155
3791 | ПАО "МРСК Сибири" | "Красноярскэнерго" | ТП-131 | 10/0,4 | 0.315 | 0.63 |  |  | 0.12072
3792 | ПАО "МРСК Сибири" | "Красноярскэнерго" | ТП-1113 | 10/0,4 | 0.2 |  |  |  | 0.047913
3793 | ПАО "МРСК Сибири" | "Красноярскэнерго" | ТП-1145 | 10/0,4 |  | 0.63 |  |  | 0.21842
3794 | ПАО "МРСК Сибири" | "Красноярскэнерго" | ТП-336 | 6/0,4 | 0.18 | 0.4 |  |  | 0.26814
3795 | ПАО "МРСК Сибири" | "Красноярскэнерго" | ТП-877 | 6/0,4 | 0.63 | 0.56 |  |  | 0.38569
3796 | ПАО "МРСК Сибири" | "Красноярскэнерго" | ТП-8149 | 6/0,4 | 0.63 |  |  |  | 0.21004
3797 | ПАО "МРСК Сибири" | "Красноярскэнерго" | ТП-8150 | 6/0,4 | 0.63 |  |  |  | 0.10133
3798 | ПАО "МРСК Сибири" | "Красноярскэнерго" | ТП-8151 | 6/0,4 | 0.63 |  |  |  | 0.23287
3799 | ПАО "МРСК Сибири" | "Красноярскэнерго" | ТП-121 | 10/0,4 | 0.4 | 0.63 |  |  | 0.027414
3800 | ПАО "МРСК Сибири" | "Красноярскэнерго" | ТП-137 | 10/0,4 | 0.4 | 0.25 |  |  | 0.060845
3801 | ПАО "МРСК Сибири" | "Красноярскэнерго" | ТП-128 | 6/0,4 | 0.32 |  |  |  | 0.10394
3802 | ПАО "МРСК Сибири" | "Красноярскэнерго" | ТП-1137 | 6/0,4 | 0.4 |  |  |  | 0.086008
3803 | ПАО "МРСК Сибири" | "Красноярскэнерго" | ТП-206 | 6/0,4 | 0.63 | 0.4 |  |  | 0.087716
3804 | ПАО "МРСК Сибири" | "Красноярскэнерго" | ТП-214 | 6/0,4 | 0.32 | 0.4 |  |  | 0.4325
3805 | ПАО "МРСК Сибири" | "Красноярскэнерго" | ТП-381 | 6/0,4 | 0.4 |  |  |  | 0.070781
3806 | ПАО "МРСК Сибири" | "Красноярскэнерго" | ТП-330 | 6/0,4 | 0.4 |  |  |  | 0.22837
3807 | ПАО "МРСК Сибири" | "Красноярскэнерго" | КТП 3198 | 6/0,4 | 0.4 |  |  |  | 0
3808 | ПАО "МРСК Сибири" | "Красноярскэнерго" | РП-5 | 6/0,4 | 0.63 |  |  |  | 0.71989
3809 | ПАО "МРСК Сибири" | "Красноярскэнерго" | РП-7 | 6/0,4 | 0.56 | 0.32 |  |  | 0
3810 | ПАО "МРСК Сибири" | "Красноярскэнерго" | РП-19 | 10/0,4 |  |  |  |  | 0
3811 | ПАО "МРСК Сибири" | "Красноярскэнерго" | РП-75 | 10/0,4 |  |  |  |  | 0
3812 | ПАО "МРСК Сибири" | "Красноярскэнерго" | РП-69 | 10/0,4 | 0.25 | 0.4 |  |  | 0.01737
3813 | ПАО "МРСК Сибири" | "Красноярскэнерго" | РП-89 | 10/0,4 | 1 | 1 |  |  | 0.29963
3814 | ПАО "МРСК Сибири" | "Красноярскэнерго" | РП-145 | 10/0,4 | 0.16 | 0.16 |  |  | 0
3815 | ПАО "МРСК Сибири" | "Красноярскэнерго" | РП-161 | 10/0,4 | 0.4 | 0.63 |  |  | 0.099705
3816 | ПАО "МРСК Сибири" | "Красноярскэнерго" | РП-187 | 10/0,4 | 4 | 4 |  |  | 0
3817 | ПАО "МРСК Сибири" | "Красноярскэнерго" | ТП 115-6-2 | 6/0,4 | 0.4 |  |  |  | 0.15753
3818 | ПАО "МРСК Сибири" | "Красноярскэнерго" | ТП-538 | 10/0,4 | 0.63 | 0.63 |  |  | 0.075992
3819 | ПАО "МРСК Сибири" | "Красноярскэнерго" | ТП-85-1-11 | 10/0,4 | 0.25 |  |  |  | 0.11244
3820 | ПАО "МРСК Сибири" | "Красноярскэнерго" | КТП 21-3-2 | 10/0,4 | 0.25 |  |  |  | 0
3821 | ПАО "МРСК Сибири" | "Красноярскэнерго" | ТП-293 | 6 | 0.63 | 0.4 |  |  | 0
3822 | ПАО "МРСК Сибири" | "Красноярскэнерго" | КСТП 37-13-43 Ермолаево | 6/0,4 | 0.1 |  |  |  | 0.0030236
3823 | ПАО "МРСК Сибири" | "Красноярскэнерго" | КСТП 37-13-44 п.Ермолаевский | 6/0,4 | 0.1 |  |  |  | 0
3824 | ПАО "МРСК Сибири" | "Красноярскэнерго" | КТПС 37-13-50 д. Ермолаево, ул. Озерная | 6/0,4 | 0.1 |  |  |  | 0
3825 | ПАО "МРСК Сибири" | "Красноярскэнерго" | ТП-637 | 10/0,4 | 0.63 |  |  |  | 0.064073
3826 | ПАО "МРСК Сибири" | "Красноярскэнерго" | КТП-400/6/0,4 №3059 Цветущий лог | 6/0,4 | 0.4 |  |  |  | 0
3827 | ПАО "МРСК Сибири" | "Красноярскэнерго" | ТП 742 | 10/0,4 | 0.25 |  |  |  | 0
3828 | ПАО "МРСК Сибири" | "Красноярскэнерго" | КТПС №64-2-31 д. Творогово | 10/0,4 | 0.04 |  |  |  | 0
3829 | ПАО "МРСК Сибири" | "Красноярскэнерго" | КТП 404 | 10/0,4 | 0.4 |  |  |  | 0
3830 | ПАО "МРСК Сибири" | "Красноярскэнерго" | КСТП 121-03-98 | 10/0,4 | 0.1 |  |  |  | 0
3831 | ПАО "МРСК Сибири" | "Красноярскэнерго" | КТП 134-2-69 п.Солонцы | 10/0,4 | 0.04 |  |  |  | 0
3832 | ПАО "МРСК Сибири" | "Красноярскэнерго" | СТП 87-3-57 | 10/0,4 | 0.025 |  |  |  | 0
3833 | ПАО "МРСК Сибири" | "Красноярскэнерго" | СТП 10/0,4 кВ №86-2-27 | 10/0,4 | 0.063 |  |  |  | 0
3834 | ПАО "МРСК Сибири" | "Красноярскэнерго" | КТПC 40/10/0.4кВ №130-1-25 д.Терентьево | 10/0,4 | 0.04 |  |  |  | 0
3835 | ПАО "МРСК Сибири" | "Красноярскэнерго" | КТПC №63-1-91 СНТ"Овинный" | 10/0,4 | 0.1 |  |  |  | 0
3836 | ПАО "МРСК Сибири" | "Красноярскэнерго" | КТПC №135-2-21 д. Мужичкино | 10/0,4 | 0.025 |  |  |  | 0
3837 | ПАО "МРСК Сибири" | "Красноярскэнерго" | КТПC №63-1-92 СНТ"Овинный | 10/0,4 | 0.1 |  |  |  | 0
3838 | ПАО "МРСК Сибири" | "Красноярскэнерго" | КТПC №63-2-73 п. Минино | 10/0,4 | 0.025 |  |  |  | 0
3839 | ПАО "МРСК Сибири" | "Красноярскэнерго" | КТПС 25/10/0,4кВ №85-1-66 | 10/0,4 | 0.063 |  |  |  | 0
3840 | ПАО "МРСК Сибири" | "Красноярскэнерго" | КТПН 160/10/0,4кВ № 85-1-65 | 10/0,4 | 0.1 |  |  |  | 0
3841 | ПАО "МРСК Сибири" | "Красноярскэнерго" | КТПС 25/10/0,4кВ №130-2-19 | 10/0,4 | 0.063 |  |  |  | 0
3842 | ПАО "МРСК Сибири" | "Красноярскэнерго" | КТПС №64-2-32 д. Творогово | 10/0,4 | 0.04 |  |  |  | 0
3843 | ПАО "МРСК Сибири" | "Красноярскэнерго" | КТПС №64-8-12 "Байкал" | 10/0,4 | 0.04 |  |  |  | 0
3844 | ПАО "МРСК Сибири" | "Красноярскэнерго" | СТП с ТМГ-100 КВА №94-6-34 | 10/0,4 | 0.1 |  |  |  | 0
3845 | ПАО "МРСК Сибири" | "Красноярскэнерго" | КСТП-63/10/0,4 №94-6-35д.СтарцевоНаливай | 10/0,4 | 0.063 |  |  |  | 0
3846 | ПАО "МРСК Сибири" | "Красноярскэнерго" | КСТП 40/10/0,4 кВ № 130-1-28 ДНТ"Лужники | 10/0,4 | 0.04 |  |  |  | 0
3847 | ПАО "МРСК Сибири" | "Красноярскэнерго" | КСТП 25/10/0,4 кВ №130-1-27 "Лужники" | 10/0,4 | 0.025 |  |  |  | 0
3848 | ПАО "МРСК Сибири" | "Красноярскэнерго" | КСТП 100/10/0,4 кВ № 130-1-26 Терентьево | 10/0,4 | 0.1 |  |  |  | 0
3849 | ПАО "МРСК Сибири" | "Красноярскэнерго" | КСТП 25/10/0,4 кВ №44-5-13 Бархатово | 10/0,4 | 0.025 |  |  |  | 0
3850 | ПАО "МРСК Сибири" | "Красноярскэнерго" | КСТП 25/10/0,4 кВ №133-10-3 Сухая Балка | 10/0,4 | 0.025 |  |  |  | 0
3851 | ПАО "МРСК Сибири" | "Красноярскэнерго" | ТП 139-10-1 | 10/0,4 | 0.16 |  |  |  | 0.090341
3852 | ПАО "МРСК Сибири" | "Красноярскэнерго" | ТП 6065 ФГБУ "Среднесибирское УГМС" | 10/0,4 | 0.4 |  |  |  | 0
3853 | ПАО "МРСК Сибири" | "Красноярскэнерго" | ТП 75-6-33 | 10/0,4 | 0.4 |  |  |  | 0.02866
3854 | ПАО "МРСК Сибири" | "Красноярскэнерго" | ТП 153-Н | 10/0,4 | 0.63 | 0.63 |  |  | 0.2002
3855 | ПАО "МРСК Сибири" | "Красноярскэнерго" | ТП-853 | 6/0,4 | 0.63 |  |  |  | 0.025837
3856 | ПАО "МРСК Сибири" | "Красноярскэнерго" | КСТП 8253 СНТ "Березки" | 6/0,4 | 0.025 |  |  |  | 0
3857 | ПАО "МРСК Сибири" | "Красноярскэнерго" | КТП 3222 | 6/0,4 |  |  |  |  | 0
3858 | ПАО "МРСК Сибири" | "Красноярскэнерго" | РП-77 | 6/0,4 | 0.63 | 0.56 |  |  | 0
3859 | ПАО "МРСК Сибири" | "Красноярскэнерго" | РП-53 | 6/0,4 | 0.4 | 0.4 |  |  | 0.33002
3860 | ПАО "МРСК Сибири" | "Красноярскэнерго" | РП-6кВ ПП1 | 6/0,4 |  |  |  |  | 0
3861 | ПАО "МРСК Сибири" | "Красноярскэнерго" | КСТП № 63-1-93 СНТ "Ветеран-6а" | 10/0,4 | 0.025 |  |  |  | 0
3862 | ПАО "МРСК Сибири" | "Красноярскэнерго" | КТП 8229 | 6/0,4 | 0.25 |  |  |  | 0.0019541
3863 | ПАО "МРСК Сибири" | "Красноярскэнерго" | СТП 10/0,4 № 134-1-34 | 10/0,4 | 0.025 |  |  |  | 0
3864 | ПАО "МРСК Сибири" | "Красноярскэнерго" | КСТП 10/0,4 кВ №94-6-32 п. Минжуль | 10/0,4 | 0.1 |  |  |  | 0
3865 | ПАО "МРСК Сибири" | "Красноярскэнерго" | ТП-64-1-35 | 10/0,4 | 0.4 |  |  |  | 0
3866 | ПАО "МРСК Сибири" | "Красноярскэнерго" | СТП 63-5-5 | 10/0,4 | 0.04 |  |  |  | 0
3867 | ПАО "МРСК Сибири" | "Красноярскэнерго" | КСТП №63-7-33 с ТМГ40кВА Горбунов | 10/0,4 | 0.063 |  |  |  | 0
3868 | ПАО "МРСК Сибири" | "Красноярскэнерго" | ТП 77 | 10/0,4 | 0.25 |  |  |  | 0
3869 | ПАО "МРСК Сибири" | "Красноярскэнерго" | КТП-10 кВ КМТП 100/10/0,4 №3215 | 10/0,4 | 0.1 |  |  |  | 0
3870 | ПАО "МРСК Сибири" | "Красноярскэнерго" | КМТП 63/10/0,4 №3216 | 10/0,4 | 0.063 |  |  |  | 0
3871 | ПАО "МРСК Сибири" | "Красноярскэнерго" | ТП 10105 | 10/0,4 | 0.4 | 0.4 |  |  | 0
3872 | ПАО "МРСК Сибири" | "Красноярскэнерго" | КСТП 86-2-26 д.Замятино | 10/0,4 | 0.25 |  |  |  | 0
3873 | ПАО "МРСК Сибири" | "Красноярскэнерго" | КСТП 47-4-50 д.Борлок | 10/0,4 | 0.063 |  |  |  | 0
3874 | ПАО "МРСК Сибири" | "Красноярскэнерго" | КТПН 63-1-89 | 10 | 0.25 |  |  |  | 0
3875 | ПАО "МРСК Сибири" | "Красноярскэнерго" | КТП 64-3-7 | 10/0,4 | 0.25 |  |  |  | 0
3876 | ПАО "МРСК Сибири" | "Красноярскэнерго" | КТП 130-2-17 | 10/0,4 | 0.25 |  |  |  | 0
3877 | ПАО "МРСК Сибири" | "Красноярскэнерго" | СТП 10/0,4 №130-2-18 | 10/0,4 | 0.1 |  |  |  | 0
3878 | ПАО "МРСК Сибири" | "Красноярскэнерго" | СТП 64-6-39 с.Дрокино, мкр. Утинный плес | 10/0,4 | 0.063 |  |  |  | 0
3879 | ПАО "МРСК Сибири" | "Красноярскэнерго" | СТП 63-2-70 п. Минино, ул. Дорожная 15 | 10/0,4 | 0.025 |  |  |  | 0
3880 | ПАО "МРСК Сибири" | "Красноярскэнерго" | СТП 64-3-8 | 10/0,4 | 0.025 |  |  |  | 0
3881 | ПАО "МРСК Сибири" | "Красноярскэнерго" | СТП 64-1-60 | 10/0,4 | 0.025 |  |  |  | 0
3882 | ПАО "МРСК Сибири" | "Красноярскэнерго" | КТПС №66-9-2 Памяти 13 Борц | 10/0,4 | 0.063 |  |  |  | 0
3883 | ПАО "МРСК Сибири" | "Красноярскэнерго" | КТПС 94-6-31 д. Старцево | 10/0,4 | 0.04 |  |  |  | 0
3884 | ПАО "МРСК Сибири" | "Красноярскэнерго" | КТПС 6/0,4кВ №37-13-54 Ермолаевский за | 10/0,4 |  |  |  |  | 0
3885 | ПАО "МРСК Сибири" | "Красноярскэнерго" | СТП №136-3-11 на оп.№8/1 | 10/0,4 | 0.063 |  |  |  | 0
3886 | ПАО "МРСК Сибири" | "Красноярскэнерго" | КСТП-63/10/0.4 кВ №94-6-33 д. Старцево | 10/0,4 | 0.063 |  |  |  | 0
3887 | ПАО "МРСК Сибири" | "Красноярскэнерго" | КСТП-25/10/0,4 №94-6-36 д.СтарцевоЖилкин | 10/0,4 | 0.025 |  |  |  | 0
3888 | ПАО "МРСК Сибири" | "Красноярскэнерго" | КТП № 134-2-79 | 10 | 0.25 |  |  |  | 0
3889 | ПАО "МРСК Сибири" | "Красноярскэнерго" | КСТП 40/10/0,4 кВ №4049 "Славянский" | 10/0,4 | 0.04 |  |  |  | 0
3890 | ПАО "МРСК Сибири" | "Красноярскэнерго" | КСТП 25/10/0,4 кВ №4050 "Славянский" | 10/0,4 | 0.025 |  |  |  | 0
3891 | ПАО "МРСК Сибири" | "Красноярскэнерго" | КТП-25/10/0,4кВ №8086 | 6/0,4 |  |  |  |  | 0
3892 | ПАО "МРСК Сибири" | "Красноярскэнерго" | ТП 11-31-13 | 10/0,4 | 0.25 |  |  |  | 0.002326
3893 | ПАО "МРСК Сибири" | "Красноярскэнерго" | ТП-123 | 6/0,4 | 0.4 | 0.32 |  |  | 0.16682
3894 | ПАО "МРСК Сибири" | "Красноярскэнерго" | ТП-277 | 10/0,4 | 0.25 | 0.4 |  |  | 0.056885
3895 | ПАО "МРСК Сибири" | "Красноярскэнерго" | ТП-332 | 6/0,4 | 0.63 |  |  |  | 0.37858
3896 | ПАО "МРСК Сибири" | "Красноярскэнерго" | ТП-207 | 6/0,4 | 0.32 |  |  |  | 0.041253
3897 | ПАО "МРСК Сибири" | "Красноярскэнерго" | ТП-124 | 6/0,4 | 0.63 | 0.63 |  |  | 0.14243
3898 | ПАО "МРСК Сибири" | "Красноярскэнерго" | ТП-217 | 6/0,4 | 0.18 | 0.4 |  |  | 0.16631
3899 | ПАО "МРСК Сибири" | "Красноярскэнерго" | ТП-81 | 6/0,4 | 0.56 |  |  |  | 0.01737
3900 | ПАО "МРСК Сибири" | "Красноярскэнерго" | РП-67 | 6/0,4 |  |  |  |  | 0
3901 | ПАО "МРСК Сибири" | "Красноярскэнерго" | ТП-1144 | 6/0,4 | 0.315 |  |  |  | 0.081203
3902 | ПАО "МРСК Сибири" | "Красноярскэнерго" | ТП-253 | 6/0,4 | 0.32 | 0.32 |  |  | 0.1852
3903 | ПАО "МРСК Сибири" | "Красноярскэнерго" | ТП-1100 | 10/0,4 | 0.32 |  |  |  | 0.10272
3904 | ПАО "МРСК Сибири" | "Красноярскэнерго" | ТП-1134 | 10/0,4 | 0.63 | 0.63 |  |  | 0.25208
3905 | ПАО "МРСК Сибири" | "Красноярскэнерго" | ТП-1129 | 10/0,4 | 0.4 | 0.4 |  |  | 0.1053
3906 | ПАО "МРСК Сибири" | "Красноярскэнерго" | ТП-72 | 10/0,4 | 0.63 | 0.63 |  |  | 0.17593
3907 | ПАО "МРСК Сибири" | "Красноярскэнерго" | ТП-76 | 10/0,4 | 0.4 | 0.4 |  |  | 0.25924
3908 | ПАО "МРСК Сибири" | "Красноярскэнерго" | РП-107 | 10/0,4 | 0.63 | 0.63 |  |  | 0.70021
3909 | ПАО "МРСК Сибири" | "Красноярскэнерго" | ТП-409 | 10/0,4 | 0.25 | 0.25 |  |  | 0.087065
3910 | ПАО "МРСК Сибири" | "Красноярскэнерго" | ТП-244 | 10/0,4 | 0.4 | 0.4 |  |  | 0.19259
3911 | ПАО "МРСК Сибири" | "Красноярскэнерго" | РП-129 | 10/0,4 | 0.63 | 0.63 |  |  | 0.49482
3912 | ПАО "МРСК Сибири" | "Красноярскэнерго" | ТП-468 | 10/0,4 | 0.63 | 0.63 |  |  | 0.22798
3913 | ПАО "МРСК Сибири" | "Красноярскэнерго" | ТП-2050 | 10/0,4 | 0.4 | 0.4 |  |  | 0.12115
3914 | ПАО "МРСК Сибири" | "Красноярскэнерго" | ТП-33 | 10/0,4 | 0.4 | 0.4 |  |  | 0.12419
3915 | ПАО "МРСК Сибири" | "Красноярскэнерго" | ТП-34 | 10/0,4 | 0.4 | 0.4 |  |  | 0.13679
3916 | ПАО "МРСК Сибири" | "Красноярскэнерго" | ТП-7 | 6/0,4 | 0.32 | 0.315 |  |  | 0.16914
3917 | ПАО "МРСК Сибири" | "Красноярскэнерго" | ТП-31 | 10/0,4 | 0.4 | 0.4 |  |  | 0.14352
3918 | ПАО "МРСК Сибири" | "Красноярскэнерго" | ТП-35 | 10/0,4 | 0.4 | 0.4 |  |  | 0.12615
3919 | ПАО "МРСК Сибири" | "Красноярскэнерго" | ТП-476 | 10/0,4 | 0.63 |  |  |  | 0.09119
3920 | ПАО "МРСК Сибири" | "Красноярскэнерго" | ТП-261 | 10/0,4 | 0.63 | 0.63 |  |  | 0.3596
3921 | ПАО "МРСК Сибири" | "Красноярскэнерго" | ТП-36 | 10/0,4 | 0.63 | 0.4 |  |  | 0.28334
3922 | ПАО "МРСК Сибири" | "Красноярскэнерго" | ТП-346 | 10/0,4 | 0.4 | 0.4 |  |  | 0.14547
3923 | ПАО "МРСК Сибири" | "Красноярскэнерго" | ТП-37 | 10/0,4 |  |  |  |  | 0.28855
3924 | ПАО "МРСК Сибири" | "Красноярскэнерго" | ТП-390 | 6/0,4 | 0.4 |  |  |  | 0.047766
3925 | ПАО "МРСК Сибири" | "Красноярскэнерго" | ТП-360 | 10/0,4 | 0.63 | 0.63 |  |  | 0.15335
3926 | ПАО "МРСК Сибири" | "Красноярскэнерго" | ТП-343 | 10/0,4 | 0.4 | 0.4 |  |  | 0.06405
3927 | ПАО "МРСК Сибири" | "Красноярскэнерго" | ТП-3020 | 10/0,4 | 0.4 |  |  |  | 0.22711
3928 | ПАО "МРСК Сибири" | "Красноярскэнерго" | ТП-357 | 10/0,4 | 0.4 | 0.4 |  |  | 0.050891
3929 | ПАО "МРСК Сибири" | "Красноярскэнерго" | ТП-3015 | 10/0,4 |  | 0.63 |  |  | 0.10257
3930 | ПАО "МРСК Сибири" | "Красноярскэнерго" | ТП-8015 | 6/0,4 | 0.63 | 0.63 |  |  | 0.23152
3931 | ПАО "МРСК Сибири" | "Красноярскэнерго" | РП-47 | 10/0,4 | 1 | 0.63 |  |  | 0.28573
3932 | ПАО "МРСК Сибири" | "Красноярскэнерго" | РП-27 | 6/0,4 | 0.4 |  |  |  | 0.092059
3933 | ПАО "МРСК Сибири" | "Красноярскэнерго" | ТП-265 | 10/0,4 | 0.315 |  |  |  | 0.091522
3934 | ПАО "МРСК Сибири" | "Красноярскэнерго" | ТП-227 | 10/0,4 | 0.315 | 0.25 |  |  | 0.046029
3935 | ПАО "МРСК Сибири" | "Красноярскэнерго" | ТП-223 | 10/0,4 | 0.4 | 0.25 |  |  | 0.10262
3936 | ПАО "МРСК Сибири" | "Красноярскэнерго" | ТП-723 | 10/0,4 | 0.4 |  |  |  | 0.11693
3937 | ПАО "МРСК Сибири" | "Красноярскэнерго" | ТП-309 | 10/0,4 | 0.4 | 0.4 |  |  | 0.18499
3938 | ПАО "МРСК Сибири" | "Красноярскэнерго" | ТП-2019 | 10/0,4 | 0.4 | 0.4 |  |  | 0.046464
3939 | ПАО "МРСК Сибири" | "Красноярскэнерго" | ТП-361 | 10/0,4 | 0.63 | 0.63 |  |  | 0.22255
3940 | ПАО "МРСК Сибири" | "Красноярскэнерго" | ТП-745 | 10/0,4 | 1 | 1 |  |  | 0.47633
3941 | ПАО "МРСК Сибири" | "Красноярскэнерго" | ТП-2047 | 6/0,4 | 0.63 | 0.63 |  |  | 0.26469
3942 | ПАО "МРСК Сибири" | "Красноярскэнерго" | ТП 12-5-1 | 10/0,4 | 0.4 |  |  |  | 0.060156
3943 | ПАО "МРСК Сибири" | "Красноярскэнерго" | ТП 52-5-13 | 10/0,4 | 0.063 |  |  |  | 0.011026
3944 | ПАО "МРСК Сибири" | "Красноярскэнерго" | ТП 63-3-4 | 10/0,4 | 0.25 |  |  |  | 0.029255
3945 | ПАО "МРСК Сибири" | "Красноярскэнерго" | ТП 74-4-3 | 10/0,4 | 0.1 |  |  |  | 0.015854
3946 | ПАО "МРСК Сибири" | "Красноярскэнерго" | ТП 82-3-8 | 10/0,4 | 0.4 | 0.4 |  |  | 0.044977
3947 | ПАО "МРСК Сибири" | "Красноярскэнерго" | ТП 81-1-2 | 10/0,4 | 0.4 |  |  |  | 0.072863
3948 | ПАО "МРСК Сибири" | "Красноярскэнерго" | ТП 19-5-4 | 10/0,4 | 0.1 |  |  |  | 0.088106
3949 | ПАО "МРСК Сибири" | "Красноярскэнерго" | ТП 16-2-4 | 10/0,4 | 0.63 |  |  |  | 0.030529
3950 | ПАО "МРСК Сибири" | "Красноярскэнерго" | ТП 14-4-1 | 10/0,4 | 0.4 |  |  |  | 0.031287
3951 | ПАО "МРСК Сибири" | "Красноярскэнерго" | ТП 96-2-1 | 10/0,4 | 0.2 |  |  |  | 0.018276
3952 | ПАО "МРСК Сибири" | "Красноярскэнерго" | ТП 96-2-4 | 10/0,4 | 0.1 |  |  |  | 0.022014
3953 | ПАО "МРСК Сибири" | "Красноярскэнерго" | ТП 11-31-2 | 10/0,4 | 0.63 |  |  |  | 0.063363
3954 | ПАО "МРСК Сибири" | "Красноярскэнерго" | ТП 57-3-3 | 10/0,4 | 0.4 |  |  |  | 0.011766
3955 | ПАО "МРСК Сибири" | "Красноярскэнерго" | ТП 58-5-16 | 10/0,4 | 0.1 |  |  |  | 0.00032143
3956 | ПАО "МРСК Сибири" | "Красноярскэнерго" | ТП 59-1-11 | 10/0,4 | 0.1 |  |  |  | 0.019225
3957 | ПАО "МРСК Сибири" | "Красноярскэнерго" | ТП 59-1-8 | 10/0,4 | 0.1 |  |  |  | 0.027601
3958 | ПАО "МРСК Сибири" | "Красноярскэнерго" | ТП 59-2-4 | 10/0,4 | 0.16 |  |  |  | 0.055451
3959 | ПАО "МРСК Сибири" | "Красноярскэнерго" | ТП 80-3-10 | 10/0,4 | 0.4 |  |  |  | 0.041827
3960 | ПАО "МРСК Сибири" | "Красноярскэнерго" | ТП 80-3-4 | 10/0,4 | 0.25 |  |  |  | 0.038649
3961 | ПАО "МРСК Сибири" | "Красноярскэнерго" | ТП 40-7-30 | 10/0,4 | 0.4 |  |  |  | 0.0015991
3962 | ПАО "МРСК Сибири" | "Красноярскэнерго" | ТП 40-7-32 | 10/0,4 | 0.4 |  |  |  | 0.012565
3963 | ПАО "МРСК Сибири" | "Красноярскэнерго" | ТП 68-5-1 | 10/0,4 | 0.063 |  |  |  | 0.0047126
3964 | ПАО "МРСК Сибири" | "Красноярскэнерго" | ТП 89-2-3 | 10/0,4 | 0.63 | 0.63 |  |  | 0.036341
3965 | ПАО "МРСК Сибири" | "Красноярскэнерго" | ТП 89-7-10 | 10/0,4 | 0.63 | 1 |  |  | 0.12442
3966 | ПАО "МРСК Сибири" | "Красноярскэнерго" | ТП 72-8-10 | 10/0,4 | 0.25 |  |  |  | 0.0143
3967 | ПАО "МРСК Сибири" | "Красноярскэнерго" | ТП 88-3-3 | 10/0,4 | 0.16 |  |  |  | 0.008428
3968 | ПАО "МРСК Сибири" | "Красноярскэнерго" | ТП 4-10-21 | 10/0,4 | 0.1 |  |  |  | 0.036069
3969 | ПАО "МРСК Сибири" | "Красноярскэнерго" | ТП 4-10-22 | 10/0,4 | 0.063 |  |  |  | 0.0091455
3970 | ПАО "МРСК Сибири" | "Красноярскэнерго" | ТП 4-4-2 | 10/0,4 | 0.1 |  |  |  | 0.011202
3971 | ПАО "МРСК Сибири" | "Красноярскэнерго" | ТП 4-4-1 | 10/0,4 | 0.63 | 0.63 |  |  | 0.04683
3972 | ПАО "МРСК Сибири" | "Красноярскэнерго" | ТП 72-1-1 | 10/0,4 | 0.4 | 0.4 |  |  | 0.033808
3973 | ПАО "МРСК Сибири" | "Красноярскэнерго" | ТП 72-5-6 | 10/0,4 | 0.4 |  |  |  | 0.0097704
3974 | ПАО "МРСК Сибири" | "Красноярскэнерго" | ТП 72-5-9 | 10/0,4 | 0.4 |  |  |  | 0.052533
3975 | ПАО "МРСК Сибири" | "Красноярскэнерго" | ТП 72-8-16 | 10/0,4 | 0.16 |  |  |  | 0.0298
3976 | ПАО "МРСК Сибири" | "Красноярскэнерго" | ТП 72-10-5 | 10/0,4 | 0.16 |  |  |  | 0.062403
3977 | ПАО "МРСК Сибири" | "Красноярскэнерго" | ТП 2-9-7 | 10/0,4 | 0.4 | 0.4 |  |  | 0.05811
3978 | ПАО "МРСК Сибири" | "Красноярскэнерго" | СКТП 8-36-13 | 10/0,4 | 0.25 |  |  |  | 0.078542
3979 | ПАО "МРСК Сибири" | "Красноярскэнерго" | СКТП 34-07-11 | 10/0,4 | 0.4 |  |  |  | 0.053914
3980 | ПАО "МРСК Сибири" | "Красноярскэнерго" | КТП 21-07-5 | 10/0,4 | 0.06 |  |  |  | 0.0090294
3981 | ПАО "МРСК Сибири" | "Красноярскэнерго" | КТП 35-07-2 | 10/0,4 | 0.25 |  |  |  | 0.035529
3982 | ПАО "МРСК Сибири" | "Красноярскэнерго" | КТП 35-07-3 | 10/0,4 | 0.25 |  |  |  | 0.13056
3983 | ПАО "МРСК Сибири" | "Красноярскэнерго" | ТП 2-7-7 | 10/0,4 | 0.1 |  |  |  | 0.063248
3984 | ПАО "МРСК Сибири" | "Красноярскэнерго" | ТП 52-5-3 | 10/0,4 | 0.16 |  |  |  | 0.028174
3985 | ПАО "МРСК Сибири" | "Красноярскэнерго" | ТП 74-4-4 | 10/0,4 | 0.06 |  |  |  | 0.010554
3986 | ПАО "МРСК Сибири" | "Красноярскэнерго" | ТП 81-2-3 | 10/0,4 | 0.63 |  |  |  | 0.012668
3987 | ПАО "МРСК Сибири" | "Красноярскэнерго" | ТП 76-4-1 | 10/0,4 | 0.16 |  |  |  | 0.052958
3988 | ПАО "МРСК Сибири" | "Красноярскэнерго" | ТП 16-1-4 | 10/0,4 | 0.1 |  |  |  | 0.032813
3989 | ПАО "МРСК Сибири" | "Красноярскэнерго" | ТП 16-1-10 | 10/0,4 | 0.1 |  |  |  | 0.023883
3990 | ПАО "МРСК Сибири" | "Красноярскэнерго" | ТП 61-2-20 | 10/0,4 | 0.16 |  |  |  | 0.026998
3991 | ПАО "МРСК Сибири" | "Красноярскэнерго" | ТП 11-13-2 | 10/0,4 | 0.63 |  |  |  | 0.14064
3992 | ПАО "МРСК Сибири" | "Красноярскэнерго" | ТП 89-1-7 | 10/0,4 | 0.63 |  |  |  | 0.024109
3993 | ПАО "МРСК Сибири" | "Красноярскэнерго" | ТП 7-5-6 | 10/0,4 | 0.25 |  |  |  | 0.034211
3994 | ПАО "МРСК Сибири" | "Красноярскэнерго" | ТП 3-15-2 | 10/0,4 | 0.4 | 0.4 |  |  | 0.062232
3995 | ПАО "МРСК Сибири" | "Красноярскэнерго" | КТП 33-14-8 | 10/0,4 | 0.04 |  |  |  | 0.0086974
3996 | ПАО "МРСК Сибири" | "Красноярскэнерго" | КТП 33-09-2 | 10/0,4 | 0.4 |  |  |  | 0.041448
3997 | ПАО "МРСК Сибири" | "Красноярскэнерго" | КТП 69-06-12 | 10/0,4 | 0.25 |  |  |  | 0.059057
3998 | ПАО "МРСК Сибири" | "Красноярскэнерго" | КТП 32-06-11 | 10/0,4 | 0.1 |  |  |  | 0.009119
3999 | ПАО "МРСК Сибири" | "Красноярскэнерго" | КТП 102-01-5 | 10/0,4 | 0.04 |  |  |  | 0.0020768
4000 | ПАО "МРСК Сибири" | "Красноярскэнерго" | КТП 35-02-2 | 10/0,4 | 0.25 |  |  |  | 0.031376
4001 | ПАО "МРСК Сибири" | "Красноярскэнерго" | КТП 42-05-32 | 10/0,4 | 0.1 |  |  |  | 0.038072
4002 | ПАО "МРСК Сибири" | "Красноярскэнерго" | КТП 42-09-3 | 10/0,4 | 0.1 |  |  |  | 0.056512
4003 | ПАО "МРСК Сибири" | "Красноярскэнерго" | КТП 92-04-3 | 10/0,4 | 0.4 |  |  |  | 0.10202
4004 | ПАО "МРСК Сибири" | "Красноярскэнерго" | ТП 12-6-1 | 10/0,4 | 0.1 |  |  |  | 0.029969
4005 | ПАО "МРСК Сибири" | "Красноярскэнерго" | КТП 102-07-3 | 10/0,4 | 0.25 |  |  |  | 0.11334
4006 | ПАО "МРСК Сибири" | "Красноярскэнерго" | ТП 29-42-8 | 6/0,4 | 0.56 |  |  |  | 0.043367
4007 | ПАО "МРСК Сибири" | "Красноярскэнерго" | ТП 62-8-12 | 10/0,4 | 0.1 |  |  |  | 0.094258
4008 | ПАО "МРСК Сибири" | "Красноярскэнерго" | ТП 64-2-7 | 10/0,4 | 0.63 |  |  |  | 0.073278
4009 | ПАО "МРСК Сибири" | "Красноярскэнерго" | ТП 81-5-2 | 10/0,4 | 0.63 |  |  |  | 0.036403
4010 | ПАО "МРСК Сибири" | "Красноярскэнерго" | ТП 1-1-8 | 10/0,4 | 0.25 |  |  |  | 0.081618
4011 | ПАО "МРСК Сибири" | "Красноярскэнерго" | ТП 1-3-10 | 10/0,4 | 0.1 |  |  |  | 0.058358
4012 | ПАО "МРСК Сибири" | "Красноярскэнерго" | ТП 96-2-25 | 10/0,4 | 0.16 |  |  |  | 0.0072688
4013 | ПАО "МРСК Сибири" | "Красноярскэнерго" | ТП 96-4-7 | 10/0,4 | 0.16 |  |  |  | 0.023468
4014 | ПАО "МРСК Сибири" | "Красноярскэнерго" | ТП 96-4-16 | 10/0,4 | 0.18 |  |  |  | 0.029491
4015 | ПАО "МРСК Сибири" | "Красноярскэнерго" | ТП 65-3-5 | 10/0,4 | 0.063 |  |  |  | 0.0027551
4016 | ПАО "МРСК Сибири" | "Красноярскэнерго" | ТП 65-3-4 | 10/0,4 | 0.063 |  |  |  | 0.00073787
4017 | ПАО "МРСК Сибири" | "Красноярскэнерго" | ТП 65-3-2 | 10/0,4 | 0.25 |  |  |  | 0.0059483
4018 | ПАО "МРСК Сибири" | "Красноярскэнерго" | ТП 65-3-1 | 10/0,4 | 0.25 |  |  |  | 0.049493
4019 | ПАО "МРСК Сибири" | "Красноярскэнерго" | ТП 65-3-3 | 10/0,4 | 0.063 |  |  |  | 0.00084264
4020 | ПАО "МРСК Сибири" | "Красноярскэнерго" | ТП 11-12-10 | 10/0,4 | 0.16 |  |  |  | 0.03572
4021 | ПАО "МРСК Сибири" | "Красноярскэнерго" | ТП 11-31-12 | 10/0,4 | 0.1 |  |  |  | 0.041117
4022 | ПАО "МРСК Сибири" | "Красноярскэнерго" | ЗТП 33-10-9 | 10/0,4 | 0.25 | 0.25 |  |  | 0.064457
4023 | ПАО "МРСК Сибири" | "Красноярскэнерго" | ТП 11-31-15 | 10/0,4 | 0.1 |  |  |  | 0.018691
4024 | ПАО "МРСК Сибири" | "Красноярскэнерго" | КТП 33-03-11 | 10/0,4 | 0.25 |  |  |  | 0.034396
4025 | ПАО "МРСК Сибири" | "Красноярскэнерго" | ТП 59-4-5 | 10/0,4 | 0.1 |  |  |  | 0.0021599
4026 | ПАО "МРСК Сибири" | "Красноярскэнерго" | ТП 86-8-5 | 10/0,4 | 0.25 |  |  |  | 0.020844
4027 | ПАО "МРСК Сибири" | "Красноярскэнерго" | ТП 78-2-7 | 10/0,4 | 0.16 |  |  |  | 0.0099875
4028 | ПАО "МРСК Сибири" | "Красноярскэнерго" | ТП 89-2-5 | 10/0,4 | 0.63 | 0.4 |  |  | 0.030236
4029 | ПАО "МРСК Сибири" | "Красноярскэнерго" | ТП 97-2-3 | 10/0,4 | 0.63 |  |  |  | 0.050872
4030 | ПАО "МРСК Сибири" | "Красноярскэнерго" | ТП 97-6-5 | 10/0,4 | 0.4 | 0.4 |  |  | 0.037987
4031 | ПАО "МРСК Сибири" | "Красноярскэнерго" | ТП 97-6-6 | 10/0,4 | 0.25 |  |  |  | 0.010526
4032 | ПАО "МРСК Сибири" | "Красноярскэнерго" | ТП 97-7-2 | 10/0,4 | 0.25 | 0.25 |  |  | 0.04406
4033 | ПАО "МРСК Сибири" | "Красноярскэнерго" | ТП 88-3-7 | 10/0,4 | 0.25 | 0.16 |  |  | 0.026484
4034 | ПАО "МРСК Сибири" | "Красноярскэнерго" | ТП 88-3-9 | 10/0,4 | 0.1 |  |  |  | 0.0085885
4035 | ПАО "МРСК Сибири" | "Красноярскэнерго" | ТП 88-3-10 | 10/0,4 | 0.16 |  |  |  | 0.033025
4036 | ПАО "МРСК Сибири" | "Красноярскэнерго" | ТП 88-6-6 | 10/0,4 | 0.16 |  |  |  | 0.012966
4037 | ПАО "МРСК Сибири" | "Красноярскэнерго" | ТП 4-17-22 | 10/0,4 | 0.4 |  |  |  | 0.039732
4038 | ПАО "МРСК Сибири" | "Красноярскэнерго" | ТП 4-13-17 | 10/0,4 | 0.16 |  |  |  | 0.010291
4039 | ПАО "МРСК Сибири" | "Красноярскэнерго" | ТП 4-10-19 | 10/0,4 | 0.25 |  |  |  | 0.028644
4040 | ПАО "МРСК Сибири" | "Красноярскэнерго" | ТП 4-6-19 | 10/0,4 | 0.63 |  |  |  | 0.048705
4041 | ПАО "МРСК Сибири" | "Красноярскэнерго" | ТП 4-6-20 | 10/0,4 | 0.63 |  |  |  | 0.010752
4042 | ПАО "МРСК Сибири" | "Красноярскэнерго" | ТП 4-6-6 | 10/0,4 | 0.4 |  |  |  | 0.053781
4043 | ПАО "МРСК Сибири" | "Красноярскэнерго" | ТП 4-6-11 | 10/0,4 | 0.25 |  |  |  | 0.018843
4044 | ПАО "МРСК Сибири" | "Красноярскэнерго" | ТП 4-13-15 | 10/0,4 | 0.25 |  |  |  | 0.045593
4045 | ПАО "МРСК Сибири" | "Красноярскэнерго" | ТП 4-13-18 | 10/0,4 | 0.16 |  |  |  | 0.014554
4046 | ПАО "МРСК Сибири" | "Красноярскэнерго" | ТП 4-13-16 | 10/0,4 | 0.25 |  |  |  | 0.010825
4047 | ПАО "МРСК Сибири" | "Красноярскэнерго" | ТП 73-2-1 | 10/0,4 | 0.25 |  |  |  | 0.068846
4048 | ПАО "МРСК Сибири" | "Красноярскэнерго" | ТП 72-6-14 | 10/0,4 | 0.25 |  |  |  | 0.061714
4049 | ПАО "МРСК Сибири" | "Красноярскэнерго" | ТП 4-16-6 | 10/0,4 | 0.63 | 0.63 |  |  | 0.16059
4050 | ПАО "МРСК Сибири" | "Красноярскэнерго" | ТП 4-17-1 "Кузнечная" | 10/0,4 | 0.4 | 0.4 |  |  | 0.10285
4051 | ПАО "МРСК Сибири" | "Красноярскэнерго" | ТП 4-19-1 | 10/0,4 | 0.4 | 0.4 |  |  | 0.060138
4052 | ПАО "МРСК Сибири" | "Красноярскэнерго" | ЗТП 1-03-10 | 10/0,4 | 0.4 |  |  |  | 0.062773
4053 | ПАО "МРСК Сибири" | "Красноярскэнерго" | СКТП 8-14-26 | 10/0,4 | 0.4 |  |  |  | 0.070819
4054 | ПАО "МРСК Сибири" | "Красноярскэнерго" | ЗТП 8-14-28 | 10/0,4 | 0.4 | 0.4 |  |  | 0.058147
4055 | ПАО "МРСК Сибири" | "Красноярскэнерго" | ЗТП 8-36-23 | 10/0,4 | 0.4 |  |  |  | 0.11409
4056 | ПАО "МРСК Сибири" | "Красноярскэнерго" | КТП 33-10-24 | 10/0,4 | 0.25 |  |  |  | 0.16299
4057 | ПАО "МРСК Сибири" | "Красноярскэнерго" | КТП 33-12-12 | 10/0,4 | 0.4 |  |  |  | 0.002039
4058 | ПАО "МРСК Сибири" | "Красноярскэнерго" | КТП 69-01-5 | 10/0,4 | 0.25 |  |  |  | 0.0044264
4059 | ПАО "МРСК Сибири" | "Красноярскэнерго" | КТП 69-02-11 | 10/0,4 | 0.25 |  |  |  | 0.0039082
4060 | ПАО "МРСК Сибири" | "Красноярскэнерго" | КТП 69-05-2 | 10/0,4 | 0.4 |  |  |  | 0.044816
4061 | ПАО "МРСК Сибири" | "Красноярскэнерго" | КТП 42-05-13 | 10/0,4 | 0.16 |  |  |  | 0.057862
4062 | ПАО "МРСК Сибири" | "Красноярскэнерго" | КТП 42-07-8 | 10/0,4 | 0.16 | 0.16 |  |  | 0.063796
4063 | ПАО "МРСК Сибири" | "Красноярскэнерго" | КТП 91-03-2 | 10/0,4 | 0.1 |  |  |  | 0.0080637
4064 | ПАО "МРСК Сибири" | "Красноярскэнерго" | КТП 102-09-1 | 10/0,4 | 0.1 |  |  |  | 0.073169
4065 | ПАО "МРСК Сибири" | "Красноярскэнерго" | КТП 22-05-9 | 10/0,4 | 0.16 |  |  |  | 0.043156
4066 | ПАО "МРСК Сибири" | "Красноярскэнерго" | КТП 35-07-7 | 10/0,4 | 0.25 |  |  |  | 0.044866
4067 | ПАО "МРСК Сибири" | "Красноярскэнерго" | КТП 35-08-1 | 10/0,4 | 0.06 |  |  |  | 0.016628
4068 | ПАО "МРСК Сибири" | "Красноярскэнерго" | КТП 35-08-8 | 10/0,4 | 0.16 |  |  |  | 0.02946
4069 | ПАО "МРСК Сибири" | "Красноярскэнерго" | КТП 36-01-3 | 10/0,4 | 0.1 |  |  |  | 0
4070 | ПАО "МРСК Сибири" | "Красноярскэнерго" | ТП 29-41-5 | 6/0,4 | 0.1 |  |  |  | 0.062795
4071 | ПАО "МРСК Сибири" | "Красноярскэнерго" | ТП 12-4-14 | 10/0,4 | 0.1 |  |  |  | 0.054455
4072 | ПАО "МРСК Сибири" | "Красноярскэнерго" | ТП 12-4-16 | 10/0,4 | 0.25 |  |  |  | 0.039506
4073 | ПАО "МРСК Сибири" | "Красноярскэнерго" | ТП 12-4-24 | 10/0,4 | 0.1 |  |  |  | 0.0079768
4074 | ПАО "МРСК Сибири" | "Красноярскэнерго" | ТП 12-6-8 | 10/0,4 | 0.25 |  |  |  | 0.0029594
4075 | ПАО "МРСК Сибири" | "Красноярскэнерго" | ТП 2-7-9 | 10/0,4 | 0.16 |  |  |  | 0.038444
4076 | ПАО "МРСК Сибири" | "Красноярскэнерго" | ТП 12-6-13 | 10/0,4 | 0.063 |  |  |  | 0.010917
4077 | ПАО "МРСК Сибири" | "Красноярскэнерго" | ТП 52-5-4 | 10/0,4 | 0.63 |  |  |  | 0.1192
4078 | ПАО "МРСК Сибири" | "Красноярскэнерго" | ТП 12-6-3 | 10/0,4 | 0.1 |  |  |  | 0.026256
4079 | ПАО "МРСК Сибири" | "Красноярскэнерго" | ТП 12-6-6 | 10/0,4 | 0.063 |  |  |  | 0.0065259
4080 | ПАО "МРСК Сибири" | "Красноярскэнерго" | ТП 54-9-10 | 10/0,4 | 0.1 |  |  |  | 0.035306
4081 | ПАО "МРСК Сибири" | "Красноярскэнерго" | ТП 74-4-13 | 10/0,4 | 0.4 |  |  |  | 0.064744
4082 | ПАО "МРСК Сибири" | "Красноярскэнерго" | ТП 74-6-7 | 10/0,4 | 0.16 |  |  |  | 0.072004
4083 | ПАО "МРСК Сибири" | "Красноярскэнерго" | ТП 54-9-11 | 10/0,4 | 0.1 |  |  |  | 0.032354
4084 | ПАО "МРСК Сибири" | "Красноярскэнерго" | ТП 62-8-1 | 10/0,4 | 0.16 |  |  |  | 0.018214
4085 | ПАО "МРСК Сибири" | "Красноярскэнерго" | ТП 82-4-1 | 10/0,4 | 0.1 |  |  |  | 0.033229
4086 | ПАО "МРСК Сибири" | "Красноярскэнерго" | ТП 64-6-5 | 10/0,4 | 0.16 |  |  |  | 0.025364
4087 | ПАО "МРСК Сибири" | "Красноярскэнерго" | ТП 14-4-5 | 10/0,4 | 0.4 |  |  |  | 0.016713
4088 | ПАО "МРСК Сибири" | "Красноярскэнерго" | ТП 96-2-3 | 10/0,4 | 0.63 |  |  |  | 0.019107
4089 | ПАО "МРСК Сибири" | "Красноярскэнерго" | ТП 81-2-6 | 10/0,4 | 0.16 |  |  |  | 0.0045232
4090 | ПАО "МРСК Сибири" | "Красноярскэнерго" | ТП 11-12-11 | 10/0,4 | 0.4 |  |  |  | 0.036136
4091 | ПАО "МРСК Сибири" | "Красноярскэнерго" | ТП 55-1-4 | 10/0,4 | 0.25 |  |  |  | 0.0076124
4092 | ПАО "МРСК Сибири" | "Красноярскэнерго" | ТП 55-1-5 | 10/0,4 | 0.16 |  |  |  | 0.0039251
4093 | ПАО "МРСК Сибири" | "Красноярскэнерго" | ТП 55-1-6 | 10/0,4 | 0.16 |  |  |  | 0.010841
4094 | ПАО "МРСК Сибири" | "Красноярскэнерго" | ТП 78-2-8 | 10/0,4 | 0.1 |  |  |  | 0.018
4095 | ПАО "МРСК Сибири" | "Красноярскэнерго" | ТП 4-6-14 | 10/0,4 | 0.16 |  |  |  | 0.014641
4096 | ПАО "МРСК Сибири" | "Красноярскэнерго" | ТП 4-6-15 | 10/0,4 | 0.06 |  |  |  | 0.0070356
4097 | ПАО "МРСК Сибири" | "Красноярскэнерго" | ТП 4-6-16 | 10/0,4 | 0.16 |  |  |  | 0.036936
4098 | ПАО "МРСК Сибири" | "Красноярскэнерго" | ТП 4-12-3 | 10/0,4 | 0.16 |  |  |  | 0.019473
4099 | ПАО "МРСК Сибири" | "Красноярскэнерго" | ТП 71-5-8 | 10/0,4 | 0.1 |  |  |  | 0.03143
4100 | ПАО "МРСК Сибири" | "Красноярскэнерго" | ТП 71-5-9 | 10/0,4 | 0.1 |  |  |  | 0.030815
4101 | ПАО "МРСК Сибири" | "Красноярскэнерго" | ТП 72-6-2 | 10/0,4 | 0.63 | 0.63 |  |  | 0.13849
4102 | ПАО "МРСК Сибири" | "Красноярскэнерго" | ТП 72-6-3 | 10/0,4 | 0.16 |  |  |  | 0.038767
4103 | ПАО "МРСК Сибири" | "Красноярскэнерго" | ТП 4-16-4 | 10/0,4 | 0.4 | 0.4 |  |  | 0.12298
4104 | ПАО "МРСК Сибири" | "Красноярскэнерго" | КТП 69-06-1 | 10/0,4 | 0.25 |  |  |  | 0.0086008
4105 | ПАО "МРСК Сибири" | "Красноярскэнерго" | КТП 90-01-2 | 10/0,4 | 0.4 |  |  |  | 0.064286
4106 | ПАО "МРСК Сибири" | "Красноярскэнерго" | КТП 90-01-3 | 10/0,4 | 0.4 | 0.4 |  |  | 0.035031
4107 | ПАО "МРСК Сибири" | "Красноярскэнерго" | КТП 90-06-2 | 10/0,4 | 0.4 |  |  |  | 0.030866
4108 | ПАО "МРСК Сибири" | "Красноярскэнерго" | КТП 91-01-4 | 10/0,4 | 0.1 |  |  |  | 0.012956
4109 | ПАО "МРСК Сибири" | "Красноярскэнерго" | КТП 92-02-1 | 10/0,4 | 0.16 |  |  |  | 0.0084677
4110 | ПАО "МРСК Сибири" | "Красноярскэнерго" | КТП 92-04-1 | 10/0,4 | 0.16 |  |  |  | 0.11073
4111 | ПАО "МРСК Сибири" | "Красноярскэнерго" | КТП 92-06-1 | 10/0,4 | 0.4 |  |  |  | 0.20018
4112 | ПАО "МРСК Сибири" | "Красноярскэнерго" | КТП 102-01-32 | 10/0,4 | 0.1 |  |  |  | 0.062531
4113 | ПАО "МРСК Сибири" | "Красноярскэнерго" | ТП 85-12-1 | 6/0,4 | 0.4 |  |  |  | 0.045241
4114 | ПАО "МРСК Сибири" | "Красноярскэнерго" | ТП 52-5-2 | 10/0,4 | 0.16 |  |  |  | 0.059047
4115 | ПАО "МРСК Сибири" | "Красноярскэнерго" | ТП 52-5-5 | 10/0,4 | 0.16 |  |  |  | 0.038864
4116 | ПАО "МРСК Сибири" | "Красноярскэнерго" | ТП 81-5-6 | 10/0,4 | 0.1 |  |  |  | 0.0017823
4117 | ПАО "МРСК Сибири" | "Красноярскэнерго" | ТП 81-5-7 | 10/0,4 | 0.1 |  |  |  | 0.0071895
4118 | ПАО "МРСК Сибири" | "Красноярскэнерго" | ТП 74-4-1 | 10/0,4 | 0.4 |  |  |  | 0.082213
4119 | ПАО "МРСК Сибири" | "Красноярскэнерго" | ТП 1-1-17 | 10/0,4 | 0.063 |  |  |  | 0.02596
4120 | ПАО "МРСК Сибири" | "Красноярскэнерго" | ТП 74-5-5 | 10/0,4 | 0.1 |  |  |  | 0.0029075
4121 | ПАО "МРСК Сибири" | "Красноярскэнерго" | ТП 1-1-24 | 10/0,4 | 0.1 |  |  |  | 0.0031152
4122 | ПАО "МРСК Сибири" | "Красноярскэнерго" | ТП 74-5-8 | 10/0,4 | 0.16 |  |  |  | 0.0067232
4123 | ПАО "МРСК Сибири" | "Красноярскэнерго" | ТП 1-1-25 | 10/0,4 | 0.063 |  |  |  | 0.023676
4124 | ПАО "МРСК Сибири" | "Красноярскэнерго" | ТП 74-5-9 | 10/0,4 | 0.16 |  |  |  | 0.05756
4125 | ПАО "МРСК Сибири" | "Красноярскэнерго" | ТП 16-9-1 | 10/0,4 | 0.063 |  |  |  | 0.0064381
4126 | ПАО "МРСК Сибири" | "Красноярскэнерго" | ТП 51-8-7 | 10/0,4 | 0.25 |  |  |  | 0.0072688
4127 | ПАО "МРСК Сибири" | "Красноярскэнерго" | ТП 16-12-1 | 10/0,4 | 0.063 |  |  |  | 0.011215
4128 | ПАО "МРСК Сибири" | "Красноярскэнерго" | ТП 14-5-2 | 10/0,4 | 0.4 |  |  |  | 0.03759
4129 | ПАО "МРСК Сибири" | "Красноярскэнерго" | ТП 76-3-2 | 10/0,4 | 0.25 |  |  |  | 0.020981
4130 | ПАО "МРСК Сибири" | "Красноярскэнерго" | ТП 65-5-5 | 10/0,4 | 0.063 |  |  |  | 0.00083236
4131 | ПАО "МРСК Сибири" | "Красноярскэнерго" | ТП 76-5-5 | 10/0,4 | 0.63 |  |  |  | 0.0059218
4132 | ПАО "МРСК Сибири" | "Красноярскэнерго" | ТП 65-7-12 | 10/0,4 | 0.4 |  |  |  | 0.0049879
4133 | ПАО "МРСК Сибири" | "Красноярскэнерго" | ТП 92-6-1 | 10/0,4 | 0.16 |  |  |  | 0.02056
4134 | ПАО "МРСК Сибири" | "Красноярскэнерго" | ТП 66-5-8 | 10/0,4 | 0.16 |  |  |  | 0.0021812
4135 | ПАО "МРСК Сибири" | "Красноярскэнерго" | ТП 16-1-5 | 10/0,4 | 0.16 |  |  |  | 0.029491
4136 | ПАО "МРСК Сибири" | "Красноярскэнерго" | ТП 90-3-4 | 10/0,4 | 0.063 |  |  |  | 0.0066458
4137 | ПАО "МРСК Сибири" | "Красноярскэнерго" | ТП 57-8-2 | 10/0,4 | 0.1 |  |  |  | 0.013229
4138 | ПАО "МРСК Сибири" | "Красноярскэнерго" | ТП 16-1-17 | 10/0,4 | 0.25 |  |  |  | 0.040082
4139 | ПАО "МРСК Сибири" | "Красноярскэнерго" | ТП 58-7-2 | 10/0,4 | 0.1 |  |  |  | 0.0012461
4140 | ПАО "МРСК Сибири" | "Красноярскэнерго" | ТП 16-1-16 | 10/0,4 | 0.16 |  |  |  | 0.023468
4141 | ПАО "МРСК Сибири" | "Красноярскэнерго" | ТП 7-4-15 | 10/0,4 | 0.1 |  |  |  | 0.0050693
4142 | ПАО "МРСК Сибири" | "Красноярскэнерго" | ТП 16-6-10 | 10/0,4 | 0.16 |  |  |  | 0.048597
4143 | ПАО "МРСК Сибири" | "Красноярскэнерго" | ТП 89-7-8 | 10/0,4 | 0.63 |  |  |  | 0.041938
4144 | ПАО "МРСК Сибири" | "Красноярскэнерго" | ТП 89-12-3 | 10/0,4 | 0.4 |  |  |  | 0.053162
4145 | ПАО "МРСК Сибири" | "Красноярскэнерго" | ТП 66-3-8 | 10/0,4 | 0.4 |  |  |  | 0.04299
4146 | ПАО "МРСК Сибири" | "Красноярскэнерго" | ТП 97-6-7 | 10/0,4 | 0.1 |  |  |  | 0.014961
4147 | ПАО "МРСК Сибири" | "Красноярскэнерго" | ТП 11-16-1 | 10/0,4 | 0.25 |  |  |  | 0.013646
4148 | ПАО "МРСК Сибири" | "Красноярскэнерго" | ТП 80-3-7 | 10/0,4 | 0.16 |  |  |  | 0.026645
4149 | ПАО "МРСК Сибири" | "Красноярскэнерго" | ТП 88-2-6 | 10/0,4 | 0.06 |  |  |  | 0.012588
4150 | ПАО "МРСК Сибири" | "Красноярскэнерго" | ТП 40-4-31 | 10/0,4 | 0.1 |  |  |  | 0.010592
4151 | ПАО "МРСК Сибири" | "Красноярскэнерго" | ТП 88-3-6 | 10/0,4 | 0.4 |  |  |  | 0.047515
4152 | ПАО "МРСК Сибири" | "Красноярскэнерго" | ТП 4-6-17 | 10/0,4 | 0.16 |  |  |  | 0.033613
4153 | ПАО "МРСК Сибири" | "Красноярскэнерго" | ТП 4-17-2 | 10/0,4 | 0.63 |  |  |  | 0.05401
4154 | ПАО "МРСК Сибири" | "Красноярскэнерго" | ТП 4-17-21 | 10/0,4 | 0.16 |  |  |  | 0.013712
4155 | ПАО "МРСК Сибири" | "Красноярскэнерго" | ТП 86-8-6 | 10/0,4 | 0.25 |  |  |  | 0.021066
4156 | ПАО "МРСК Сибири" | "Красноярскэнерго" | ТП 72-6-8 | 10/0,4 | 0.16 |  |  |  | 0.030554
4157 | ПАО "МРСК Сибири" | "Красноярскэнерго" | ТП 40-7-6 | 10/0,4 | 0.063 |  |  |  | 0.0039459
4158 | ПАО "МРСК Сибири" | "Красноярскэнерго" | ТП 72-10-6 | 10/0,4 | 0.25 |  |  |  | 0.043858
4159 | ПАО "МРСК Сибири" | "Красноярскэнерго" | ТП 78-4-6 | 10/0,4 | 0.1 |  |  |  | 0.030581
4160 | ПАО "МРСК Сибири" | "Красноярскэнерго" | ТП 4-16-5 | 10/0,4 | 0.63 | 0.63 |  |  | 0.15471
4161 | ПАО "МРСК Сибири" | "Красноярскэнерго" | ТП 3-19-1 | 10/0,4 | 0.4 | 0.4 |  |  | 0.14084
4162 | ПАО "МРСК Сибири" | "Красноярскэнерго" | КТП 33-10-3 | 10/0,4 | 0.25 |  |  |  | 0.068265
4163 | ПАО "МРСК Сибири" | "Красноярскэнерго" | КТП 33-02-9 | 10/0,4 | 0.25 |  |  |  | 0.10226
4164 | ПАО "МРСК Сибири" | "Красноярскэнерго" | ТП 7-5-4 | 10/0,4 | 0.1 |  |  |  | 0.02107
4165 | ПАО "МРСК Сибири" | "Красноярскэнерго" | ТП 7-9-6 | 10/0,4 | 0.16 |  |  |  | 0.024199
4166 | ПАО "МРСК Сибири" | "Красноярскэнерго" | ТП 7-10-4 | 10/0,4 | 0.4 |  |  |  | 0.013412
4167 | ПАО "МРСК Сибири" | "Красноярскэнерго" | ТП 88-3-5 | 10/0,4 | 0.4 | 0.4 |  |  | 0.020681
4168 | ПАО "МРСК Сибири" | "Красноярскэнерго" | ТП 88-4-6 | 10/0,4 | 0.16 |  |  |  | 0.0096769
4169 | ПАО "МРСК Сибири" | "Красноярскэнерго" | ТП 88-5-4 | 10/0,4 | 0.4 |  |  |  | 0.01823
4170 | ПАО "МРСК Сибири" | "Красноярскэнерго" | ТП 88-6-3 | 10/0,4 | 0.63 |  |  |  | 0.024377
4171 | ПАО "МРСК Сибири" | "Красноярскэнерго" | ТП 1-1-23 | 10/0,4 | 0.1 |  |  |  | 0.01786
4172 | ПАО "МРСК Сибири" | "Красноярскэнерго" | ТП 11-16-19 | 10/0,4 | 0.16 |  |  |  | 0.016929
4173 | ПАО "МРСК Сибири" | "Красноярскэнерго" | ТП 4-6-3 | 10/0,4 | 0.63 |  |  |  | 0.048139
4174 | ПАО "МРСК Сибири" | "Красноярскэнерго" | ТП 4-10-5 | 10/0,4 | 0.25 |  |  |  | 0.053699
4175 | ПАО "МРСК Сибири" | "Красноярскэнерго" | ТП 4-12-8 | 10/0,4 | 0.063 |  |  |  | 0.019473
4176 | ПАО "МРСК Сибири" | "Красноярскэнерго" | ТП 4-12-6 | 10/0,4 | 0.25 |  |  |  | 0.014001
4177 | ПАО "МРСК Сибири" | "Красноярскэнерго" | ТП 4-12-7 | 10/0,4 | 0.25 |  |  |  | 0.014897
4178 | ПАО "МРСК Сибири" | "Красноярскэнерго" | ТП 75-2-3 | 10/0,4 | 0.1 |  |  |  | 0.01287
4179 | ПАО "МРСК Сибири" | "Красноярскэнерго" | ТП 4-10-18 | 10/0,4 | 0.25 |  |  |  | 0.024945
4180 | ПАО "МРСК Сибири" | "Красноярскэнерго" | ТП 86-1-7 | 10/0,4 | 0.25 |  |  |  | 0.015516
4181 | ПАО "МРСК Сибири" | "Красноярскэнерго" | ТП 86-6-5 | 10/0,4 | 0.1 |  |  |  | 0.019461
4182 | ПАО "МРСК Сибири" | "Красноярскэнерго" | КТП 33-12-1 | 10/0,4 | 0.1 |  |  |  | 0.030967
4183 | ПАО "МРСК Сибири" | "Красноярскэнерго" | КТП 33-12-2 | 10/0,4 | 0.063 |  |  |  | 0.0039827
4184 | ПАО "МРСК Сибири" | "Красноярскэнерго" | КТП 33-12-3 | 10/0,4 | 0.1 |  |  |  | 0.031737
4185 | ПАО "МРСК Сибири" | "Красноярскэнерго" | КТП 33-12-4 | 10/0,4 | 0.1 |  |  |  | 0.0026149
4186 | ПАО "МРСК Сибири" | "Красноярскэнерго" | КТП 33-02-12 | 10/0,4 | 0.25 |  |  |  | 0.08321
4187 | ПАО "МРСК Сибири" | "Красноярскэнерго" | КТП 33-09-1 | 10/0,4 | 0.16 |  |  |  | 0.024259
4188 | ПАО "МРСК Сибири" | "Красноярскэнерго" | ТП 4-15-1 | 10/0,4 | 0.4 |  |  |  | 0.039149
4189 | ПАО "МРСК Сибири" | "Красноярскэнерго" | КТП 90-06-1 | 10/0,4 | 0.4 |  |  |  | 0.016501
4190 | ПАО "МРСК Сибири" | "Красноярскэнерго" | ТП 4-16-1 | 10/0,4 | 0.4 | 0.4 |  |  | 0.1267
4191 | ПАО "МРСК Сибири" | "Красноярскэнерго" | КТП 33-02-10 | 10/0,4 | 0.25 |  |  |  | 0.035922
4192 | ПАО "МРСК Сибири" | "Красноярскэнерго" | КТП 92-01-24 | 10/0,4 | 0.25 |  |  |  | 0.040384
4193 | ПАО "МРСК Сибири" | "Красноярскэнерго" | КТП 92-04-17 | 10/0,4 | 0.16 |  |  |  | 0.10291
4194 | ПАО "МРСК Сибири" | "Красноярскэнерго" | КТП 91-06-8 | 10/0,4 | 0.25 |  |  |  | 0.0050749
4195 | ПАО "МРСК Сибири" | "Красноярскэнерго" | КТП 92-04-18 | 10/0,4 | 0.4 |  |  |  | 0.01433
4196 | ПАО "МРСК Сибири" | "Красноярскэнерго" | ТП 16-1-13 | 10/0,4 | 0.63 |  |  |  | 0.015161
4197 | ПАО "МРСК Сибири" | "Красноярскэнерго" | ТП 16-2-7 | 10/0,4 | 0.25 |  |  |  | 0.021183
4198 | ПАО "МРСК Сибири" | "Красноярскэнерго" | ТП 55-2-5 | 10/0,4 | 0.16 |  |  |  | 0.021578
4199 | ПАО "МРСК Сибири" | "Красноярскэнерго" | ТП 54-9-3 | 10/0,4 | 0.1 |  |  |  | 0.033229
4200 | ПАО "МРСК Сибири" | "Красноярскэнерго" | ТП 55-5-5 | 10/0,4 | 0.16 |  |  |  | 0.00024922
4201 | ПАО "МРСК Сибири" | "Красноярскэнерго" | ТП 81-2-4 | 10/0,4 | 0.25 |  |  |  | 0.018469
4202 | ПАО "МРСК Сибири" | "Красноярскэнерго" | СКТП 8-09-12 | 10/0,4 | 0.4 |  |  |  | 0.073667
4203 | ПАО "МРСК Сибири" | "Красноярскэнерго" | КТП 33-12-13 | 10/0,4 | 0.4 |  |  |  | 0.0062285
4204 | ПАО "МРСК Сибири" | "Красноярскэнерго" | ТП 16-2-6 | 10/0,4 | 0.1 |  |  |  | 0.0049843
4205 | ПАО "МРСК Сибири" | "Красноярскэнерго" | КТП 33-12-17 | 10/0,4 | 0.1 |  |  |  | 0.043178
4206 | ПАО "МРСК Сибири" | "Красноярскэнерго" | КТП 33-12-5 | 10/0,4 | 0.1 |  |  |  | 0.0416
4207 | ПАО "МРСК Сибири" | "Красноярскэнерго" | КТП 33-12-6 | 10/0,4 | 0.063 |  |  |  | 0.0018655
4208 | ПАО "МРСК Сибири" | "Красноярскэнерго" | КТП 33-03-30 | 10/0,4 | 0.1 |  |  |  | 0.065136
4209 | ПАО "МРСК Сибири" | "Красноярскэнерго" | КТП 33-09-23 | 10/0,4 | 0.063 |  |  |  | 0.023029
4210 | ПАО "МРСК Сибири" | "Красноярскэнерго" | КТП 32-03-16 | 10/0,4 | 0.063 |  |  |  | 0.051561
4211 | ПАО "МРСК Сибири" | "Красноярскэнерго" | КТП 38-05-8 | 10/0,4 | 0.063 |  |  |  | 0.0038742
4212 | ПАО "МРСК Сибири" | "Красноярскэнерго" | ТП 55-2-2 | 10/0,4 | 0.25 |  |  |  | 0.00075992
4213 | ПАО "МРСК Сибири" | "Красноярскэнерго" | ТП 55-3-2 | 10/0,4 | 0.063 |  |  |  | 0.0011339
4214 | ПАО "МРСК Сибири" | "Красноярскэнерго" | КТП 92-05-10 | 10/0,4 | 0.16 |  |  |  | 0.10291
4215 | ПАО "МРСК Сибири" | "Красноярскэнерго" | ТП 55-3-3 | 10/0,4 | 0.16 |  |  |  | 0.006895
4216 | ПАО "МРСК Сибири" | "Красноярскэнерго" | КТП 92-06-3 | 10/0,4 | 0.4 |  |  |  | 0.25012
4217 | ПАО "МРСК Сибири" | "Красноярскэнерго" | ТП 55-3-5 | 10/0,4 | 0.16 |  |  |  | 0.014662
4218 | ПАО "МРСК Сибири" | "Красноярскэнерго" | КТП 102-09-4 | 10/0,4 | 0.1 |  |  |  | 0.058405
4219 | ПАО "МРСК Сибири" | "Красноярскэнерго" | ТП 55-3-8 | 10/0,4 | 0.04 |  |  |  | 0.0071234
4220 | ПАО "МРСК Сибири" | "Красноярскэнерго" | КТП 102-10-9 | 10/0,4 | 0.4 |  |  |  | 0.10195
4221 | ПАО "МРСК Сибири" | "Красноярскэнерго" | ТП 55-3-9 | 10/0,4 | 0.16 |  |  |  | 0.015223
4222 | ПАО "МРСК Сибири" | "Красноярскэнерго" | ТП 55-5-1 | 10/0,4 | 0.1 |  |  |  | 0.0012253
4223 | ПАО "МРСК Сибири" | "Красноярскэнерго" | ТП 55-5-2 | 10/0,4 | 0.16 |  |  |  | 0.00049843
4224 | ПАО "МРСК Сибири" | "Красноярскэнерго" | ТП 29-41-15 | 6/0,4 | 0.2 |  |  |  | 0.056325
4225 | ПАО "МРСК Сибири" | "Красноярскэнерго" | ТП 12-4-28 | 10/0,4 | 0.32 |  |  |  | 0.10469
4226 | ПАО "МРСК Сибири" | "Красноярскэнерго" | ТП 82-4-13 | 10/0,4 | 0.63 |  |  |  | 0.070465
4227 | ПАО "МРСК Сибири" | "Красноярскэнерго" | ТП 19-5-2 | 10/0,4 | 0.1 |  |  |  | 0.040739
4228 | ПАО "МРСК Сибири" | "Красноярскэнерго" | ТП 76-3-3 | 10/0,4 | 0.1 |  |  |  | 0.0017675
4229 | ПАО "МРСК Сибири" | "Красноярскэнерго" | ТП 16-2-2 | 10/0,4 | 0.25 |  |  |  | 0.030114
4230 | ПАО "МРСК Сибири" | "Красноярскэнерго" | ТП 14-5-12 | 10/0,4 | 0.1 |  |  |  | 0.026998
4231 | ПАО "МРСК Сибири" | "Красноярскэнерго" | ТП 96-4-15 | 10/0,4 | 0.1 |  |  |  | 0.016822
4232 | ПАО "МРСК Сибири" | "Красноярскэнерго" | ТП 57-3-2 | 10/0,4 | 0.1 |  |  |  | 0.056468
4233 | ПАО "МРСК Сибири" | "Красноярскэнерго" | ТП 58-4-10 | 10/0,4 | 0.25 |  |  |  | 0.00024922
4234 | ПАО "МРСК Сибири" | "Красноярскэнерго" | ТП 58-4-17 | 10/0,4 | 0.1 |  |  |  | 0.018276
4235 | ПАО "МРСК Сибири" | "Красноярскэнерго" | ТП 58-4-18 | 10/0,4 | 0.1 |  |  |  | 0.0060858
4236 | ПАО "МРСК Сибири" | "Красноярскэнерго" | ТП 58-5-10 | 10/0,4 | 0.25 |  |  |  | 0.0049843
4237 | ПАО "МРСК Сибири" | "Красноярскэнерго" | РП-231 6кВ Крупской, 18 | 6 |  |  |  |  | 0
4238 | ПАО "МРСК Сибири" | "Красноярскэнерго" | ТП-3212 | 10/0,4 | 0.4 |  |  |  | 0.019107
4239 | ПАО "МРСК Сибири" | "Красноярскэнерго" | КТП 3213 | 10/0,4 | 0.63 |  |  |  | 0.022146
4240 | ПАО "МРСК Сибири" | "Красноярскэнерго" | ТП-4032 | 10/0,4 | 0.4 |  |  |  | 0
4241 | ПАО "МРСК Сибири" | "Красноярскэнерго" | ТП-1143 | 6/0,4 | 0.63 | 0.63 |  |  | 0.1256
4242 | ПАО "МРСК Сибири" | "Красноярскэнерго" | ТП-823 | 6/0,4 | 0.32 | 0.32 |  |  | 0.3259
4243 | ПАО "МРСК Сибири" | "Красноярскэнерго" | ТП 78-3-5 | 10/0,4 | 0.16 |  |  |  | 0.011016
4244 | ПАО "МРСК Сибири" | "Красноярскэнерго" | ТП 78-7-9 | 10/0,4 | 0.16 |  |  |  | 0.034211
4245 | ПАО "МРСК Сибири" | "Красноярскэнерго" | ТП 89-1-1 | 10/0,4 | 0.63 |  |  |  | 0.031959
4246 | ПАО "МРСК Сибири" | "Красноярскэнерго" | ТП 89-1-3 | 10/0,4 | 0.63 |  |  |  | 0.030444
4247 | ПАО "МРСК Сибири" | "Красноярскэнерго" | ТП 7-4-3 | 10/0,4 | 0.25 |  |  |  | 0.047332
4248 | ПАО "МРСК Сибири" | "Красноярскэнерго" | ТП 7-5-5 | 10/0,4 | 0.25 |  |  |  | 0.019326
4249 | ПАО "МРСК Сибири" | "Красноярскэнерго" | ТП 7-6-5 | 10/0,4 | 0.04 |  |  |  | 0.022883
4250 | ПАО "МРСК Сибири" | "Красноярскэнерго" | ТП 7-6-2 | 10/0,4 | 0.25 |  |  |  | 0.024473
4251 | ПАО "МРСК Сибири" | "Красноярскэнерго" | ТП 89-7-5 | 10/0,4 | 0.63 |  |  |  | 0.080358
4252 | ПАО "МРСК Сибири" | "Красноярскэнерго" | ТП 89-7-6 | 10/0,4 | 0.63 |  |  |  | 0.042214
4253 | ПАО "МРСК Сибири" | "Красноярскэнерго" | ТП 89-7-2 | 10/0,4 | 0.63 |  |  |  | 0.069116
4254 | ПАО "МРСК Сибири" | "Красноярскэнерго" | ТП 7-9-4 | 10/0,4 | 0.63 |  |  |  | 0.05215
4255 | ПАО "МРСК Сибири" | "Красноярскэнерго" | ТП 7-10-5 | 10/0,4 | 0.63 |  |  |  | 0.0050259
4256 | ПАО "МРСК Сибири" | "Красноярскэнерго" | ТП 7-11-5 | 10/0,4 | 0.16 |  |  |  | 0.020508
4257 | ПАО "МРСК Сибири" | "Красноярскэнерго" | ТП 89-12-5 | 10/0,4 | 0.1 |  |  |  | 0.025838
4258 | ПАО "МРСК Сибири" | "Красноярскэнерго" | ТП 97-9-5 | 10/0,4 | 0.16 |  |  |  | 0.0045473
4259 | ПАО "МРСК Сибири" | "Красноярскэнерго" | ТП 88-4-1 | 10/0,4 | 0.63 |  |  |  | 0.019272
4260 | ПАО "МРСК Сибири" | "Красноярскэнерго" | ТП 88-5-6 | 10/0,4 | 0.63 |  |  |  | 0.0079211
4261 | ПАО "МРСК Сибири" | "Красноярскэнерго" | ТП 88-6-1 | 10/0,4 | 0.4 |  |  |  | 0.017351
4262 | ПАО "МРСК Сибири" | "Красноярскэнерго" | ТП 4-12-2 | 10/0,4 | 0.4 |  |  |  | 0.050548
4263 | ПАО "МРСК Сибири" | "Красноярскэнерго" | ТП 4-10-7 | 10/0,4 | 0.16 |  |  |  | 0.034296
4264 | ПАО "МРСК Сибири" | "Красноярскэнерго" | ТП 73-1-5 | 10/0,4 | 0.16 |  |  |  | 0.015651
4265 | ПАО "МРСК Сибири" | "Красноярскэнерго" | ТП 73-2-2 | 10/0,4 | 0.25 |  |  |  | 0.050512
4266 | ПАО "МРСК Сибири" | "Красноярскэнерго" | ТП 86-1-1 | 10/0,4 | 0.1 |  |  |  | 0.023494
4267 | ПАО "МРСК Сибири" | "Красноярскэнерго" | ТП 86-1-3 | 10/0,4 | 0.56 |  |  |  | 0.036521
4268 | ПАО "МРСК Сибири" | "Красноярскэнерго" | ТП 86-1-6 | 10/0,4 | 0.4 |  |  |  | 0.041035
4269 | ПАО "МРСК Сибири" | "Красноярскэнерго" | ТП 86-2-6 | 10/0,4 | 0.16 |  |  |  | 0.012816
4270 | ПАО "МРСК Сибири" | "Красноярскэнерго" | ТП 72-1-8 | 10/0,4 | 0.25 |  |  |  | 0.073819
4271 | ПАО "МРСК Сибири" | "Красноярскэнерго" | ТП 72-5-1 | 10/0,4 | 0.16 |  |  |  | 0.040889
4272 | ПАО "МРСК Сибири" | "Красноярскэнерго" | ТП 72-5-2 | 10/0,4 | 0.4 |  |  |  | 0.10845
4273 | ПАО "МРСК Сибири" | "Красноярскэнерго" | ТП 72-5-4 | 10/0,4 | 0.25 | 0.25 |  |  | 0.089198
4274 | ПАО "МРСК Сибири" | "Красноярскэнерго" | ТП 72-10-2 | 10/0,4 | 0.63 |  |  |  | 0.033276
4275 | ПАО "МРСК Сибири" | "Красноярскэнерго" | ТП 5-2-3 | 10/0,4 | 0.63 | 0.63 |  |  | 0.11508
4276 | ПАО "МРСК Сибири" | "Красноярскэнерго" | ТП 3-8-1 | 10/0,4 | 0.63 | 0.63 |  |  | 0.16938
4277 | ПАО "МРСК Сибири" | "Красноярскэнерго" | КТП 21-02-1 | 10/0,4 |  |  |  |  | 0.042982
4278 | ПАО "МРСК Сибири" | "Красноярскэнерго" | КТП 21-01-2 | 10/0,4 | 0.25 |  |  |  | 0.050749
4279 | ПАО "МРСК Сибири" | "Красноярскэнерго" | КТП 21-01-3 | 10/0,4 | 0.025 |  |  |  | 0.0065145
4280 | ПАО "МРСК Сибири" | "Красноярскэнерго" | КТП 21-06-2 | 10/0,4 | 0.32 |  |  |  | 0.026169
4281 | ПАО "МРСК Сибири" | "Красноярскэнерго" | ЗТП 21-06-16 (ДВОУ18.2400.7822.13_Тыва) | 10/0,4 | 0.25 |  |  |  | 0.001365
4282 | ПАО "МРСК Сибири" | "Красноярскэнерго" | КТП 22-02-2 | 10/0,4 | 0.16 |  |  |  | 0.043194
4283 | ПАО "МРСК Сибири" | "Красноярскэнерго" | КТП 22-02-7 | 10/0,4 | 0.16 |  |  |  | 0.055631
4284 | ПАО "МРСК Сибири" | "Красноярскэнерго" | КТП 22-05-2 | 10/0,4 | 0.4 |  |  |  | 0.0088113
4285 | ПАО "МРСК Сибири" | "Красноярскэнерго" | КТП 22-05-3 | 10/0,4 | 0.16 |  |  |  | 0.0033984
4286 | ПАО "МРСК Сибири" | "Красноярскэнерго" | КТП 22-05-4 | 10/0,4 | 0.25 |  |  |  | 0.0049843
4287 | ПАО "МРСК Сибири" | "Красноярскэнерго" | КТП 22-06-4 (ДВОУ18.2400.7822.13_Тыва) | 10/0,4 | 0.315 |  |  |  | 0.012861
4288 | ПАО "МРСК Сибири" | "Красноярскэнерго" | КТП 22-06-5 (ДВОУ18.2400.7822.13_Тыва) | 10/0,4 | 0.16 |  |  |  | 0.017672
4289 | ПАО "МРСК Сибири" | "Красноярскэнерго" | КТП 22-06-6 (ДВОУ18.2400.7822.13_Тыва) | 10/0,4 | 0.25 |  |  |  | 0.031718
4290 | ПАО "МРСК Сибири" | "Красноярскэнерго" | КТП 22-06-10 (ДВОУ18.2400.7822.13_Тыва) | 10/0,4 | 0.06 |  |  |  | 0.0038515
4291 | ПАО "МРСК Сибири" | "Красноярскэнерго" | КТП 22-03-1 | 10/0,4 | 0.1 |  |  |  | 0.002039
4292 | ПАО "МРСК Сибири" | "Красноярскэнерго" | КТП 35-01-2 | 10/0,4 | 0.25 |  |  |  | 0.0017436
4293 | ПАО "МРСК Сибири" | "Красноярскэнерго" | КТП 35-01-3 | 10/0,4 | 0.03 |  |  |  | 0.0067968
4294 | ПАО "МРСК Сибири" | "Красноярскэнерго" | КТП 35-02-1 | 10/0,4 | 0.25 |  |  |  | 0.04828
4295 | ПАО "МРСК Сибири" | "Красноярскэнерго" | КТП 35-03-2 | 10/0,4 | 0.4 |  |  |  | 0.02039
4296 | ПАО "МРСК Сибири" | "Красноярскэнерго" | КТП 35-03-3 | 10/0,4 | 0.16 |  |  |  | 0.037607
4297 | ПАО "МРСК Сибири" | "Красноярскэнерго" | КТП 35-03-5 | 10/0,4 | 0.16 |  |  |  | 0.051306
4298 | ПАО "МРСК Сибири" | "Красноярскэнерго" | КТП 35-03-6 | 10/0,4 | 0.4 |  |  |  | 0.011564
4299 | ПАО "МРСК Сибири" | "Красноярскэнерго" | КТП 35-03-7 | 10/0,4 | 0.25 |  |  |  | 0.030644
4300 | ПАО "МРСК Сибири" | "Красноярскэнерго" | КТП 35-03-11 | 10/0,4 | 0.25 |  |  |  | 0.0063531
4301 | ПАО "МРСК Сибири" | "Красноярскэнерго" | КТП 35-03-12 | 10/0,4 | 0.4 |  |  |  | 0.0017152
4302 | ПАО "МРСК Сибири" | "Красноярскэнерго" | КТП 35-03-13 | 10/0,4 | 0.25 |  |  |  | 0
4303 | ПАО "МРСК Сибири" | "Красноярскэнерго" | КТП 35-03-14 | 10/0,4 | 0.4 |  |  |  | 0
4304 | ПАО "МРСК Сибири" | "Красноярскэнерго" | КТП 35-03-16 | 10/0,4 | 0.1 |  |  |  | 0.00064853
4305 | ПАО "МРСК Сибири" | "Красноярскэнерго" | КТП 35-07-1 | 10/0,4 | 0.25 |  |  |  | 0.031805
4306 | ПАО "МРСК Сибири" | "Красноярскэнерго" | КТП 35-07-4 | 10/0,4 | 0.04 |  |  |  | 0.0096854
4307 | ПАО "МРСК Сибири" | "Красноярскэнерго" | КТП 35-07-5 | 10/0,4 | 0.4 |  |  |  | 0.036908
4308 | ПАО "МРСК Сибири" | "Красноярскэнерго" | КТП 35-07-6 | 10/0,4 | 0.4 |  |  |  | 0.048025
4309 | ПАО "МРСК Сибири" | "Красноярскэнерго" | КТП 35-07-8 | 10/0,4 | 0.4 |  |  |  | 0
4310 | ПАО "МРСК Сибири" | "Красноярскэнерго" | КТП 35-07-9 | 10/0,4 | 0.63 |  |  |  | 0.033352
4311 | ПАО "МРСК Сибири" | "Красноярскэнерго" | КТП 35-08-4 | 10/0,4 | 0.4 |  |  |  | 0.04214
4312 | ПАО "МРСК Сибири" | "Красноярскэнерго" | КТП 35-08-5 | 10/0,4 | 0.25 |  |  |  | 0.033908
4313 | ПАО "МРСК Сибири" | "Красноярскэнерго" | КТП 35-08-6 | 10/0,4 | 0.25 |  |  |  | 0.05072
4314 | ПАО "МРСК Сибири" | "Красноярскэнерго" | КТП 21-08-17 | 10/0,4 | 0.16 |  |  |  | 0.085413
4315 | ПАО "МРСК Сибири" | "Красноярскэнерго" | КТП 55-02-2 | 10/0,4 | 0.25 |  |  |  | 0.022656
4316 | ПАО "МРСК Сибири" | "Красноярскэнерго" | КТП 55-02-3 | 10/0,4 | 0.1 |  |  |  | 0.019258
4317 | ПАО "МРСК Сибири" | "Красноярскэнерго" | КТП 55-02-4 | 10/0,4 | 0.4 |  |  |  | 0.015638
4318 | ПАО "МРСК Сибири" | "Красноярскэнерго" | КТП 55-07-1 | 10/0,4 | 0.25 |  |  |  | 0.018351
4319 | ПАО "МРСК Сибири" | "Красноярскэнерго" | КТП 55-07-2 | 10/0,4 | 0.25 |  |  |  | 0.013594
4320 | ПАО "МРСК Сибири" | "Красноярскэнерго" | КТП 55-07-6 | 10/0,4 | 0.1 |  |  |  | 0.016086
4321 | ПАО "МРСК Сибири" | "Красноярскэнерго" | КТП 55-07-7 | 10/0,4 | 0.16 |  |  |  | 0.013594
4322 | ПАО "МРСК Сибири" | "Красноярскэнерго" | КТП 55-07-8 | 10/0,4 | 0.063 |  |  |  | 0.013594
4323 | ПАО "МРСК Сибири" | "Красноярскэнерго" | КТП 55-07-9 | 10/0,4 | 0.063 |  |  |  | 0.0067968
4324 | ПАО "МРСК Сибири" | "Красноярскэнерго" | КТП 56-03-1 | 10/0,4 | 0.25 |  |  |  | 0.02039
4325 | ПАО "МРСК Сибири" | "Красноярскэнерго" | КТП 56-03-3 | 10/0,4 | 0.063 |  |  |  | 0.013594
4326 | ПАО "МРСК Сибири" | "Красноярскэнерго" | КТП 56-03-4 | 10/0,4 | 0.1 |  |  |  | 0.013594
4327 | ПАО "МРСК Сибири" | "Красноярскэнерго" | КТП 56-05-1 | 10/0,4 | 0.063 |  |  |  | 0.013594
4328 | ПАО "МРСК Сибири" | "Красноярскэнерго" | КТП 56-05-2 | 10/0,4 | 0.1 |  |  |  | 0.038451
4329 | ПАО "МРСК Сибири" | "Красноярскэнерго" | КТП 56-05-3 | 10/0,4 | 0.16 |  |  |  | 0.02039
4330 | ПАО "МРСК Сибири" | "Красноярскэнерго" | КТП 56-05-6 | 10/0,4 | 0.25 |  |  |  | 0.02039
4331 | ПАО "МРСК Сибири" | "Красноярскэнерго" | КТП 55-09-1 | 10/0,4 | 0.1 |  |  |  | 0.013594
4332 | ПАО "МРСК Сибири" | "Красноярскэнерго" | КТП 55-09-4 | 10/0,4 | 0.25 |  |  |  | 0.027187
4333 | ПАО "МРСК Сибири" | "Красноярскэнерго" | КТП 55-09-5 | 10/0,4 | 0.4 |  |  |  | 0.0067968
4334 | ПАО "МРСК Сибири" | "Красноярскэнерго" | КТП 55-09-7 | 10/0,4 | 0.16 |  |  |  | 0.013594
4335 | ПАО "МРСК Сибири" | "Красноярскэнерго" | КТП 55-08-2 | 10/0,4 | 0.56 |  |  |  | 0.013594
4336 | ПАО "МРСК Сибири" | "Красноярскэнерго" | КТП 55-08-3 | 10/0,4 | 0.25 |  |  |  | 0.013594
4337 | ПАО "МРСК Сибири" | "Красноярскэнерго" | КТП 55-08-6 | 10/0,4 | 0.04 |  |  |  | 0.0067968
4338 | ПАО "МРСК Сибири" | "Красноярскэнерго" | КТП 55-08-9 | 10/0,4 | 0.16 |  |  |  | 0.027187
4339 | ПАО "МРСК Сибири" | "Красноярскэнерго" | КТП 55-08-10 | 10/0,4 | 0.63 |  |  |  | 0.027187
4340 | ПАО "МРСК Сибири" | "Красноярскэнерго" | КТП 55-08-12 | 10/0,4 | 0.1 |  |  |  | 0.0067968
4341 | ПАО "МРСК Сибири" | "Красноярскэнерго" | КТП 55-10-1 | 10/0,4 | 0.25 |  |  |  | 0.02039
4342 | ПАО "МРСК Сибири" | "Красноярскэнерго" | КТП 55-10-9 | 10/0,4 | 0.1 |  |  |  | 0.013594
4343 | ПАО "МРСК Сибири" | "Красноярскэнерго" | КТП 55-10-10 | 10/0,4 | 0.16 |  |  |  | 0.031538
4344 | ПАО "МРСК Сибири" | "Красноярскэнерго" | КТП 55-10-12 | 10/0,4 | 0.16 |  |  |  | 0.028254
4345 | ПАО "МРСК Сибири" | "Красноярскэнерго" | КТП 55-10-14 | 10/0,4 | 0.16 |  |  |  | 0.036737
4346 | ПАО "МРСК Сибири" | "Красноярскэнерго" | КТП 56-01-1 | 10/0,4 | 0.25 |  |  |  | 0.022746
4347 | ПАО "МРСК Сибири" | "Красноярскэнерго" | КТП 56-01-2 | 10/0,4 | 0.1 |  |  |  | 0.037661
4348 | ПАО "МРСК Сибири" | "Красноярскэнерго" | КТП 56-01-4 | 10/0,4 | 0.063 |  |  |  | 0.02039
4349 | ПАО "МРСК Сибири" | "Красноярскэнерго" | КТП 56-01-7 | 10/0,4 | 0.1 |  |  |  | 0.013594
4350 | ПАО "МРСК Сибири" | "Красноярскэнерго" | КТП 56-01-8 | 10/0,4 | 0.063 |  |  |  | 0.0067968
4351 | ПАО "МРСК Сибири" | "Красноярскэнерго" | КТП 56-01-9 | 10/0,4 | 0.25 |  |  |  | 0.020469
4352 | ПАО "МРСК Сибири" | "Красноярскэнерго" | КТП 56-01-10 | 10/0,4 | 0.063 |  |  |  | 0.013594
4353 | ПАО "МРСК Сибири" | "Красноярскэнерго" | КТП 56-01-13 | 10/0,4 | 0.16 |  |  |  | 0.018221
4354 | ПАО "МРСК Сибири" | "Красноярскэнерго" | КТП 56-01-15 | 10/0,4 | 0.25 |  |  |  | 0.013594
4355 | ПАО "МРСК Сибири" | "Красноярскэнерго" | КТП 56-06-1 | 10/0,4 | 0.16 |  |  |  | 0.045526
4356 | ПАО "МРСК Сибири" | "Красноярскэнерго" | КТП 56-06-2 | 10/0,4 | 0.1 |  |  |  | 0.035072
4357 | ПАО "МРСК Сибири" | "Красноярскэнерго" | КТП 56-06-3 | 10/0,4 | 0.4 |  |  |  | 0.013594
4358 | ПАО "МРСК Сибири" | "Красноярскэнерго" | КТП 56-06-4 | 10/0,4 | 0.25 |  |  |  | 0.02039
4359 | ПАО "МРСК Сибири" | "Красноярскэнерго" | КТП 56-06-5 | 10/0,4 | 0.63 |  |  |  | 0.0067968
4360 | ПАО "МРСК Сибири" | "Красноярскэнерго" | КТП 36-01-1 | 10/0,4 | 0.25 |  |  |  | 0.021238
4361 | ПАО "МРСК Сибири" | "Красноярскэнерго" | КТП 36-01-2 | 10/0,4 |  |  |  |  | 0.013594
4362 | ПАО "МРСК Сибири" | "Красноярскэнерго" | КТП 36-01-4 | 10/0,4 | 0.16 |  |  |  | 0.023336
4363 | ПАО "МРСК Сибири" | "Красноярскэнерго" | КТП 36-02-2 | 10/0,4 | 0.4 |  |  |  | 0.080259
4364 | ПАО "МРСК Сибири" | "Красноярскэнерго" | КТП 36-03-3 | 10/0,4 | 0.1 |  |  |  | 0.046475
4365 | ПАО "МРСК Сибири" | "Красноярскэнерго" | КТП 36-03-5 | 10/0,4 | 0.16 |  |  |  | 0.056913
4366 | ПАО "МРСК Сибири" | "Красноярскэнерго" | КТП 36-03-7 | 10/0,4 | 0.25 |  |  |  | 0.023059
4367 | ПАО "МРСК Сибири" | "Красноярскэнерго" | КТП 36-03-8 | 10/0,4 | 0.25 |  |  |  | 0.034148
4368 | ПАО "МРСК Сибири" | "Красноярскэнерго" | КТП 36-04-1 | 10/0,4 | 0.25 |  |  |  | 0.016972
4369 | ПАО "МРСК Сибири" | "Красноярскэнерго" | КТП 36-04-2 | 10/0,4 | 0.56 |  |  |  | 0.057436
4370 | ПАО "МРСК Сибири" | "Красноярскэнерго" | КТП 36-04-3 | 10/0,4 | 0.1 |  |  |  | 0.078741
4371 | ПАО "МРСК Сибири" | "Красноярскэнерго" | КТП 36-04-5 | 10/0,4 | 0.63 |  |  |  | 0.10629
4372 | ПАО "МРСК Сибири" | "Красноярскэнерго" | КТП 36-06-1 | 10/0,4 | 0.16 |  |  |  | 0.037285
4373 | ПАО "МРСК Сибири" | "Красноярскэнерго" | КТП 37-04-1 | 10/0,4 | 0.4 |  |  |  | 0.02039
4374 | ПАО "МРСК Сибири" | "Красноярскэнерго" | КТП 37-04-2 | 10/0,4 | 0.16 |  |  |  | 0.034253
4375 | ПАО "МРСК Сибири" | "Красноярскэнерго" | КТП 37-05-1 | 10/0,4 | 0.25 |  |  |  | 0.0067968
4376 | ПАО "МРСК Сибири" | "Красноярскэнерго" | КТП 37-05-2 | 10/0,4 | 0.16 |  |  |  | 0.033984
4377 | ПАО "МРСК Сибири" | "Красноярскэнерго" | ТП 13Т-4-5 | 6/0,4 | 0.1 |  |  |  | 0.010828
4378 | ПАО "МРСК Сибири" | "Красноярскэнерго" | ТП 10-30-1 | 10/0,4 | 0.63 |  |  |  | 0.032771
4379 | ПАО "МРСК Сибири" | "Красноярскэнерго" | ТП 52-5-8 | 10/0,4 | 0.1 |  |  |  | 0.01644
4380 | ПАО "МРСК Сибири" | "Красноярскэнерго" | ТП 63-1-2 | 10/0,4 | 0.4 |  |  |  | 0.070028
4381 | ПАО "МРСК Сибири" | "Красноярскэнерго" | ТП 74-6-4 | 10/0,4 | 0.315 |  |  |  | 0.12361
4382 | ПАО "МРСК Сибири" | "Красноярскэнерго" | ТП 82-3-4 | 10/0,4 | 0.1 |  |  |  | 0.077078
4383 | ПАО "МРСК Сибири" | "Красноярскэнерго" | ТП 19-17-1 | 10/0,4 | 0.1 |  |  |  | 0.0071697
4384 | ПАО "МРСК Сибири" | "Красноярскэнерго" | ТП 19-17-3 | 10/0,4 | 0.63 |  |  |  | 0.079447
4385 | ПАО "МРСК Сибири" | "Красноярскэнерго" | ТП 19-17-4 | 10/0,4 | 0.25 |  |  |  | 0.013117
4386 | ПАО "МРСК Сибири" | "Красноярскэнерго" | ТП 51-2-11 | 10/0,4 | 0.1 |  |  |  | 0.013488
4387 | ПАО "МРСК Сибири" | "Красноярскэнерго" | ТП 51-2-13 | 10/0,4 | 0.16 |  |  |  | 0.0048512
4388 | ПАО "МРСК Сибири" | "Красноярскэнерго" | ТП 51-2-14 | 10/0,4 | 0.1 |  |  |  | 0.019177
4389 | ПАО "МРСК Сибири" | "Красноярскэнерго" | ТП 51-2-18 | 10/0,4 | 0.16 |  |  |  | 0.0041866
4390 | ПАО "МРСК Сибири" | "Красноярскэнерго" | ТП 51-4-2 | 10/0,4 | 0.4 |  |  |  | 0.050749
4391 | ПАО "МРСК Сибири" | "Красноярскэнерго" | ТП 51-5-4 | 10/0,4 | 0.1 |  |  |  | 0.0063059
4392 | ПАО "МРСК Сибири" | "Красноярскэнерго" | ТП 51-5-6 | 10/0,4 | 0.16 |  |  |  | 0.038638
4393 | ПАО "МРСК Сибири" | "Красноярскэнерго" | ТП 51-8-5 | 10/0,4 | 0.25 |  |  |  | 0.13225
4394 | ПАО "МРСК Сибири" | "Красноярскэнерго" | ТП 76-5-8 | 10/0,4 | 0.16 |  |  |  | 0.0053003
4395 | ПАО "МРСК Сибири" | "Красноярскэнерго" | ТП 76-5-1 | 10/0,4 | 0.25 |  |  |  | 0.0029105
4396 | ПАО "МРСК Сибири" | "Красноярскэнерго" | ТП 16-6-5 | 10/0,4 | 0.1 |  |  |  | 0.054828
4397 | ПАО "МРСК Сибири" | "Красноярскэнерго" | ТП 16-6-2 | 10/0,4 | 0.18 |  |  |  | 0.024091
4398 | ПАО "МРСК Сибири" | "Красноярскэнерго" | ТП 14-5-15 | 10/0,4 | 0.25 |  |  |  | 0.035306
4399 | ПАО "МРСК Сибири" | "Красноярскэнерго" | ТП 14-5-5 | 10/0,4 | 0.16 |  |  |  | 0.02056
4400 | ПАО "МРСК Сибири" | "Красноярскэнерго" | ТП 14-5-4 | 10/0,4 | 0.16 |  |  |  | 0.03406
4401 | ПАО "МРСК Сибири" | "Красноярскэнерго" | ТП 96-2-21 | 10/0,4 | 0.16 |  |  |  | 0.0081037
4402 | ПАО "МРСК Сибири" | "Красноярскэнерго" | ТП 66-3-2 | 10/0,4 | 0.1 |  |  |  | 0.0093456
4403 | ПАО "МРСК Сибири" | "Красноярскэнерго" | ТП 66-3-5 | 10/0,4 | 0.063 |  |  |  | 0.012045
4404 | ПАО "МРСК Сибири" | "Красноярскэнерго" | ТП 11-18-8 | 10/0,4 | 0.4 |  |  |  | 0.013416
4405 | ПАО "МРСК Сибири" | "Красноярскэнерго" | ТП 57-7-2 | 10/0,4 | 0.063 |  |  |  | 0.0037005
4406 | ПАО "МРСК Сибири" | "Красноярскэнерго" | ТП 58-2-4 | 10/0,4 | 0.25 |  |  |  | 0.0089302
4407 | ПАО "МРСК Сибири" | "Красноярскэнерго" | ТП 58-4-14 | 10/0,4 | 0.1 |  |  |  | 0.0039847
4408 | ПАО "МРСК Сибири" | "Красноярскэнерго" | ТП 58-4-7 | 10/0,4 | 0.1 |  |  |  | 0.0023053
4409 | ПАО "МРСК Сибири" | "Красноярскэнерго" | ТП 58-5-14 | 10/0,4 | 0.4 |  |  |  | 0.037071
4410 | ПАО "МРСК Сибири" | "Красноярскэнерго" | ТП 58-7-12 | 10/0,4 | 0.4 |  |  |  | 0.0051892
4411 | ПАО "МРСК Сибири" | "Красноярскэнерго" | ТП 59-1-3 | 10/0,4 | 0.1 |  |  |  | 0.016839
4412 | ПАО "МРСК Сибири" | "Красноярскэнерго" | ТП 59-1-4 | 10/0,4 | 0.25 |  |  |  | 0.041883
4413 | ПАО "МРСК Сибири" | "Красноярскэнерго" | ТП 59-1-5 | 10/0,4 | 0.1 |  |  |  | 0.016635
4414 | ПАО "МРСК Сибири" | "Красноярскэнерго" | ТП 59-1-7 | 10/0,4 | 0.1 |  |  |  | 0.028992
4415 | ПАО "МРСК Сибири" | "Красноярскэнерго" | ТП 59-4-2 | 10/0,4 | 0.32 |  |  |  | 0.011402
4416 | ПАО "МРСК Сибири" | "Красноярскэнерго" | ТП 60-9-5 | 10/0,4 | 0.1 |  |  |  | 0.0031294
4417 | ПАО "МРСК Сибири" | "Красноярскэнерго" | ТП 40-1-22 | 10/0,4 | 0.04 |  |  |  | 0.00072688
4418 | ПАО "МРСК Сибири" | "Красноярскэнерго" | ТП 40-3-4 | 10/0,4 | 0.1 |  |  |  | 0.001786
4419 | ПАО "МРСК Сибири" | "Красноярскэнерго" | ТП 40-7-2 | 10/0,4 | 0.1 |  |  |  | 0.0081203
4420 | ПАО "МРСК Сибири" | "Красноярскэнерго" | ТП 40-7-21 | 10/0,4 | 0.16 |  |  |  | 0.00076842
4421 | ПАО "МРСК Сибири" | "Красноярскэнерго" | ТП 40-7-27 | 10/0,4 | 0.25 |  |  |  | 0.039162
4422 | ПАО "МРСК Сибири" | "Красноярскэнерго" | РП 40-33-800 | 10/0,4 | 1 | 1 |  |  | 0.23264
4423 | ПАО "МРСК Сибири" | "Красноярскэнерго" | РП 40-25-300 | 10/0,4 | 0.63 | 0.63 |  |  | 0.15859
4424 | ПАО "МРСК Сибири" | "Красноярскэнерго" | ТП 19-17-5 | 10/0,4 | 0.16 |  |  |  | 0.073644
4425 | ПАО "МРСК Сибири" | "Красноярскэнерго" | ТП 19-17-9 | 10/0,4 | 0.25 |  |  |  | 0.028386
4426 | ПАО "МРСК Сибири" | "Красноярскэнерго" | ТП 19-18-15 | 10/0,4 | 0.63 |  |  |  | 0.093881
4427 | ПАО "МРСК Сибири" | "Красноярскэнерго" | ТП 19-18-21 | 10/0,4 | 0.4 |  |  |  | 0.12596
4428 | ПАО "МРСК Сибири" | "Красноярскэнерго" | ТП 19-18-22 | 10/0,4 | 0.1 |  |  |  | 0.021891
4429 | ПАО "МРСК Сибири" | "Красноярскэнерго" | ТП 19-19-1 | 10/0,4 | 0.4 |  |  |  | 0.14847
4430 | ПАО "МРСК Сибири" | "Красноярскэнерго" | ТП 19-19-10 | 10/0,4 | 0.4 | 0.4 |  |  | 0.09112
4431 | ПАО "МРСК Сибири" | "Красноярскэнерго" | ТП 19-19-11 | 10/0,4 | 0.4 |  |  |  | 0.089902
4432 | ПАО "МРСК Сибири" | "Красноярскэнерго" | ТП 19-19-12 | 10/0,4 | 0.4 |  |  |  | 0.14891
4433 | ПАО "МРСК Сибири" | "Красноярскэнерго" | ТП 19-19-3 | 10/0,4 | 0.4 |  |  |  | 0.06894
4434 | ПАО "МРСК Сибири" | "Красноярскэнерго" | ТП 19-19-4 | 10/0,4 | 0.25 |  |  |  | 0.097954
4435 | ПАО "МРСК Сибири" | "Красноярскэнерго" | ТП 19-19-5 | 10/0,4 | 0.4 |  |  |  | 0.12211
4436 | ПАО "МРСК Сибири" | "Красноярскэнерго" | ТП 19-19-14 | 10/0,4 | 0.1 |  |  |  | 0.020074
4437 | ПАО "МРСК Сибири" | "Красноярскэнерго" | ТП 50-1-2 | 10/0,4 | 0.16 |  |  |  | 0.04296
4438 | ПАО "МРСК Сибири" | "Красноярскэнерго" | ТП 50-2-2 | 10/0,4 | 0.16 |  |  |  | 0.053783
4439 | ПАО "МРСК Сибири" | "Красноярскэнерго" | ТП 50-3-1 | 10/0,4 | 0.25 |  |  |  | 0.087816
4440 | ПАО "МРСК Сибири" | "Красноярскэнерго" | ТП 50-3-10 | 10/0,4 | 0.4 |  |  |  | 0.11519
4441 | ПАО "МРСК Сибири" | "Красноярскэнерго" | ТП 50-3-13 | 10/0,4 | 0.4 |  |  |  | 0.11422
4442 | ПАО "МРСК Сибири" | "Красноярскэнерго" | ТП 50-3-14 | 10/0,4 | 0.16 |  |  |  | 0.060138
4443 | ПАО "МРСК Сибири" | "Красноярскэнерго" | ТП 50-3-16 | 10/0,4 | 0.063 |  |  |  | 0.031048
4444 | ПАО "МРСК Сибири" | "Красноярскэнерго" | ТП 50-3-2 | 10/0,4 | 0.63 |  |  |  | 0.15776
4445 | ПАО "МРСК Сибири" | "Красноярскэнерго" | ТП 50-3-3 | 10/0,4 | 0.25 |  |  |  | 0.059439
4446 | ПАО "МРСК Сибири" | "Красноярскэнерго" | ТП 50-3-8 | 10/0,4 | 0.16 |  |  |  | 0.080448
4447 | ПАО "МРСК Сибири" | "Красноярскэнерго" | ТП 50-3-9 | 10/0,4 | 0.4 |  |  |  | 0.10458
4448 | ПАО "МРСК Сибири" | "Красноярскэнерго" | ТП 95-6-1 | 10/0,4 | 0.4 |  |  |  | 0.11256
4449 | ПАО "МРСК Сибири" | "Красноярскэнерго" | ТП 95-6-2 | 10/0,4 | 0.4 |  |  |  | 0.03632
4450 | ПАО "МРСК Сибири" | "Красноярскэнерго" | ТП 16-8-10 | 10/0,4 | 0.4 |  |  |  | 0.058566
4451 | ПАО "МРСК Сибири" | "Красноярскэнерго" | ТП 16-8-32 | 10/0,4 | 0.4 |  |  |  | 0.10716
4452 | ПАО "МРСК Сибири" | "Красноярскэнерго" | ТП 16-8-36 | 10/0,4 | 0.25 |  |  |  | 0.041744
4453 | ПАО "МРСК Сибири" | "Красноярскэнерго" | ТП 16-8-6 | 10/0,4 | 0.4 | 0.4 |  |  | 0.07788
4454 | ПАО "МРСК Сибири" | "Красноярскэнерго" | ТП 16-8-19 | 10/0,4 | 0.25 | 0.25 |  |  | 0.058566
4455 | ПАО "МРСК Сибири" | "Красноярскэнерго" | ТП 16-8-15 | 10/0,4 | 0.25 |  |  |  | 0.033021
4456 | ПАО "МРСК Сибири" | "Красноярскэнерго" | ТП 16-8-27 | 10/0,4 | 0.4 |  |  |  | 0.087641
4457 | ПАО "МРСК Сибири" | "Красноярскэнерго" | ТП 16-8-20 | 10/0,4 | 0.4 |  |  |  | 0.058773
4458 | ПАО "МРСК Сибири" | "Красноярскэнерго" | ТП 16-8-22 | 10/0,4 | 0.16 |  |  |  | 0.02056
4459 | ПАО "МРСК Сибири" | "Красноярскэнерго" | ТП 16-8-21 | 10/0,4 | 0.4 |  |  |  | 0.033021
4460 | ПАО "МРСК Сибири" | "Красноярскэнерго" | ТП 16-8-12 | 10/0,4 | 0.25 |  |  |  | 0.064381
4461 | ПАО "МРСК Сибири" | "Красноярскэнерго" | ТП 1-7-1 | 10/0,4 | 0.63 |  |  |  | 0.016407
4462 | ПАО "МРСК Сибири" | "Красноярскэнерго" | ТП 1-7-2 | 10/0,4 | 0.4 |  |  |  | 0.013292
4463 | ПАО "МРСК Сибири" | "Красноярскэнерго" | ТП 1-7-3 | 10/0,4 | 0.4 |  |  |  | 0.021806
4464 | ПАО "МРСК Сибири" | "Красноярскэнерго" | ТП 1-7-5 | 10/0,4 | 0.63 |  |  |  | 0.021183
4465 | ПАО "МРСК Сибири" | "Красноярскэнерго" | ТП 1-7-6 | 10/0,4 | 0.63 |  |  |  | 0.030737
4466 | ПАО "МРСК Сибири" | "Красноярскэнерго" | ТП 1-7-7 | 10/0,4 | 0.4 |  |  |  | 0.035098
4467 | ПАО "МРСК Сибири" | "Красноярскэнерго" | ТП 53-2-3 | 10/0,4 | 0.16 |  |  |  | 0.042367
4468 | ПАО "МРСК Сибири" | "Красноярскэнерго" | ТП 53-2-42 | 10/0,4 | 0.25 |  |  |  | 0.052335
4469 | ПАО "МРСК Сибири" | "Красноярскэнерго" | ТП 53-2-37 | 10/0,4 | 0.25 |  |  |  | 0.024506
4470 | ПАО "МРСК Сибири" | "Красноярскэнерго" | ТП 16-7-16 | 10/0,4 | 0.4 |  |  |  | 0.075803
4471 | ПАО "МРСК Сибири" | "Красноярскэнерго" | ТП 16-7-29 | 10/0,4 | 0.16 | 0.1 |  |  | 0.047351
4472 | ПАО "МРСК Сибири" | "Красноярскэнерго" | ТП 16-7-9 | 10/0,4 | 0.25 |  |  |  | 0.057112
4473 | ПАО "МРСК Сибири" | "Красноярскэнерго" | ТП 16-7-33 | 10/0,4 | 0.16 |  |  |  | 0.019937
4474 | ПАО "МРСК Сибири" | "Красноярскэнерго" | ТП 16-7-13 | 10/0,4 | 0.63 | 0.63 |  |  | 0.053581
4475 | ПАО "МРСК Сибири" | "Красноярскэнерго" | ТП 16-7-4 | 10/0,4 | 0.25 |  |  |  | 0.15493
4476 | ПАО "МРСК Сибири" | "Красноярскэнерго" | ТП 16-7-22 | 10/0,4 | 0.4 |  |  |  | 0.041951
4477 | ПАО "МРСК Сибири" | "Красноярскэнерго" | ТП 16-7-26 | 10/0,4 | 0.4 |  |  |  | 0.08058
4478 | ПАО "МРСК Сибири" | "Красноярскэнерго" | ТП 16-7-2 | 10/0,4 | 0.63 |  |  |  | 0.06895
4479 | ПАО "МРСК Сибири" | "Красноярскэнерго" | ТП 16-7-1 | 10/0,4 | 0.25 |  |  |  | 0.028037
4480 | ПАО "МРСК Сибири" | "Красноярскэнерго" | ТП 16-7-25 | 10/0,4 | 0.25 |  |  |  | 0.039459
4481 | ПАО "МРСК Сибири" | "Красноярскэнерго" | ТП 16-7-17 | 10/0,4 | 0.16 |  |  |  | 0.051505
4482 | ПАО "МРСК Сибири" | "Красноярскэнерго" | ТП 16-7-24 | 10/0,4 | 0.16 |  |  |  | 0.037175
4483 | ПАО "МРСК Сибири" | "Красноярскэнерго" | ТП 16-7-3 | 10/0,4 | 0.63 |  |  |  | 0.11734
4484 | ПАО "МРСК Сибири" | "Красноярскэнерго" | ТП 16-7-31 | 10/0,4 | 0.25 |  |  |  | 0.037382
4485 | ПАО "МРСК Сибири" | "Красноярскэнерго" | ТП 16-7-18 | 10/0,4 | 0.25 |  |  |  | 0.064381
4486 | ПАО "МРСК Сибири" | "Красноярскэнерго" | ТП 14-2-4 | 10/0,4 | 0.4 |  |  |  | 0.014745
4487 | ПАО "МРСК Сибири" | "Красноярскэнерго" | ТП 16-7-28 | 10/0,4 | 0.16 | 0.1 |  |  | 0.01433
4488 | ПАО "МРСК Сибири" | "Красноярскэнерго" | ТП 16-7-8 | 10/0,4 | 0.25 |  |  |  | 0.035098
4489 | ПАО "МРСК Сибири" | "Красноярскэнерго" | ТП 16-7-30 | 10/0,4 | 0.16 |  |  |  | 0.039667
4490 | ПАО "МРСК Сибири" | "Красноярскэнерго" | ТП 16-7-7 | 10/0,4 | 0.25 |  |  |  | 0.041744
4491 | ПАО "МРСК Сибири" | "Красноярскэнерго" | ТП 14-3-1 | 10/0,4 | 0.16 |  |  |  | 0.047727
4492 | ПАО "МРСК Сибири" | "Красноярскэнерго" | ТП 14-3-4 | 10/0,4 | 0.16 |  |  |  | 0.020331
4493 | ПАО "МРСК Сибири" | "Красноярскэнерго" | ТП 14-3-5 | 10/0,4 | 0.16 |  |  |  | 0.061151
4494 | ПАО "МРСК Сибири" | "Красноярскэнерго" | ТП 14-3-7 | 10/0,4 | 0.4 |  |  |  | 0.053849
4495 | ПАО "МРСК Сибири" | "Красноярскэнерго" | ТП 14-3-8 | 10/0,4 | 0.4 |  |  |  | 0.10209
4496 | ПАО "МРСК Сибири" | "Красноярскэнерго" | ТП 14-4-3 | 10/0,4 | 0.25 |  |  |  | 0.12073
4497 | ПАО "МРСК Сибири" | "Красноярскэнерго" | ТП 14-4-7 | 10/0,4 | 0.16 |  |  |  | 0.068969
4498 | ПАО "МРСК Сибири" | "Красноярскэнерго" | ТП 14-4-10 | 10/0,4 | 0.315 |  |  |  | 0.0353
4499 | ПАО "МРСК Сибири" | "Красноярскэнерго" | ТП 14-5-1 | 10/0,4 | 0.1 |  |  |  | 0.015576
4500 | ПАО "МРСК Сибири" | "Красноярскэнерго" | ТП 14-6-13 | 10/0,4 | 0.4 |  |  |  | 0.13265
4501 | ПАО "МРСК Сибири" | "Красноярскэнерго" | ТП 14-6-11 | 10/0,4 | 0.4 |  |  |  | 0.14706
4502 | ПАО "МРСК Сибири" | "Красноярскэнерго" | ТП 14-6-12 | 10/0,4 | 0.4 |  |  |  | 0.046418
4503 | ПАО "МРСК Сибири" | "Красноярскэнерго" | ТП 14-6-18 | 10/0,4 | 0.4 |  |  |  | 0.099492
4504 | ПАО "МРСК Сибири" | "Красноярскэнерго" | ТП 14-6-2 | 10/0,4 | 0.4 |  |  |  | 0.11022
4505 | ПАО "МРСК Сибири" | "Красноярскэнерго" | ТП 14-6-4 | 10/0,4 | 0.4 |  |  |  | 0.19665
4506 | ПАО "МРСК Сибири" | "Красноярскэнерго" | ТП 14-6-8 | 10/0,4 | 0.4 |  |  |  | 0.096382
4507 | ПАО "МРСК Сибири" | "Красноярскэнерго" | ТП 14-6-9 | 10/0,4 | 0.315 |  |  |  | 0.082842
4508 | ПАО "МРСК Сибири" | "Красноярскэнерго" | ТП 31-5-12 | 10/0,4 | 0.25 |  |  |  | 0.057527
4509 | ПАО "МРСК Сибири" | "Красноярскэнерго" | ТП 31-5-5 | 10/0,4 | 0.25 |  |  |  | 0.063758
4510 | ПАО "МРСК Сибири" | "Красноярскэнерго" | ТП 31-5-7 | 10/0,4 | 0.25 |  |  |  | 0.10176
4511 | ПАО "МРСК Сибири" | "Красноярскэнерго" | ТП 31-5-4 | 10/0,4 | 0.25 |  |  |  | 0.095533
4512 | ПАО "МРСК Сибири" | "Красноярскэнерго" | ТП 31-5-3 | 10/0,4 | 0.25 |  |  |  | 0.082241
4513 | ПАО "МРСК Сибири" | "Красноярскэнерго" | ТП 31-5-10 | 10/0,4 | 0.16 |  |  |  | 0.052128
4514 | ПАО "МРСК Сибири" | "Красноярскэнерго" | ТП 31-5-1 | 10/0,4 | 0.025 |  |  |  | 0.0072688
4515 | ПАО "МРСК Сибири" | "Красноярскэнерго" | ТП 31-5-2 | 10/0,4 | 0.25 |  |  |  | 0.067704
4516 | ПАО "МРСК Сибири" | "Красноярскэнерго" | ТП 31-5-6 | 10/0,4 | 0.25 |  |  |  | 0.057735
4517 | ПАО "МРСК Сибири" | "Красноярскэнерго" | ТП 31-5-9 | 10/0,4 | 0.16 |  |  |  | 0.020768
4518 | ПАО "МРСК Сибири" | "Красноярскэнерго" | ТП 31-2-10 | 10/0,4 | 0.25 |  |  |  | 0.022014
4519 | ПАО "МРСК Сибири" | "Красноярскэнерго" | ТП 31-2-11 | 10/0,4 | 0.1 |  |  |  | 0.024714
4520 | ПАО "МРСК Сибири" | "Красноярскэнерго" | ТП 31-2-12 | 10/0,4 | 0.04 |  |  |  | 0.0033229
4521 | ПАО "МРСК Сибири" | "Красноярскэнерго" | ТП 40-1-2 | 10/0,4 | 0.16 |  |  |  | 0.024804
4522 | ПАО "МРСК Сибири" | "Красноярскэнерго" | ТП 40-1-3 | 10/0,4 | 0.16 |  |  |  | 0.022222
4523 | ПАО "МРСК Сибири" | "Красноярскэнерго" | ТП 40-1-4 | 10/0,4 | 0.16 |  |  |  | 0.055398
4524 | ПАО "МРСК Сибири" | "Красноярскэнерго" | ТП 40-2-1 | 10/0,4 | 0.1 |  |  |  | 0.02326
4525 | ПАО "МРСК Сибири" | "Красноярскэнерго" | ТП 40-2-2 | 10/0,4 | 0.1 |  |  |  | 0.0375
4526 | ПАО "МРСК Сибири" | "Красноярскэнерго" | ТП 40-2-4 | 10/0,4 | 0.25 |  |  |  | 0.073469
4527 | ПАО "МРСК Сибири" | "Красноярскэнерго" | ТП 40-2-5 | 10/0,4 | 0.25 |  |  |  | 0.079694
4528 | ПАО "МРСК Сибири" | "Красноярскэнерго" | ТП 40-2-8 | 10/0,4 | 0.25 |  |  |  | 0.071027
4529 | ПАО "МРСК Сибири" | "Красноярскэнерго" | ТП 40-2-10 | 10/0,4 | 0.4 |  |  |  | 0.089744
4530 | ПАО "МРСК Сибири" | "Красноярскэнерго" | ТП 40-2-12 | 10/0,4 | 0.25 |  |  |  | 0.1334
4531 | ПАО "МРСК Сибири" | "Красноярскэнерго" | ТП 40-2-13 | 10/0,4 | 0.16 |  |  |  | 0.052751
4532 | ПАО "МРСК Сибири" | "Красноярскэнерго" | ТП 40-2-14 | 10/0,4 | 0.25 |  |  |  | 0.049843
4533 | ПАО "МРСК Сибири" | "Красноярскэнерго" | ТП 40-2-16 | 10/0,4 | 0.25 |  |  |  | 0.052543
4534 | ПАО "МРСК Сибири" | "Красноярскэнерго" | ТП 40-2-21 | 10/0,4 | 0.4 |  |  |  | 0.029345
4535 | ПАО "МРСК Сибири" | "Красноярскэнерго" | ТП 40-2-22 | 10/0,4 | 0.25 |  |  |  | 0.061544
4536 | ПАО "МРСК Сибири" | "Красноярскэнерго" | ТП 40-2-23 | 10/0,4 | 0.16 |  |  |  | 0.04652
4537 | ПАО "МРСК Сибири" | "Красноярскэнерго" | ТП 40-2-24 | 10/0,4 | 0.4 |  |  |  | 0.093871
4538 | ПАО "МРСК Сибири" | "Красноярскэнерго" | ТП 40-2-28 | 10/0,4 | 0.25 |  |  |  | 0.052086
4539 | ПАО "МРСК Сибири" | "Красноярскэнерго" | ТП 40-2-29 | 10/0,4 | 0.25 |  |  |  | 0.03406
4540 | ПАО "МРСК Сибири" | "Красноярскэнерго" | ТП 40-2-30 | 10/0,4 | 0.25 |  |  |  | 0.033436
4541 | ПАО "МРСК Сибири" | "Красноярскэнерго" | ТП 40-3-11 | 10/0,4 | 0.063 |  |  |  | 0.010425
4542 | ПАО "МРСК Сибири" | "Красноярскэнерго" | ТП 40-3-13 | 10/0,4 | 0.16 |  |  |  | 0.026168
4543 | ПАО "МРСК Сибири" | "Красноярскэнерго" | ТП 40-5-2 | 10/0,4 | 0.16 |  |  |  | 0.058629
4544 | ПАО "МРСК Сибири" | "Красноярскэнерго" | ТП 40-5-4 | 10/0,4 | 0.25 |  |  |  | 0.036531
4545 | ПАО "МРСК Сибири" | "Красноярскэнерго" | ТП 40-5-5 | 10/0,4 | 0.16 |  |  |  | 0.018397
4546 | ПАО "МРСК Сибири" | "Красноярскэнерго" | ТП 40-5-21 | 10/0,4 | 0.1 |  |  |  | 0.018928
4547 | ПАО "МРСК Сибири" | "Красноярскэнерго" | ТП 40-5-25 | 10/0,4 | 0.4 |  |  |  | 0.038469
4548 | ПАО "МРСК Сибири" | "Красноярскэнерго" | ТП 40-5-28 | 10/0,4 | 0.4 |  |  |  | 0.057643
4549 | ПАО "МРСК Сибири" | "Красноярскэнерго" | ТП 40-7-13 | 10/0,4 | 0.16 |  |  |  | 0.0026786
4550 | ПАО "МРСК Сибири" | "Красноярскэнерго" | ТП 68-5-8 | 10/0,4 | 0.2 |  |  |  | 0.00076842
4551 | ПАО "МРСК Сибири" | "Красноярскэнерго" | СКТП 34-11-3 | 10/0,4 | 0.4 |  |  |  | 0
4552 | ПАО "МРСК Сибири" | "Красноярскэнерго" | РП 3 | 10/0,4 | 0.63 | 0.63 |  |  | 0.08684
4553 | ПАО "МРСК Сибири" | "Красноярскэнерго" | ТП 59-6-2 | 10/0,4 | 0.4 |  |  |  | 0.0097287
4554 | ПАО "МРСК Сибири" | "Красноярскэнерго" | ТП 40-7-22 | 10/0,4 | 0.25 |  |  |  | 0.048389
4555 | ПАО "МРСК Сибири" | "Красноярскэнерго" | ТП 55-2-1 | 10/0,4 | 0.4 |  |  |  | 0.04065
4556 | ПАО "МРСК Сибири" | "Красноярскэнерго" | ТП 55-2-3 | 10/0,4 | 0.1 |  |  |  | 0.0065419
4557 | ПАО "МРСК Сибири" | "Красноярскэнерго" | ТП 55-3-7 | 10/0,4 | 0.25 |  |  |  | 0.024686
4558 | ПАО "МРСК Сибири" | "Красноярскэнерго" | ТП 71-5-14 | 10/0,4 | 0.4 |  |  |  | 0.0097138
4559 | ПАО "МРСК Сибири" | "Красноярскэнерго" | ТП 71-6-1 | 10/0,4 | 0.063 |  |  |  | 0.0025866
4560 | ПАО "МРСК Сибири" | "Красноярскэнерго" | ТП 71-8-5 | 10/0,4 | 0.4 |  |  |  | 0.0052071
4561 | ПАО "МРСК Сибири" | "Красноярскэнерго" | ТП 7-3-2 | 10/0,4 | 0.63 |  |  |  | 0.023563
4562 | ПАО "МРСК Сибири" | "Красноярскэнерго" | ТП 7-10-1 | 10/0,4 | 0.63 |  |  |  | 0.032704
4563 | ПАО "МРСК Сибири" | "Красноярскэнерго" | ТП 89-12-9 | 10/0,4 | 0.4 |  |  |  | 0.068404
4564 | ПАО "МРСК Сибири" | "Красноярскэнерго" | ТП 89-12-1 | 10/0,4 | 0.63 |  |  |  | 0.040385
4565 | ПАО "МРСК Сибири" | "Красноярскэнерго" | ТП 97-6-11 | 10/0,4 | 0.25 |  |  |  | 0.0038836
4566 | ПАО "МРСК Сибири" | "Красноярскэнерго" | ТП 73-4-4 | 10/0,4 | 0.1 |  |  |  | 0.051868
4567 | ПАО "МРСК Сибири" | "Красноярскэнерго" | ТП 4-10-15 | 10/0,4 | 0.25 |  |  |  | 0.028378
4568 | ПАО "МРСК Сибири" | "Красноярскэнерго" | ТП 4-10-16 | 10/0,4 | 0.1 |  |  |  | 0.014006
4569 | ПАО "МРСК Сибири" | "Красноярскэнерго" | ТП 73-6-3 | 10/0,4 | 0.63 |  |  |  | 0.022197
4570 | ПАО "МРСК Сибири" | "Красноярскэнерго" | ТП 73-1-2 | 10/0,4 | 0.025 |  |  |  | 0.0055309
4571 | ПАО "МРСК Сибири" | "Красноярскэнерго" | ТП 73-1-17 | 10/0,4 | 0.63 |  |  |  | 0.10697
4572 | ПАО "МРСК Сибири" | "Красноярскэнерго" | ТП 71-5-7 | 10/0,4 | 0.1 |  |  |  | 0.029813
4573 | ПАО "МРСК Сибири" | "Красноярскэнерго" | ТП 71-5-10 | 10/0,4 | 0.1 |  |  |  | 0.030215
4574 | ПАО "МРСК Сибири" | "Красноярскэнерго" | ТП 72-1-4 | 10/0,4 | 0.4 |  |  |  | 0.04459
4575 | ПАО "МРСК Сибири" | "Красноярскэнерго" | ТП 73-7-3 | 10/0,4 | 0.25 |  |  |  | 0
4576 | ПАО "МРСК Сибири" | "Красноярскэнерго" | ТП 3-8-2 | 10/0,4 |  | 0.4 |  |  | 0.022229
4577 | ПАО "МРСК Сибири" | "Красноярскэнерго" | КТП 33-12-10 | 10/0,4 | 0.16 |  |  |  | 0.015829
4578 | ПАО "МРСК Сибири" | "Красноярскэнерго" | ТП 1-11-4 | 10/0,4 | 0.4 | 0.4 |  |  | 0.11899
4579 | ПАО "МРСК Сибири" | "Красноярскэнерго" | КТП 33-02-1 | 10/0,4 | 0.25 |  |  |  | 0.18056
4580 | ПАО "МРСК Сибири" | "Красноярскэнерго" | КТП 33-02-4 | 10/0,4 | 0.4 |  |  |  | 0.040424
4581 | ПАО "МРСК Сибири" | "Красноярскэнерго" | КТП 33-03-6 | 10/0,4 | 0.4 |  |  |  | 0.057996
4582 | ПАО "МРСК Сибири" | "Красноярскэнерго" | КТП 42-05-29 | 10/0,4 | 0.25 |  |  |  | 0.12805
4583 | ПАО "МРСК Сибири" | "Красноярскэнерго" | КТП 91-08-2 | 10/0,4 | 0.1 |  |  |  | 0.018997
4584 | ПАО "МРСК Сибири" | "Красноярскэнерго" | КТП 38-03-5 | 10/0,4 | 0.4 |  |  |  | 0.024437
4585 | ПАО "МРСК Сибири" | "Красноярскэнерго" | КТП 38-05-3 | 10/0,4 | 0.1 |  |  |  | 0.048361
4586 | ПАО "МРСК Сибири" | "Красноярскэнерго" | КТП 92-01-1 | 10/0,4 | 0.1 |  |  |  | 0.061228
4587 | ПАО "МРСК Сибири" | "Красноярскэнерго" | КТП 92-01-3 | 10/0,4 | 0.16 | 0.16 |  |  | 0.10552
4588 | ПАО "МРСК Сибири" | "Красноярскэнерго" | КТП 92-01-12 | 10/0,4 | 0.16 |  |  |  | 0.041687
4589 | ПАО "МРСК Сибири" | "Красноярскэнерго" | КТП 102-03-3 | 10/0,4 | 0.04 |  |  |  | 0.027357
4590 | ПАО "МРСК Сибири" | "Красноярскэнерго" | ТП 13Т-4-16 | 6/0,4 | 0.1 |  |  |  | 0.0052156
4591 | ПАО "МРСК Сибири" | "Красноярскэнерго" | ТП 10-24-2 | 10/0,4 | 0.63 |  |  |  | 0.05225
4592 | ПАО "МРСК Сибири" | "Красноярскэнерго" | ТП 10-13-13 | 10/0,4 | 0.63 |  |  |  | 0.016958
4593 | ПАО "МРСК Сибири" | "Красноярскэнерго" | ТП 29-41-11 | 6/0,4 | 0.56 |  |  |  | 0.037354
4594 | ПАО "МРСК Сибири" | "Красноярскэнерго" | ТП 12-4-18 | 10/0,4 | 0.25 |  |  |  | 0.17185
4595 | ПАО "МРСК Сибири" | "Красноярскэнерго" | ТП 29-42-7 | 6/0,4 | 0.4 |  |  |  | 0.046313
4596 | ПАО "МРСК Сибири" | "Красноярскэнерго" | ТП 12-4-7 | 10/0,4 | 0.16 |  |  |  | 0.054186
4597 | ПАО "МРСК Сибири" | "Красноярскэнерго" | ТП 10-24-1 | 10/0,4 | 0.63 |  |  |  | 0.094313
4598 | ПАО "МРСК Сибири" | "Красноярскэнерго" | ТП 76-2-1 | 10/0,4 | 0.4 |  |  |  | 0.11132
4599 | ПАО "МРСК Сибири" | "Красноярскэнерго" | ТП 82-3-1 | 10/0,4 | 0.4 |  |  |  | 0.058929
4600 | ПАО "МРСК Сибири" | "Красноярскэнерго" | ТП 52-3-15 | 10/0,4 | 0.1 |  |  |  | 0.067646
4601 | ПАО "МРСК Сибири" | "Красноярскэнерго" | ТП 81-1-17 | 10/0,4 | 0.25 |  |  |  | 0.005192
4602 | ПАО "МРСК Сибири" | "Красноярскэнерго" | ТП 54-11-3 | 10/0,4 | 0.25 |  |  |  | 0.064692
4603 | ПАО "МРСК Сибири" | "Красноярскэнерго" | ТП 81-4-1 | 10/0,4 | 0.63 | 0.63 |  |  | 0.019116
4604 | ПАО "МРСК Сибири" | "Красноярскэнерго" | ТП 54-11-4 | 10/0,4 | 0.4 |  |  |  | 0.13229
4605 | ПАО "МРСК Сибири" | "Красноярскэнерго" | ТП 54-11-5 | 10/0,4 | 0.1 |  |  |  | 0.031334
4606 | ПАО "МРСК Сибири" | "Красноярскэнерго" | ТП 54-1-7 | 10/0,4 | 0.1 |  |  |  | 0.024922
4607 | ПАО "МРСК Сибири" | "Красноярскэнерго" | ТП 76-9-2 | 10/0,4 | 0.1 |  |  |  | 0.018347
4608 | ПАО "МРСК Сибири" | "Красноярскэнерго" | ТП 76-9-3 | 10/0,4 | 0.16 |  |  |  | 0.01973
4609 | ПАО "МРСК Сибири" | "Красноярскэнерго" | ТП 19-17-7 | 10/0,4 | 0.4 |  |  |  | 0.032233
4610 | ПАО "МРСК Сибири" | "Красноярскэнерго" | ТП 51-2-2 | 10/0,4 | 0.25 |  |  |  | 0.054262
4611 | ПАО "МРСК Сибири" | "Красноярскэнерго" | ТП 51-4-4 | 10/0,4 | 0.25 |  |  |  | 0
4612 | ПАО "МРСК Сибири" | "Красноярскэнерго" | ТП 51-4-5 | 10/0,4 | 0.1 |  |  |  | 0.084555
4613 | ПАО "МРСК Сибири" | "Красноярскэнерго" | ТП 51-5-3 | 10/0,4 | 0.1 |  |  |  | 0.0095325
4614 | ПАО "МРСК Сибири" | "Красноярскэнерго" | ТП 76-5-4 | 10/0,4 | 0.25 |  |  |  | 0.010289
4615 | ПАО "МРСК Сибири" | "Красноярскэнерго" | ТП 96-2-19 | 10/0,4 | 0.25 |  |  |  | 0.022755
4616 | ПАО "МРСК Сибири" | "Красноярскэнерго" | ТП 96-4-9 | 10/0,4 | 0.1 |  |  |  | 0.01163
4617 | ПАО "МРСК Сибири" | "Красноярскэнерго" | ТП 96-4-13 | 10/0,4 | 0.063 |  |  |  | 0.019314
4618 | ПАО "МРСК Сибири" | "Красноярскэнерго" | ТП 96-4-8 | 10/0,4 | 0.1 |  |  |  | 0.01973
4619 | ПАО "МРСК Сибири" | "Красноярскэнерго" | ТП 60-4-3 | 10/0,4 | 0.25 |  |  |  | 0.026887
4620 | ПАО "МРСК Сибири" | "Красноярскэнерго" | ТП 71-4-3 | 10/0,4 | 0.25 |  |  |  | 0.016846
4621 | ПАО "МРСК Сибири" | "Красноярскэнерго" | ТП 78-1-4 | 10/0,4 | 0.04 |  |  |  | 0.0091492
4622 | ПАО "МРСК Сибири" | "Красноярскэнерго" | ТП 78-6-1 | 10/0,4 | 0.63 |  |  |  | 0.0051523
4623 | ПАО "МРСК Сибири" | "Красноярскэнерго" | ТП 78-7-4 | 10/0,4 | 0.25 |  |  |  | 0.0090851
4624 | ПАО "МРСК Сибири" | "Красноярскэнерго" | ТП 78-7-1 | 10/0,4 | 0.63 |  |  |  | 0.0083874
4625 | ПАО "МРСК Сибири" | "Красноярскэнерго" | ТП 78-7-2 | 10/0,4 | 0.63 |  |  |  | 0.04147
4626 | ПАО "МРСК Сибири" | "Красноярскэнерго" | ТП 78-7-14 | 10/0,4 | 0.4 |  |  |  | 0.041505
4627 | ПАО "МРСК Сибири" | "Красноярскэнерго" | ТП 78-3-1 | 10/0,4 | 0.25 |  |  |  | 0.081368
4628 | ПАО "МРСК Сибири" | "Красноярскэнерго" | ТП 7-5-1 | 10/0,4 | 0.63 |  |  |  | 0.077231
4629 | ПАО "МРСК Сибири" | "Красноярскэнерго" | ТП 97-5-1 | 10/0,4 | 0.63 |  |  |  | 0.032299
4630 | ПАО "МРСК Сибири" | "Красноярскэнерго" | ТП 4-6-18 | 10/0,4 | 0.1 |  |  |  | 0.0066835
4631 | ПАО "МРСК Сибири" | "Красноярскэнерго" | ТП 4-6-21 | 10/0,4 | 0.16 |  |  |  | 0.012867
4632 | ПАО "МРСК Сибири" | "Красноярскэнерго" | ТП 4-13-14 | 10/0,4 | 0.16 |  |  |  | 0.013802
4633 | ПАО "МРСК Сибири" | "Красноярскэнерго" | ТП 4-17-11 | 10/0,4 | 0.25 |  |  |  | 0.018613
4634 | ПАО "МРСК Сибири" | "Красноярскэнерго" | ТП 4-17-14 | 10/0,4 | 0.063 |  |  |  | 0.00064475
4635 | ПАО "МРСК Сибири" | "Красноярскэнерго" | ТП 4-12-9 | 10/0,4 | 0.063 |  |  |  | 0.021891
4636 | ПАО "МРСК Сибири" | "Красноярскэнерго" | ТП 4-13-12 | 10/0,4 | 0.4 |  |  |  | 0.028389
4637 | ПАО "МРСК Сибири" | "Красноярскэнерго" | ТП 4-13-13 | 10/0,4 | 0.25 |  |  |  | 0.009962
4638 | ПАО "МРСК Сибири" | "Красноярскэнерго" | ТП 73-10-9 | 10/0,4 | 0.25 |  |  |  | 0.0087613
4639 | ПАО "МРСК Сибири" | "Красноярскэнерго" | ТП 72-5-5 | 10/0,4 | 0.16 |  |  |  | 0.073796
4640 | ПАО "МРСК Сибири" | "Красноярскэнерго" | ТП 3-14-2 | 10/0,4 | 0.4 | 0.4 |  |  | 0.10089
4641 | ПАО "МРСК Сибири" | "Красноярскэнерго" | ТП 3-15-1 | 10/0,4 | 0.4 | 0.4 |  |  | 0.15576
4642 | ПАО "МРСК Сибири" | "Красноярскэнерго" | ТП 1-5-1 | 10/0,4 | 0.4 | 0.4 |  |  | 0.087681
4643 | ПАО "МРСК Сибири" | "Красноярскэнерго" | ТП 1-11-3 | 10/0,4 | 0.4 | 0.4 |  |  | 0.10924
4644 | ПАО "МРСК Сибири" | "Красноярскэнерго" | КТП 33-14-2 | 10/0,4 | 0.4 |  |  |  | 0.029507
4645 | ПАО "МРСК Сибири" | "Красноярскэнерго" | КТП 33-02-14 | 10/0,4 | 0.4 |  |  |  | 0.15703
4646 | ПАО "МРСК Сибири" | "Красноярскэнерго" | КТП 87-01-1 | 10/0,4 | 0.1 |  |  |  | 0.0021806
4647 | ПАО "МРСК Сибири" | "Красноярскэнерго" | ТП 51-2-20 | 10/0,4 | 0.063 |  |  |  | 0.0059151
4648 | ПАО "МРСК Сибири" | "Красноярскэнерго" | ТП 51-8-6 | 10/0,4 | 0.25 |  |  |  | 0.046683
4649 | ПАО "МРСК Сибири" | "Красноярскэнерго" | ТП 1-1-16 | 10/0,4 | 0.25 |  |  |  | 0.0031152
4650 | ПАО "МРСК Сибири" | "Красноярскэнерго" | ТП 29-41-16 | 6/0,4 | 0.25 |  |  |  | 0.08114
4651 | ПАО "МРСК Сибири" | "Красноярскэнерго" | ТП 96-2-11 | 10/0,4 | 0.16 |  |  |  | 0.02056
4652 | ПАО "МРСК Сибири" | "Красноярскэнерго" | ТП 54-9-15 | 10/0,4 | 0.1 |  |  |  | 0.04416
4653 | ПАО "МРСК Сибири" | "Красноярскэнерго" | ТП 14-4-13 | 10/0,4 | 0.4 |  |  |  | 0.013154
4654 | ПАО "МРСК Сибири" | "Красноярскэнерго" | ТП 90-2-1 | 10/0,4 | 0.1 |  |  |  | 0.018484
4655 | ПАО "МРСК Сибири" | "Красноярскэнерго" | ТП 14-4-16 | 10/0,4 | 0.1 |  |  |  | 0.0012536
4656 | ПАО "МРСК Сибири" | "Красноярскэнерго" | ТП 58-2-10 | 10/0,4 | 0.1 |  |  |  | 0.018946
4657 | ПАО "МРСК Сибири" | "Красноярскэнерго" | ТП 90-2-2 | 10/0,4 | 0.16 |  |  |  | 0.021806
4658 | ПАО "МРСК Сибири" | "Красноярскэнерго" | ТП 90-3-1 | 10/0,4 | 0.1 |  |  |  | 0.011325
4659 | ПАО "МРСК Сибири" | "Красноярскэнерго" | ТП 59-4-7 | 10/0,4 | 0.1 |  |  |  | 0.009221
4660 | ПАО "МРСК Сибири" | "Красноярскэнерго" | ТП 90-3-3 | 10/0,4 | 0.063 |  |  |  | 0.0091379
4661 | ПАО "МРСК Сибири" | "Красноярскэнерго" | ТП 60-9-7 | 10/0,4 | 0.16 |  |  |  | 0.030301
4662 | ПАО "МРСК Сибири" | "Красноярскэнерго" | ТП 40-2-15 | 10/0,4 | 0.16 |  |  |  | 0.036536
4663 | ПАО "МРСК Сибири" | "Красноярскэнерго" | ТП 90-3-5 | 10/0,4 | 0.1 |  |  |  | 0.015368
4664 | ПАО "МРСК Сибири" | "Красноярскэнерго" | ТП 40-2-32 | 10/0,4 | 0.4 |  |  |  | 0.022907
4665 | ПАО "МРСК Сибири" | "Красноярскэнерго" | ТП 90-4-1 | 10/0,4 | 0.16 |  |  |  | 0.021599
4666 | ПАО "МРСК Сибири" | "Красноярскэнерго" | ТП 40-3-25 | 10/0,4 | 0.4 |  |  |  | 0.030019
4667 | ПАО "МРСК Сибири" | "Красноярскэнерго" | ТП 71-6-4 | 10/0,4 | 0.25 |  |  |  | 0.0025979
4668 | ПАО "МРСК Сибири" | "Красноярскэнерго" | ТП 71-4-9 | 10/0,4 | 0.25 |  |  |  | 0.0064173
4669 | ПАО "МРСК Сибири" | "Красноярскэнерго" | ТП 75-1-3 | 10/0,4 | 0.1 |  |  |  | 0.025615
4670 | ПАО "МРСК Сибири" | "Красноярскэнерго" | ТП 75-2-1 | 10/0,4 | 0.63 |  |  |  | 0.019693
4671 | ПАО "МРСК Сибири" | "Красноярскэнерго" | ТП 78-7-3 | 10/0,4 | 0.63 |  |  |  | 0.0052486
4672 | ПАО "МРСК Сибири" | "Красноярскэнерго" | ТП 7-4-10 | 10/0,4 | 0.63 |  |  |  | 0.061542
4673 | ПАО "МРСК Сибири" | "Красноярскэнерго" | ТП 89-7-3 | 10/0,4 | 0.63 |  |  |  | 0.05731
4674 | ПАО "МРСК Сибири" | "Красноярскэнерго" | ТП 7-8-2 | 10/0,4 | 0.63 |  |  |  | 0.012267
4675 | ПАО "МРСК Сибири" | "Красноярскэнерго" | ТП 7-9-5 | 10/0,4 | 0.63 |  |  |  | 0.025945
4676 | ПАО "МРСК Сибири" | "Красноярскэнерго" | ТП 97-6-1 | 10/0,4 | 0.063 |  |  |  | 0.0083752
4677 | ПАО "МРСК Сибири" | "Красноярскэнерго" | КТП 33-10-11 | 10/0,4 | 0.25 |  |  |  | 0.1134
4678 | ПАО "МРСК Сибири" | "Красноярскэнерго" | ТП 97-9-3 | 10/0,4 | 0.063 |  |  |  | 0.011861
4679 | ПАО "МРСК Сибири" | "Красноярскэнерго" | КТП 33-10-12 | 10/0,4 | 0.4 |  |  |  | 0.14961
4680 | ПАО "МРСК Сибири" | "Красноярскэнерго" | ТП 4-8-2 | 10/0,4 | 0.16 |  |  |  | 0.0098318
4681 | ПАО "МРСК Сибири" | "Красноярскэнерго" | КТП 33-03-15 | 10/0,4 | 0.16 |  |  |  | 0.087321
4682 | ПАО "МРСК Сибири" | "Красноярскэнерго" | КТП 33-03-16 | 10/0,4 | 0.4 |  |  |  | 0.14491
4683 | ПАО "МРСК Сибири" | "Красноярскэнерго" | КТП 92-02-3 | 10/0,4 | 0.4 |  |  |  | 0.18499
4684 | ПАО "МРСК Сибири" | "Красноярскэнерго" | КТП 102-06-8 | 10/0,4 | 0.16 |  |  |  | 0.11594
4685 | ПАО "МРСК Сибири" | "Красноярскэнерго" | КТП 69-01-4 | 10/0,4 | 0.4 |  |  |  | 0.020753
4686 | ПАО "МРСК Сибири" | "Красноярскэнерго" | КТП 69-02-27 | 10/0,4 | 0.25 |  |  |  | 0.0016917
4687 | ПАО "МРСК Сибири" | "Красноярскэнерго" | КТП 91-03-4 | 10/0,4 | 0.25 |  |  |  | 0.052161
4688 | ПАО "МРСК Сибири" | "Красноярскэнерго" | КТП 92-01-2 | 10/0,4 | 0.16 |  |  |  | 0.11493
4689 | ПАО "МРСК Сибири" | "Красноярскэнерго" | ТП 54-1-6 | 10/0,4 | 0.25 |  |  |  | 0.086395
4690 | ПАО "МРСК Сибири" | "Красноярскэнерго" | ТП 54-9-1 | 10/0,4 | 0.25 |  |  |  | 0.063135
4691 | ПАО "МРСК Сибири" | "Красноярскэнерго" | ТП 81-1-1 | 10/0,4 | 0.4 | 0.4 |  |  | 0.36734
4692 | ПАО "МРСК Сибири" | "Красноярскэнерго" | ТП 90-4-6 | 10/0,4 | 0.04 |  |  |  | 0.013084
4693 | ПАО "МРСК Сибири" | "Красноярскэнерго" | ТП 90-4-8 | 10/0,4 | 0.063 |  |  |  | 0.0035306
4694 | ПАО "МРСК Сибири" | "Красноярскэнерго" | ТП 80-4-8 | 10/0,4 | 0.4 |  |  |  | 0.046686
4695 | ПАО "МРСК Сибири" | "Красноярскэнерго" | ТП 86-2-3 | 10/0,4 | 0.63 |  |  |  | 0.054184
4696 | ПАО "МРСК Сибири" | "Красноярскэнерго" | КТП 33-02-7 | 10/0,4 | 0.25 |  |  |  | 0.046901
4697 | ПАО "МРСК Сибири" | "Красноярскэнерго" | КТП 33-03-28 | 10/0,4 | 0.1 |  |  |  | 0.040384
4698 | ПАО "МРСК Сибири" | "Красноярскэнерго" | КТП 33-09-6 | 10/0,4 | 0.4 | 0.4 |  |  | 0.018066
4699 | ПАО "МРСК Сибири" | "Красноярскэнерго" | КТП 42-07-2 | 10/0,4 | 0.1 |  |  |  | 0.0089605
4700 | ПАО "МРСК Сибири" | "Красноярскэнерго" | КТП 87-01-8 | 10/0,4 | 0.063 | 0.063 |  |  | 0.022798
4701 | ПАО "МРСК Сибири" | "Красноярскэнерго" | КТП 91-06-6 | 10/0,4 | 0.04 |  |  |  | 0.0078805
4702 | ПАО "МРСК Сибири" | "Красноярскэнерго" | КТП 38-04-5 | 10/0,4 | 0.4 |  |  |  | 0.0081675
4703 | ПАО "МРСК Сибири" | "Красноярскэнерго" | КТП 102-06-5 | 10/0,4 | 0.1 |  |  |  | 0.055896
4704 | ПАО "МРСК Сибири" | "Красноярскэнерго" | КТП 91-08-6 | 10/0,4 | 0.4 | 0.4 |  |  | 0.19997
4705 | ПАО "МРСК Сибири" | "Красноярскэнерго" | ЗТП 102-07-1 | 10/0,4 | 0.4 | 0.4 |  |  | 0.22061
4706 | ПАО "МРСК Сибири" | "Красноярскэнерго" | КТП 38-03-3 | 10/0,4 | 0.63 |  |  |  | 0.024521
4707 | ПАО "МРСК Сибири" | "Красноярскэнерго" | КТП 38-03-4 | 10/0,4 | 0.16 |  |  |  | 0.0018852
4708 | ПАО "МРСК Сибири" | "Красноярскэнерго" | КТП 38-04-4 | 10/0,4 | 0.04 |  |  |  | 0.0033795
4709 | ПАО "МРСК Сибири" | "Красноярскэнерго" | КТП 38-04-10 | 10/0,4 | 0.16 |  |  |  | 0.011072
4710 | ПАО "МРСК Сибири" | "Красноярскэнерго" | КТП 38-05-7 | 10/0,4 | 0.063 |  |  |  | 0.0025488
4711 | ПАО "МРСК Сибири" | "Красноярскэнерго" | КТП 102-06-7 | 10/0,4 | 0.25 |  |  |  | 0.071457
4712 | ПАО "МРСК Сибири" | "Красноярскэнерго" | КТП 102-09-8 | 10/0,4 | 0.1 |  |  |  | 0.059057
4713 | ПАО "МРСК Сибири" | "Красноярскэнерго" | ТП 81-3-1 | 10/0,4 | 0.1 |  |  |  | 0.0016614
4714 | ПАО "МРСК Сибири" | "Красноярскэнерго" | ТП 51-2-6 | 10/0,4 | 0.16 |  |  |  | 0.033724
4715 | ПАО "МРСК Сибири" | "Красноярскэнерго" | ТП 92-1-1 | 10/0,4 | 0.1 |  |  |  | 0.0099686
4716 | ПАО "МРСК Сибири" | "Красноярскэнерго" | ТП 92-6-6 | 10/0,4 | 0.063 |  |  |  | 0.021183
4717 | ПАО "МРСК Сибири" | "Красноярскэнерго" | ТП 16-1-8 | 10/0,4 | 0.16 |  |  |  | 0.013915
4718 | ПАО "МРСК Сибири" | "Красноярскэнерго" | ТП 29-41-6 | 6/0,4 | 0.16 |  |  |  | 0.029937
4719 | ПАО "МРСК Сибири" | "Красноярскэнерго" | ТП 16-5-2 | 10/0,4 | 0.25 |  |  |  | 0.041744
4720 | ПАО "МРСК Сибири" | "Красноярскэнерго" | ТП 29-41-9 | 6/0,4 | 0.16 |  |  |  | 0.027289
4721 | ПАО "МРСК Сибири" | "Красноярскэнерго" | ТП 96-2-7 | 10/0,4 | 0.32 |  |  |  | 0.018276
4722 | ПАО "МРСК Сибири" | "Красноярскэнерго" | ТП 29-42-4 | 6/0,4 | 0.1 |  |  |  | 0.013816
4723 | ПАО "МРСК Сибири" | "Красноярскэнерго" | ТП 65-1-9 | 10/0,4 | 0.063 |  |  |  | 0.0076842
4724 | ПАО "МРСК Сибири" | "Красноярскэнерго" | ТП 65-1-10 | 10/0,4 | 0.063 |  |  |  | 0.0066458
4725 | ПАО "МРСК Сибири" | "Красноярскэнерго" | ТП 65-1-11 | 10/0,4 | 0.04 |  |  |  | 0.0062304
4726 | ПАО "МРСК Сибири" | "Красноярскэнерго" | ТП 65-7-8 | 10/0,4 | 0.16 |  |  |  | 0.0058431
4727 | ПАО "МРСК Сибири" | "Красноярскэнерго" | ТП 65-7-2 | 10/0,4 | 0.1 |  |  |  | 0.01513
4728 | ПАО "МРСК Сибири" | "Красноярскэнерго" | ТП 66-5-1 | 10/0,4 | 0.1 |  |  |  | 0.021391
4729 | ПАО "МРСК Сибири" | "Красноярскэнерго" | ТП 66-5-6 | 10/0,4 | 0.1 |  |  |  | 0.014122
4730 | ПАО "МРСК Сибири" | "Красноярскэнерго" | ТП 12-4-6 | 10/0,4 | 0.16 |  |  |  | 0.078687
4731 | ПАО "МРСК Сибири" | "Красноярскэнерго" | ТП 12-4-9 | 10/0,4 | 0.16 |  |  |  | 0.053324
4732 | ПАО "МРСК Сибири" | "Красноярскэнерго" | ТП 58-5-15 | 10/0,4 | 0.1 |  |  |  | 0.0048389
4733 | ПАО "МРСК Сибири" | "Красноярскэнерго" | ТП 74-5-2 | 10/0,4 | 0.63 |  |  |  | 0.11534
4734 | ПАО "МРСК Сибири" | "Красноярскэнерго" | ТП 59-7-2 | 10/0,4 | 0.25 |  |  |  | 0.027663
4735 | ПАО "МРСК Сибири" | "Красноярскэнерго" | ТП 93-9-3 | 10/0,4 | 0.1 |  |  |  | 0.00072706
4736 | ПАО "МРСК Сибири" | "Красноярскэнерго" | ТП 71-1-8 | 10/0,4 | 0.63 |  |  |  | 0.0025941
4737 | ПАО "МРСК Сибири" | "Красноярскэнерго" | ТП 1-1-18 | 10/0,4 | 0.4 |  |  |  | 0.031775
4738 | ПАО "МРСК Сибири" | "Красноярскэнерго" | ТП 78-6-2 | 10/0,4 | 0.63 |  |  |  | 0.014656
4739 | ПАО "МРСК Сибири" | "Красноярскэнерго" | ТП 16-6-7 | 10/0,4 | 0.25 |  |  |  | 0.0076842
4740 | ПАО "МРСК Сибири" | "Красноярскэнерго" | ТП 78-1-3 | 10/0,4 | 0.4 |  |  |  | 0.032568
4741 | ПАО "МРСК Сибири" | "Красноярскэнерго" | ТП 78-3-4 | 10/0,4 | 0.16 |  |  |  | 0.0094438
4742 | ПАО "МРСК Сибири" | "Красноярскэнерго" | ТП 16-6-4 | 10/0,4 | 0.16 |  |  |  | 0.064796
4743 | ПАО "МРСК Сибири" | "Красноярскэнерго" | ТП 7-9-1 | 10/0,4 | 0.16 |  |  |  | 0.023562
4744 | ПАО "МРСК Сибири" | "Красноярскэнерго" | ТП 65-7-6 | 10/0,4 | 0.16 |  |  |  | 0.01468
4745 | ПАО "МРСК Сибири" | "Красноярскэнерго" | ТП 97-2-2 | 10/0,4 | 0.4 |  |  |  | 0.025464
4746 | ПАО "МРСК Сибири" | "Красноярскэнерго" | ТП 65-7-7 | 10/0,4 | 0.16 |  |  |  | 0.0049549
4747 | ПАО "МРСК Сибири" | "Красноярскэнерго" | ТП 97-4-1 | 10/0,4 | 0.63 |  |  |  | 0.025395
4748 | ПАО "МРСК Сибири" | "Красноярскэнерго" | ТП 11-18-9 | 10/0,4 | 0.04 |  |  |  | 0.001973
4749 | ПАО "МРСК Сибири" | "Красноярскэнерго" | ТП 97-6-3 | 10/0,4 | 0.1 |  |  |  | 0.014839
4750 | ПАО "МРСК Сибири" | "Красноярскэнерго" | ТП 58-5-11 | 10/0,4 | 0.1 |  |  |  | 0.0034475
4751 | ПАО "МРСК Сибири" | "Красноярскэнерго" | ТП 97-7-3 | 10/0,4 | 0.25 | 0.16 |  |  | 0.030349
4752 | ПАО "МРСК Сибири" | "Красноярскэнерго" | ТП 40-3-7 | 10/0,4 | 0.25 |  |  |  | 0.031401
4753 | ПАО "МРСК Сибири" | "Красноярскэнерго" | ТП 97-7-5 | 10/0,4 | 0.063 |  |  |  | 0.0089029
4754 | ПАО "МРСК Сибири" | "Красноярскэнерго" | ТП 97-7-6 | 10/0,4 | 0.1 |  |  |  | 0.0045463
4755 | ПАО "МРСК Сибири" | "Красноярскэнерго" | ТП 40-4-20 | 10/0,4 | 0.25 |  |  |  | 0.0004569
4756 | ПАО "МРСК Сибири" | "Красноярскэнерго" | ТП 68-1-3 | 10/0,4 | 0.16 |  |  |  | 0.00049843
4757 | ПАО "МРСК Сибири" | "Красноярскэнерго" | ТП 97-9-1 | 10/0,4 | 0.025 |  |  |  | 0.0012895
4758 | ПАО "МРСК Сибири" | "Красноярскэнерго" | ТП 86-8-4 | 10/0,4 | 0.16 |  |  |  | 0.0069195
4759 | ПАО "МРСК Сибири" | "Красноярскэнерго" | ТП 88-4-2 | 10/0,4 | 0.16 |  |  |  | 0.012638
4760 | ПАО "МРСК Сибири" | "Красноярскэнерго" | ТП 78-4-11 | 10/0,4 | 0.4 | 0.4 |  |  | 0.071215
4761 | ПАО "МРСК Сибири" | "Красноярскэнерго" | ТП 73-1-15 | 10/0,4 | 0.4 |  |  |  | 0.022072
4762 | ПАО "МРСК Сибири" | "Красноярскэнерго" | ТП 78-3-2 | 10/0,4 | 0.4 |  |  |  | 0.045029
4763 | ПАО "МРСК Сибири" | "Красноярскэнерго" | ТП 73-2-5 | 10/0,4 | 0.1 |  |  |  | 0.0082283
4764 | ПАО "МРСК Сибири" | "Красноярскэнерго" | ТП 89-1-11 | 10/0,4 | 0.063 |  |  |  | 0.024895
4765 | ПАО "МРСК Сибири" | "Красноярскэнерго" | ТП 73-10-4 | 10/0,4 | 0.25 |  |  |  | 0.034462
4766 | ПАО "МРСК Сибири" | "Красноярскэнерго" | ТП 72-1-6 | 10/0,4 | 0.63 |  |  |  | 0.074932
4767 | ПАО "МРСК Сибири" | "Красноярскэнерго" | ТП 7-6-3 | 10/0,4 | 0.1 |  |  |  | 0.026528
4768 | ПАО "МРСК Сибири" | "Красноярскэнерго" | ТП 23-16-1 | 10/0,4 | 0.63 | 0.63 |  |  | 0.13619
4769 | ПАО "МРСК Сибири" | "Красноярскэнерго" | ТП 7-11-2 | 10/0,4 | 0.63 |  |  |  | 0.06195
4770 | ПАО "МРСК Сибири" | "Красноярскэнерго" | ТП 1-11-2 | 10/0,4 | 0.63 | 0.63 |  |  | 0.079749
4771 | ПАО "МРСК Сибири" | "Красноярскэнерго" | ТП 97-6-2 | 10/0,4 | 0.063 |  |  |  | 0.008328
4772 | ПАО "МРСК Сибири" | "Красноярскэнерго" | ТП 4-6-9 | 10/0,4 | 0.63 |  |  |  | 0.089888
4773 | ПАО "МРСК Сибири" | "Красноярскэнерго" | ТП 75-1-4 | 10/0,4 | 0.16 |  |  |  | 0.011756
4774 | ПАО "МРСК Сибири" | "Красноярскэнерго" | ТП 72-6-1 | 10/0,4 | 0.16 |  |  |  | 0.022035
4775 | ПАО "МРСК Сибири" | "Красноярскэнерго" | ТП 72-6-7 | 10/0,4 | 0.063 |  |  |  | 0.020181
4776 | ПАО "МРСК Сибири" | "Красноярскэнерго" | ТП 72-6-12 | 10/0,4 | 0.063 |  |  |  | 0.016114
4777 | ПАО "МРСК Сибири" | "Красноярскэнерго" | ТП 1-11-1 | 10/0,4 | 0.63 | 0.63 |  |  | 0.08862
4778 | ПАО "МРСК Сибири" | "Красноярскэнерго" | ТП 2-4-1 | 10/0,4 | 0.4 | 0.4 |  |  | 0.10453
4779 | ПАО "МРСК Сибири" | "Красноярскэнерго" | ТП 2-4-3 | 10/0,4 | 0.4 | 0.4 |  |  | 0.12924
4780 | ПАО "МРСК Сибири" | "Красноярскэнерго" | КТП 67-01-9 | 10/0,4 | 0.4 |  |  |  | 0
4781 | ПАО "МРСК Сибири" | "Красноярскэнерго" | КТП 33-07-18 | 10/0,4 | 0.32 |  |  |  | 0.025502
4782 | ПАО "МРСК Сибири" | "Красноярскэнерго" | КТП 33-10-6 | 10/0,4 | 0.63 |  |  |  | 0.043062
4783 | ПАО "МРСК Сибири" | "Красноярскэнерго" | ЗТП 33-03-7 | 10/0,4 | 0.25 | 0.4 |  |  | 0.29523
4784 | ПАО "МРСК Сибири" | "Красноярскэнерго" | КТП 87-02-3 | 10/0,4 | 0.1 |  |  |  | 0.081854
4785 | ПАО "МРСК Сибири" | "Красноярскэнерго" | КТП 33-07-14 | 10/0,4 | 0.16 |  |  |  | 0.052125
4786 | ПАО "МРСК Сибири" | "Красноярскэнерго" | КТП 91-05-3 | 10/0,4 | 0.4 |  |  |  | 0.010784
4787 | ПАО "МРСК Сибири" | "Красноярскэнерго" | КТП 42-10-6 | 10/0,4 | 0.063 |  |  |  | 0.048918
4788 | ПАО "МРСК Сибири" | "Красноярскэнерго" | КТП 91-06-2 | 10/0,4 | 0.1 |  |  |  | 0.0039082
4789 | ПАО "МРСК Сибири" | "Красноярскэнерго" | КТП 91-06-4 | 10/0,4 | 0.16 |  |  |  | 0.06703
4790 | ПАО "МРСК Сибири" | "Красноярскэнерго" | КТП 90-05-1 | 10/0,4 | 0.4 | 0.4 |  |  | 0.094611
4791 | ПАО "МРСК Сибири" | "Красноярскэнерго" | КТП 32-03-7 | 10/0,4 | 0.16 |  |  |  | 0.0575
4792 | ПАО "МРСК Сибири" | "Красноярскэнерго" | КТП 32-04-7 | 10/0,4 | 0.1 |  |  |  | 0.017894
4793 | ПАО "МРСК Сибири" | "Красноярскэнерго" | КТП 32-06-6 | 10/0,4 | 0.63 |  |  |  | 0.0013027
4794 | ПАО "МРСК Сибири" | "Красноярскэнерго" | КТП 90-05-2 | 10/0,4 | 0.16 |  |  |  | 0.065325
4795 | ПАО "МРСК Сибири" | "Красноярскэнерго" | КТП 38-02-2 | 10/0,4 | 0.25 |  |  |  | 0.082858
4796 | ПАО "МРСК Сибири" | "Красноярскэнерго" | КТП 32-02-4 | 10/0,4 | 0.32 |  |  |  | 0.015955
4797 | ПАО "МРСК Сибири" | "Красноярскэнерго" | КТП 92-06-6 | 10/0,4 | 0.1 |  |  |  | 0.061662
4798 | ПАО "МРСК Сибири" | "Красноярскэнерго" | КТП 102-10-7 | 10/0,4 | 0.1 |  |  |  | 0.066439
4799 | ПАО "МРСК Сибири" | "Красноярскэнерго" | КТП 32-04-6 | 10/0,4 | 0.04 |  |  |  | 0.0085942
4800 | ПАО "МРСК Сибири" | "Красноярскэнерго" | КТП 38-05-6 | 10/0,4 | 0.063 |  |  |  | 0.0032568
4801 | ПАО "МРСК Сибири" | "Красноярскэнерго" | КТП 38-05-11 | 10/0,4 | 0.4 |  |  |  | 0.0032568
4802 | ПАО "МРСК Сибири" | "Красноярскэнерго" | КТП 102-01-1 | 10/0,4 | 0.315 |  |  |  | 0.21793
4803 | ПАО "МРСК Сибири" | "Красноярскэнерго" | КТП 102-09-19 | 10/0,4 | 0.025 |  |  |  | 0.0039082
4804 | ПАО "МРСК Сибири" | "Красноярскэнерго" | ТП 64-4-2 | 10/0,4 | 0.4 |  |  |  | 0.21085
4805 | ПАО "МРСК Сибири" | "Красноярскэнерго" | ТП 64-4-3 | 10/0,4 | 0.25 |  |  |  | 0.029013
4806 | ПАО "МРСК Сибири" | "Красноярскэнерго" | ТП 64-4-4 | 10/0,4 | 0.4 |  |  |  | 0.037854
4807 | ПАО "МРСК Сибири" | "Красноярскэнерго" | ТП 64-6-9 | 10/0,4 | 0.4 |  |  |  | 0
4808 | ПАО "МРСК Сибири" | "Красноярскэнерго" | ТП 81-1-4 | 10/0,4 | 0.4 |  |  |  | 0.078959
4809 | ПАО "МРСК Сибири" | "Красноярскэнерго" | ТП 81-6-9 | 10/0,4 | 0.1 |  |  |  | 0.05203
4810 | ПАО "МРСК Сибири" | "Красноярскэнерго" | ТП 51-2-12 | 10/0,4 | 0.16 |  |  |  | 0.0050674
4811 | ПАО "МРСК Сибири" | "Красноярскэнерго" | ТП 16-1-6 | 10/0,4 | 0.16 |  |  |  | 0.040082
4812 | ПАО "МРСК Сибири" | "Красноярскэнерго" | ТП 61-2-14 | 10/0,4 | 0.16 |  |  |  | 0.00062304
4813 | ПАО "МРСК Сибири" | "Красноярскэнерго" | ТП 61-2-11 | 10/0,4 | 0.25 |  |  |  | 0.015576
4814 | ПАО "МРСК Сибири" | "Красноярскэнерго" | ТП 14-5-11 | 10/0,4 | 0.25 |  |  |  | 0.049012
4815 | ПАО "МРСК Сибири" | "Красноярскэнерго" | ТП 65-5-1 | 10/0,4 | 0.25 |  |  |  | 0.011329
4816 | ПАО "МРСК Сибири" | "Красноярскэнерго" | ТП 65-5-2 | 10/0,4 | 0.063 |  |  |  | 0.0029219
4817 | ПАО "МРСК Сибири" | "Красноярскэнерго" | ТП 65-5-3 | 10/0,4 | 0.1 |  |  |  | 0.0043328
4818 | ПАО "МРСК Сибири" | "Красноярскэнерго" | ТП 40-2-31 | 10/0,4 | 0.16 |  |  |  | 0.038315
4819 | ПАО "МРСК Сибири" | "Красноярскэнерго" | ТП 40-3-15 | 10/0,4 | 0.25 |  |  |  | 0.00024922
4820 | ПАО "МРСК Сибири" | "Красноярскэнерго" | ТП 40-4-17 | 10/0,4 | 0.1 |  |  |  | 0.005596
4821 | ПАО "МРСК Сибири" | "Красноярскэнерго" | ТП 40-7-4 | 10/0,4 | 0.4 |  |  |  | 0.0028867
4822 | ПАО "МРСК Сибири" | "Красноярскэнерго" | ТП 78-7-12 | 10/0,4 | 0.16 |  |  |  | 0.038515
4823 | ПАО "МРСК Сибири" | "Красноярскэнерго" | ТП 78-2-5 | 10/0,4 | 0.63 |  |  |  | 0.012716
4824 | ПАО "МРСК Сибири" | "Красноярскэнерго" | ТП 78-4-13 | 10/0,4 | 0.1 |  |  |  | 0.02006
4825 | ПАО "МРСК Сибири" | "Красноярскэнерго" | ТП 4-13-10 | 10/0,4 | 0.25 |  |  |  | 0.044639
4826 | ПАО "МРСК Сибири" | "Красноярскэнерго" | ТП 73-1-13 | 10/0,4 | 0.1 |  |  |  | 0.008699
4827 | ПАО "МРСК Сибири" | "Красноярскэнерго" | ТП 72-4-2 | 10/0,4 | 0.4 |  |  |  | 0.072995
4828 | ПАО "МРСК Сибири" | "Красноярскэнерго" | ТП 72-10-1 | 10/0,4 | 0.63 |  |  |  | 0.041357
4829 | ПАО "МРСК Сибири" | "Красноярскэнерго" | ТП 3-14-1 | 10/0,4 | 0.63 | 0.63 |  |  | 0.10502
4830 | ПАО "МРСК Сибири" | "Красноярскэнерго" | ТП 2-8-5 | 10/0,4 | 0.4 | 0.4 |  |  | 0.13679
4831 | ПАО "МРСК Сибири" | "Красноярскэнерго" | ТП 86-1-8 | 10/0,4 | 0.315 |  |  |  | 0.039724
4832 | ПАО "МРСК Сибири" | "Красноярскэнерго" | КТП 33-12-16 | 10/0,4 | 0.1 |  |  |  | 0.0045005
4833 | ПАО "МРСК Сибири" | "Красноярскэнерго" | КТП 33-16-1 | 10/0,4 | 0.4 |  |  |  | 0.042399
4834 | ПАО "МРСК Сибири" | "Красноярскэнерго" | КТП 91-06-7 | 10/0,4 | 0.04 |  |  |  | 0.0082147
4835 | ПАО "МРСК Сибири" | "Красноярскэнерго" | ТП 12-4-27 | 10/0,4 | 0.25 |  |  |  | 0.023331
4836 | ПАО "МРСК Сибири" | "Красноярскэнерго" | КТП 33-14-18 | 10/0,4 | 0.4 |  |  |  | 0.071684
4837 | ПАО "МРСК Сибири" | "Красноярскэнерго" | КТП 33-14-17 | 10/0,4 | 0.4 |  |  |  | 0.023749
4838 | ПАО "МРСК Сибири" | "Красноярскэнерго" | КТП 33-03-4 | 10/0,4 | 0.16 |  |  |  | 0.098535
4839 | ПАО "МРСК Сибири" | "Красноярскэнерго" | КТП 69-03-1 | 10/0,4 | 0.25 |  |  |  | 0.042556
4840 | ПАО "МРСК Сибири" | "Красноярскэнерго" | КТП 91-01-9 | 10/0,4 | 0.16 | 0.16 |  |  | 0.0023666
4841 | ПАО "МРСК Сибири" | "Красноярскэнерго" | КТП 33-10-13 | 10/0,4 | 0.16 |  |  |  | 0.065959
4842 | ПАО "МРСК Сибири" | "Красноярскэнерго" | ЗТП 33-10-19 | 10/0,4 | 0.25 | 0.25 |  |  | 0.20312
4843 | ПАО "МРСК Сибири" | "Красноярскэнерго" | КТП 38-05-2 | 10/0,4 | 0.4 |  |  |  | 0.024967
4844 | ПАО "МРСК Сибири" | "Красноярскэнерго" | КТП 33-03-26 | 10/0,4 | 0.25 | 0.25 |  |  | 0.093362
4845 | ПАО "МРСК Сибири" | "Красноярскэнерго" | КТП 33-03-5 | 10/0,4 | 0.4 |  |  |  | 0.078691
4846 | ПАО "МРСК Сибири" | "Красноярскэнерго" | КТП 69-01-1 | 10/0,4 | 0.25 |  |  |  | 0.082458
4847 | ПАО "МРСК Сибири" | "Красноярскэнерго" | КТП 87-01-2 | 10/0,4 | 0.1 |  |  |  | 0.040184
4848 | ПАО "МРСК Сибири" | "Красноярскэнерго" | КТП 87-02-6 | 10/0,4 | 0.4 |  |  |  | 0.067741
4849 | ПАО "МРСК Сибири" | "Красноярскэнерго" | КТП 87-03-2 | 10/0,4 | 0.16 |  |  |  | 0.0052401
4850 | ПАО "МРСК Сибири" | "Красноярскэнерго" | КТП 90-05-3 | 10/0,4 | 0.16 |  |  |  | 0.0085413
4851 | ПАО "МРСК Сибири" | "Красноярскэнерго" | КТП 91-03-1 | 10/0,4 | 0.4 |  |  |  | 0.020662
4852 | ПАО "МРСК Сибири" | "Красноярскэнерго" | КТП 91-03-7 | 10/0,4 | 0.4 |  |  |  | 0.01878
4853 | ПАО "МРСК Сибири" | "Красноярскэнерго" | КТП 32-03-13 | 10/0,4 | 0.1 |  |  |  | 0.0062549
4854 | ПАО "МРСК Сибири" | "Красноярскэнерго" | КТП 32-06-1 | 10/0,4 | 0.1 |  |  |  | 0.012159
4855 | ПАО "МРСК Сибири" | "Красноярскэнерго" | КТП 38-01-2 | 10/0,4 | 0.25 |  |  |  | 0.0039308
4856 | ПАО "МРСК Сибири" | "Красноярскэнерго" | КТП 92-05-14 | 10/0,4 | 0.4 |  |  |  | 0.087282
4857 | ПАО "МРСК Сибири" | "Красноярскэнерго" | КТП 102-03-2 | 10/0,4 | 0.1 |  |  |  | 0.071027
4858 | ПАО "МРСК Сибири" | "Красноярскэнерго" | КТП 102-10-5 | 10/0,4 | 0.04 |  |  |  | 0.014745
4859 | ПАО "МРСК Сибири" | "Красноярскэнерго" | ТП 54-11-2 | 10/0,4 | 0.25 |  |  |  | 0.0030836
4860 | ПАО "МРСК Сибири" | "Красноярскэнерго" | ТП 12-4-8 | 10/0,4 | 0.4 |  |  |  | 0.056619
4861 | ПАО "МРСК Сибири" | "Красноярскэнерго" | ТП 76-9-4 | 10/0,4 | 0.63 |  |  |  | 0.20072
4862 | ПАО "МРСК Сибири" | "Красноярскэнерго" | ТП 76-9-5 | 10/0,4 | 0.4 |  |  |  | 0.0083898
4863 | ПАО "МРСК Сибири" | "Красноярскэнерго" | ТП 70-18-3 | 10/0,4 | 0.25 |  |  |  | 0.0036108
4864 | ПАО "МРСК Сибири" | "Красноярскэнерго" | ТП 81-6-3 | 10/0,4 | 0.1 |  |  |  | 0.01416
4865 | ПАО "МРСК Сибири" | "Красноярскэнерго" | ТП 81-6-4 | 10/0,4 | 0.4 |  |  |  | 0.049864
4866 | ПАО "МРСК Сибири" | "Красноярскэнерго" | ТП 1-7-4 | 10/0,4 | 0.1 |  |  |  | 0.00083072
4867 | ПАО "МРСК Сибири" | "Красноярскэнерго" | ТП 61-2-2 | 10/0,4 | 0.1 |  |  |  | 0.0047766
4868 | ПАО "МРСК Сибири" | "Красноярскэнерго" | КТП 33-14-22 | 10/0,4 | 0.1 |  |  |  | 0.017962
4869 | ПАО "МРСК Сибири" | "Красноярскэнерго" | ТП 61-2-3 | 10/0,4 | 0.063 |  |  |  | 0.010176
4870 | ПАО "МРСК Сибири" | "Красноярскэнерго" | ТП 61-2-4 | 10/0,4 | 0.1 |  |  |  | 0.016199
4871 | ПАО "МРСК Сибири" | "Красноярскэнерго" | ТП 61-2-6 | 10/0,4 | 0.16 |  |  |  | 0.024091
4872 | ПАО "МРСК Сибири" | "Красноярскэнерго" | КТП 33-12-9 | 10/0,4 | 0.04 |  |  |  | 0.0063522
4873 | ПАО "МРСК Сибири" | "Красноярскэнерго" | ТП 61-2-8 | 10/0,4 | 0.1 |  |  |  | 0.0091379
4874 | ПАО "МРСК Сибири" | "Красноярскэнерго" | КТП 33-03-29 | 10/0,4 | 0.16 |  |  |  | 0.10856
4875 | ПАО "МРСК Сибири" | "Красноярскэнерго" | ЗТП 38-03-2 | 10/0,4 | 0.63 |  |  |  | 0.020504
4876 | ПАО "МРСК Сибири" | "Красноярскэнерго" | ТП 59-6-1 | 10/0,4 | 0.25 |  |  |  | 0.0012461
4877 | ПАО "МРСК Сибири" | "Красноярскэнерго" | КТП 92-04-8 | 10/0,4 | 0.1 |  |  |  | 0.063575
4878 | ПАО "МРСК Сибири" | "Красноярскэнерго" | КТП 92-04-13 | 10/0,4 | 0.16 |  |  |  | 0.0065136
4879 | ПАО "МРСК Сибири" | "Красноярскэнерго" | ТП 59-7-3 | 10/0,4 | 0.25 |  |  |  | 0.055949
4880 | ПАО "МРСК Сибири" | "Красноярскэнерго" | ТП 40-4-14 | 10/0,4 | 0.063 |  |  |  | 0.00025035
4881 | ПАО "МРСК Сибири" | "Красноярскэнерго" | ТП 40-4-15 | 10/0,4 | 0.1 |  |  |  | 0.00044406
4882 | ПАО "МРСК Сибири" | "Красноярскэнерго" | ТП 40-4-24 | 10/0,4 | 0.04 |  |  |  | 0.0023572
4883 | ПАО "МРСК Сибири" | "Красноярскэнерго" | ТП 68-1-1 | 10/0,4 | 0.25 |  |  |  | 0.0049288
4884 | ПАО "МРСК Сибири" | "Красноярскэнерго" | ТП 86-8-2 | 10/0,4 | 0.16 |  |  |  | 0.0051958
4885 | ПАО "МРСК Сибири" | "Красноярскэнерго" | ТП 89-2-7 | 10/0,4 | 0.1 |  |  |  | 0.02503
4886 | ПАО "МРСК Сибири" | "Красноярскэнерго" | ТП 7-4-2 | 10/0,4 | 0.4 |  |  |  | 0.22131
4887 | ПАО "МРСК Сибири" | "Красноярскэнерго" | ТП 89-7-1 | 10/0,4 | 0.63 | 0.63 |  |  | 0.12009
4888 | ПАО "МРСК Сибири" | "Красноярскэнерго" | ТП 89-7-4 | 10/0,4 | 0.63 |  |  |  | 0.054561
4889 | ПАО "МРСК Сибири" | "Красноярскэнерго" | ТП 7-11-1 | 10/0,4 | 0.63 | 0.63 |  |  | 0.053461
4890 | ПАО "МРСК Сибири" | "Красноярскэнерго" | ТП 73-4-3 | 10/0,4 | 0.63 | 0.63 |  |  | 0.1406
4891 | ПАО "МРСК Сибири" | "Красноярскэнерго" | ТП 75-1-6 | 10/0,4 | 0.16 |  |  |  | 0.039198
4892 | ПАО "МРСК Сибири" | "Красноярскэнерго" | ТП 72-1-0 | 10/0,4 | 0.063 |  |  |  | 0.0071854
4893 | ПАО "МРСК Сибири" | "Красноярскэнерго" | ТП 72-5-3 | 10/0,4 | 1 | 0.4 |  |  | 0.095253
4894 | ПАО "МРСК Сибири" | "Красноярскэнерго" | КТП 33-03-10 | 10/0,4 | 0.4 |  |  |  | 0.091374
4895 | ПАО "МРСК Сибири" | "Красноярскэнерго" | КТП 33-03-9 | 10/0,4 | 0.063 |  |  |  | 0.0052335
4896 | ПАО "МРСК Сибири" | "Красноярскэнерго" | КТП 33-06-2 | 10/0,4 | 0.1 |  |  |  | 0.077701
4897 | ПАО "МРСК Сибири" | "Красноярскэнерго" | КТП 33-07-6 | 10/0,4 | 0.063 |  |  |  | 0.026489
4898 | ПАО "МРСК Сибири" | "Красноярскэнерго" | КТП 69-06-9 | 10/0,4 | 0.4 |  |  |  | 0.0041073
4899 | ПАО "МРСК Сибири" | "Красноярскэнерго" | КТП 32-04-15 | 10/0,4 | 0.25 |  |  |  | 0.02022
4900 | ПАО "МРСК Сибири" | "Красноярскэнерго" | КТП 92-01-5 | 10/0,4 | 0.25 |  |  |  | 0.17326
4901 | ПАО "МРСК Сибири" | "Красноярскэнерго" | КТП 102-10-1 | 10/0,4 | 0.4 |  |  |  | 0.24752
4902 | ПАО "МРСК Сибири" | "Красноярскэнерго" | ТП 29-41-17 | 6/0,4 | 0.1 |  |  |  | 0.031638
4903 | ПАО "МРСК Сибири" | "Красноярскэнерго" | ТП 12-6-7 | 10/0,4 | 0.4 |  |  |  | 0.021707
4904 | ПАО "МРСК Сибири" | "Красноярскэнерго" | ТП 82-4-3 | 10/0,4 | 0.4 |  |  |  | 0.069856
4905 | ПАО "МРСК Сибири" | "Красноярскэнерго" | ТП 81-2-1 | 10/0,4 | 0.4 |  |  |  | 0.010477
4906 | ПАО "МРСК Сибири" | "Красноярскэнерго" | ТП 50-1-1 | 10/0,4 | 0.25 |  |  |  | 0.023194
4907 | ПАО "МРСК Сибири" | "Красноярскэнерго" | ТП 93-5-1 | 10/0,4 | 0.1 |  |  |  | 0.00062318
4908 | ПАО "МРСК Сибири" | "Красноярскэнерго" | ТП 93-5-2 | 10/0,4 | 0.16 |  |  |  | 0.0020777
4909 | ПАО "МРСК Сибири" | "Красноярскэнерго" | ТП 93-5-4 | 10/0,4 | 0.1 |  |  |  | 0.0014541
4910 | ПАО "МРСК Сибири" | "Красноярскэнерго" | ТП 93-6-1 | 10/0,4 | 0.1 |  |  |  | 0.00072706
4911 | ПАО "МРСК Сибири" | "Красноярскэнерго" | ТП 93-9-4 | 10/0,4 | 0.16 |  |  |  | 0.00072706
4912 | ПАО "МРСК Сибири" | "Красноярскэнерго" | ТП 1-3-1 | 10/0,4 | 0.16 |  |  |  | 0.030529
4913 | ПАО "МРСК Сибири" | "Красноярскэнерго" | ТП 1-3-4 | 10/0,4 | 0.1 |  |  |  | 0.011422
4914 | ПАО "МРСК Сибири" | "Красноярскэнерго" | ТП 1-3-2 | 10/0,4 | 0.16 |  |  |  | 0.087433
4915 | ПАО "МРСК Сибири" | "Красноярскэнерго" | ТП 1-3-5 | 10/0,4 | 0.1 |  |  |  | 0.015576
4916 | ПАО "МРСК Сибири" | "Красноярскэнерго" | ТП 1-3-6 | 10/0,4 | 0.1 |  |  |  | 0.066665
4917 | ПАО "МРСК Сибири" | "Красноярскэнерго" | ТП 61-2-7 | 10/0,4 | 0.1 |  |  |  | 0.015991
4918 | ПАО "МРСК Сибири" | "Красноярскэнерго" | ТП 14-2-5 | 10/0,4 | 0.16 |  |  |  | 0.020145
4919 | ПАО "МРСК Сибири" | "Красноярскэнерго" | ТП 14-2-6 | 10/0,4 | 0.25 |  |  |  | 0.0099686
4920 | ПАО "МРСК Сибири" | "Красноярскэнерго" | ТП 14-2-1 | 10/0,4 | 0.1 |  |  |  | 0.011007
4921 | ПАО "МРСК Сибири" | "Красноярскэнерго" | ТП 14-2-2 | 10/0,4 | 0.063 |  |  |  | 0.013084
4922 | ПАО "МРСК Сибири" | "Красноярскэнерго" | ТП 14-4-4 | 10/0,4 | 0.25 |  |  |  | 0.022139
4923 | ПАО "МРСК Сибири" | "Красноярскэнерго" | ТП 60-9-1 | 10/0,4 | 0.16 |  |  |  | 0.0037382
4924 | ПАО "МРСК Сибири" | "Красноярскэнерго" | ТП 78-2-1 | 10/0,4 | 0.63 |  |  |  | 0.053918
4925 | ПАО "МРСК Сибири" | "Красноярскэнерго" | ТП 7-3-5 | 10/0,4 | 0.63 |  |  |  | 0.057077
4926 | ПАО "МРСК Сибири" | "Красноярскэнерго" | ТП 88-3-2 | 10/0,4 | 0.56 |  |  |  | 0.010361
4927 | ПАО "МРСК Сибири" | "Красноярскэнерго" | ТП 88-3-4 | 10/0,4 | 0.32 |  |  |  | 0.039667
4928 | ПАО "МРСК Сибири" | "Красноярскэнерго" | ТП 73-10-6 | 10/0,4 | 0.1 |  |  |  | 0.019487
4929 | ПАО "МРСК Сибири" | "Красноярскэнерго" | ТП 82-3-3 | 10/0,4 | 0.4 |  |  |  | 0.023364
4930 | ПАО "МРСК Сибири" | "Красноярскэнерго" | ТП 64-2-4 | 10/0,4 | 0.25 |  |  |  | 0.052302
4931 | ПАО "МРСК Сибири" | "Красноярскэнерго" | ТП 64-4-5 | 10/0,4 | 0.4 |  |  |  | 0.032299
4932 | ПАО "МРСК Сибири" | "Красноярскэнерго" | ТП 81-2-2 | 10/0,4 | 0.32 |  |  |  | 0.021136
4933 | ПАО "МРСК Сибири" | "Красноярскэнерго" | ТП 81-6-11 | 10/0,4 | 0.4 |  |  |  | 0.020955
4934 | ПАО "МРСК Сибири" | "Красноярскэнерго" | ТП 51-4-1 | 10/0,4 | 0.063 |  |  |  | 0.024134
4935 | ПАО "МРСК Сибири" | "Красноярскэнерго" | ТП 76-8-1 | 10/0,4 | 0.16 |  |  |  | 0.028868
4936 | ПАО "МРСК Сибири" | "Красноярскэнерго" | ТП 65-5-6 | 10/0,4 | 0.4 |  |  |  | 0.037033
4937 | ПАО "МРСК Сибири" | "Красноярскэнерго" | ТП 57-6-12 | 10/0,4 | 0.1 |  |  |  | 0.0042367
4938 | ПАО "МРСК Сибири" | "Красноярскэнерго" | ТП 73-10-5 | 10/0,4 | 0.16 |  |  |  | 0.025492
4939 | ПАО "МРСК Сибири" | "Красноярскэнерго" | ТП 57-6-13 | 10/0,4 | 0.04 |  |  |  | 0.0048423
4940 | ПАО "МРСК Сибири" | "Красноярскэнерго" | ТП 57-6-9 | 10/0,4 | 0.1 |  |  |  | 0.016594
4941 | ПАО "МРСК Сибири" | "Красноярскэнерго" | ТП 57-7-5 | 10/0,4 | 0.1 |  |  |  | 0.016739
4942 | ПАО "МРСК Сибири" | "Красноярскэнерго" | ТП 58-2-1 | 10/0,4 | 0.4 |  |  |  | 0.012129
4943 | ПАО "МРСК Сибири" | "Красноярскэнерго" | ТП 58-2-2 | 10/0,4 | 0.1 |  |  |  | 0.016386
4944 | ПАО "МРСК Сибири" | "Красноярскэнерго" | ТП 59-1-14 | 10/0,4 | 0.1 |  |  |  | 0.023759
4945 | ПАО "МРСК Сибири" | "Красноярскэнерго" | ТП 59-2-1 | 10/0,4 | 0.4 |  |  |  | 0.038844
4946 | ПАО "МРСК Сибири" | "Красноярскэнерго" | ТП 59-5-1 | 10/0,4 | 0.25 |  |  |  | 0.01491
4947 | ПАО "МРСК Сибири" | "Красноярскэнерго" | ТП 59-5-2 | 10/0,4 | 0.1 |  |  |  | 0.010862
4948 | ПАО "МРСК Сибири" | "Красноярскэнерго" | ТП 80-1-1 | 10/0,4 | 0.4 |  |  |  | 0.024191
4949 | ПАО "МРСК Сибири" | "Красноярскэнерго" | ТП 80-4-3 | 10/0,4 | 0.4 |  |  |  | 0.064235
4950 | ПАО "МРСК Сибири" | "Красноярскэнерго" | ТП 80-4-4 | 10/0,4 | 0.1 |  |  |  | 0.018567
4951 | ПАО "МРСК Сибири" | "Красноярскэнерго" | КТП 33-03-31 | 10/0,4 | 0.25 |  |  |  | 0.076571
4952 | ПАО "МРСК Сибири" | "Красноярскэнерго" | ТП 40-3-2 | 10/0,4 | 0.25 |  |  |  | 0.046105
4953 | ПАО "МРСК Сибири" | "Красноярскэнерго" | КТП 69-05-4 | 10/0,4 | 0.4 |  |  |  | 0.0085017
4954 | ПАО "МРСК Сибири" | "Красноярскэнерго" | ТП 40-3-3 | 10/0,4 | 0.1 |  |  |  | 0.0092023
4955 | ПАО "МРСК Сибири" | "Красноярскэнерго" | КТП 91-01-6 | 10/0,4 | 0.063 |  |  |  | 0.0050749
4956 | ПАО "МРСК Сибири" | "Красноярскэнерго" | КТП 32-04-1 | 10/0,4 | 0.1 |  |  |  | 0.0013084
4957 | ПАО "МРСК Сибири" | "Красноярскэнерго" | КТП 38-04-2 | 10/0,4 | 0.16 |  |  |  | 0.0038156
4958 | ПАО "МРСК Сибири" | "Красноярскэнерго" | КТП 38-04-3 | 10/0,4 | 0.25 |  |  |  | 0.0022562
4959 | ПАО "МРСК Сибири" | "Красноярскэнерго" | ТП 40-3-5 | 10/0,4 | 0.04 |  |  |  | 0.011073
4960 | ПАО "МРСК Сибири" | "Красноярскэнерго" | ТП 40-3-16 | 10/0,4 | 0.25 |  |  |  | 0.00024922
4961 | ПАО "МРСК Сибири" | "Красноярскэнерго" | ТП 40-5-36 | 10/0,4 | 0.1 |  |  |  | 0.015056
4962 | ПАО "МРСК Сибири" | "Красноярскэнерго" | ТП 40-7-5 | 10/0,4 | 0.04 |  |  |  | 0.0031129
4963 | ПАО "МРСК Сибири" | "Красноярскэнерго" | ТП 40-7-9 | 10/0,4 | 0.1 |  |  |  | 0.01001
4964 | ПАО "МРСК Сибири" | "Красноярскэнерго" | ТП 68-1-4 | 10/0,4 | 0.063 |  |  |  | 0.005667
4965 | ПАО "МРСК Сибири" | "Красноярскэнерго" | ТП 68-1-7 | 10/0,4 | 0.16 |  |  |  | 0.10552
4966 | ПАО "МРСК Сибири" | "Красноярскэнерго" | ТП 68-5-3 | 10/0,4 | 0.063 |  |  |  | 0.00027857
4967 | ПАО "МРСК Сибири" | "Красноярскэнерго" | ТП 68-5-5 | 10/0,4 | 0.063 |  |  |  | 0.001433
4968 | ПАО "МРСК Сибири" | "Красноярскэнерго" | ТП 73-10-7 | 10/0,4 | 0.16 | 0.1 |  |  | 0.010898
4969 | ПАО "МРСК Сибири" | "Красноярскэнерго" | КТП 69-01-6 | 10/0,4 | 0.25 |  |  |  | 0.09146
4970 | ПАО "МРСК Сибири" | "Красноярскэнерго" | КТП 69-02-10 | 10/0,4 | 0.25 |  |  |  | 0.01668
4971 | ПАО "МРСК Сибири" | "Красноярскэнерго" | КТП 69-05-6 | 10/0,4 | 0.25 |  |  |  | 0.039948
4972 | ПАО "МРСК Сибири" | "Красноярскэнерго" | ТП 16-1-1 | 10/0,4 | 0.1 |  |  |  | 0.014122
4973 | ПАО "МРСК Сибири" | "Красноярскэнерго" | ТП 16-1-11 | 10/0,4 | 0.1 |  |  |  | 0.022429
4974 | ПАО "МРСК Сибири" | "Красноярскэнерго" | ТП 16-2-13 | 10/0,4 | 0.25 |  |  |  | 0.031567
4975 | ПАО "МРСК Сибири" | "Красноярскэнерго" | ТП 11-16-12 | 10/0,4 | 0.4 |  |  |  | 0.054344
4976 | ПАО "МРСК Сибири" | "Красноярскэнерго" | ТП 11-16-17 | 10/0,4 | 0.16 |  |  |  | 0.011194
4977 | ПАО "МРСК Сибири" | "Красноярскэнерго" | ТП 11-16-2 | 10/0,4 | 0.1 |  |  |  | 0.0039459
4978 | ПАО "МРСК Сибири" | "Красноярскэнерго" | ТП 75-1-2 | 10/0,4 | 0.63 |  |  |  | 0.064378
4979 | ПАО "МРСК Сибири" | "Красноярскэнерго" | КТП 33-14-20 | 10/0,4 | 0.25 |  |  |  | 0.044093
4980 | ПАО "МРСК Сибири" | "Красноярскэнерго" | КТП 33-12-18 | 10/0,4 | 0.25 |  |  |  | 0.033042
4981 | ПАО "МРСК Сибири" | "Красноярскэнерго" | КТП 33-12-7 | 10/0,4 | 0.4 |  |  |  | 0.019705
4982 | ПАО "МРСК Сибири" | "Красноярскэнерго" | КТП 33-03-24 | 10/0,4 | 0.1 |  |  |  | 0.025713
4983 | ПАО "МРСК Сибири" | "Красноярскэнерго" | КТП 33-03-8 | 10/0,4 | 0.4 |  |  |  | 0.19203
4984 | ПАО "МРСК Сибири" | "Красноярскэнерго" | КТП 69-01-2 | 10/0,4 | 0.1 |  |  |  | 0.031014
4985 | ПАО "МРСК Сибири" | "Красноярскэнерго" | КТП 69-08-4 | 10/0,4 | 0.4 |  |  |  | 0.026923
4986 | ПАО "МРСК Сибири" | "Красноярскэнерго" | КТП 42-05-5 | 10/0,4 | 0.4 |  |  |  | 0.054811
4987 | ПАО "МРСК Сибири" | "Красноярскэнерго" | КТП 90-03-4 | 10/0,4 | 0.4 |  |  |  | 0.041168
4988 | ПАО "МРСК Сибири" | "Красноярскэнерго" | КТП 91-05-10 | 10/0,4 | 0.63 |  |  |  | 0.0065136
4989 | ПАО "МРСК Сибири" | "Красноярскэнерго" | КТП 32-02-3 | 10/0,4 | 0.1 |  |  |  | 0.0013122
4990 | ПАО "МРСК Сибири" | "Красноярскэнерго" | КТП 32-02-5 | 10/0,4 | 0.1 |  |  |  | 0.0463
4991 | ПАО "МРСК Сибири" | "Красноярскэнерго" | КТП 32-03-8 | 10/0,4 | 0.63 |  |  |  | 0.0048805
4992 | ПАО "МРСК Сибири" | "Красноярскэнерго" | КТП 32-04-2 | 10/0,4 | 0.16 |  |  |  | 0.090397
4993 | ПАО "МРСК Сибири" | "Красноярскэнерго" | КТП 32-04-9 | 10/0,4 | 0.25 |  |  |  | 0.1201
4994 | ПАО "МРСК Сибири" | "Красноярскэнерго" | КТП 32-06-10 | 10/0,4 | 0.1 |  |  |  | 0.019541
4995 | ПАО "МРСК Сибири" | "Красноярскэнерго" | КТП 92-01-11 | 10/0,4 | 0.1 |  |  |  | 0.048201
4996 | ПАО "МРСК Сибири" | "Красноярскэнерго" | КТП 92-02-2 | 10/0,4 | 0.25 |  |  |  | 0.11334
4997 | ПАО "МРСК Сибири" | "Красноярскэнерго" | КТП 92-02-4 | 10/0,4 | 0.63 |  |  |  | 0.33328
4998 | ПАО "МРСК Сибири" | "Красноярскэнерго" | КТП 92-06-2 | 10/0,4 | 0.1 |  |  |  | 0.063616
4999 | ПАО "МРСК Сибири" | "Красноярскэнерго" | ТП 54-9-4 | 10/0,4 | 0.1 |  |  |  | 0.015576
5000 | ПАО "МРСК Сибири" | "Красноярскэнерго" | ТП 81-5-14 | 10/0,4 | 0.1 |  |  |  | 0.0053581
5001 | ПАО "МРСК Сибири" | "Красноярскэнерго" | ТП 81-5-15 | 10/0,4 | 0.1 |  |  |  | 0.0050716
5002 | ПАО "МРСК Сибири" | "Красноярскэнерго" | ТП 81-5-3 | 10/0,4 | 0.25 |  |  |  | 0.0086385
5003 | ПАО "МРСК Сибири" | "Красноярскэнерго" | КТП 69-06-13 | 10/0,4 | 0.25 |  |  |  | 0.0046898
5004 | ПАО "МРСК Сибири" | "Красноярскэнерго" | КТП 69-06-26 | 10/0,4 | 0.4 |  |  |  | 0.09191
5005 | ПАО "МРСК Сибири" | "Красноярскэнерго" | КТП 42-05-4 | 10/0,4 | 0.1 |  |  |  | 0.12573
5006 | ПАО "МРСК Сибири" | "Красноярскэнерго" | КТП 90-01-5 | 10/0,4 | 0.16 |  |  |  | 0.013321
5007 | ПАО "МРСК Сибири" | "Красноярскэнерго" | КТП 91-01-1 | 10/0,4 | 0.063 |  |  |  | 0.0044406
5008 | ПАО "МРСК Сибири" | "Красноярскэнерго" | КТП 91-01-3 | 10/0,4 | 0.1 |  |  |  | 0.0021523
5009 | ПАО "МРСК Сибири" | "Красноярскэнерго" | КТП 91-01-8 | 10/0,4 | 0.32 |  |  |  | 0.038057
5010 | ПАО "МРСК Сибири" | "Красноярскэнерго" | КТП 91-03-11 | 10/0,4 | 0.63 |  |  |  | 0.019841
5011 | ПАО "МРСК Сибири" | "Красноярскэнерго" | КТП 91-06-1 | 10/0,4 | 0.4 |  |  |  | 0.0065136
5012 | ПАО "МРСК Сибири" | "Красноярскэнерго" | КТП 91-08-1 | 10/0,4 | 0.063 |  |  |  | 0.020638
5013 | ПАО "МРСК Сибири" | "Красноярскэнерго" | КТП 91-08-3 | 10/0,4 | 0.4 |  |  |  | 0.0047351
5014 | ПАО "МРСК Сибири" | "Красноярскэнерго" | КТП 32-02-8 | 10/0,4 | 0.063 |  |  |  | 0.006608
5015 | ПАО "МРСК Сибири" | "Красноярскэнерго" | КТП 32-03-11 | 10/0,4 | 0.16 |  |  |  | 0.062966
5016 | ПАО "МРСК Сибири" | "Красноярскэнерго" | КТП 32-03-5 | 10/0,4 | 0.4 |  |  |  | 0.063476
5017 | ПАО "МРСК Сибири" | "Красноярскэнерго" | КТП 38-04-1 | 10/0,4 | 0.4 |  |  |  | 0.0081222
5018 | ПАО "МРСК Сибири" | "Красноярскэнерго" | КТП 38-04-12 | 10/0,4 | 0.1 |  |  |  | 0.0046322
5019 | ПАО "МРСК Сибири" | "Красноярскэнерго" | КТП 38-08-4 | 10/0,4 | 0.063 |  |  |  | 0.0085158
5020 | ПАО "МРСК Сибири" | "Красноярскэнерго" | КТП 92-03-1 | 10/0,4 | 0.1 |  |  |  | 0.012365
5021 | ПАО "МРСК Сибири" | "Красноярскэнерго" | КТП 102-02-2 | 10/0,4 | 0.16 |  |  |  | 0.12175
5022 | ПАО "МРСК Сибири" | "Красноярскэнерго" | КТП 102-06-3 | 10/0,4 | 0.25 |  |  |  | 0.18338
5023 | ПАО "МРСК Сибири" | "Красноярскэнерго" | КТП 102-09-3 | 10/0,4 | 0.063 |  |  |  | 0.045199
5024 | ПАО "МРСК Сибири" | "Красноярскэнерго" | КТП 102-09-31 | 10/0,4 | 0.16 |  |  |  | 0.023232
5025 | ПАО "МРСК Сибири" | "Красноярскэнерго" | КТП 102-10-4 | 10/0,4 | 0.25 |  |  |  | 0.097704
5026 | ПАО "МРСК Сибири" | "Красноярскэнерго" | ТП 80-3-6 | 10/0,4 | 0.4 |  |  |  | 0.02175
5027 | ПАО "МРСК Сибири" | "Красноярскэнерго" | ТП 12-4-1 | 10/0,4 | 0.06 |  |  |  | 0.011126
5028 | ПАО "МРСК Сибири" | "Красноярскэнерго" | ТП 12-4-2 | 10/0,4 | 0.06 |  |  |  | 0.0090341
5029 | ПАО "МРСК Сибири" | "Красноярскэнерго" | ТП 12-6-5 | 10/0,4 | 0.1 |  |  |  | 0.025815
5030 | ПАО "МРСК Сибири" | "Красноярскэнерго" | КТП 99-03-12 | 10/0,4 | 0.16 |  |  |  | 0.061436
5031 | ПАО "МРСК Сибири" | "Красноярскэнерго" | КТП 99-04-8 | 10/0,4 | 0.1 |  |  |  | 0.025016
5032 | ПАО "МРСК Сибири" | "Красноярскэнерго" | СКТП 99-06-1 | 10/0,4 | 0.25 |  |  |  | 0.047247
5033 | ПАО "МРСК Сибири" | "Красноярскэнерго" | СКТП 34-05-6 | 10/0,4 | 0.4 |  |  |  | 0
5034 | ПАО "МРСК Сибири" | "Красноярскэнерго" | КТП 33-10-27 | 10/0,4 | 0.4 |  |  |  | 0.12298
5035 | ПАО "МРСК Сибири" | "Красноярскэнерго" | КТП 33-10-15 | 10/0,4 | 0.16 |  |  |  | 0.091758
5036 | ПАО "МРСК Сибири" | "Красноярскэнерго" | КТП 32-03-1 | 10/0,4 | 0.63 |  |  |  | 0.016311
5037 | ПАО "МРСК Сибири" | "Красноярскэнерго" | КТП 33-02-15 | 10/0,4 | 0.4 |  |  |  | 0.11432
5038 | ПАО "МРСК Сибири" | "Красноярскэнерго" | КТП 38-02-1 | 10/0,4 | 0.25 |  |  |  | 0.065334
5039 | ПАО "МРСК Сибири" | "Красноярскэнерго" | КТП 33-02-6 | 10/0,4 | 0.1 |  |  |  | 0.038262
5040 | ПАО "МРСК Сибири" | "Красноярскэнерго" | КТП 38-03-1 | 10/0,4 | 0.32 |  |  |  | 0.053368
5041 | ПАО "МРСК Сибири" | "Красноярскэнерго" | КТП 33-03-1 | 10/0,4 | 0.25 |  |  |  | 0.072049
5042 | ПАО "МРСК Сибири" | "Красноярскэнерго" | КТП 33-03-27 | 10/0,4 | 0.4 |  |  |  | 0.29159
5043 | ПАО "МРСК Сибири" | "Красноярскэнерго" | КТП 33-03-3 | 10/0,4 | 0.25 |  |  |  | 0.060178
5044 | ПАО "МРСК Сибири" | "Красноярскэнерго" | КТП 33-07-12 | 10/0,4 | 0.16 |  |  |  | 0.09691
5045 | ПАО "МРСК Сибири" | "Красноярскэнерго" | КТП 33-09-14 | 10/0,4 | 0.4 |  |  |  | 0.010795
5046 | ПАО "МРСК Сибири" | "Красноярскэнерго" | КТП 33-09-3 | 10/0,4 | 0.1 |  |  |  | 0.043546
5047 | ПАО "МРСК Сибири" | "Красноярскэнерго" | КТП 33-09-4 | 10/0,4 | 0.16 |  |  |  | 0.022783
5048 | ПАО "МРСК Сибири" | "Красноярскэнерго" | КТП 32-02-1 | 10/0,4 | 0.4 |  |  |  | 0.07192
5049 | ПАО "МРСК Сибири" | "Красноярскэнерго" | КТП 32-03-3 | 10/0,4 | 0.16 |  |  |  | 0.16023
5050 | ПАО "МРСК Сибири" | "Красноярскэнерго" | ЗТП 32-03-6 | 10/0,4 | 0.1 |  |  |  | 0.0376
5051 | ПАО "МРСК Сибири" | "Красноярскэнерго" | КТП 32-04-8 | 10/0,4 | 0.16 |  |  |  | 0.0013103
5052 | ПАО "МРСК Сибири" | "Красноярскэнерго" | КТП 32-06-2 | 10/0,4 | 0.1 |  |  |  | 0.013244
5053 | ПАО "МРСК Сибири" | "Красноярскэнерго" | КТП 32-06-3 | 10/0,4 | 0.4 |  |  |  | 0.013344
5054 | ПАО "МРСК Сибири" | "Красноярскэнерго" | КТП 38-01-1 | 10/0,4 | 0.32 |  |  |  | 0.090168
5055 | ПАО "МРСК Сибири" | "Красноярскэнерго" | ТП 63-3-2 | 10/0,4 | 0.25 |  |  |  | 0.022481
5056 | ПАО "МРСК Сибири" | "Красноярскэнерго" | ТП 63-3-3 | 10/0,4 | 0.63 |  |  |  | 0.067741
5057 | ПАО "МРСК Сибири" | "Красноярскэнерго" | ТП 82-4-4 | 10/0,4 | 0.16 |  |  |  | 0.035225
5058 | ПАО "МРСК Сибири" | "Красноярскэнерго" | ТП 19-21-2 | 10/0,4 | 0.063 |  |  |  | 0.007939
5059 | ПАО "МРСК Сибири" | "Красноярскэнерго" | ТП 19-22-1 | 10/0,4 | 0.1 |  |  |  | 0.00084488
5060 | ПАО "МРСК Сибири" | "Красноярскэнерго" | ТП 19-24-1 | 10/0,4 | 0.063 |  |  |  | 0.0052581
5061 | ПАО "МРСК Сибири" | "Красноярскэнерго" | ТП 71-1-1 | 10/0,4 | 0.32 |  |  |  | 0.0065268
5062 | ПАО "МРСК Сибири" | "Красноярскэнерго" | ТП 71-4-2 | 10/0,4 | 0.315 |  |  |  | 0.016171
5063 | ПАО "МРСК Сибири" | "Красноярскэнерго" | ТП 7-10-2 | 10/0,4 | 0.4 |  |  |  | 0.020253
5064 | ПАО "МРСК Сибири" | "Красноярскэнерго" | КТП 33-07-11 | 10/0,4 | 0.16 |  |  |  | 0.10769
5065 | ПАО "МРСК Сибири" | "Красноярскэнерго" | КТП 87-01-3 | 10/0,4 | 0.25 |  |  |  | 0.089057
5066 | ПАО "МРСК Сибири" | "Красноярскэнерго" | КТП 87-02-1 | 10/0,4 | 0.25 |  |  |  | 0.18413
5067 | ПАО "МРСК Сибири" | "Красноярскэнерго" | ТП 12-4-12 | 10/0,4 | 0.32 |  |  |  | 0.17842
5068 | ПАО "МРСК Сибири" | "Красноярскэнерго" | ТП 12-4-5 | 10/0,4 | 0.16 |  |  |  | 0.03354
5069 | ПАО "МРСК Сибири" | "Красноярскэнерго" | ТП 74-5-1 | 10/0,4 | 0.63 |  |  |  | 0.10412
5070 | ПАО "МРСК Сибири" | "Красноярскэнерго" | ТП 64-2-2 | 10/0,4 | 0.315 |  |  |  | 0.016964
5071 | ПАО "МРСК Сибири" | "Красноярскэнерго" | ТП 81-1-3 | 10/0,4 | 0.56 |  |  |  | 0.27986
5072 | ПАО "МРСК Сибири" | "Красноярскэнерго" | ТП 81-2-5 | 10/0,4 | 0.25 |  |  |  | 0.038795
5073 | ПАО "МРСК Сибири" | "Красноярскэнерго" | ТП 81-2-7 | 10/0,4 | 0.16 |  |  |  | 0.02056
5074 | ПАО "МРСК Сибири" | "Красноярскэнерго" | ТП 81-6-5 | 10/0,4 | 0.1 |  |  |  | 0.0087433
5075 | ПАО "МРСК Сибири" | "Красноярскэнерго" | ТП 96-4-12 | 10/0,4 | 0.1 |  |  |  | 0.021391
5076 | ПАО "МРСК Сибири" | "Красноярскэнерго" | ТП 78-2-2 | 10/0,4 | 0.63 |  |  |  | 0.049517
5077 | ПАО "МРСК Сибири" | "Красноярскэнерго" | ТП 89-1-6 | 10/0,4 | 0.1 |  |  |  | 0.0019399
5078 | ПАО "МРСК Сибири" | "Красноярскэнерго" | ТП 7-10-3 | 10/0,4 | 0.1 |  |  |  | 0.026955
5079 | ПАО "МРСК Сибири" | "Красноярскэнерго" | ТП 86-4-1 | 10/0,4 | 0.16 |  |  |  | 0.044305
5080 | ПАО "МРСК Сибири" | "Красноярскэнерго" | ТП 54-9-9 | 10/0,4 | 0.16 |  |  |  | 0.074859
5081 | ПАО "МРСК Сибири" | "Красноярскэнерго" | ТП 74-4-5 | 10/0,4 | 0.1 |  |  |  | 0.025913
5082 | ПАО "МРСК Сибири" | "Красноярскэнерго" | ТП 74-4-8 | 10/0,4 | 0.063 |  |  |  | 0.010629
5083 | ПАО "МРСК Сибири" | "Красноярскэнерго" | ТП 82-3-10 | 10/0,4 | 0.4 |  |  |  | 0.08598
5084 | ПАО "МРСК Сибири" | "Красноярскэнерго" | ТП 51-8-3 | 10/0,4 | 0.1 |  |  |  | 0.037415
5085 | ПАО "МРСК Сибири" | "Красноярскэнерго" | ТП 86-8-1 | 10/0,4 | 0.25 |  |  |  | 0.023862
5086 | ПАО "МРСК Сибири" | "Красноярскэнерго" | ТП 4-14-1 | 10/0,4 | 0.4 |  |  |  | 0.028481
5087 | ПАО "МРСК Сибири" | "Красноярскэнерго" | ЗТП 8-36-8 | 10/0,4 | 0.25 |  |  |  | 0.02626
5088 | ПАО "МРСК Сибири" | "Красноярскэнерго" | ТП 13Т-6-1 | 6/0,4 | 0.063 |  |  |  | 0.0031246
5089 | ПАО "МРСК Сибири" | "Красноярскэнерго" | ТП 29-42-3 | 6/0,4 | 0.1 |  |  |  | 0.01163
5090 | ПАО "МРСК Сибири" | "Красноярскэнерго" | ТП 29-29-3 | 6/0,4 | 0.16 |  |  |  | 0.069016
5091 | ПАО "МРСК Сибири" | "Красноярскэнерго" | ТП 83-15-9 | 6/0,4 | 0.18 |  |  |  | 0.045067
5092 | ПАО "МРСК Сибири" | "Красноярскэнерго" | ТП 83-15-5 | 6/0,4 | 0.32 |  |  |  | 0.089543
5093 | ПАО "МРСК Сибири" | "Красноярскэнерго" | ТП 2-7-1 | 6/0,4 | 0.4 | 0.32 |  |  | 0.092833
5094 | ПАО "МРСК Сибири" | "Красноярскэнерго" | ТП 20-13-5 | 6/0,4 | 0.25 |  |  |  | 0.1549
5095 | ПАО "МРСК Сибири" | "Красноярскэнерго" | ТП 2-9-4а | 6/0,4 | 0.4 |  |  |  | 0.012521
5096 | ПАО "МРСК Сибири" | "Красноярскэнерго" | ТП 10Т-11-1 | 10/0,4 | 0.63 |  |  |  | 0.036533
5097 | ПАО "МРСК Сибири" | "Красноярскэнерго" | ТП 2-7-6 | 10/0,4 | 0.1 |  |  |  | 0.036618
5098 | ПАО "МРСК Сибири" | "Красноярскэнерго" | ТП 52-3-9 | 10/0,4 | 0.4 |  |  |  | 0.066038
5099 | ПАО "МРСК Сибири" | "Красноярскэнерго" | ТП 52-3-10 | 10/0,4 | 0.4 |  |  |  | 0.017355
5100 | ПАО "МРСК Сибири" | "Красноярскэнерго" | ТП 52-3-13 | 10/0,4 | 0.1 |  |  |  | 0.01744
5101 | ПАО "МРСК Сибири" | "Красноярскэнерго" | ТП 74-5-10 | 10/0,4 | 0.1 |  |  |  | 0.0085149
5102 | ПАО "МРСК Сибири" | "Красноярскэнерго" | ТП 82-4-11 | 10/0,4 | 0.1 |  |  |  | 0.0024922
5103 | ПАО "МРСК Сибири" | "Красноярскэнерго" | ТП 64-2-13 | 10/0,4 | 0.1 |  |  |  | 0.040351
5104 | ПАО "МРСК Сибири" | "Красноярскэнерго" | ТП 64-6-13 | 10/0,4 | 0.16 |  |  |  | 0.013381
5105 | ПАО "МРСК Сибири" | "Красноярскэнерго" | ТП 19-17-6 | 10/0,4 | 0.16 |  |  |  | 0.045482
5106 | ПАО "МРСК Сибири" | "Красноярскэнерго" | ТП 19-17-8 | 10/0,4 | 0.16 |  |  |  | 0.042546
5107 | ПАО "МРСК Сибири" | "Красноярскэнерго" | ТП 51-2-17 | 10/0,4 | 0.16 |  |  |  | 0.082222
5108 | ПАО "МРСК Сибири" | "Красноярскэнерго" | ТП 51-3-2 | 10/0,4 | 0.16 |  |  |  | 0.022354
5109 | ПАО "МРСК Сибири" | "Красноярскэнерго" | ТП 51-8-2 | 10/0,4 | 0.63 |  |  |  | 0.078416
5110 | ПАО "МРСК Сибири" | "Красноярскэнерго" | ТП 76-5-6 | 10/0,4 | 0.25 |  |  |  | 0.0034314
5111 | ПАО "МРСК Сибири" | "Красноярскэнерго" | ТП 93-9-5 | 10/0,4 | 0.1 | 0.1 |  |  | 0.0029082
5112 | ПАО "МРСК Сибири" | "Красноярскэнерго" | ТП 93-9-7 | 10/0,4 | 0.063 |  |  |  | 0.00072706
5113 | ПАО "МРСК Сибири" | "Красноярскэнерго" | ТП 83-1-3 | 10/0,4 | 0.063 |  |  |  | 0.020976
5114 | ПАО "МРСК Сибири" | "Красноярскэнерго" | ТП 16-1-3 | 10/0,4 | 0.16 |  |  |  | 0.029698
5115 | ПАО "МРСК Сибири" | "Красноярскэнерго" | ТП 16-1-20 | 10/0,4 | 0.16 |  |  |  | 0.016614
5116 | ПАО "МРСК Сибири" | "Красноярскэнерго" | ТП 16-1-15 | 10/0,4 | 0.25 |  |  |  | 0.0012461
5117 | ПАО "МРСК Сибири" | "Красноярскэнерго" | ТП 1-1-7 | 10/0,4 | 0.16 |  |  |  | 0.035098
5118 | ПАО "МРСК Сибири" | "Красноярскэнерго" | ТП 1-1-10 | 10/0,4 | 0.1 |  |  |  | 0.016614
5119 | ПАО "МРСК Сибири" | "Красноярскэнерго" | ТП 1-1-11 | 10/0,4 | 0.1 |  |  |  | 0.0070611
5120 | ПАО "МРСК Сибири" | "Красноярскэнерго" | ТП 1-1-21 | 10/0,4 | 0.4 |  |  |  | 0.011856
5121 | ПАО "МРСК Сибири" | "Красноярскэнерго" | ТП 14-4-19 | 10/0,4 | 0.25 |  |  |  | 0.059885
5122 | ПАО "МРСК Сибири" | "Красноярскэнерго" | ТП 14-5-8 | 10/0,4 | 0.063 |  |  |  | 0.012668
5123 | ПАО "МРСК Сибири" | "Красноярскэнерго" | ТП 14-2-17 | 10/0,4 | 0.25 |  |  |  | 0.1109
5124 | ПАО "МРСК Сибири" | "Красноярскэнерго" | ТП 66-5-3 | 10/0,4 | 0.63 |  |  |  | 0.010592
5125 | ПАО "МРСК Сибири" | "Красноярскэнерго" | ТП 11-18-4 | 10/0,4 | 0.1 |  |  |  | 0.024632
5126 | ПАО "МРСК Сибири" | "Красноярскэнерго" | ТП 57-6-1 | 10/0,4 | 0.1 |  |  |  | 0.015555
5127 | ПАО "МРСК Сибири" | "Красноярскэнерго" | ТП 57-6-17 | 10/0,4 | 0.25 | 0.25 |  |  | 0.0049843
5128 | ПАО "МРСК Сибири" | "Красноярскэнерго" | ТП 57-6-3 | 10/0,4 | 0.1 |  |  |  | 0.0048635
5129 | ПАО "МРСК Сибири" | "Красноярскэнерго" | ТП 57-6-6 | 10/0,4 | 0.1 |  |  |  | 0.0026375
5130 | ПАО "МРСК Сибири" | "Красноярскэнерго" | ТП 57-9-2 | 10/0,4 | 0.16 |  |  |  | 0.04625
5131 | ПАО "МРСК Сибири" | "Красноярскэнерго" | ТП 57-9-3 | 10/0,4 | 0.1 |  |  |  | 0.0093658
5132 | ПАО "МРСК Сибири" | "Красноярскэнерго" | ТП 57-9-5 | 10/0,4 | 0.063 |  |  |  | 0.0064173
5133 | ПАО "МРСК Сибири" | "Красноярскэнерго" | ТП 58-4-8 | 10/0,4 | 0.1 |  |  |  | 0.0031152
5134 | ПАО "МРСК Сибири" | "Красноярскэнерго" | ТП 58-7-4 | 10/0,4 | 0.063 |  |  |  | 0.0017445
5135 | ПАО "МРСК Сибири" | "Красноярскэнерго" | ТП 58-7-8 | 10/0,4 | 0.16 |  |  |  | 0.0059863
5136 | ПАО "МРСК Сибири" | "Красноярскэнерго" | ТП 40-1-6 | 10/0,4 | 0.1 |  |  |  | 0.0098648
5137 | ПАО "МРСК Сибири" | "Красноярскэнерго" | ТП 40-1-11 | 10/0,4 | 0.25 |  |  |  | 0.00098053
5138 | ПАО "МРСК Сибири" | "Красноярскэнерго" | ТП 40-1-13 | 10/0,4 | 0.1 |  |  |  | 0.0085149
5139 | ПАО "МРСК Сибири" | "Красноярскэнерго" | ТП 40-1-14 | 10/0,4 | 0.16 |  |  |  | 0.0049843
5140 | ПАО "МРСК Сибири" | "Красноярскэнерго" | ТП 40-1-16 | 10/0,4 | 0.25 |  |  |  | 0.0022845
5141 | ПАО "МРСК Сибири" | "Красноярскэнерго" | ТП 40-1-17 | 10/0,4 | 0.16 |  |  |  | 0.011448
5142 | ПАО "МРСК Сибири" | "Красноярскэнерго" | ТП 40-1-19 | 10/0,4 | 0.1 |  |  |  | 0.0036552
5143 | ПАО "МРСК Сибири" | "Красноярскэнерго" | ТП 40-3-9 | 10/0,4 | 0.063 |  |  |  | 0.00031152
5144 | ПАО "МРСК Сибири" | "Красноярскэнерго" | ТП 40-3-24 | 10/0,4 | 0.1 |  |  |  | 0.0094037
5145 | ПАО "МРСК Сибири" | "Красноярскэнерго" | ТП 40-5-31 | 10/0,4 | 0.25 |  |  |  | 0.024652
5146 | ПАО "МРСК Сибири" | "Красноярскэнерго" | ТП 40-8-23 | 10/0,4 | 0.16 |  |  |  | 0.012835
5147 | ПАО "МРСК Сибири" | "Красноярскэнерго" | ТП 68-1-5 | 10/0,4 | 0.1 |  |  |  | 0.0075595
5148 | ПАО "МРСК Сибири" | "Красноярскэнерго" | ТП 68-1-9 | 10/0,4 | 0.04 |  |  |  | 0.00027612
5149 | ПАО "МРСК Сибири" | "Красноярскэнерго" | ТП 68-5-6 | 10/0,4 | 0.16 |  |  |  | 0.011485
5150 | ПАО "МРСК Сибири" | "Красноярскэнерго" | ТП 68-5-7 | 10/0,4 | 0.4 |  |  |  | 0.016673
5151 | ПАО "МРСК Сибири" | "Красноярскэнерго" | ТП 71-1-9 | 10/0,4 | 0.1 |  |  |  | 0.0019569
5152 | ПАО "МРСК Сибири" | "Красноярскэнерго" | ТП 71-8-2 | 10/0,4 | 0.63 |  |  |  | 0.008345
5153 | ПАО "МРСК Сибири" | "Красноярскэнерго" | ТП 71-8-3 | 10/0,4 | 0.16 |  |  |  | 0.017463
5154 | ПАО "МРСК Сибири" | "Красноярскэнерго" | ТП 78-7-8 | 10/0,4 | 0.16 |  |  |  | 0.050655
5155 | ПАО "МРСК Сибири" | "Красноярскэнерго" | ТП 72-8-2 | 10/0,4 | 0.16 |  |  |  | 0.0032568
5156 | ПАО "МРСК Сибири" | "Красноярскэнерго" | ТП 78-7-11 | 10/0,4 | 0.06 |  |  |  | 0.012602
5157 | ПАО "МРСК Сибири" | "Красноярскэнерго" | ТП 78-7-15 | 10/0,4 | 0.1 |  |  |  | 0.1609
5158 | ПАО "МРСК Сибири" | "Красноярскэнерго" | ТП 78-4-7 | 10/0,4 | 0.4 |  |  |  | 0.047596
5159 | ПАО "МРСК Сибири" | "Красноярскэнерго" | ТП 78-4-12 | 10/0,4 | 0.063 |  |  |  | 0.016843
5160 | ПАО "МРСК Сибири" | "Красноярскэнерго" | ТП 78-4-17 | 10/0,4 | 0.25 |  |  |  | 0.07003
5161 | ПАО "МРСК Сибири" | "Красноярскэнерго" | ТП 78-6-6 | 10/0,4 | 0.4 |  |  |  | 0.051397
5162 | ПАО "МРСК Сибири" | "Красноярскэнерго" | ТП 14-5-7 | 10/0,4 | 0.16 |  |  |  | 0.038628
5163 | ПАО "МРСК Сибири" | "Красноярскэнерго" | ТП 11-12-22 | 10/0,4 | 0.4 |  |  |  | 0.060061
5164 | ПАО "МРСК Сибири" | "Красноярскэнерго" | СКТП 8-36-19 | 10/0,4 | 0.1 |  |  |  | 0.019541
5165 | ПАО "МРСК Сибири" | "Красноярскэнерго" | КТП 21-08-18 | 10/0,4 | 0.25 |  |  |  | 0.023514
5166 | ПАО "МРСК Сибири" | "Красноярскэнерго" | КТП 21-01-10 | 10/0,4 | 0.25 |  |  |  | 0.045085
5167 | ПАО "МРСК Сибири" | "Красноярскэнерго" | КТП 21-12-2 | 10/0,4 | 0.25 |  |  |  | 0.089267
5168 | ПАО "МРСК Сибири" | "Красноярскэнерго" | КТП 21-05-1 | 10/0,4 | 0.25 |  |  |  | 0.078715
5169 | ПАО "МРСК Сибири" | "Красноярскэнерго" | ТП 10-13-17 | 10/0,4 | 0.025 |  |  |  | 0.0075048
5170 | ПАО "МРСК Сибири" | "Красноярскэнерго" | КТП 21-05-2 | 10/0,4 | 0.1 |  |  |  | 0.065724
5171 | ПАО "МРСК Сибири" | "Красноярскэнерго" | ТП 12-6-2 | 10/0,4 | 0.1 |  |  |  | 0.025125
5172 | ПАО "МРСК Сибири" | "Красноярскэнерго" | КТП 21-05-3 | 10/0,4 | 0.25 |  |  |  | 0.066715
5173 | ПАО "МРСК Сибири" | "Красноярскэнерго" | КТП 21-05-4 | 10/0,4 | 0.4 |  |  |  | 0.11952
5174 | ПАО "МРСК Сибири" | "Красноярскэнерго" | ТП 12-8-2 | 10/0,4 | 0.16 |  |  |  | 0.037925
5175 | ПАО "МРСК Сибири" | "Красноярскэнерго" | КТП 21-08-19 | 10/0,4 | 0.4 |  |  |  | 0.098242
5176 | ПАО "МРСК Сибири" | "Красноярскэнерго" | ТП 12-7-2 | 10/0,4 | 0.16 |  |  |  | 0.0050174
5177 | ПАО "МРСК Сибири" | "Красноярскэнерго" | КТП 21-05-6 | 10/0,4 | 0.63 |  |  |  | 0.10422
5178 | ПАО "МРСК Сибири" | "Красноярскэнерго" | КТП 21-05-7 | 10/0,4 | 0.4 |  |  |  | 0.047124
5179 | ПАО "МРСК Сибири" | "Красноярскэнерго" | КТП 21-05-8 | 10/0,4 | 0.4 |  |  |  | 0.078843
5180 | ПАО "МРСК Сибири" | "Красноярскэнерго" | КТП 21-05-10 | 10/0,4 | 0.63 |  |  |  | 0.11414
5181 | ПАО "МРСК Сибири" | "Красноярскэнерго" | ЗТП 21-03-9 | 10/0,4 | 0.4 |  |  |  | 0.048595
5182 | ПАО "МРСК Сибири" | "Красноярскэнерго" | КТП 21-05-15 | 10/0,4 | 0.25 |  |  |  | 0.090238
5183 | ПАО "МРСК Сибири" | "Красноярскэнерго" | КТП 21-03-14 | 10/0,4 | 0.63 |  |  |  | 0.12114
5184 | ПАО "МРСК Сибири" | "Красноярскэнерго" | КТП 21-08-1 | 10/0,4 | 0.25 |  |  |  | 0.074439
5185 | ПАО "МРСК Сибири" | "Красноярскэнерго" | КТП 21-08-2 | 10/0,4 | 0.25 |  |  |  | 0.071123
5186 | ПАО "МРСК Сибири" | "Красноярскэнерго" | ТП 22-25-3 | 6/0,4 | 0.32 |  |  |  | 0.068742
5187 | ПАО "МРСК Сибири" | "Красноярскэнерго" | КТП 21-08-3 | 10/0,4 | 0.25 |  |  |  | 0.073698
5188 | ПАО "МРСК Сибири" | "Красноярскэнерго" | КТП 21-08-4 | 10/0,4 | 0.315 |  |  |  | 0.052723
5189 | ПАО "МРСК Сибири" | "Красноярскэнерго" | КТП 21-08-5 | 10/0,4 | 0.25 |  |  |  | 0.087497
5190 | ПАО "МРСК Сибири" | "Красноярскэнерго" | ТП 4-13-8 | 10/0,4 | 0.1 |  |  |  | 0.033312
5191 | ПАО "МРСК Сибири" | "Красноярскэнерго" | КТП 21-08-6 | 10/0,4 | 0.25 |  |  |  | 0.091716
5192 | ПАО "МРСК Сибири" | "Красноярскэнерго" | КТП 21-08-7 | 10/0,4 | 0.4 |  |  |  | 0.078365
5193 | ПАО "МРСК Сибири" | "Красноярскэнерго" | ЗТП 21-08-8 | 10/0,4 | 0.4 |  |  |  | 0.11804
5194 | ПАО "МРСК Сибири" | "Красноярскэнерго" | КТП 21-08-9 | 10/0,4 | 0.4 |  |  |  | 0.028219
5195 | ПАО "МРСК Сибири" | "Красноярскэнерго" | КТП 21-08-10 | 10/0,4 | 0.1 |  |  |  | 0.02607
5196 | ПАО "МРСК Сибири" | "Красноярскэнерго" | КТП 21-08-11 | 10/0,4 | 0.4 |  |  |  | 0.022993
5197 | ПАО "МРСК Сибири" | "Красноярскэнерго" | КТП 21-08-14 | 10/0,4 | 0.25 |  |  |  | 0.019631
5198 | ПАО "МРСК Сибири" | "Красноярскэнерго" | КТП 21-08-16 | 10/0,4 | 0.4 |  |  |  | 0.043968
5199 | ПАО "МРСК Сибири" | "Красноярскэнерго" | КТП 21-01-11 | 10/0,4 | 0.25 |  |  |  | 0.024695
5200 | ПАО "МРСК Сибири" | "Красноярскэнерго" | ТП 20-17-31 | 6/0,4 | 0.4 |  |  |  | 0.052983
5201 | ПАО "МРСК Сибири" | "Красноярскэнерго" | ТП 20-13-9а | 6/0,4 | 0.25 |  |  |  | 0.029886
5202 | ПАО "МРСК Сибири" | "Красноярскэнерго" | КТП 21-01-9 | 10/0,4 | 0.063 |  |  |  | 0.017898
5203 | ПАО "МРСК Сибири" | "Красноярскэнерго" | ЗТП 21-04-4 | 10/0,4 | 1 |  |  |  | 0.093501
5204 | ПАО "МРСК Сибири" | "Красноярскэнерго" | ЗТП 21-03-6 | 10/0,4 | 0.25 | 0.16 |  |  | 0.029226
5205 | ПАО "МРСК Сибири" | "Красноярскэнерго" | ТП 28-8-2 | 10/0,4 | 0.25 |  |  |  | 0.035164
5206 | ПАО "МРСК Сибири" | "Красноярскэнерго" | КТП 21-08-15 | 10/0,4 | 0.063 |  |  |  | 0.0061945
5207 | ПАО "МРСК Сибири" | "Красноярскэнерго" | РП -1 | 10/0,4 | 0.4 | 0.4 |  |  | 0.068308
5208 | ПАО "МРСК Сибири" | "Красноярскэнерго" | ТП 96-2-6 | 10/0,4 | 0.25 |  |  |  | 0.027621
5209 | ПАО "МРСК Сибири" | "Красноярскэнерго" | ТП 96-2-5 | 10/0,4 | 0.16 |  |  |  | 0.017653
5210 | ПАО "МРСК Сибири" | "Красноярскэнерго" | ТП 96-4-1 | 10/0,4 | 0.1 |  |  |  | 0.02596
5211 | ПАО "МРСК Сибири" | "Красноярскэнерго" | ТП 86-2-1 | 10/0,4 | 0.16 |  |  |  | 0.016912
5212 | ПАО "МРСК Сибири" | "Красноярскэнерго" | СКТП 1-02-1 | 10/0,4 | 0.25 |  |  |  | 0.094411
5213 | ПАО "МРСК Сибири" | "Красноярскэнерго" | ЗТП 1-03-1 | 10/0,4 | 0.63 | 0.25 |  |  | 0.054606
5214 | ПАО "МРСК Сибири" | "Красноярскэнерго" | ЗТП 1-03-5 | 10/0,4 | 0.32 |  |  |  | 0.050392
5215 | ПАО "МРСК Сибири" | "Красноярскэнерго" | СКТП 1-02-3 | 10/0,4 | 0.4 |  |  |  | 0.17716
5216 | ПАО "МРСК Сибири" | "Красноярскэнерго" | ЗТП 1-03-3 | 10/0,4 | 0.4 | 0.4 |  |  | 0.05811
5217 | ПАО "МРСК Сибири" | "Красноярскэнерго" | ЗТП 1-02-5 | 10/0,4 | 0.25 | 0.25 |  |  | 0.12883
5218 | ПАО "МРСК Сибири" | "Красноярскэнерго" | СКТП 8-14-15 | 10/0,4 | 0.16 |  |  |  | 0.14008
5219 | ПАО "МРСК Сибири" | "Красноярскэнерго" | ЗТП 8-36-17 | 10/0,4 | 0.4 |  |  |  | 0.11209
5220 | ПАО "МРСК Сибири" | "Красноярскэнерго" | СКТП 8-24-20 | 10/0,4 | 0.25 |  |  |  | 0.040617
5221 | ПАО "МРСК Сибири" | "Красноярскэнерго" | СКТП 8-36-1 | 10/0,4 | 0.32 |  |  |  | 0.086738
5222 | ПАО "МРСК Сибири" | "Красноярскэнерго" | ТП 76-4-2 | 10/0,4 | 0.25 |  |  |  | 0.040913
5223 | ПАО "МРСК Сибири" | "Красноярскэнерго" | ТП 65-3-7 | 10/0,4 | 0.063 |  |  |  | 0.0032469
5224 | ПАО "МРСК Сибири" | "Красноярскэнерго" | СКТП 1-02-4 | 10/0,4 | 0.32 |  |  |  | 0.14121
5225 | ПАО "МРСК Сибири" | "Красноярскэнерго" | СКТП 1-04-2 | 10/0,4 | 0.2 |  |  |  | 0.10481
5226 | ПАО "МРСК Сибири" | "Красноярскэнерго" | ЗТП 1-04-4 | 10/0,4 | 0.315 | 0.315 |  |  | 0
5227 | ПАО "МРСК Сибири" | "Красноярскэнерго" | ЗТП 1-04-3 | 10/0,4 | 0.4 | 0.4 |  |  | 0.083342
5228 | ПАО "МРСК Сибири" | "Красноярскэнерго" | ЗТП 1-03-4 | 10/0,4 | 0.4 | 0.56 |  |  | 0
5229 | ПАО "МРСК Сибири" | "Красноярскэнерго" | СКТП 1-02-2 | 10/0,4 | 0.16 |  |  |  | 0.089938
5230 | ПАО "МРСК Сибири" | "Красноярскэнерго" | СКТП 1-03-2 | 10/0,4 | 0.4 |  |  |  | 0.095228
5231 | ПАО "МРСК Сибири" | "Красноярскэнерго" | ТП 8-14-11 | 10/0,4 | 0.25 | 0.1 |  |  | 0
5232 | ПАО "МРСК Сибири" | "Красноярскэнерго" | КТП 21-07-1 | 10/0,4 | 0.25 |  |  |  | 0.032806
5233 | ПАО "МРСК Сибири" | "Красноярскэнерго" | КТП 22-06-9 (ДВОУ18.2400.7822.13_Тыва) | 10/0,4 | 0.25 |  |  |  | 0.029
5234 | ПАО "МРСК Сибири" | "Красноярскэнерго" | КТП 22-06-11 (ДВОУ18.2400.7822.13_Тыва) | 10/0,4 | 0.063 |  |  |  | 0.014953
5235 | ПАО "МРСК Сибири" | "Красноярскэнерго" | КТП 35-08-3 | 10/0,4 | 0.04 |  |  |  | 0.0088358
5236 | ПАО "МРСК Сибири" | "Красноярскэнерго" | КТП 55-10-13 | 10/0,4 | 0.063 |  |  |  | 0.013594
5237 | ПАО "МРСК Сибири" | "Красноярскэнерго" | ТП 29-29-12 | 6/0,4 | 0.4 |  |  |  | 0.12784
5238 | ПАО "МРСК Сибири" | "Красноярскэнерго" | ТП 22-23-1 | 6/0,4 | 0.16 |  |  |  | 0.044292
5239 | ПАО "МРСК Сибири" | "Красноярскэнерго" | ТП 52-3-8 | 10/0,4 | 0.63 |  |  |  | 0.039827
5240 | ПАО "МРСК Сибири" | "Красноярскэнерго" | ТП 3-18-1 | 10/0,4 | 0.16 |  |  |  | 0.092778
5241 | ПАО "МРСК Сибири" | "Красноярскэнерго" | ТП 29-41-18 | 6/0,4 | 0.16 |  |  |  | 0.040152
5242 | ПАО "МРСК Сибири" | "Красноярскэнерго" | ТП 29-29-2 | 6/0,4 | 0.16 |  |  |  | 0.099219
5243 | ПАО "МРСК Сибири" | "Красноярскэнерго" | ТП 22-22-10 | 6/0,4 | 0.25 |  |  |  | 0.0038345
5244 | ПАО "МРСК Сибири" | "Красноярскэнерго" | ТП 83-15-32 | 6/0,4 | 0.25 |  |  |  | 0.050311
5245 | ПАО "МРСК Сибири" | "Красноярскэнерго" | ТП 12-6-10 | 10/0,4 | 0.1 |  |  |  | 0.018899
5246 | ПАО "МРСК Сибири" | "Красноярскэнерго" | ТП 96-4-18 | 10/0,4 | 0.063 |  |  |  | 0.0004155
5247 | ПАО "МРСК Сибири" | "Красноярскэнерго" | РП-5 | 10/0,4 | 0.4 | 0.4 |  |  | 0.05219
5248 | ПАО "МРСК Сибири" | "Красноярскэнерго" | ТП 13Т-3-5 | 6/0,4 | 0.063 |  |  |  | 0.0042291
5249 | ПАО "МРСК Сибири" | "Красноярскэнерго" | ТП 13Т-4-1 | 6/0,4 | 0.18 |  |  |  | 0.006962
5250 | ПАО "МРСК Сибири" | "Красноярскэнерго" | ТП 13Т-4-15 | 6/0,4 | 0.16 |  |  |  | 0.047913
5251 | ПАО "МРСК Сибири" | "Красноярскэнерго" | ТП 22-25-4 | 6/0,4 | 0.4 |  |  |  | 0.17036
5252 | ПАО "МРСК Сибири" | "Красноярскэнерго" | ТП 22-25-5 | 6/0,4 | 0.4 |  |  |  | 0.088807
5253 | ПАО "МРСК Сибири" | "Красноярскэнерго" | ТП 22-25-7 | 6/0,4 | 0.56 |  |  |  | 0.13777
5254 | ПАО "МРСК Сибири" | "Красноярскэнерго" | ТП-10 А | 6/0,4 | 0.1 |  |  |  | 0.0077427
5255 | ПАО "МРСК Сибири" | "Красноярскэнерго" | ТП-9 | 6/0,4 | 0.32 |  |  |  | 0.032391
5256 | ПАО "МРСК Сибири" | "Красноярскэнерго" | ТП-7АБ | 6/0,4 | 0.4 |  |  |  | 0.018772
5257 | ПАО "МРСК Сибири" | "Красноярскэнерго" | ТП-8АБ | 6/0,4 | 0.56 | 0.56 |  |  | 0.0096288
5258 | ПАО "МРСК Сибири" | "Красноярскэнерго" | ТП-7 | 6/0,4 | 0.32 |  |  |  | 0.031874
5259 | ПАО "МРСК Сибири" | "Красноярскэнерго" | ТП-6 | 6/0,4 | 0.32 |  |  |  | 0.020044
5260 | ПАО "МРСК Сибири" | "Красноярскэнерго" | КТП 21-05-12 | 10/0,4 | 0.4 |  |  |  | 0.053246
5261 | ПАО "МРСК Сибири" | "Красноярскэнерго" | ТП-5АБ | 6/0,4 | 0.56 | 0.56 |  |  | 0.034852
5262 | ПАО "МРСК Сибири" | "Красноярскэнерго" | КТП 21-04-3 | 10/0,4 | 0.16 |  |  |  | 0.028093
5263 | ПАО "МРСК Сибири" | "Красноярскэнерго" | ТП-4 | 6/0,4 | 0.32 |  |  |  | 0.045213
5264 | ПАО "МРСК Сибири" | "Красноярскэнерго" | ТП 52-5-9 | 10/0,4 | 0.16 |  |  |  | 0.052727
5265 | ПАО "МРСК Сибири" | "Красноярскэнерго" | ТП 22-25-2 | 6/0,4 | 0.63 |  |  |  | 0.01973
5266 | ПАО "МРСК Сибири" | "Красноярскэнерго" | ТП 52-5-11 | 10/0,4 | 0.25 |  |  |  | 0.043197
5267 | ПАО "МРСК Сибири" | "Красноярскэнерго" | ТП 28-8-4 | 10/0,4 | 0.25 |  |  |  | 0.04042
5268 | ПАО "МРСК Сибири" | "Красноярскэнерго" | ТП-3 | 6/0,4 | 0.32 |  |  |  | 0.081543
5269 | ПАО "МРСК Сибири" | "Красноярскэнерго" | ТП 88-3-1 | 10/0,4 | 0.25 |  |  |  | 0.015065
5270 | ПАО "МРСК Сибири" | "Красноярскэнерго" | ТП-2 | 6/0,4 | 0.32 |  |  |  | 0.085079
5271 | ПАО "МРСК Сибири" | "Красноярскэнерго" | ТП-1 | 6/0,4 | 0.32 |  |  |  | 0.043292
5272 | ПАО "МРСК Сибири" | "Красноярскэнерго" | ТП 76-8-5 | 10/0,4 | 0.1 |  |  |  | 0.030321
5273 | ПАО "МРСК Сибири" | "Красноярскэнерго" | ТП 16-5-1 | 10/0,4 | 0.63 |  |  |  | 0.067496
5274 | ПАО "МРСК Сибири" | "Красноярскэнерго" | ТП 14-4-8 | 10/0,4 | 0.063 |  |  |  | 0.0096326
5275 | ПАО "МРСК Сибири" | "Красноярскэнерго" | ТП 59-1-15 | 10/0,4 | 0.63 |  |  |  | 0.10439
5276 | ПАО "МРСК Сибири" | "Красноярскэнерго" | ТП 59-1-16 | 10/0,4 | 0.63 |  |  |  | 0.041578
5277 | ПАО "МРСК Сибири" | "Красноярскэнерго" | ТП "Спутник" | 10/0,4 | 0.25 |  |  |  | 0.03254
5278 | ПАО "МРСК Сибири" | "Красноярскэнерго" | ТП 4-16-2 | 10/0,4 | 0.4 | 0.4 |  |  | 0.10526
5279 | ПАО "МРСК Сибири" | "Красноярскэнерго" | КТП 33-03-22 | 10/0,4 | 0.1 |  |  |  | 0.025123
5280 | ПАО "МРСК Сибири" | "Красноярскэнерго" | КТП 33-03-23 | 10/0,4 | 0.4 |  |  |  | 0.13275
5281 | ПАО "МРСК Сибири" | "Красноярскэнерго" | КТП 38-05-9 | 10/0,4 | 0.063 |  |  |  | 0.0013027
5282 | ПАО "МРСК Сибири" | "Красноярскэнерго" | ТП 20-13-4 | 6/0,4 | 0.4 |  |  |  | 0.065106
5283 | ПАО "МРСК Сибири" | "Красноярскэнерго" | ТП 95-6-3"В" | 10/0,4 | 0.1 |  |  |  | 0.00068251
5284 | ПАО "МРСК Сибири" | "Красноярскэнерго" | ТП 97-7-4 | 10/0,4 | 0.25 |  |  |  | 0.036849
5285 | ПАО "МРСК Сибири" | "Красноярскэнерго" | ТП 3-18-1а | 10/0,4 | 0.63 |  |  |  | 0
5286 | ПАО "МРСК Сибири" | "Красноярскэнерго" | КТП 35-07-12 | 10/0,4 | 0.25 |  |  |  | 0
5287 | ПАО "МРСК Сибири" | "Красноярскэнерго" | КТП 35-02-3 | 10/0,4 | 0.25 |  |  |  | 0
5288 | ПАО "МРСК Сибири" | "Красноярскэнерго" | КТП 33-02-21 | 10/0,4 | 0.25 |  |  |  | 0.0085149
5289 | ПАО "МРСК Сибири" | "Красноярскэнерго" | КТП 32-02-10 | 10/0,4 | 0.1 |  |  |  | 0
5290 | ПАО "МРСК Сибири" | "Красноярскэнерго" | КТП 32-03-18 | 10/0,4 | 0.1 |  |  |  | 0
5291 | ПАО "МРСК Сибири" | "Красноярскэнерго" | КТП 32-02-9 | 10/0,4 | 0.25 |  |  |  | 0.0063154
5292 | ПАО "МРСК Сибири" | "Красноярскэнерго" | ТП 29-29-10 | 6/0,4 | 0.63 |  |  |  | 0.043572
5293 | ПАО "МРСК Сибири" | "Красноярскэнерго" | ТП 29-29-7 | 6/0,4 | 0.16 |  |  |  | 0.14124
5294 | ПАО "МРСК Сибири" | "Красноярскэнерго" | ТП 20-7-1 | 6/0,4 | 0.1 |  |  |  | 0.030332
5295 | ПАО "МРСК Сибири" | "Красноярскэнерго" | ТП 11-12-18 | 10/0,4 | 0.4 |  |  |  | 0.021474
5296 | ПАО "МРСК Сибири" | "Красноярскэнерго" | ТП 97-5-3 | 10/0,4 | 0.25 |  |  |  | 0.026706
5297 | ПАО "МРСК Сибири" | "Красноярскэнерго" | СКТП 8-24-13 | 10/0,4 | 0.63 |  |  |  | 0
5298 | ПАО "МРСК Сибири" | "Красноярскэнерго" | ТП 74-4-7 | 10/0,4 | 0.4 |  |  |  | 0.046247
5299 | ПАО "МРСК Сибири" | "Красноярскэнерго" | СКТП 8-24-12 | 10/0,4 | 0.63 |  |  |  | 0.045879
5300 | ПАО "МРСК Сибири" | "Красноярскэнерго" | ТП 74-5-11 | 10/0,4 | 0.4 |  |  |  | 0.05506
5301 | ПАО "МРСК Сибири" | "Красноярскэнерго" | СКТП 8-24-6 | 10/0,4 | 0.63 |  |  |  | 0.049796
5302 | ПАО "МРСК Сибири" | "Красноярскэнерго" | СКТП 8-24-3 | 10/0,4 | 0.4 |  |  |  | 0.023658
5303 | ПАО "МРСК Сибири" | "Красноярскэнерго" | СКТП 8-24-1 | 10/0,4 | 0.25 |  |  |  | 0.064208
5304 | ПАО "МРСК Сибири" | "Красноярскэнерго" | СКТП 8-24-14 | 10/0,4 | 0.63 |  |  |  | 0.038982
5305 | ПАО "МРСК Сибири" | "Красноярскэнерго" | СКТП 8-24-5 | 10/0,4 | 0.63 |  |  |  | 0.04734
5306 | ПАО "МРСК Сибири" | "Красноярскэнерго" | СКТП 1-03-11 | 10/0,4 | 0.25 |  |  |  | 0.053058
5307 | ПАО "МРСК Сибири" | "Красноярскэнерго" | СКТП 8-36-18 | 10/0,4 | 0.4 |  |  |  | 0.072556
5308 | ПАО "МРСК Сибири" | "Красноярскэнерго" | ТП 19-21-3 | 10/0,4 | 0.063 |  |  |  | 0.0033172
5309 | ПАО "МРСК Сибири" | "Красноярскэнерго" | ТП 19-22-13 | 10/0,4 | 0.16 |  |  |  | 0.016048
5310 | ПАО "МРСК Сибири" | "Красноярскэнерго" | ТП 19-22-14 | 10/0,4 | 0.063 |  |  |  | 0.020471
5311 | ПАО "МРСК Сибири" | "Красноярскэнерго" | ТП 19-22-2 | 10/0,4 | 0.16 |  |  |  | 0.017733
5312 | ПАО "МРСК Сибири" | "Красноярскэнерго" | ТП 19-22-3 | 10/0,4 | 0.25 |  |  |  | 0.01518
5313 | ПАО "МРСК Сибири" | "Красноярскэнерго" | ТП 11-12-23 | 10/0,4 | 0.4 |  |  |  | 0.073976
5314 | ПАО "МРСК Сибири" | "Красноярскэнерго" | ТП 58-4-15 | 10/0,4 | 0.4 |  |  |  | 0.0047974
5315 | ПАО "МРСК Сибири" | "Красноярскэнерго" | ТП 59-1-9 | 10/0,4 | 0.1 |  |  |  | 0.013707
5316 | ПАО "МРСК Сибири" | "Красноярскэнерго" | ТП 59-7-1 | 10/0,4 | 0.25 |  |  |  | 0.042284
5317 | ПАО "МРСК Сибири" | "Красноярскэнерго" | ТП 60-9-10 | 10/0,4 | 0.4 |  |  |  | 0.034828
5318 | ПАО "МРСК Сибири" | "Красноярскэнерго" | ТП 40-1-8 | 10/0,4 | 0.1 |  |  |  | 0.0066873
5319 | ПАО "МРСК Сибири" | "Красноярскэнерго" | ТП 40-1-42 | 10/0,4 | 0.1 |  |  |  | 0.026188
5320 | ПАО "МРСК Сибири" | "Красноярскэнерго" | ТП 55-1-1 | 10/0,4 | 0.25 |  |  |  | 0.018068
5321 | ПАО "МРСК Сибири" | "Красноярскэнерго" | ТП 55-1-2 | 10/0,4 | 0.16 |  |  |  | 0.02326
5322 | ПАО "МРСК Сибири" | "Красноярскэнерго" | ТП 68-1-10 | 10/0,4 | 0.16 |  |  |  | 0.0068013
5323 | ПАО "МРСК Сибири" | "Красноярскэнерго" | ТП 71-8-4 | 10/0,4 | 0.16 |  |  |  | 0.0038515
5324 | ПАО "МРСК Сибири" | "Красноярскэнерго" | ТП 71-1-3 | 10/0,4 | 0.4 |  |  |  | 0.0032379
5325 | ПАО "МРСК Сибири" | "Красноярскэнерго" | ТП 71-4-5 | 10/0,4 | 0.4 |  |  |  | 0.0058452
5326 | ПАО "МРСК Сибири" | "Красноярскэнерго" | ТП 7-8-6 | 10/0,4 | 0.63 | 0.63 |  |  | 0.12461
5327 | ПАО "МРСК Сибири" | "Красноярскэнерго" | ТП 97-6-10 | 10/0,4 | 0.25 |  |  |  | 0.029741
5328 | ПАО "МРСК Сибири" | "Красноярскэнерго" | ТП 88-1-2 | 10/0,4 | 0.4 |  |  |  | 0.046716
5329 | ПАО "МРСК Сибири" | "Красноярскэнерго" | ТП 88-1-4 | 10/0,4 | 0.1 |  |  |  | 0.0025903
5330 | ПАО "МРСК Сибири" | "Красноярскэнерго" | ТП 88-3-8 | 10/0,4 | 0.25 |  |  |  | 0.015736
5331 | ПАО "МРСК Сибири" | "Красноярскэнерго" | ТП 88-6-2 | 10/0,4 | 0.1 |  |  |  | 0.012697
5332 | ПАО "МРСК Сибири" | "Красноярскэнерго" | ТП 75-1-16 | 10/0,4 | 0.4 |  |  |  | 0.016225
5333 | ПАО "МРСК Сибири" | "Красноярскэнерго" | ТП 75-1-15 | 10/0,4 | 0.1 |  |  |  | 0.0099693
5334 | ПАО "МРСК Сибири" | "Красноярскэнерго" | ТП 86-4-4 | 10/0,4 | 0.16 |  |  |  | 0.017759
5335 | ПАО "МРСК Сибири" | "Красноярскэнерго" | ТП 72-2-2 | 10/0,4 | 0.63 | 0.63 |  |  | 0.10366
5336 | ПАО "МРСК Сибири" | "Красноярскэнерго" | ТП 72-2-3 | 10/0,4 | 0.4 | 0.4 |  |  | 0.15032
5337 | ПАО "МРСК Сибири" | "Красноярскэнерго" | ТП 72-2-5 | 10/0,4 | 0.63 | 0.63 |  |  | 0.23027
5338 | ПАО "МРСК Сибири" | "Красноярскэнерго" | ТП 72-4-1 | 10/0,4 | 0.63 | 0.63 |  |  | 0.073293
5339 | ПАО "МРСК Сибири" | "Красноярскэнерго" | ТП 72-5-10 | 10/0,4 | 0.16 |  |  |  | 0.0084496
5340 | ПАО "МРСК Сибири" | "Красноярскэнерго" | ТП 72-7-1 | 10/0,4 | 0.63 | 0.63 |  |  | 0.11232
5341 | ПАО "МРСК Сибири" | "Красноярскэнерго" | ТП 72-7-6 | 10/0,4 | 0.63 |  |  |  | 0.044193
5342 | ПАО "МРСК Сибири" | "Красноярскэнерго" | ТП 28-46-1 | 10/0,4 | 0.16 |  |  |  | 0.047657
5343 | ПАО "МРСК Сибири" | "Красноярскэнерго" | ЗТП 8-04-1 База РЭС | 10/0,4 | 1 |  |  |  | 0
5344 | ПАО "МРСК Сибири" | "Красноярскэнерго" | КТП 33-10-25 | 10/0,4 | 0.25 |  |  |  | 0.14717
5345 | ПАО "МРСК Сибири" | "Красноярскэнерго" | ЗТП 33-14-12 | 10/0,4 | 0.4 | 0.63 |  |  | 0.049344
5346 | ПАО "МРСК Сибири" | "Красноярскэнерго" | КТП 33-03-17 | 10/0,4 | 0.1 |  |  |  | 0.010822
5347 | ПАО "МРСК Сибири" | "Красноярскэнерго" | ЗТП 33-03-25 | 10/0,4 |  | 0.4 |  |  | 0
5348 | ПАО "МРСК Сибири" | "Красноярскэнерго" | КТП 33-09-7 | 10/0,4 | 0.1 |  |  |  | 0.015222
5349 | ПАО "МРСК Сибири" | "Красноярскэнерго" | КТП 69-05-1 | 10/0,4 | 0.25 |  |  |  | 0.02576
5350 | ПАО "МРСК Сибири" | "Красноярскэнерго" | ЗТП 42-10-1 | 10/0,4 | 0.63 | 0.63 |  |  | 0.7094
5351 | ПАО "МРСК Сибири" | "Красноярскэнерго" | ЗТП 42-10-10 | 10/0,4 | 0.4 | 0.4 |  |  | 0.54672
5352 | ПАО "МРСК Сибири" | "Красноярскэнерго" | ЗТП 42-10-2 | 10/0,4 | 0.4 | 0.4 |  |  | 0.43816
5353 | ПАО "МРСК Сибири" | "Красноярскэнерго" | КТП 42-10-3 | 10/0,4 |  | 0.1 |  |  | 0.053715
5354 | ПАО "МРСК Сибири" | "Красноярскэнерго" | ЗТП 42-10-4 | 10/0,4 | 0.25 | 0.25 |  |  | 0.51703
5355 | ПАО "МРСК Сибири" | "Красноярскэнерго" | ЗТП 42-10-5 | 10/0,4 | 0.63 | 0.63 |  |  | 1.3679
5356 | ПАО "МРСК Сибири" | "Красноярскэнерго" | ЗТП 42-10-8 | 10/0,4 | 0.63 | 0.63 |  |  | 0.28769
5357 | ПАО "МРСК Сибири" | "Красноярскэнерго" | КТП 42-10-9 | 10/0,4 | 0.63 | 0.63 |  |  | 0.28971
5358 | ПАО "МРСК Сибири" | "Красноярскэнерго" | КТП 42-05-33 | 10/0,4 | 0.1 |  |  |  | 0.019429
5359 | ПАО "МРСК Сибири" | "Красноярскэнерго" | КТП 32-03-9 | 10/0,4 | 0.315 |  |  |  | 0.042942
5360 | ПАО "МРСК Сибири" | "Красноярскэнерго" | КТП 100-01-2 | 10/0,4 | 0.4 |  |  |  | 0.011192
5361 | ПАО "МРСК Сибири" | "Красноярскэнерго" | КТП 100-01-3 | 10/0,4 | 0.063 |  |  |  | 0.0105
5362 | ПАО "МРСК Сибири" | "Красноярскэнерго" | КТП 104-01-1 | 10/0,4 | 0.063 |  |  |  | 0.004215
5363 | ПАО "МРСК Сибири" | "Красноярскэнерго" | КТП 104-01-2 | 10/0,4 | 0.4 |  |  |  | 0.036693
5364 | ПАО "МРСК Сибири" | "Красноярскэнерго" | КТП 104-02-1 | 10/0,4 | 0.4 |  |  |  | 0.10704
5365 | ПАО "МРСК Сибири" | "Красноярскэнерго" | КТП 104-02-2 | 10/0,4 | 0.1 |  |  |  | 0.031945
5366 | ПАО "МРСК Сибири" | "Красноярскэнерго" | КТП 104-02-3 | 10/0,4 | 0.25 |  |  |  | 0.087499
5367 | ПАО "МРСК Сибири" | "Красноярскэнерго" | КТП 104-02-4 | 10/0,4 | 0.1 |  |  |  | 0.053489
5368 | ПАО "МРСК Сибири" | "Красноярскэнерго" | КТП 104-02-5 | 10/0,4 | 0.1 |  |  |  | 0.069791
5369 | ПАО "МРСК Сибири" | "Красноярскэнерго" | КТП 104-02-6 | 10/0,4 | 0.4 |  |  |  | 0.032577
5370 | ПАО "МРСК Сибири" | "Красноярскэнерго" | КТП 92-05-28 | 10/0,4 | 0.25 |  |  |  | 0.064857
5371 | ПАО "МРСК Сибири" | "Красноярскэнерго" | ЗТП 102-02-6 | 10/0,4 | 0.4 | 0.4 |  |  | 0.28421
5372 | ПАО "МРСК Сибири" | "Красноярскэнерго" | ТП 83-15-26 | 6/0,4 | 0.16 |  |  |  | 0.14917
5373 | ПАО "МРСК Сибири" | "Красноярскэнерго" | ТП 20-17-32 | 6/0,4 | 0.18 |  |  |  | 0.048561
5374 | ПАО "МРСК Сибири" | "Красноярскэнерго" | ТП 20-13-6 | 6/0,4 | 0.4 |  |  |  | 0.07256
5375 | ПАО "МРСК Сибири" | "Красноярскэнерго" | ТП 78-7-13 | 10/0,4 | 0.25 |  |  |  | 0.044234
5376 | ПАО "МРСК Сибири" | "Красноярскэнерго" | ТП 20-13-16 | 6/0,4 | 0.16 |  |  |  | 0.032735
5377 | ПАО "МРСК Сибири" | "Красноярскэнерго" | ТП 28-53-2 | 10/0,4 | 0.4 |  |  |  | 0.0643
5378 | ПАО "МРСК Сибири" | "Красноярскэнерго" | ТП 4-4-3 | 10/0,4 | 0.4 |  |  |  | 0.095986
5379 | ПАО "МРСК Сибири" | "Красноярскэнерго" | ТП 83-15-31 | 6/0,4 | 0.1 |  |  |  | 0.019541
5380 | ПАО "МРСК Сибири" | "Красноярскэнерго" | ТП 4-4-4 | 10/0,4 | 0.16 |  |  |  | 0.05509
5381 | ПАО "МРСК Сибири" | "Красноярскэнерго" | ТП 52-5-16В | 10/0,4 | 0.32 |  |  |  | 0.040479
5382 | ПАО "МРСК Сибири" | "Красноярскэнерго" | ТП 20-17-30 | 6/0,4 | 0.4 |  |  |  | 0.069983
5383 | ПАО "МРСК Сибири" | "Красноярскэнерго" | ТП 22-4-4 | 6/0,4 | 0.16 | 0.16 |  |  | 0.0853
5384 | ПАО "МРСК Сибири" | "Красноярскэнерго" | ТП 22-4-2 | 6/0,4 | 1 | 1 |  |  | 0.64
5385 | ПАО "МРСК Сибири" | "Красноярскэнерго" | ТП 22-4-1 | 6/0,4 | 1 | 1 |  |  | 0.19433
5386 | ПАО "МРСК Сибири" | "Красноярскэнерго" | ТП 20-8-1а | 6/0,4 | 0.1 |  |  |  | 0
5387 | ПАО "МРСК Сибири" | "Красноярскэнерго" | КТП 102-01-7 | 10/0,4 | 0.025 |  |  |  | 0.010205
5388 | ПАО "МРСК Сибири" | "Красноярскэнерго" | ТП 29-41-3 | 6/0,4 | 0.56 |  |  |  | 0.007113
5389 | ПАО "МРСК Сибири" | "Красноярскэнерго" | ТП 52-5-12В | 10/0,4 | 0.1 |  |  |  | 0
5390 | ПАО "МРСК Сибири" | "Красноярскэнерго" | ТП 54-9-2В | 10/0,4 | 0.1 |  |  |  | 0
5391 | ПАО "МРСК Сибири" | "Красноярскэнерго" | ТП 63-1-4(В) | 10/0,4 | 0.4 |  |  |  | 0.18054
5392 | ПАО "МРСК Сибири" | "Красноярскэнерго" | ТП 63-3-6(В) | 10/0,4 | 0.16 |  |  |  | 0.042905
5393 | ПАО "МРСК Сибири" | "Красноярскэнерго" | РП-1 | 6/0,4 | 0.4 |  |  |  | 0.036469
5394 | ПАО "МРСК Сибири" | "Красноярскэнерго" | РП-2 | 6/0,4 | 0.56 | 0.63 |  |  | 0.83861
5395 | ПАО "МРСК Сибири" | "Красноярскэнерго" | РП-3 | 10/0,4 | 0.63 | 0.63 |  |  | 0.092314
5396 | ПАО "МРСК Сибири" | "Красноярскэнерго" | ТП 2-7-2 | 6/0,4 | 0.63 | 0.63 |  |  | 0.14134
5397 | ПАО "МРСК Сибири" | "Красноярскэнерго" | ТП 2-8-2 | 6/0,4 | 0.56 |  |  |  | 0.047461
5398 | ПАО "МРСК Сибири" | "Красноярскэнерго" | ТП 1-2-3 | 6/0,4 | 0.4 |  |  |  | 0.11699
5399 | ПАО "МРСК Сибири" | "Красноярскэнерго" | ТП 20-17-27 | 6/0,4 | 0.1 |  |  |  | 0.010131
5400 | ПАО "МРСК Сибири" | "Красноярскэнерго" | ТП 3-3-2 | 6/0,4 | 0.32 | 0.25 |  |  | 0.073886
5401 | ПАО "МРСК Сибири" | "Красноярскэнерго" | ТП 83-15-22 | 6/0,4 | 0.4 |  |  |  | 0.13521
5402 | ПАО "МРСК Сибири" | "Красноярскэнерго" | ТП 83-15-25 | 6/0,4 | 0.315 |  |  |  | 0.036637
5403 | ПАО "МРСК Сибири" | "Красноярскэнерго" | ТП 20-17-28 | 6/0,4 | 0.4 |  |  |  | 0.047242
5404 | ПАО "МРСК Сибири" | "Красноярскэнерго" | ТП 1-2-2 | 6/0,4 | 0.32 |  |  |  | 0.054355
5405 | ПАО "МРСК Сибири" | "Красноярскэнерго" | ТП 1-8-1 | 6/0,4 | 0.4 | 0.4 |  |  | 0.1917
5406 | ПАО "МРСК Сибири" | "Красноярскэнерго" | ТП 29-29-9 | 6/0,4 | 0.18 |  |  |  | 0.16801
5407 | ПАО "МРСК Сибири" | "Красноярскэнерго" | ТП 2-9-1 | 6/0,4 | 0.4 | 0.4 |  |  | 0.090631
5408 | ПАО "МРСК Сибири" | "Красноярскэнерго" | ТП 20-18-2 | 6/0,4 | 0.4 | 0.4 |  |  | 0.020694
5409 | ПАО "МРСК Сибири" | "Красноярскэнерго" | ТП 83-15-4 | 6/0,4 | 0.1 |  |  |  | 0.096372
5410 | ПАО "МРСК Сибири" | "Красноярскэнерго" | ТП 83-15-1 | 6/0,4 | 0.16 |  |  |  | 0.13562
5411 | ПАО "МРСК Сибири" | "Красноярскэнерго" | ТП 83-15-16 | 6/0,4 | 0.1 |  |  |  | 0.0033748
5412 | ПАО "МРСК Сибири" | "Красноярскэнерго" | ТП 83-15-8 | 6/0,4 | 0.18 |  |  |  | 0.04868
5413 | ПАО "МРСК Сибири" | "Красноярскэнерго" | ТП 20-13-3 | 6/0,4 | 0.315 |  |  |  | 0.056709
5414 | ПАО "МРСК Сибири" | "Красноярскэнерго" | ТП 2-9-3 | 6/0,4 | 0.4 |  |  |  | 0.042497
5415 | ПАО "МРСК Сибири" | "Красноярскэнерго" | ТП 2-9-4 | 6/0,4 | 0.1 |  |  |  | 0.011281
5416 | ПАО "МРСК Сибири" | "Красноярскэнерго" | ТП 2-9-5 | 6/0,4 | 0.56 |  |  |  | 0.052733
5417 | ПАО "МРСК Сибири" | "Красноярскэнерго" | ТП 2-9-2 | 6/0,4 | 0.315 |  |  |  | 0.017152
5418 | ПАО "МРСК Сибири" | "Красноярскэнерго" | ТП 65-3-6 | 10/0,4 | 0.1 |  |  |  | 0.0015598
5419 | ПАО "МРСК Сибири" | "Красноярскэнерго" | ТП 1-4-1 | 6/0,4 | 0.1 |  |  |  | 0.023642
5420 | ПАО "МРСК Сибири" | "Красноярскэнерго" | КТП 11-24-7 | 10/0,4 | 0.63 |  |  |  | 0.025513
5421 | ПАО "МРСК Сибири" | "Красноярскэнерго" | ТП 83-15-29 г.Назарово | 6/0,4 | 0.1 |  |  |  | 0.0081807
5422 | ПАО "МРСК Сибири" | "Красноярскэнерго" | ТП 19-19-17 | 10/0,4 | 0.1 |  |  |  | 0.044274
5423 | ПАО "МРСК Сибири" | "Красноярскэнерго" | КТП 33-02-16 | 10/0,4 | 0.25 |  |  |  | 0.12289
5424 | ПАО "МРСК Сибири" | "Красноярскэнерго" | КТП 33-02-17 | 10/0,4 | 0.4 |  |  |  | 0.1357
5425 | ПАО "МРСК Сибири" | "Красноярскэнерго" | КТП 33-02-18 | 10/0,4 | 0.4 |  |  |  | 0.019566
5426 | ПАО "МРСК Сибири" | "Красноярскэнерго" | КТП 33-03-33 | 10/0,4 | 0.16 | 0.16 |  |  | 0.020844
5427 | ПАО "МРСК Сибири" | "Красноярскэнерго" | ТП 6-21-2 | 10/0,4 | 0.1 |  |  |  | 0.00069667
5428 | ПАО "МРСК Сибири" | "Красноярскэнерго" | КТП 68-5-2 | 10/0,4 | 0.4 |  |  |  | 0.013169
5429 | ПАО "МРСК Сибири" | "Красноярскэнерго" | КТП 40-1-7 | 10/0,4 | 0.25 |  |  |  | 0.5
5430 | ПАО "МРСК Сибири" | "Красноярскэнерго" | ТП 19-5-8 | 10/0,4 | 0.1 |  |  |  | 0.016758
5431 | ПАО "МРСК Сибири" | "Красноярскэнерго" | ТП 16-3-1 | 10/0,4 | 0.25 |  |  |  | 0.030737
5432 | ПАО "МРСК Сибири" | "Красноярскэнерго" | ТП 16-3-2 | 10/0,4 | 0.25 |  |  |  | 0.011422
5433 | ПАО "МРСК Сибири" | "Красноярскэнерго" | ТП 19-5-9 | 10/0,4 | 0.25 |  |  |  | 0.0071725
5434 | ПАО "МРСК Сибири" | "Красноярскэнерго" | ТП 19-18-2 | 10/0,4 | 0.25 |  |  |  | 0.052128
5435 | ПАО "МРСК Сибири" | "Красноярскэнерго" | ТП 76-3-1 | 10/0,4 | 0.16 |  |  |  | 0.0069618
5436 | ПАО "МРСК Сибири" | "Красноярскэнерго" | ТП 16-2-1 | 10/0,4 | 0.25 |  |  |  | 0.02056
5437 | ПАО "МРСК Сибири" | "Красноярскэнерго" | КТП 32-04-29 | 10/0,4 | 0.25 |  |  |  | 0.0066203
5438 | ПАО "МРСК Сибири" | "Красноярскэнерго" | КТП 32-04-27 | 10/0,4 | 0.25 |  |  |  | 0.010584
5439 | ПАО "МРСК Сибири" | "Красноярскэнерго" | КТП 32-04-30 | 10/0,4 | 0.25 |  |  |  | 0
5440 | ПАО "МРСК Сибири" | "Красноярскэнерго" | ТП-19-17-2 | 10/0,4 | 0.25 |  |  |  | 0
5441 | ПАО "МРСК Сибири" | "Красноярскэнерго" | КТП 33-03-35 | 10/0,4 | 0.4 |  |  |  | 0.017152
5442 | ПАО "МРСК Сибири" | "Красноярскэнерго" | ТП 14-4-20 | 10/0,4 | 0.16 |  |  |  | 0.018937
5443 | ПАО "МРСК Сибири" | "Красноярскэнерго" | КТП-33-02-19 | 10/0,4 | 0.16 |  |  |  | 0.013471
5444 | ПАО "МРСК Сибири" | "Красноярскэнерго" | КТП 32-03-17 | 10/0,4 | 0.4 |  |  |  | 0.016816
5445 | ПАО "МРСК Сибири" | "Красноярскэнерго" | ТП 54-9-19 | 10/0,4 | 0.4 |  |  |  | 0.081576
5446 | ПАО "МРСК Сибири" | "Красноярскэнерго" | ТП 74-6-8 | 10/0,4 | 0.25 |  |  |  | 0.039341
5447 | ПАО "МРСК Сибири" | "Красноярскэнерго" | ТП 63-1-1 | 10/0,4 | 0.25 |  |  |  | 0.014868
5448 | ПАО "МРСК Сибири" | "Красноярскэнерго" | КТП 15-14-1 | 10/0,4 | 2.5 | 2.5 |  |  | 0
5449 | ПАО "МРСК Сибири" | "Красноярскэнерго" | ТП 63-3-1 | 10/0,4 | 0.25 |  |  |  | 0.011257
5450 | ПАО "МРСК Сибири" | "Красноярскэнерго" | ТП 19-5-10 | 10/0,4 | 0.1 |  |  |  | 0.0052109
5451 | ПАО "МРСК Сибири" | "Красноярскэнерго" | ТП 11-31-16/630 кВА с.Боготол | 10/0,4 | 0.63 |  |  |  | 0
5452 | ПАО "МРСК Сибири" | "Красноярскэнерго" | ТП 8-24-18 (Бацагин) | 10/0,4 | 0.063 |  |  |  | 0
5453 | ПАО "МРСК Сибири" | "Красноярскэнерго" | ТП 22-22-2 | 6/0,4 | 0.25 |  |  |  | 0.11804
5454 | ПАО "МРСК Сибири" | "Красноярскэнерго" | КТП 8-24-16 | 10/0,4 | 0.25 |  |  |  | 0.0066458
5455 | ПАО "МРСК Сибири" | "Красноярскэнерго" | ТП 83-15-28 | 10/0,4 |  | 0.4 |  |  | 0.13514
5456 | ПАО "МРСК Сибири" | "Красноярскэнерго" | КТП 33-14-15 | 10/0,4 | 0.04 |  |  |  | 0.0089274
5457 | ПАО "МРСК Сибири" | "Красноярскэнерго" | ТП 23-17-1 | 10/0,4 | 1.6 | 1.6 |  |  | 0
5458 | ПАО "МРСК Сибири" | "Красноярскэнерго" | КТП 92-04-7 | 10/0,4 | 0.025 |  |  |  | 0.0094796
5459 | ПАО "МРСК Сибири" | "Красноярскэнерго" | ТП 4-13-19 | 10/0,4 | 0.4 |  |  |  | 0.022033
5460 | ПАО "МРСК Сибири" | "Красноярскэнерго" | ТП 20-17-29 | 6/0,4 | 0.25 |  |  |  | 0.051904
5461 | ПАО "МРСК Сибири" | "Красноярскэнерго" | ТП 83-15-5а г.Назарово | 6/0,4 | 0.1 |  |  |  | 0.025992
5462 | ПАО "МРСК Сибири" | "Красноярскэнерго" | ТП 83-15-27 | 10/0,4 |  | 0.4 |  |  | 0.11227
5463 | ПАО "МРСК Сибири" | "Красноярскэнерго" | ТП 20-15-2 | 10/0,4 | 0.4 |  |  |  | 0.10216
5464 | ПАО "МРСК Сибири" | "Красноярскэнерго" | ТП 20-13-8 | 6/0,4 | 0.25 |  |  |  | 0.04414
5465 | ПАО "МРСК Сибири" | "Красноярскэнерго" | ТП 88-1-1 | 10/0,4 | 0.1 |  |  |  | 0.051977
5466 | ПАО "МРСК Сибири" | "Красноярскэнерго" | ТП 3-3-3 | 10/0,4 | 0.4 |  |  |  | 0.17253
5467 | ПАО "МРСК Сибири" | "Красноярскэнерго" | КТП 92-04-15 | 10/0,4 | 0.25 |  |  |  | 0.0090624
5468 | ПАО "МРСК Сибири" | "Красноярскэнерго" | ТП 22-4-3 | 6/0,4 | 0.1 | 0.1 |  |  | 0.086913
5469 | ПАО "МРСК Сибири" | "Красноярскэнерго" | КТП 32-06-5 | 10/0,4 | 0.63 |  |  |  | 0.029537
5470 | ПАО "МРСК Сибири" | "Красноярскэнерго" | ТП 97-6-13 | 10/0,4 | 0.025 |  |  |  | 0.00068346
5471 | ПАО "МРСК Сибири" | "Красноярскэнерго" | ТП 82-3-5 | 10/0,4 | 0.25 |  |  |  | 0.030326
5472 | ПАО "МРСК Сибири" | "Красноярскэнерго" | ТП-82-3-7 | 10/0,4 | 0.25 |  |  |  | 0.022892
5473 | ПАО "МРСК Сибири" | "Красноярскэнерго" | КТП 92-04-2 | 10/0,4 | 0.063 |  |  |  | 0.010449
5474 | ПАО "МРСК Сибири" | "Красноярскэнерго" | ТП 29-29-4 | 6/0,4 | 0.25 |  |  |  | 0.042055
5475 | ПАО "МРСК Сибири" | "Красноярскэнерго" | КТП 32-04-3 | 10/0,4 | 0.16 |  |  |  | 0
5476 | ПАО "МРСК Сибири" | "Красноярскэнерго" | КТП 33-07-13 | 10/0,4 | 0.25 |  |  |  | 0.056923
5477 | ПАО "МРСК Сибири" | "Красноярскэнерго" | ТП 62-04-3506 | 6/0,4 | 0.4 |  |  |  | 0.086886
5478 | ПАО "МРСК Сибири" | "Красноярскэнерго" | ТП 62-04-3507 | 6/0,4 | 0.4 |  |  |  | 0.016263
5479 | ПАО "МРСК Сибири" | "Красноярскэнерго" | ТП 62-04-3508 | 6/0,4 | 0.1 |  |  |  | 0.023789
5480 | ПАО "МРСК Сибири" | "Красноярскэнерго" | ТП 62-04-3509 | 6/0,4 | 0.1 |  |  |  | 0.05505
5481 | ПАО "МРСК Сибири" | "Красноярскэнерго" | ТП 62-04-3510 | 6/0,4 | 0.4 |  |  |  | 0.090511
5482 | ПАО "МРСК Сибири" | "Красноярскэнерго" | ТП 62-04-3518 | 6/0,4 | 0.4 |  |  |  | 0.070234
5483 | ПАО "МРСК Сибири" | "Красноярскэнерго" | ТП 62-04-3511 | 6/0,4 | 0.4 | 0.4 |  |  | 0.55741
5484 | ПАО "МРСК Сибири" | "Красноярскэнерго" | ТП 62-07-3512 | 6/0,4 | 0.63 |  |  |  | 0.063399
5485 | ПАО "МРСК Сибири" | "Красноярскэнерго" | ТП 62-07-3513 | 6/0,4 | 0.4 |  |  |  | 0.084299
5486 | ПАО "МРСК Сибири" | "Красноярскэнерго" | ТП 62-07-3515 | 6/0,4 | 0.16 |  |  |  | 0.041613
5487 | ПАО "МРСК Сибири" | "Красноярскэнерго" | ТП 62-07-3514 | 6/0,4 | 0.4 |  |  |  | 0.052109
5488 | ПАО "МРСК Сибири" | "Красноярскэнерго" | ТП 62-07-3516 | 6/0,4 | 0.25 |  |  |  | 0.082921
5489 | ПАО "МРСК Сибири" | "Красноярскэнерго" | ТП 62-09-3519 | 6/0,4 | 0.63 |  |  |  | 0.1331
5490 | ПАО "МРСК Сибири" | "Красноярскэнерго" | ТП 62-09-3517 | 6/0,4 | 0.063 |  |  |  | 0.018238
5491 | ПАО "МРСК Сибири" | "Красноярскэнерго" | ТП 1-3545 | 6/0,4 | 0.18 |  |  |  | 0.086948
5492 | ПАО "МРСК Сибири" | "Красноярскэнерго" | ТП 1-3543 | 6/0,4 | 0.16 |  |  |  | 0.063956
5493 | ПАО "МРСК Сибири" | "Красноярскэнерго" | ТП 62-09-3531 | 6/0,4 | 0.25 |  |  |  | 0
5494 | ПАО "МРСК Сибири" | "Красноярскэнерго" | ТП 1-3621 | 6/0,4 | 0.25 |  |  |  | 0
5495 | ПАО "МРСК Сибири" | "Красноярскэнерго" | ТП 1-3622 | 6/0,4 | 0.063 |  |  |  | 0
5496 | ПАО "МРСК Сибири" | "Красноярскэнерго" | ТП 1-3623 | 6/0,4 | 0.16 |  |  |  | 0
5497 | ПАО "МРСК Сибири" | "Красноярскэнерго" | ТП 1-3542 | 6/0,4 | 0.1 |  |  |  | 0
5498 | ПАО "МРСК Сибири" | "Красноярскэнерго" | ТП 6-17-03 | 10/0,4 | 0.4 |  |  |  | 0.040328
5499 | ПАО "МРСК Сибири" | "Красноярскэнерго" | ТП 6-01-0113 | 10/0,4 | 0.16 |  |  |  | 0.062096
5500 | ПАО "МРСК Сибири" | "Красноярскэнерго" | ТП 6-01-1911 | 10/0,4 | 0.315 |  |  |  | 0.016539
5501 | ПАО "МРСК Сибири" | "Красноярскэнерго" | ТП 6-01-371 | 10/0,4 | 0.25 |  |  |  | 0.083157
5502 | ПАО "МРСК Сибири" | "Красноярскэнерго" | ТП 6-01-364 | 10/0,4 | 0.63 |  |  |  | 0.075558
5503 | ПАО "МРСК Сибири" | "Красноярскэнерго" | ТП 6-01-365 | 10/0,4 | 0.16 |  |  |  | 0.037996
5504 | ПАО "МРСК Сибири" | "Красноярскэнерго" | ТП 6-01-366 | 10/0,4 | 0.4 |  |  |  | 0.081108
5505 | ПАО "МРСК Сибири" | "Красноярскэнерго" | ТП 6-01-1901 | 10/0,4 | 0.25 |  |  |  | 0.031482
5506 | ПАО "МРСК Сибири" | "Красноярскэнерго" | ТП 6-01-367 | 10/0,4 | 0.1 |  |  |  | 0.024969
5507 | ПАО "МРСК Сибири" | "Красноярскэнерго" | ТП 6-01-1899 | 10/0,4 | 0.16 |  |  |  | 0.016284
5508 | ПАО "МРСК Сибири" | "Красноярскэнерго" | ТП 6-01-1012 | 10/0,4 | 0.4 |  |  |  | 0.10856
5509 | ПАО "МРСК Сибири" | "Красноярскэнерго" | ТП 6-01-1906 | 10/0,4 | 0.4 |  |  |  | 0.02714
5510 | ПАО "МРСК Сибири" | "Красноярскэнерго" | ТП 6-01-368 | 10/0,4 | 0.63 |  |  |  | 0.10772
5511 | ПАО "МРСК Сибири" | "Красноярскэнерго" | ТП 6-01-2843 | 10/0,4 | 0.4 |  |  |  | 0.079862
5512 | ПАО "МРСК Сибири" | "Красноярскэнерго" | ТП 6-01-369 | 10/0,4 | 0.16 |  |  |  | 0.048852
5513 | ПАО "МРСК Сибири" | "Красноярскэнерго" | ТП 6-01-1885 | 10/0,4 | 0.16 |  |  |  | 0.053194
5514 | ПАО "МРСК Сибири" | "Красноярскэнерго" | ТП 6-01-370 | 10/0,4 | 0.1 |  |  |  | 0.032568
5515 | ПАО "МРСК Сибири" | "Красноярскэнерго" | ТП 6-01-1898 | 10/0,4 | 0.16 |  |  |  | 0.052109
5516 | ПАО "МРСК Сибири" | "Красноярскэнерго" | ТП 6-01-346 | 10/0,4 | 0.063 |  |  |  | 0.019711
5517 | ПАО "МРСК Сибири" | "Красноярскэнерго" | ТП 6-01-345 | 10/0,4 | 0.063 |  |  |  | 0.037996
5518 | ПАО "МРСК Сибири" | "Красноярскэнерго" | ТП 6-01-1910 | 10/0,4 | 0.04 |  |  |  | 0.0067968
5519 | ПАО "МРСК Сибири" | "Красноярскэнерго" | ТП 6-01-347 | 10/0,4 | 0.1 |  |  |  | 0.023789
5520 | ПАО "МРСК Сибири" | "Красноярскэнерго" | ТП 6-01-348 | 10/0,4 | 0.1 |  |  |  | 0.027187
5521 | ПАО "МРСК Сибири" | "Красноярскэнерго" | ТП 6-01-1877 | 10/0,4 | 0.063 |  |  |  | 0.014726
5522 | ПАО "МРСК Сибири" | "Красноярскэнерго" | ТП 6-02-038 | 10/0,4 | 0.1 |  |  |  | 0.050372
5523 | ПАО "МРСК Сибири" | "Красноярскэнерго" | ТП 6-02-2821 | 10/0,4 | 0.063 |  |  |  | 0.016992
5524 | ПАО "МРСК Сибири" | "Красноярскэнерго" | ТП 6-02-1882 | 10/0,4 | 0.063 |  |  |  | 0.051023
5525 | ПАО "МРСК Сибири" | "Красноярскэнерго" | ТП 6-02-1004 | 10/0,4 | 0.1 |  |  |  | 0.02039
5526 | ПАО "МРСК Сибири" | "Красноярскэнерго" | ТП 6-06-350 | 10/0,4 | 0.1 |  |  |  | 0.019258
5527 | ПАО "МРСК Сибири" | "Красноярскэнерго" | ТП 6-06-374 | 10/0,4 | 0.063 |  |  |  | 0.014726
5528 | ПАО "МРСК Сибири" | "Красноярскэнерго" | ТП 6-06-1002 | 10/0,4 | 0.4 |  |  |  | 0.021712
5529 | ПАО "МРСК Сибири" | "Красноярскэнерго" | ТП 6-06-2839 | 10/0,4 | 0.63 |  |  |  | 0.024969
5530 | ПАО "МРСК Сибири" | "Красноярскэнерго" | ТП 6-06-1889 | 10/0,4 | 0.63 |  |  |  | 0.076712
5531 | ПАО "МРСК Сибири" | "Красноярскэнерго" | ТП 6-06-1001 | 10/0,4 | 0.25 |  |  |  | 0.018455
5532 | ПАО "МРСК Сибири" | "Красноярскэнерго" | ТП 6-06-1918 | 10/0,4 | 0.4 |  |  |  | 0.030397
5533 | ПАО "МРСК Сибири" | "Красноярскэнерго" | ТП 6-06-1914 | 10/0,4 | 0.4 |  |  |  | 0.049164
5534 | ПАО "МРСК Сибири" | "Красноярскэнерго" | ТП 6-06-1003 | 10/0,4 | 0.63 |  |  |  | 0.037128
5535 | ПАО "МРСК Сибири" | "Красноярскэнерго" | ТП 6-06-2838 | 10/0,4 | 0.1 |  |  |  | 0.028008
5536 | ПАО "МРСК Сибири" | "Красноярскэнерго" | ТП 6-06-1891 | 10/0,4 | 0.16 |  |  |  | 0.059968
5537 | ПАО "МРСК Сибири" | "Красноярскэнерго" | ТП 6-06-1920 | 10/0,4 | 0.1 |  |  |  | 0.020409
5538 | ПАО "МРСК Сибири" | "Красноярскэнерго" | ТП 6-06-991 | 10/0,4 | 0.025 |  |  |  | 0.010195
5539 | ПАО "МРСК Сибири" | "Красноярскэнерго" | ТП 6-07-0115 | 10/0,4 | 0.16 |  |  |  | 0.089019
5540 | ПАО "МРСК Сибири" | "Красноярскэнерго" | ТП 6-07-015 | 10/0,4 | 0.25 |  |  |  | 0.17109
5541 | ПАО "МРСК Сибири" | "Красноярскэнерго" | ТП 6-07-0117 | 10/0,4 | 0.16 |  |  |  | 0.092276
5542 | ПАО "МРСК Сибири" | "Красноярскэнерго" | ТП 6-07-004 | 10/0,4 | 0.16 |  |  |  | 0.1007
5543 | ПАО "МРСК Сибири" | "Красноярскэнерго" | ТП 6-07-005 | 10/0,4 | 0.63 |  |  |  | 0.27791
5544 | ПАО "МРСК Сибири" | "Красноярскэнерго" | ТП 6-07-080 | 10/0,4 | 0.25 |  |  |  | 0.089845
5545 | ПАО "МРСК Сибири" | "Красноярскэнерго" | ТП 6-07-0109 | 10/0,4 | 0.1 |  |  |  | 0.060142
5546 | ПАО "МРСК Сибири" | "Красноярскэнерго" | ТП 6-07-060 | 10/0,4 | 0.16 |  |  |  | 0.047578
5547 | ПАО "МРСК Сибири" | "Красноярскэнерго" | ТП 6-07-086 | 10/0,4 | 0.4 |  |  |  | 0.12778
5548 | ПАО "МРСК Сибири" | "Красноярскэнерго" | ТП 6-07-0101 | 10/0,4 | 0.1 |  |  |  | 0.051429
5549 | ПАО "МРСК Сибири" | "Красноярскэнерго" | ТП 6-07-069 | 10/0,4 | 0.063 |  |  |  | 0.023336
5550 | ПАО "МРСК Сибири" | "Красноярскэнерго" | ТП 6-07-006 | 10/0,4 | 0.1 |  |  |  | 0.067611
5551 | ПАО "МРСК Сибири" | "Красноярскэнерго" | ТП 6-07-099 | 10/0,4 | 0.1 |  |  |  | 0.17281
5552 | ПАО "МРСК Сибири" | "Красноярскэнерго" | ТП 6-07-075 | 10/0,4 | 0.1 |  |  |  | 0.051203
5553 | ПАО "МРСК Сибири" | "Красноярскэнерго" | ТП 6-07-076 | 10/0,4 | 0.16 |  |  |  | 0.092276
5554 | ПАО "МРСК Сибири" | "Красноярскэнерго" | ТП 6-07-0103 | 10/0,4 | 0.1 |  |  |  | 0.046681
5555 | ПАО "МРСК Сибири" | "Красноярскэнерго" | ТП 6-07-007 | 10/0,4 | 0.16 |  |  |  | 0.08319
5556 | ПАО "МРСК Сибири" | "Красноярскэнерго" | ТП 6-07-083 | 10/0,4 | 0.063 |  |  |  | 0.0094438
5557 | ПАО "МРСК Сибири" | "Красноярскэнерго" | ТП 6-07-008 | 10/0,4 | 0.25 |  |  |  | 0.067968
5558 | ПАО "МРСК Сибири" | "Красноярскэнерго" | ТП 6-07-1886 | 10/0,4 | 0.16 |  |  |  | 0.10329
5559 | ПАО "МРСК Сибири" | "Красноярскэнерго" | ТП 6-07-095 | 10/0,4 | 0.1 |  |  |  | 0.05664
5560 | ПАО "МРСК Сибири" | "Красноярскэнерго" | ТП 6-07-0108 | 10/0,4 | 0.16 |  |  |  | 0.097704
5561 | ПАО "МРСК Сибири" | "Красноярскэнерго" | ТП 6-07-084 | 10/0,4 | 0.16 |  |  |  | 0.039082
5562 | ПАО "МРСК Сибири" | "Красноярскэнерго" | ТП 6-08-0105 | 10/0,4 | 0.1 |  |  |  | 0.043424
5563 | ПАО "МРСК Сибири" | "Красноярскэнерго" | ТП 6-08-011 | 10/0,4 | 0.4 |  |  |  | 0.094022
5564 | ПАО "МРСК Сибири" | "Красноярскэнерго" | ТП 6-09-018 | 10/0,4 | 0.1 |  |  |  | 0.020574
5565 | ПАО "МРСК Сибири" | "Красноярскэнерго" | ТП 6-09-001 | 10/0,4 | 0.25 |  |  |  | 0.069478
5566 | ПАО "МРСК Сибири" | "Красноярскэнерго" | ТП 6-09-002 | 10/0,4 | 0.63 |  |  |  | 0.22316
5567 | ПАО "МРСК Сибири" | "Красноярскэнерго" | ТП 6-09-003 | 10/0,4 | 0.16 |  |  |  | 0.059132
5568 | ПАО "МРСК Сибири" | "Красноярскэнерго" | ТП 6-09-085 | 10/0,4 | 0.1 |  |  |  | 0.060576
5569 | ПАО "МРСК Сибири" | "Красноярскэнерго" | ТП 6-09-091 | 10/0,4 | 0.063 |  |  |  | 0.048852
5570 | ПАО "МРСК Сибири" | "Красноярскэнерго" | ТП 6-09-081 | 10/0,4 | 0.1 |  |  |  | 0.090105
5571 | ПАО "МРСК Сибири" | "Красноярскэнерго" | ТП 6-09-0100 | 10/0,4 | 0.4 |  |  |  | 0.14863
5572 | ПАО "МРСК Сибири" | "Красноярскэнерго" | ТП 6-09-009 | 10/0,4 | 0.25 |  |  |  | 0.11464
5573 | ПАО "МРСК Сибири" | "Красноярскэнерго" | ТП 6-09-078 | 10/0,4 | 0.25 |  |  |  | 0.080429
5574 | ПАО "МРСК Сибири" | "Красноярскэнерго" | ТП 6-09-017 | 10/0,4 | 0.25 |  |  |  | 0.1106
5575 | ПАО "МРСК Сибири" | "Красноярскэнерго" | ТП 6-09-0107 | 10/0,4 | 0.63 |  |  |  | 0.057773
5576 | ПАО "МРСК Сибири" | "Красноярскэнерго" | ТП 6-09-0116 | 10/0,4 | 0.063 |  |  |  | 0.022628
5577 | ПАО "МРСК Сибири" | "Красноярскэнерго" | ТП 6-09-010 | 10/0,4 | 0.16 |  |  |  | 0.030586
5578 | ПАО "МРСК Сибири" | "Красноярскэнерго" | ТП 6-09-016 | 10/0,4 | 0.4 | 0.4 |  |  | 0.38468
5579 | ПАО "МРСК Сибири" | "Красноярскэнерго" | ТП 6-09-073 | 10/0,4 | 0.16 |  |  |  | 0.044236
5580 | ПАО "МРСК Сибири" | "Красноярскэнерго" | ТП 6-09-0114 | 10/0,4 | 0.4 |  |  |  | 0.074765
5581 | ПАО "МРСК Сибири" | "Красноярскэнерго" | ТП 6-09-079 | 10/0,4 | 0.25 |  |  |  | 0.081335
5582 | ПАО "МРСК Сибири" | "Красноярскэнерго" | ТП 6-09-012 | 10/0,4 | 0.25 |  |  |  | 0.075466
5583 | ПАО "МРСК Сибири" | "Красноярскэнерго" | ТП 6-09-013 | 10/0,4 | 0.25 |  |  |  | 0.090322
5584 | ПАО "МРСК Сибири" | "Красноярскэнерго" | ТП 6-09-067 | 10/0,4 | 0.25 | 0.25 |  |  | 0.30049
5585 | ПАО "МРСК Сибири" | "Красноярскэнерго" | ТП 6-09-014 | 10/0,4 | 0.4 |  |  |  | 0.083808
5586 | ПАО "МРСК Сибири" | "Красноярскэнерго" | ТП 6-09-019 | 10/0,4 | 0.16 |  |  |  | 0.063965
5587 | ПАО "МРСК Сибири" | "Красноярскэнерго" | ТП 6-09-070 | 10/0,4 | 0.1 |  |  |  | 0.046671
5588 | ПАО "МРСК Сибири" | "Красноярскэнерго" | ТП 6-09-021 | 10/0,4 | 0.25 |  |  |  | 0.060038
5589 | ПАО "МРСК Сибири" | "Красноярскэнерго" | ТП 6-12-039 | 10/0,4 | 0.4 |  |  |  | 0.17525
5590 | ПАО "МРСК Сибири" | "Красноярскэнерго" | ТП 6-12-037 | 10/0,4 | 0.16 |  |  |  | 0.088812
5591 | ПАО "МРСК Сибири" | "Красноярскэнерго" | ТП 6-12-047 | 10/0,4 | 0.1 |  |  |  | 0.035117
5592 | ПАО "МРСК Сибири" | "Красноярскэнерго" | ТП 6-12-077 | 10/0,4 | 0.1 |  |  |  | 0.046143
5593 | ПАО "МРСК Сибири" | "Красноярскэнерго" | ТП 6-12-066 | 10/0,4 | 0.1 |  |  |  | 0.058452
5594 | ПАО "МРСК Сибири" | "Красноярскэнерго" | ТП 6-12-096 | 10/0,4 | 0.063 |  |  |  | 0.023562
5595 | ПАО "МРСК Сибири" | "Красноярскэнерго" | ТП 6-12-031 | 10/0,4 | 0.25 |  |  |  | 0.047578
5596 | ПАО "МРСК Сибири" | "Красноярскэнерго" | ТП 6-12-088 | 10/0,4 | 0.1 |  |  |  | 0.038515
5597 | ПАО "МРСК Сибири" | "Красноярскэнерго" | ТП 6-12-0110 | 10/0,4 | 0.1 |  |  |  | 0.042121
5598 | ПАО "МРСК Сибири" | "Красноярскэнерго" | ТП 6-12-098 | 10/0,4 | 0.16 |  |  |  | 0.10966
5599 | ПАО "МРСК Сибири" | "Красноярскэнерго" | ТП 6-12-030 | 10/0,4 | 0.1 |  |  |  | 0.018125
5600 | ПАО "МРСК Сибири" | "Красноярскэнерго" | ТП 6-12-058 | 10/0,4 | 0.25 |  |  |  | 0.037382
5601 | ПАО "МРСК Сибири" | "Красноярскэнерго" | ТП 6-12-029 | 10/0,4 | 0.25 |  |  |  | 0.043046
5602 | ПАО "МРСК Сибири" | "Красноярскэнерго" | ТП 6-18-033 | 10/0,4 | 0.1 |  |  |  | 0.067968
5603 | ПАО "МРСК Сибири" | "Красноярскэнерго" | ТП 6-18-082 | 10/0,4 | 0.16 |  |  |  | 0.046898
5604 | ПАО "МРСК Сибири" | "Красноярскэнерго" | ТП 6-18-032 | 10/0,4 | 0.4 |  |  |  | 0.23713
5605 | ПАО "МРСК Сибири" | "Красноярскэнерго" | ТП 6-18-020 | 10/0,4 | 0.25 |  |  |  | 0.053695
5606 | ПАО "МРСК Сибири" | "Красноярскэнерго" | ТП 6-18-034 | 10/0,4 | 0.1 |  |  |  | 0.051882
5607 | ПАО "МРСК Сибири" | "Красноярскэнерго" | ТП 6-18-025 | 10/0,4 | 0.315 |  |  |  | 0.089671
5608 | ПАО "МРСК Сибири" | "Красноярскэнерго" | ТП 6-18-059 | 10/0,4 | 0.1 |  |  |  | 0.051429
5609 | ПАО "МРСК Сибири" | "Красноярскэнерго" | ТП 6-18-0111 | 10/0,4 | 0.16 |  |  |  | 0.15451
5610 | ПАО "МРСК Сибири" | "Красноярскэнерго" | ТП 6-18-024 | 10/0,4 | 0.4 |  |  |  | 0.15225
5611 | ПАО "МРСК Сибири" | "Красноярскэнерго" | ТП 6-18-023 | 10/0,4 | 0.16 |  |  |  | 0.045312
5612 | ПАО "МРСК Сибири" | "Красноярскэнерго" | ТП 6-18-050 | 10/0,4 | 0.16 |  |  |  | 0.057773
5613 | ПАО "МРСК Сибири" | "Красноярскэнерго" | ТП 6-18-022 | 10/0,4 | 0.25 |  |  |  | 0.078163
5614 | ПАО "МРСК Сибири" | "Красноярскэнерго" | ТП 6-18-035 | 10/0,4 | 0.16 |  |  |  | 0.078815
5615 | ПАО "МРСК Сибири" | "Красноярскэнерго" | ТП 6-18-028 | 10/0,4 | 0.16 |  |  |  | 0.083601
5616 | ПАО "МРСК Сибири" | "Красноярскэнерго" | ТП 6-18-027 | 10/0,4 | 0.16 |  |  |  | 0.048257
5617 | ПАО "МРСК Сибири" | "Красноярскэнерго" | ТП 6-18-087 | 10/0,4 | 0.1 |  |  |  | 0.053695
5618 | ПАО "МРСК Сибири" | "Красноярскэнерго" | ТП 6-18-026 | 10/0,4 | 0.1 |  |  |  | 0.052543
5619 | ПАО "МРСК Сибири" | "Красноярскэнерго" | ТП 6-18-097 | 10/0,4 | 0.1 |  |  |  | 0.087282
5620 | ПАО "МРСК Сибири" | "Красноярскэнерго" | ТП 6-17-0102 | 10/0,4 | 0.25 |  |  |  | 0.036042
5621 | ПАО "МРСК Сибири" | "Красноярскэнерго" | ТП 6-17-042 | 10/0,4 | 0.16 |  |  |  | 0.079249
5622 | ПАО "МРСК Сибири" | "Красноярскэнерго" | ТП 6-17-043 | 10/0,4 | 0.16 |  |  |  | 0.074255
5623 | ПАО "МРСК Сибири" | "Красноярскэнерго" | ТП 6-17-089 | 10/0,4 | 0.063 |  |  |  | 0.039082
5624 | ПАО "МРСК Сибири" | "Красноярскэнерго" | ТП 6-17-092 | 10/0,4 | 0.1 |  |  |  | 0.030586
5625 | ПАО "МРСК Сибири" | "Красноярскэнерго" | ТП 6-17-090 | 10/0,4 | 0.1 |  |  |  | 0.061228
5626 | ПАО "МРСК Сибири" | "Красноярскэнерго" | ТП 6-17-041 | 10/0,4 | 0.16 |  |  |  | 0.12007
5627 | ПАО "МРСК Сибири" | "Красноярскэнерго" | ТП 6-17-040 | 10/0,4 | 0.25 |  |  |  | 0.068119
5628 | ПАО "МРСК Сибири" | "Красноярскэнерго" | ТП 6-16-094 | 10/0,4 | 0.16 |  |  |  | 0.030745
5629 | ПАО "МРСК Сибири" | "Красноярскэнерго" | ТП 6-16-342 | 10/0,4 | 0.25 |  |  |  | 0.1205
5630 | ПАО "МРСК Сибири" | "Красноярскэнерго" | ТП 6-16-1026 | 10/0,4 | 0.4 |  |  |  | 0.14569
5631 | ПАО "МРСК Сибири" | "Красноярскэнерго" | ТП 6-17-0112 | 10/0,4 | 0.1 |  |  |  | 0.065353
5632 | ПАО "МРСК Сибири" | "Красноярскэнерго" | ТП 8-03-997 | 10/0,4 | 0.2 |  |  |  | 0.022656
5633 | ПАО "МРСК Сибири" | "Красноярскэнерго" | ТП 8-03-391 | 10/0,4 | 0.25 |  |  |  | 0.021712
5634 | ПАО "МРСК Сибири" | "Красноярскэнерго" | ТП 8-03-2278 | 10/0,4 | 0.1 |  |  |  | 0.039082
5635 | ПАО "МРСК Сибири" | "Красноярскэнерго" | ТП 8-03-392 | 10/0,4 | 0.25 |  |  |  | 0.06877
5636 | ПАО "МРСК Сибири" | "Красноярскэнерго" | ТП 8-03-393 | 10/0,4 | 0.16 |  |  |  | 0.034739
5637 | ПАО "МРСК Сибири" | "Красноярскэнерго" | ТП 8-03-989 | 10/0,4 | 0.1 |  |  |  | 0.040167
5638 | ПАО "МРСК Сибири" | "Красноярскэнерго" | ТП 8-03-396 | 10/0,4 | 0.1 |  |  |  | 0.074689
5639 | ПАО "МРСК Сибири" | "Красноярскэнерго" | ТП 8-01-994 | 10/0,4 | 0.063 |  |  |  | 0.01737
5640 | ПАО "МРСК Сибири" | "Красноярскэнерго" | ТП 8-01-400 | 10/0,4 | 0.16 |  |  |  | 0.016284
5641 | ПАО "МРСК Сибири" | "Красноярскэнерго" | ТП 8-01-399 | 10/0,4 | 0.4 |  |  |  | 0.060038
5642 | ПАО "МРСК Сибири" | "Красноярскэнерго" | ТП 8-02-380 | 10/0,4 | 0.25 |  |  |  | 0.06457
5643 | ПАО "МРСК Сибири" | "Красноярскэнерго" | ТП 8-02-376 | 10/0,4 | 0.16 |  |  |  | 0.080429
5644 | ПАО "МРСК Сибири" | "Красноярскэнерго" | ТП 8-02-378 | 10/0,4 | 0.4 |  |  |  | 0.084507
5645 | ПАО "МРСК Сибири" | "Красноярскэнерго" | ТП 8-02-385 | 10/0,4 | 0.16 |  |  |  | 0.079862
5646 | ПАО "МРСК Сибири" | "Красноярскэнерго" | ТП 8-06-2601 | 10/0,4 | 0.1 |  |  |  | 0.082104
5647 | ПАО "МРСК Сибири" | "Красноярскэнерго" | ТП 8-06-998 | 10/0,4 | 0.1 |  |  |  | 0.027187
5648 | ПАО "МРСК Сибири" | "Красноярскэнерго" | ТП 8-06-2276 | 10/0,4 | 0.25 |  |  |  | 0.11555
5649 | ПАО "МРСК Сибири" | "Красноярскэнерго" | ТП 8-06-381 | 10/0,4 | 0.25 |  |  |  | 0.10061
5650 | ПАО "МРСК Сибири" | "Красноярскэнерго" | ТП 8-06-388 | 10/0,4 | 0.025 |  |  |  | 0.011092
5651 | ПАО "МРСК Сибири" | "Красноярскэнерго" | ТП 8-06-384 | 10/0,4 | 0.16 |  |  |  | 0.073632
5652 | ПАО "МРСК Сибири" | "Красноярскэнерго" | ТП 8-06-2274 | 10/0,4 | 0.25 |  |  |  | 0.13594
5653 | ПАО "МРСК Сибири" | "Красноярскэнерго" | ТП 8-08-395 | 10/0,4 | 0.16 |  |  |  | 0.030132
5654 | ПАО "МРСК Сибири" | "Красноярскэнерго" | ТП 8-08-394 | 10/0,4 | 0.1 |  |  |  | 0.015633
5655 | ПАО "МРСК Сибири" | "Красноярскэнерго" | ТП 13-01-302 | 10/0,4 | 0.1 |  |  |  | 0.034739
5656 | ПАО "МРСК Сибири" | "Красноярскэнерго" | ТП 13-01-1871 | 10/0,4 | 0.63 |  |  |  | 0.02832
5657 | ПАО "МРСК Сибири" | "Красноярскэнерго" | ТП 13-01-303 | 10/0,4 | 0.16 |  |  |  | 0.048423
5658 | ПАО "МРСК Сибири" | "Красноярскэнерго" | ТП 13-01-2860 | 10/0,4 | 0.16 |  |  |  | 0.09423
5659 | ПАО "МРСК Сибири" | "Красноярскэнерго" | ТП 13-01-2629 | 10/0,4 | 0.4 |  |  |  | 0.081637
5660 | ПАО "МРСК Сибири" | "Красноярскэнерго" | ТП 13-01-304 | 10/0,4 | 0.4 |  |  |  | 0.086093
5661 | ПАО "МРСК Сибири" | "Красноярскэнерго" | ТП 13-01-2631 | 10/0,4 | 0.063 |  |  |  | 0.019353
5662 | ПАО "МРСК Сибири" | "Красноярскэнерго" | ТП 13-01-306 | 10/0,4 | 0.1 |  |  |  | 0.031718
5663 | ПАО "МРСК Сибири" | "Красноярскэнерго" | ТП 13-01-390 | 10/0,4 | 0.4 |  |  |  | 0.040781
5664 | ПАО "МРСК Сибири" | "Красноярскэнерго" | ТП 13-01-2855 | 10/0,4 | 0.63 |  |  |  | 0.1205
5665 | ПАО "МРСК Сибири" | "Красноярскэнерго" | ТП 13-01-3228 | 10/0,4 | 0.16 |  |  |  | 0.078163
5666 | ПАО "МРСК Сибири" | "Красноярскэнерго" | ТП 13-01-389 | 10/0,4 | 0.1 |  |  |  | 0.033984
5667 | ПАО "МРСК Сибири" | "Красноярскэнерго" | ТП 13-01-2279 | 10/0,4 | 0.1 |  |  |  | 0.031718
5668 | ПАО "МРСК Сибири" | "Красноярскэнерго" | ТП 13-01-2856 | 10/0,4 | 0.25 |  |  |  | 0.044179
5669 | ПАО "МРСК Сибири" | "Красноярскэнерго" | ТП 13-01-988 | 10/0,4 | 0.16 |  |  |  | 0.019258
5670 | ПАО "МРСК Сибири" | "Красноярскэнерго" | ТП 8-03-379 | 10/0,4 | 0.16 |  |  |  | 0.06988
5671 | ПАО "МРСК Сибири" | "Красноярскэнерго" | ТП 1-3544 | 6/0,4 | 0.32 |  |  |  | 0.085772
5672 | ПАО "МРСК Сибири" | "Красноярскэнерго" | ТП 13-10-330 | 10/0,4 | 0.063 |  |  |  | 0.012687
5673 | ПАО "МРСК Сибири" | "Красноярскэнерго" | ТП 13-11-1860 | 10/0,4 | 0.25 |  |  |  | 0.045595
5674 | ПАО "МРСК Сибири" | "Красноярскэнерго" | ТП 13-11-2865 | 10/0,4 | 0.25 |  |  |  | 0.050372
5675 | ПАО "МРСК Сибири" | "Красноярскэнерго" | СКТП 24-15-2506 | 10/0,4 | 0.25 |  |  |  | 0.011758
5676 | ПАО "МРСК Сибири" | "Красноярскэнерго" | СКТП 24-22-2505 | 10/0,4 | 0.25 |  |  |  | 0.0039082
5677 | ПАО "МРСК Сибири" | "Красноярскэнерго" | ТП 62-01-3523(Потребительская) | 6/0,4 КВ | 0.25 |  |  |  | 0
5678 | ПАО "МРСК Сибири" | "Красноярскэнерго" | ТП 37-02-01 | 10/0,4 | 0.4 |  |  |  | 0.15222
5679 | ПАО "МРСК Сибири" | "Красноярскэнерго" | ТП 37-02-02 | 10/0,4 | 0.4 |  |  |  | 0.092833
5680 | ПАО "МРСК Сибири" | "Красноярскэнерго" | ТП 6-18-02 | 10/0,4 | 0.4 |  |  |  | 0.028413
5681 | ПАО "МРСК Сибири" | "Красноярскэнерго" | ТП 28-11-12 | 10/0,4 | 0.25 |  |  |  | 0.033347
5682 | ПАО "МРСК Сибири" | "Красноярскэнерго" | ТП 28-11-13 | 10/0,4 | 0.25 |  |  |  | 0
5683 | ПАО "МРСК Сибири" | "Красноярскэнерго" | ТП 16-02-3 | 10/0,4 | 0.16 |  |  |  | 0.039997
5684 | ПАО "МРСК Сибири" | "Красноярскэнерго" | КТП 14-03-10 дог.№05.2400.4047.16 | 10/0,4 | 0.1 | 0.1 |  |  | 0
5685 | ПАО "МРСК Сибири" | "Красноярскэнерго" | ТП 3-01-4 | 10/0,4 | 0.4 |  |  |  | 0.02422
5686 | ПАО "МРСК Сибири" | "Красноярскэнерго" | ТП 3-01-12 | 10/0,4 | 0.16 |  |  |  | 0.0077101
5687 | ПАО "МРСК Сибири" | "Красноярскэнерго" | ТП 113-06-1 | 10/0,4 | 0.16 |  |  |  | 0.0090624
5688 | ПАО "МРСК Сибири" | "Красноярскэнерго" | ТП 13-02-4 | 6/0,4 | 0.4 |  |  |  | 0.13175
5689 | ПАО "МРСК Сибири" | "Красноярскэнерго" | КТПН 113-05-4/100 | 10/0,4 | 0.1 |  |  |  | 0.0075331
5690 | ПАО "МРСК Сибири" | "Красноярскэнерго" | ТП 113-06-2 | 10/0,4 | 0.25 |  |  |  | 0.060854
5691 | ПАО "МРСК Сибири" | "Красноярскэнерго" | ТП 4-01-7 | 10/0,4 | 0.63 |  |  |  | 0.15669
5692 | ПАО "МРСК Сибири" | "Красноярскэнерго" | ТП 3-01-9 | 10/0,4 | 0.16 |  |  |  | 0.052611
5693 | ПАО "МРСК Сибири" | "Красноярскэнерго" | ТП 3-01-11 | 10/0,4 | 0.315 |  |  |  | 0.0418
5694 | ПАО "МРСК Сибири" | "Красноярскэнерго" | ТП 3-04-4 | 10/0,4 | 0.63 |  |  |  | 0.14462
5695 | ПАО "МРСК Сибири" | "Красноярскэнерго" | РП 6кВ "Ирша " №1 | 6 |  |  |  |  | 0
5696 | ПАО "МРСК Сибири" | "Красноярскэнерго" | ТП 13-02-9 | 6/0,4 | 0.063 |  |  |  | 0
5697 | ПАО "МРСК Сибири" | "Красноярскэнерго" | ТП 13-04-11 | 6/0,4 | 0.4 |  |  |  | 0
5698 | ПАО "МРСК Сибири" | "Красноярскэнерго" | ТП 14-03-10 | 10/0,4 | 0.063 |  |  |  | 0
5699 | ПАО "МРСК Сибири" | "Красноярскэнерго" | ТП 27-04-4 | 10/0,4 | 0.4 |  |  |  | 0
5700 | ПАО "МРСК Сибири" | "Красноярскэнерго" | ТП 28-06-12 | 10/0,4 | 0.025 |  |  |  | 0
5701 | ПАО "МРСК Сибири" | "Красноярскэнерго" | ТП 54-02-16 | 10/0,4 | 0.025 |  |  |  | 0
5702 | ПАО "МРСК Сибири" | "Красноярскэнерго" | КТП-29-08-1 | 10/0,4 | 0.063 |  |  |  | 0
5703 | ПАО "МРСК Сибири" | "Красноярскэнерго" | КМТП 33-06-1/100 | 10/0,4 | 0.1 |  |  |  | 0
5704 | ПАО "МРСК Сибири" | "Красноярскэнерго" | ТП 1-03-206/250 | 10/0,4 | 0.25 |  |  |  | 0.04147
5705 | ПАО "МРСК Сибири" | "Красноярскэнерго" | ТП 2-14-84 | 6/0,4 | 0.18 |  |  |  | 0.018387
5706 | ПАО "МРСК Сибири" | "Красноярскэнерго" | ТП 3-01-14 | 10/0,4 | 0.4 | 0.4 |  |  | 0.080202
5707 | ПАО "МРСК Сибири" | "Красноярскэнерго" | ТП 3-04-1 | 10/0,4 | 0.1 |  |  |  | 0.0041904
5708 | ПАО "МРСК Сибири" | "Красноярскэнерго" | ТП 3-04-3 | 10/0,4 | 0.63 | 0.63 |  |  | 0.053173
5709 | ПАО "МРСК Сибири" | "Красноярскэнерго" | ТП 4-01-1 | 10/0,4 | 0.4 |  |  |  | 0.030695
5710 | ПАО "МРСК Сибири" | "Красноярскэнерго" | ТП 4-01-3 | 10/0,4 | 0.16 |  |  |  | 0.035679
5711 | ПАО "МРСК Сибири" | "Красноярскэнерго" | ТП 4-01-4 | 10/0,4 | 0.63 | 0.63 |  |  | 0.13888
5712 | ПАО "МРСК Сибири" | "Красноярскэнерго" | ТП 4-04-1 | 10/0,4 | 0.63 |  |  |  | 0.016607
5713 | ПАО "МРСК Сибири" | "Красноярскэнерго" | ТП 4-04-2 | 10/0,4 | 0.4 |  |  |  | 0.063595
5714 | ПАО "МРСК Сибири" | "Красноярскэнерго" | ТП 4-04-3 | 10/0,4 | 0.25 |  |  |  | 0.057433
5715 | ПАО "МРСК Сибири" | "Красноярскэнерго" | ТП 4-04-7 | 10/0,4 | 0.25 |  |  |  | 0.045978
5716 | ПАО "МРСК Сибири" | "Красноярскэнерго" | ТП 4-06-1 | 10/0,4 | 0.063 |  |  |  | 0.00052788
5717 | ПАО "МРСК Сибири" | "Красноярскэнерго" | ТП 4-06-4 | 10/0,4 | 0.16 |  |  |  | 0.042822
5718 | ПАО "МРСК Сибири" | "Красноярскэнерго" | ТП 4-06-5 | 10/0,4 | 0.4 |  |  |  | 0.026998
5719 | ПАО "МРСК Сибири" | "Красноярскэнерго" | ТП 4-06-6 | 10/0,4 | 0.4 |  |  |  | 0.071396
5720 | ПАО "МРСК Сибири" | "Красноярскэнерго" | ТП 4-06-7 | 10/0,4 | 0.4 |  |  |  | 0.13665
5721 | ПАО "МРСК Сибири" | "Красноярскэнерго" | ТП 4-06-8 | 10/0,4 | 0.16 |  |  |  | 0.045025
5722 | ПАО "МРСК Сибири" | "Красноярскэнерго" | ТП 4-06-10 | 10/0,4 | 0.16 |  |  |  | 0.013896
5723 | ПАО "МРСК Сибири" | "Красноярскэнерго" | ТП 4-06-11 | 10/0,4 | 0.4 |  |  |  | 0.062913
5724 | ПАО "МРСК Сибири" | "Красноярскэнерго" | ТП 10-04-5 | 10/0,4 | 0.1 |  |  |  | 0.028174
5725 | ПАО "МРСК Сибири" | "Красноярскэнерго" | ТП 10-04-9 | 10/0,4 | 0.1 |  |  |  | 0.0083827
5726 | ПАО "МРСК Сибири" | "Красноярскэнерго" | ТП 10-04-10 | 10/0,4 | 0.16 |  |  |  | 0.015529
5727 | ПАО "МРСК Сибири" | "Красноярскэнерго" | ТП 10-04-11 | 10/0,4 | 0.25 |  |  |  | 0.022656
5728 | ПАО "МРСК Сибири" | "Красноярскэнерго" | ТП 10-04-13 | 10/0,4 | 0.16 |  |  |  | 0.0084299
5729 | ПАО "МРСК Сибири" | "Красноярскэнерго" | ТП 12-01-3 | 10/0,4 | 0.4 |  |  |  | 0.0038515
5730 | ПАО "МРСК Сибири" | "Красноярскэнерго" | ТП 12-01-16 | 10/0,4 | 0.4 |  |  |  | 0.024708
5731 | ПАО "МРСК Сибири" | "Красноярскэнерго" | ТП 12-01-20 | 10/0,4 | 0.16 |  |  |  | 0.012489
5732 | ПАО "МРСК Сибири" | "Красноярскэнерго" | ТП 14-03-5 | 10/0,4 | 0.63 |  |  |  | 0.00087603
5733 | ПАО "МРСК Сибири" | "Красноярскэнерго" | ТП 14-03-6 | 10/0,4 | 0.63 |  |  |  | 0.045378
5734 | ПАО "МРСК Сибири" | "Красноярскэнерго" | ТП 14-03-7 | 10/0,4 | 0.4 |  |  |  | 0.10754
5735 | ПАО "МРСК Сибири" | "Красноярскэнерго" | ТП 14-03-8 | 10/0,4 | 0.4 |  |  |  | 0.042199
5736 | ПАО "МРСК Сибири" | "Красноярскэнерго" | ТП 14-03-9 | 10/0,4 | 0.4 |  |  |  | 0.026858
5737 | ПАО "МРСК Сибири" | "Красноярскэнерго" | ТП 16-02-7 | 10/0,4 | 0.25 |  |  |  | 0.028986
5738 | ПАО "МРСК Сибири" | "Красноярскэнерго" | ТП 16-02-8 | 10/0,4 | 0.4 |  |  |  | 0.016624
5739 | ПАО "МРСК Сибири" | "Красноярскэнерго" | ТП 16-02-11 | 10/0,4 | 0.16 |  |  |  | 0.0062965
5740 | ПАО "МРСК Сибири" | "Красноярскэнерго" | ТП 16-02-12 | 10/0,4 | 0.16 |  |  |  | 0.034656
5741 | ПАО "МРСК Сибири" | "Красноярскэнерго" | ТП 17-10-3 | 10/0,4 | 0.16 |  |  |  | 0.0032568
5742 | ПАО "МРСК Сибири" | "Красноярскэнерго" | ТП 17-10-5 | 10/0,4 | 0.4 |  |  |  | 0.10608
5743 | ПАО "МРСК Сибири" | "Красноярскэнерго" | ТП 17-10-11 | 10/0,4 | 0.16 |  |  |  | 0.037091
5744 | ПАО "МРСК Сибири" | "Красноярскэнерго" | ТП 17-10-13 | 10/0,4 | 0.16 |  |  |  | 0.0069497
5745 | ПАО "МРСК Сибири" | "Красноярскэнерго" | ТП 27-02-1 | 10/0,4 | 0.63 |  |  |  | 0.0086518
5746 | ПАО "МРСК Сибири" | "Красноярскэнерго" | ТП 27-02-3 | 10/0,4 | 0.063 |  |  |  | 0.043481
5747 | ПАО "МРСК Сибири" | "Красноярскэнерго" | ТП 27-02-4 | 10/0,4 | 0.25 |  |  |  | 0.0015529
5748 | ПАО "МРСК Сибири" | "Красноярскэнерго" | ТП 27-02-6 На обслуживании | 10/0,4 | 0.25 |  |  |  | 0
5749 | ПАО "МРСК Сибири" | "Красноярскэнерго" | ТП 27-02-7 | 10/0,4 | 0.04 |  |  |  | 0.016539
5750 | ПАО "МРСК Сибири" | "Красноярскэнерго" | ТП 28-02-1 | 10/0,4 | 0.4 |  |  |  | 0.0002124
5751 | ПАО "МРСК Сибири" | "Красноярскэнерго" | ТП 28-02-2 | 10/0,4 | 0.25 |  |  |  | 0.013381
5752 | ПАО "МРСК Сибири" | "Красноярскэнерго" | ТП 28-02-3 | 10/0,4 | 0.16 |  |  |  | 0.029094
5753 | ПАО "МРСК Сибири" | "Красноярскэнерго" | ТП 28-02-4 | 10/0,4 | 0.25 |  |  |  | 0.0002124
5754 | ПАО "МРСК Сибири" | "Красноярскэнерго" | ТП 28-02-5 | 10/0,4 | 0.25 |  |  |  | 0.027791
5755 | ПАО "МРСК Сибири" | "Красноярскэнерго" | ТП 28-02-6 | 10/0,4 | 0.16 |  |  |  | 0.021665
5756 | ПАО "МРСК Сибири" | "Красноярскэнерго" | ТП 28-02-13 | 10/0,4 | 0.25 |  |  |  | 0.01585
5757 | ПАО "МРСК Сибири" | "Красноярскэнерго" | ТП 28-02-15 | 10/0,4 | 0.4 | 0.4 |  |  | 0.097067
5758 | ПАО "МРСК Сибири" | "Красноярскэнерго" | ТП 28-03-1 | 10/0,4 | 0.63 | 0.63 |  |  | 0.087084
5759 | ПАО "МРСК Сибири" | "Красноярскэнерго" | ТП 28-03-2 | 10/0,4 | 0.63 | 0.4 |  |  | 0.22833
5760 | ПАО "МРСК Сибири" | "Красноярскэнерго" | ТП 29-03-1 | 10/0,4 | 0.1 |  |  |  | 0.0049938
5761 | ПАО "МРСК Сибири" | "Красноярскэнерго" | ТП 29-08-5 | 10/0,4 | 0.16 |  |  |  | 0
5762 | ПАО "МРСК Сибири" | "Красноярскэнерго" | ТП 29-08-6 | 10/0,4 | 0.16 |  |  |  | 0
5763 | ПАО "МРСК Сибири" | "Красноярскэнерго" | ТП 29-08-8 | 10/0,4 | 0.25 |  |  |  | 0.051001
5764 | ПАО "МРСК Сибири" | "Красноярскэнерго" | ТП 29-08-9 | 10/0,4 | 0.16 |  |  |  | 0.015406
5765 | ПАО "МРСК Сибири" | "Красноярскэнерго" | ТП 29-08-10 | 10/0,4 | 0.16 |  |  |  | 0.0018125
5766 | ПАО "МРСК Сибири" | "Красноярскэнерго" | ТП 29-08-14 | 10/0,4 | 0.63 |  |  |  | 0
5767 | ПАО "МРСК Сибири" | "Красноярскэнерго" | ТП 29-08-16 | 10/0,4 | 0.16 |  |  |  | 0.014339
5768 | ПАО "МРСК Сибири" | "Красноярскэнерго" | ТП 33-05-3 | 10/0,4 | 0.25 |  |  |  | 0.10519
5769 | ПАО "МРСК Сибири" | "Красноярскэнерго" | ТП 33-05-4 | 10/0,4 | 0.2 |  |  |  | 0.037032
5770 | ПАО "МРСК Сибири" | "Красноярскэнерго" | ТП 33-05-6 | 10/0,4 | 0.4 |  |  |  | 0.091084
5771 | ПАО "МРСК Сибири" | "Красноярскэнерго" | ТП 33-05-7 | 10/0,4 | 0.63 | 0.63 |  |  | 0.29351
5772 | ПАО "МРСК Сибири" | "Красноярскэнерго" | ТП 33-05-8 | 10/0,4 | 0.4 |  |  |  | 0.0087226
5773 | ПАО "МРСК Сибири" | "Красноярскэнерго" | ТП 33-05-9 | 10/0,4 | 0.4 |  |  |  | 0.10416
5774 | ПАО "МРСК Сибири" | "Красноярскэнерго" | ТП 33-05-10 | 10/0,4 | 0.4 | 0.4 |  |  | 0.070564
5775 | ПАО "МРСК Сибири" | "Красноярскэнерго" | ТП 33-05-11 | 10/0,4 | 0.16 |  |  |  | 0
5776 | ПАО "МРСК Сибири" | "Красноярскэнерго" | ТП 33-05-13 | 10/0,4 | 0.1 |  |  |  | 0.003827
5777 | ПАО "МРСК Сибири" | "Красноярскэнерго" | ТП 33-05-14 | 10/0,4 | 0.25 |  |  |  | 0.077899
5778 | ПАО "МРСК Сибири" | "Красноярскэнерго" | ТП 55-05-8 | 10/0,4 | 0.16 |  |  |  | 0.016312
5779 | ПАО "МРСК Сибири" | "Красноярскэнерго" | ТП 55-05-16 | 10/0,4 | 0.25 |  |  |  | 0.0070989
5780 | ПАО "МРСК Сибири" | "Красноярскэнерго" | ТП 1-03-201 | 6/0,4 | 0.1 |  |  |  | 0.028719
5781 | ПАО "МРСК Сибири" | "Красноярскэнерго" | ТП 1-03-202 | 6/0,4 | 0.1 |  |  |  | 0.0063267
5782 | ПАО "МРСК Сибири" | "Красноярскэнерго" | ТП 1-03-203 | 6/0,4 | 0.18 |  |  |  | 0.11377
5783 | ПАО "МРСК Сибири" | "Красноярскэнерго" | ТП 1-03-204 | 6/0,4 | 0.32 |  |  |  | 0.037779
5784 | ПАО "МРСК Сибири" | "Красноярскэнерго" | ТП 1-03-205 | 6/0,4 | 0.18 |  |  |  | 0.039131
5785 | ПАО "МРСК Сибири" | "Красноярскэнерго" | ТП 1-04-209 | 6/0,4 | 0.16 |  |  |  | 0.045809
5786 | ПАО "МРСК Сибири" | "Красноярскэнерго" | ТП 1-04-210 | 6/0,4 | 0.25 |  |  |  | 0.043466
5787 | ПАО "МРСК Сибири" | "Красноярскэнерго" | ТП 1-04-212 | 6/0,4 | 0.1 |  |  |  | 0.005546
5788 | ПАО "МРСК Сибири" | "Красноярскэнерго" | ТП 218 | 6/0,4 | 0.4 |  |  |  | 0.014171
5789 | ПАО "МРСК Сибири" | "Красноярскэнерго" | ТП 219 | 6/0,4 | 0.4 |  |  |  | 0.069645
5790 | ПАО "МРСК Сибири" | "Красноярскэнерго" | ТП 2-08-2 | 6/0,4 | 0.16 |  |  |  | 0.00091379
5791 | ПАО "МРСК Сибири" | "Красноярскэнерго" | ТП 2-08-80 | 6/0,4 | 0.1 |  |  |  | 0.026281
5792 | ПАО "МРСК Сибири" | "Красноярскэнерго" | ТП 2-14-85 | 6/0,4 | 0.25 |  |  |  | 0.018907
5793 | ПАО "МРСК Сибири" | "Красноярскэнерго" | ТП 2-14-87 | 6/0,4 | 0.18 |  |  |  | 0.014013
5794 | ПАО "МРСК Сибири" | "Красноярскэнерго" | ТП 2-14-89 | 6/0,4 | 0.18 |  |  |  | 0.028443
5795 | ПАО "МРСК Сибири" | "Красноярскэнерго" | ТП 2-14-93 | 6/0,4 | 0.4 |  |  |  | 0.02107
5796 | ПАО "МРСК Сибири" | "Красноярскэнерго" | ТП 2-14-95 | 6/0,4 | 0.4 |  |  |  | 0.039648
5797 | ПАО "МРСК Сибири" | "Красноярскэнерго" | ТП 2-14-1 | 6/0,4 | 0.1 |  |  |  | 0.018191
5798 | ПАО "МРСК Сибири" | "Красноярскэнерго" | ТП 2-30-1 | 6/0,4 | 0.1 |  |  |  | 0.00084771
5799 | ПАО "МРСК Сибири" | "Красноярскэнерго" | ТП 2-30-208 | 6/0,4 | 0.16 |  |  |  | 0.06439
5800 | ПАО "МРСК Сибири" | "Красноярскэнерго" | ТП 2-32-81 | 6/0,4 | 0.18 |  |  |  | 0.085866
5801 | ПАО "МРСК Сибири" | "Красноярскэнерго" | ЗТП 2-32-82 | 6/0,4 | 0.18 |  |  |  | 0.060259
5802 | ПАО "МРСК Сибири" | "Красноярскэнерго" | ТП 2-32-90 | 6/0,4 | 0.18 |  |  |  | 0.042494
5803 | ПАО "МРСК Сибири" | "Красноярскэнерго" | ТП 13-04-13 | 6/0,4 | 0.25 |  |  |  | 0.062965
5804 | ПАО "МРСК Сибири" | "Красноярскэнерго" | СКТП 2-24-2 | 10/0,4 | 0.63 |  |  |  | 0.057339
5805 | ПАО "МРСК Сибири" | "Красноярскэнерго" | ТП 2-24-4 | 10/0,4 | 0.1 |  |  |  | 0.027008
5806 | ПАО "МРСК Сибири" | "Красноярскэнерго" | ТП 1-19-5 | 10/0,4 | 0.63 |  |  |  | 0.0026054
5807 | ПАО "МРСК Сибири" | "Красноярскэнерго" | СКТП 1-19-6 | 10/0,4 | 0.25 |  |  |  | 0.020192
5808 | ПАО "МРСК Сибири" | "Красноярскэнерго" | ТП 2-18-7 | 10/0,4 | 0.03 |  |  |  | 0.0093456
5809 | ПАО "МРСК Сибири" | "Красноярскэнерго" | ТП 2-18-8 | 10/0,4 | 0.1 |  |  |  | 0.016718
5810 | ПАО "МРСК Сибири" | "Красноярскэнерго" | ТП 1-19-11 | 10/0,4 | 0.25 |  |  |  | 0.0026054
5811 | ПАО "МРСК Сибири" | "Красноярскэнерго" | ТП 1-19-12 | 10/0,4 | 0.25 |  |  |  | 0.10082
5812 | ПАО "МРСК Сибири" | "Красноярскэнерго" | СКТП 9А-14 запитано от Гор.Сетей | 10/0,4 | 0.63 |  |  |  | 0.077082
5813 | ПАО "МРСК Сибири" | "Красноярскэнерго" | ТП 1-19-15 | 10/0,4 | 0.063 |  |  |  | 0.012744
5814 | ПАО "МРСК Сибири" | "Красноярскэнерго" | ТП 1-19-16 | 10/0,4 | 0.1 |  |  |  | 0.058405
5815 | ПАО "МРСК Сибири" | "Красноярскэнерго" | ТП 9-05-17 | 10/0,4 | 0.16 |  |  |  | 0.019116
5816 | ПАО "МРСК Сибири" | "Красноярскэнерго" | ТП 1-19-18 | 10/0,4 | 0.25 |  |  |  | 0.049428
5817 | ПАО "МРСК Сибири" | "Красноярскэнерго" | ТП 26-03-19 | 10/0,4 | 0.25 |  |  |  | 0.012083
5818 | ПАО "МРСК Сибири" | "Красноярскэнерго" | ТП 9-05-20 | 10/0,4 | 0.4 |  |  |  | 0.0078163
5819 | ПАО "МРСК Сибири" | "Красноярскэнерго" | ТП 9-06-23 | 10/0,4 | 0.1 |  |  |  | 0.045161
5820 | ПАО "МРСК Сибири" | "Красноярскэнерго" | ТП 9-06-24 | 10/0,4 | 0.1 |  |  |  | 0.048852
5821 | ПАО "МРСК Сибири" | "Красноярскэнерго" | ТП 3-13-26 | 10/0,4 | 0.25 |  |  |  | 0.0067968
5822 | ПАО "МРСК Сибири" | "Красноярскэнерго" | ТП 9-05-27 | 10/0,4 | 0.063 |  |  |  | 0.01433
5823 | ПАО "МРСК Сибири" | "Красноярскэнерго" | СКТП 2-18-29 | 10/0,4 | 0.4 |  |  |  | 0.072216
5824 | ПАО "МРСК Сибири" | "Красноярскэнерго" | ТП 2-24-30 | 10/0,4 | 0.16 |  |  |  | 0.016515
5825 | ПАО "МРСК Сибири" | "Красноярскэнерго" | ТП 2-18-31 | 10/0,4 | 0.1 |  |  |  | 0.0051826
5826 | ПАО "МРСК Сибири" | "Красноярскэнерго" | СКТП 2-18-32 | 10/0,4 | 0.63 |  |  |  | 0.12615
5827 | ПАО "МРСК Сибири" | "Красноярскэнерго" | ТП 2-18-33 | 10/0,4 | 0.063 |  |  |  | 0.010205
5828 | ПАО "МРСК Сибири" | "Красноярскэнерго" | ТП 2-18-35 | 10/0,4 | 0.16 |  |  |  | 0.0060794
5829 | ПАО "МРСК Сибири" | "Красноярскэнерго" | ТП 3-19-36 | 10/0,4 | 0.16 |  |  |  | 0.069573
5830 | ПАО "МРСК Сибири" | "Красноярскэнерго" | ТП 2-24-37 | 10/0,4 | 0.1 |  |  |  | 0.046728
5831 | ПАО "МРСК Сибири" | "Красноярскэнерго" | СКТП 2-24-38 | 10/0,4 | 0.25 |  |  |  | 0.059897
5832 | ПАО "МРСК Сибири" | "Красноярскэнерго" | КТП 4-16-40 | 10/0,4 | 0.25 |  |  |  | 0.048805
5833 | ПАО "МРСК Сибири" | "Красноярскэнерго" | КТП 4-03-46 | 10/0,4 | 0.25 |  |  |  | 0.0028226
5834 | ПАО "МРСК Сибири" | "Красноярскэнерго" | КТП 4-02-47 | 10/0,4 | 0.16 |  |  |  | 0.037713
5835 | ПАО "МРСК Сибири" | "Красноярскэнерго" | КТП 4-01-54 | 10/0,4 | 0.063 |  |  |  | 0.016718
5836 | ПАО "МРСК Сибири" | "Красноярскэнерго" | КТП 4-17-55 | 10/0,4 | 0.16 |  |  |  | 0.0044368
5837 | ПАО "МРСК Сибири" | "Красноярскэнерго" | КТП 4-16-57 | 10/0,4 | 0.1 |  |  |  | 0.01888
5838 | ПАО "МРСК Сибири" | "Красноярскэнерго" | СКТП 4-16-58 | 10/0,4 | 0.4 |  |  |  | 0.11215
5839 | ПАО "МРСК Сибири" | "Красноярскэнерго" | КТП 4-16-59 | 10/0,4 | 0.16 |  |  |  | 0.034385
5840 | ПАО "МРСК Сибири" | "Красноярскэнерго" | КТП 4-03-65 | 10/0,4 | 0.16 |  |  |  | 0.033757
5841 | ПАО "МРСК Сибири" | "Красноярскэнерго" | ТП 5-14-66 | 10/0,4 | 0.1 |  |  |  | 0.056451
5842 | ПАО "МРСК Сибири" | "Красноярскэнерго" | ТП 25-03-68 | 10/0,4 | 0.063 |  |  |  | 0.0022184
5843 | ПАО "МРСК Сибири" | "Красноярскэнерго" | ТП 5-01-69 | 10/0,4 | 0.25 |  |  |  | 0.062658
5844 | ПАО "МРСК Сибири" | "Красноярскэнерго" | ТП 5-14-71 | 10/0,4 | 0.25 |  |  |  | 0.05884
5845 | ПАО "МРСК Сибири" | "Красноярскэнерго" | ТП 5-14-72 | 10/0,4 | 0.16 |  |  |  | 0.045595
5846 | ПАО "МРСК Сибири" | "Красноярскэнерго" | ТП 5-01-73 | 10/0,4 | 0.16 |  |  |  | 0.072853
5847 | ПАО "МРСК Сибири" | "Красноярскэнерго" | ТП 5-01-75 | 10/0,4 | 0.1 |  |  |  | 0.040167
5848 | ПАО "МРСК Сибири" | "Красноярскэнерго" | ТП 5-01-76 | 10/0,4 | 0.16 |  |  |  | 0.028674
5849 | ПАО "МРСК Сибири" | "Красноярскэнерго" | ТП 5-01-78 | 10/0,4 | 0.1 |  |  |  | 0.021877
5850 | ПАО "МРСК Сибири" | "Красноярскэнерго" | ТП 5-01-79 | 10/0,4 | 0.1 |  |  |  | 0.045878
5851 | ПАО "МРСК Сибири" | "Красноярскэнерго" | ТП 5-01-80 | 10/0,4 | 0.16 |  |  |  | 0.059897
5852 | ПАО "МРСК Сибири" | "Красноярскэнерго" | ТП 24-17-84 | 10/0,4 | 0.63 |  |  |  | 0.049938
5853 | ПАО "МРСК Сибири" | "Красноярскэнерго" | ТП 5-01-87 | 10/0,4 | 0.1 |  |  |  | 0.011045
5854 | ПАО "МРСК Сибири" | "Красноярскэнерго" | ТП 5-06-88 | 10/0,4 | 0.02 |  |  |  | 0.0044368
5855 | ПАО "МРСК Сибири" | "Красноярскэнерго" | ТП 5-01-89 | 10/0,4 | 0.063 |  |  |  | 0.0044368
5856 | ПАО "МРСК Сибири" | "Красноярскэнерго" | ТП 5-01-91 | 10/0,4 | 0.063 |  |  |  | 0.003186
5857 | ПАО "МРСК Сибири" | "Красноярскэнерго" | ТП 5-07-94 | 10/0,4 | 0.25 |  |  |  | 0.037562
5858 | ПАО "МРСК Сибири" | "Красноярскэнерго" | ТП 5-07-95 | 10/0,4 | 0.25 |  |  |  | 0.029311
5859 | ПАО "МРСК Сибири" | "Красноярскэнерго" | ТП 5-07-96 | 10/0,4 | 0.4 |  |  |  | 0.056286
5860 | ПАО "МРСК Сибири" | "Красноярскэнерго" | ТП 24-17-97 | 10/0,4 | 0.25 |  |  |  | 0.022798
5861 | ПАО "МРСК Сибири" | "Красноярскэнерго" | ТП 5-06-98 | 10/0,4 | 0.1 |  |  |  | 0.013027
5862 | ПАО "МРСК Сибири" | "Красноярскэнерго" | ТП 19-04-103 | 10/0,4 | 0.4 |  |  |  | 0.0078163
5863 | ПАО "МРСК Сибири" | "Красноярскэнерго" | ТП 20-06-104 | 10/0,4 | 0.063 |  |  |  | 0.0013027
5864 | ПАО "МРСК Сибири" | "Красноярскэнерго" | ТП 7-02-105 | 10/0,4 | 0.04 |  |  |  | 0.0021712
5865 | ПАО "МРСК Сибири" | "Красноярскэнерго" | ТП 7-08-106 | 10/0,4 | 0.63 |  |  |  | 0.038232
5866 | ПАО "МРСК Сибири" | "Красноярскэнерго" | ТП 20-06-108 | 10/0,4 | 0.63 |  |  |  | 0.093838
5867 | ПАО "МРСК Сибири" | "Красноярскэнерго" | ТП 20-06-109 | 10/0,4 | 0.1 |  |  |  | 0.064636
5868 | ПАО "МРСК Сибири" | "Красноярскэнерго" | ТП 20-06-110 | 10/0,4 | 0.1 |  |  |  | 0.017119
5869 | ПАО "МРСК Сибири" | "Красноярскэнерго" | ТП 20-01-112 | 10/0,4 | 0.16 |  |  |  | 0.04299
5870 | ПАО "МРСК Сибири" | "Красноярскэнерго" | ТП 20-01-113 | 10/0,4 | 0.16 |  |  |  | 0.05007
5871 | ПАО "МРСК Сибири" | "Красноярскэнерго" | ТП 20-01-114 | 10/0,4 | 0.16 |  |  |  | 0.012201
5872 | ПАО "МРСК Сибири" | "Красноярскэнерго" | ТП 20-06-117 | 10/0,4 | 0.1 |  |  |  | 0.037156
5873 | ПАО "МРСК Сибири" | "Красноярскэнерго" | ТП 26-02-118 | 10/0,4 | 0.25 |  |  |  | 0.043995
5874 | ПАО "МРСК Сибири" | "Красноярскэнерго" | СКТП 3-19-120 | 10/0,4 | 0.4 |  |  |  | 0.16801
5875 | ПАО "МРСК Сибири" | "Красноярскэнерго" | ТП 7-02-122 | 10/0,4 | 0.1 |  |  |  | 0.0048852
5876 | ПАО "МРСК Сибири" | "Красноярскэнерго" | ТП 19-04-123 | 10/0,4 | 0.63 |  |  |  | 0.026489
5877 | ПАО "МРСК Сибири" | "Красноярскэнерго" | ТП 19-05-124 | 10/0,4 | 0.25 |  |  |  | 0.078163
5878 | ПАО "МРСК Сибири" | "Красноярскэнерго" | ТП 19-05-125 | 10/0,4 | 0.4 |  |  |  | 0.054794
5879 | ПАО "МРСК Сибири" | "Красноярскэнерго" | ТП 19-05-126 | 10/0,4 | 0.16 |  |  |  | 0.042773
5880 | ПАО "МРСК Сибири" | "Красноярскэнерго" | ТП 19-05-127 | 10/0,4 | 0.1 |  |  |  | 0.030397
5881 | ПАО "МРСК Сибири" | "Красноярскэнерго" | ТП 19-05-128 | 10/0,4 | 0.16 |  |  |  | 0.030614
5882 | ПАО "МРСК Сибири" | "Красноярскэнерго" | ТП 9-14-131 | 10/0,4 | 0.16 |  |  |  | 0.050155
5883 | ПАО "МРСК Сибири" | "Красноярскэнерго" | ТП 9-05-132 | 10/0,4 | 0.063 |  |  |  | 0.036476
5884 | ПАО "МРСК Сибири" | "Красноярскэнерго" | ТП 9-14-133 | 10/0,4 | 0.063 |  |  |  | 0.024846
5885 | ПАО "МРСК Сибири" | "Красноярскэнерго" | ТП 9-14-134 | 10/0,4 | 0.1 |  |  |  | 0.035608
5886 | ПАО "МРСК Сибири" | "Красноярскэнерго" | ТП 9-14-135 | 10/0,4 | 0.1 |  |  |  | 0.0064334
5887 | ПАО "МРСК Сибири" | "Красноярскэнерго" | ТП 7-04-145 | 10/0,4 | 0.02 |  |  |  | 0.00088736
5888 | ПАО "МРСК Сибири" | "Красноярскэнерго" | ТП 9-05-149 | 10/0,4 | 0.25 |  |  |  | 0.031482
5889 | ПАО "МРСК Сибири" | "Красноярскэнерго" | ТП 7-08-153 | 10/0,4 | 0.25 |  |  |  | 0.039648
5890 | ПАО "МРСК Сибири" | "Красноярскэнерго" | ТП 19-04-155 | 10/0,4 | 0.4 |  |  |  | 0.049286
5891 | ПАО "МРСК Сибири" | "Красноярскэнерго" | ТП 20-09-156 | 10/0,4 | 0.1 |  |  |  | 0.00095627
5892 | ПАО "МРСК Сибири" | "Красноярскэнерго" | ТП 20-09-157 | 10/0,4 | 0.1 |  |  |  | 0.031685
5893 | ПАО "МРСК Сибири" | "Красноярскэнерго" | ТП 9-14-159 | 10/0,4 | 0.25 |  |  |  | 0.029963
5894 | ПАО "МРСК Сибири" | "Красноярскэнерго" | ТП 19-05-160 | 10/0,4 | 0.063 |  |  |  | 0.0013027
5895 | ПАО "МРСК Сибири" | "Красноярскэнерго" | ТП 9-05-161 | 10/0,4 | 0.1 |  |  |  | 0.024969
5896 | ПАО "МРСК Сибири" | "Красноярскэнерго" | ТП 20-04-168 | 10/0,4 | 0.63 | 0.63 |  |  | 0.013461
5897 | ПАО "МРСК Сибири" | "Красноярскэнерго" | ТП 19-04-169 | 10/0,4 | 0.063 |  |  |  | 0.0015198
5898 | ПАО "МРСК Сибири" | "Красноярскэнерго" | КТП 4-12-509 | 10/0,4 | 0.16 |  |  |  | 0.038213
5899 | ПАО "МРСК Сибири" | "Красноярскэнерго" | ТП 36-09-930 | 10/0,4 | 0.4 |  |  |  | 0.020409
5900 | ПАО "МРСК Сибири" | "Красноярскэнерго" | ТП 9-17-933 | 10/0,4 | 0.1 |  |  |  | 0.044812
5901 | ПАО "МРСК Сибири" | "Красноярскэнерго" | ТП 9-18-935 | 10/0,4 | 0.25 |  |  |  | 0.011724
5902 | ПАО "МРСК Сибири" | "Красноярскэнерго" | ТП 9-18-936 | 10/0,4 | 0.4 |  |  |  | 0.017804
5903 | ПАО "МРСК Сибири" | "Красноярскэнерго" | ТП 9-18-937 | 10/0,4 | 0.16 |  |  |  | 0.0064334
5904 | ПАО "МРСК Сибири" | "Красноярскэнерго" | ТП 9-05-938 | 10/0,4 | 0.1 |  |  |  | 0.042338
5905 | ПАО "МРСК Сибири" | "Красноярскэнерго" | ТП 36-09-950 | 10/0,4 | 0.16 |  |  |  | 0.029963
5906 | ПАО "МРСК Сибири" | "Красноярскэнерго" | ТП 36-09-951 | 10/0,4 | 0.25 |  |  |  | 0.03261
5907 | ПАО "МРСК Сибири" | "Красноярскэнерго" | ТП 9-17-956 | 10/0,4 | 0.1 |  |  |  | 0.012376
5908 | ПАО "МРСК Сибири" | "Красноярскэнерго" | ТП 9-17-957 | 10/0,4 | 0.315 |  |  |  | 0.020409
5909 | ПАО "МРСК Сибири" | "Красноярскэнерго" | ТП 9-18-958 | 10/0,4 | 0.16 |  |  |  | 0.017804
5910 | ПАО "МРСК Сибири" | "Красноярскэнерго" | ТП 9-18-966 | 10/0,4 | 0.25 |  |  |  | 0.05884
5911 | ПАО "МРСК Сибири" | "Красноярскэнерго" | ТП 9-18-967 | 10/0,4 | 0.1 |  |  |  | 0.04214
5912 | ПАО "МРСК Сибири" | "Красноярскэнерго" | ТП 9-05-972 | 10/0,4 | 0.25 |  |  |  | 0.02866
5913 | ПАО "МРСК Сибири" | "Красноярскэнерго" | ТП 9-05-973 | 10/0,4 | 0.25 |  |  |  | 0.034739
5914 | ПАО "МРСК Сибири" | "Красноярскэнерго" | ТП 9-17-974 | 10/0,4 | 0.16 |  |  |  | 0.057754
5915 | ПАО "МРСК Сибири" | "Красноярскэнерго" | ТП 9-18-975 | 10/0,4 | 0.25 |  |  |  | 0.0072499
5916 | ПАО "МРСК Сибири" | "Красноярскэнерго" | ТП 9-05-977 | 10/0,4 | 0.25 |  |  |  | 0.0086848
5917 | ПАО "МРСК Сибири" | "Красноярскэнерго" | СКТП 9-05-978 | 10/0,4 | 0.4 |  |  |  | 0.021929
5918 | ПАО "МРСК Сибири" | "Красноярскэнерго" | КТП 4-12-1121 | 10/0,4 | 0.1 |  |  |  | 0.0067968
5919 | ПАО "МРСК Сибири" | "Красноярскэнерго" | ТП 2-19-1150 | 10/0,4 | 0.25 |  |  |  | 0.040257
5920 | ПАО "МРСК Сибири" | "Красноярскэнерго" | ТП 2-24-1152 | 10/0,4 | 0.1 |  |  |  | 0.0263
5921 | ПАО "МРСК Сибири" | "Красноярскэнерго" | ТП 2-24-1154 | 10/0,4 | 0.16 |  |  |  | 0.033352
5922 | ПАО "МРСК Сибири" | "Красноярскэнерго" | ТП 26-03-1155 | 10/0,4 | 0.25 |  |  |  | 0.050985
5923 | ПАО "МРСК Сибири" | "Красноярскэнерго" | ТП 3-19-1156 | 10/0,4 | 0.1 |  |  |  | 0.0068534
5924 | ПАО "МРСК Сибири" | "Красноярскэнерго" | ТП 3-13-1157 | 10/0,4 | 0.16 |  |  |  | 0.019734
5925 | ПАО "МРСК Сибири" | "Красноярскэнерго" | ТП 2-18-1158 | 10/0,4 | 0.16 |  |  |  | 0.07561
5926 | ПАО "МРСК Сибири" | "Красноярскэнерго" | ТП 2-24-1162 | 10/0,4 | 0.16 |  |  |  | 0.044292
5927 | ПАО "МРСК Сибири" | "Красноярскэнерго" | СКТП 3-13-1163 | 10/0,4 | 0.4 |  |  |  | 0.073405
5928 | ПАО "МРСК Сибири" | "Красноярскэнерго" | СКТП 3-24-1164 | 10/0,4 | 0.25 |  |  |  | 0.089312
5929 | ПАО "МРСК Сибири" | "Красноярскэнерго" | ЗТП 3-13-1165 | 10/0,4 | 0.4 |  |  |  | 0.023015
5930 | ПАО "МРСК Сибири" | "Красноярскэнерго" | ЗТП 3-19-1166 | 10/0,4 | 0.4 |  |  |  | 0.0010856
5931 | ПАО "МРСК Сибири" | "Красноярскэнерго" | ЗТП 3-10-1169 | 10/0,4 | 0.25 |  |  |  | 0.088722
5932 | ПАО "МРСК Сибири" | "Красноярскэнерго" | КТП 4-03-1183 | 10/0,4 | 0.1 |  |  |  | 0.037269
5933 | ПАО "МРСК Сибири" | "Красноярскэнерго" | СКТП 1-24-1184 | 10/0,4 | 0.4 |  |  |  | 0.10856
5934 | ПАО "МРСК Сибири" | "Красноярскэнерго" | ЗТП 4-02-1186 | 10/0,4 | 0.63 |  |  |  | 0.052038
5935 | ПАО "МРСК Сибири" | "Красноярскэнерго" | ЗТП 4-02-1187 | 10/0,4 | 0.4 | 0.56 |  |  | 0.11509
5936 | ПАО "МРСК Сибири" | "Красноярскэнерго" | ЗТП 4-16-1191 | 10/0,4 | 0.4 |  |  |  | 0.016284
5937 | ПАО "МРСК Сибири" | "Красноярскэнерго" | ЗТП 4-08-1193 | 10/0,4 | 0.25 | 0.25 |  |  | 0.020622
5938 | ПАО "МРСК Сибири" | "Красноярскэнерго" | СКТП 4-01-1194 | 10/0,4 | 0.63 | 0.63 |  |  | 0.0066552
5939 | ПАО "МРСК Сибири" | "Красноярскэнерго" | КТП 4-02-1196 | 10/0,4 | 0.16 |  |  |  | 0.062077
5940 | ПАО "МРСК Сибири" | "Красноярскэнерго" | ТП 2-24-1204 | 10/0,4 | 0.63 |  |  |  | 0.03632
5941 | ПАО "МРСК Сибири" | "Красноярскэнерго" | ТП 3-16-1208 | 10/0,4 | 0.4 |  |  |  | 0.021061
5942 | ПАО "МРСК Сибири" | "Красноярскэнерго" | ЗТП 2-19-1209 | 10/0,4 | 0.1 |  |  |  | 0.042121
5943 | ПАО "МРСК Сибири" | "Красноярскэнерго" | ТП 3-10-1210 | 10/0,4 | 0.25 |  |  |  | 0.016718
5944 | ПАО "МРСК Сибири" | "Красноярскэнерго" | ТП 3-10-1214 | 10/0,4 | 0.063 |  |  |  | 0.051401
5945 | ПАО "МРСК Сибири" | "Красноярскэнерго" | ТП 3-10-1215 | 10/0,4 | 0.16 |  |  |  | 0.026338
5946 | ПАО "МРСК Сибири" | "Красноярскэнерго" | ТП 2-24-1216 | 10/0,4 | 0.25 |  |  |  | 0.036604
5947 | ПАО "МРСК Сибири" | "Красноярскэнерго" | ТП 3-10-1217 | 10/0,4 | 0.25 |  |  |  | 0.035608
5948 | ПАО "МРСК Сибири" | "Красноярскэнерго" | ТП 3-10-1218 | 10/0,4 | 0.4 |  |  |  | 0.0052109
5949 | ПАО "МРСК Сибири" | "Красноярскэнерго" | ТП 2-24-1222 | 10/0,4 | 0.4 |  |  |  | 0.005192
5950 | ПАО "МРСК Сибири" | "Красноярскэнерго" | ТП 23-01-1223 | 10/0,4 | 0.16 |  |  |  | 0.025512
5951 | ПАО "МРСК Сибири" | "Красноярскэнерго" | ТП 23-01-1225 | 10/0,4 | 0.25 |  |  |  | 0.080769
5952 | ПАО "МРСК Сибири" | "Красноярскэнерго" | КТП 4-05-1228 | 10/0,4 | 0.1 |  |  |  | 0.016501
5953 | ПАО "МРСК Сибири" | "Красноярскэнерго" | КТП 4-17-1229 | 10/0,4 | 0.16 |  |  |  | 0.027187
5954 | ПАО "МРСК Сибири" | "Красноярскэнерго" | СКТП 4-05-1235 | 10/0,4 | 0.4 |  |  |  | 0.026621
5955 | ПАО "МРСК Сибири" | "Красноярскэнерго" | СКТП 4-16-1236 | 10/0,4 | 0.16 |  |  |  | 0.01442
5956 | ПАО "МРСК Сибири" | "Красноярскэнерго" | КТП 4-02-1237 | 10/0,4 | 0.16 |  |  |  | 0.001331
5957 | ПАО "МРСК Сибири" | "Красноярскэнерго" | КТП 4-03-1239 | 10/0,4 | 0.16 |  |  |  | 0.04215
5958 | ПАО "МРСК Сибири" | "Красноярскэнерго" | КТП 4-11-1240 | 10/0,4 | 0.25 |  |  |  | 0.04703
5959 | ПАО "МРСК Сибири" | "Красноярскэнерго" | КТП 4-12-1242 | 10/0,4 | 0.025 |  |  |  | 0.00065136
5960 | ПАО "МРСК Сибири" | "Красноярскэнерго" | ТП 5-07-1246 | 10/0,4 | 0.4 |  |  |  | 0.035721
5961 | ПАО "МРСК Сибири" | "Красноярскэнерго" | ТП 24-17-1247 | 10/0,4 | 0.25 |  |  |  | 0.017804
5962 | ПАО "МРСК Сибири" | "Красноярскэнерго" | ТП 5-06-1251 | 10/0,4 | 0.16 |  |  |  | 0.016638
5963 | ПАО "МРСК Сибири" | "Красноярскэнерго" | ТП 5-06-1252 | 10/0,4 | 0.1 |  |  |  | 0.004248
5964 | ПАО "МРСК Сибири" | "Красноярскэнерго" | ТП 5-03-1253 | 10/0,4 | 0.1 |  |  |  | 0.005428
5965 | ПАО "МРСК Сибири" | "Красноярскэнерго" | ТП 5-14-1257 | 10/0,4 | 0.063 |  |  |  | 0.082647
5966 | ПАО "МРСК Сибири" | "Красноярскэнерго" | ТП 5-01-1259 | 10/0,4 | 0.1 |  |  |  | 0.033559
5967 | ПАО "МРСК Сибири" | "Красноярскэнерго" | ТП 5-01-1260 | 10/0,4 | 0.16 |  |  |  | 0.02655
5968 | ПАО "МРСК Сибири" | "Красноярскэнерго" | ЗТП 1-19-1544 | 10/0,4 | 0.4 | 0.4 |  |  | 0.14167
5969 | ПАО "МРСК Сибири" | "Красноярскэнерго" | ТП 3-19-1549 | 10/0,4 | 0.16 |  |  |  | 0.0034739
5970 | ПАО "МРСК Сибири" | "Красноярскэнерго" | ТП 2-24-1550 | 10/0,4 | 0.16 |  |  |  | 0.0044604
5971 | ПАО "МРСК Сибири" | "Красноярскэнерго" | ТП 3-19-1551 | 10/0,4 | 0.16 |  |  |  | 0.010422
5972 | ПАО "МРСК Сибири" | "Красноярскэнерго" | ТП 2-13-1552 | 10/0,4 | 0.1 |  |  |  | 0.0086848
5973 | ПАО "МРСК Сибири" | "Красноярскэнерго" | ТП 2-24-1556 | 10/0,4 | 0.25 |  |  |  | 0.063295
5974 | ПАО "МРСК Сибири" | "Красноярскэнерго" | ТП 2-18-1558 | 10/0,4 | 0.16 |  |  |  | 0.0022184
5975 | ПАО "МРСК Сибири" | "Красноярскэнерго" | ТП 2-12-1559 | 10/0,4 | 0.16 |  |  |  | 0.0099828
5976 | ПАО "МРСК Сибири" | "Красноярскэнерго" | СКТП 1-32-1622 | 10/0,4 | 0.63 |  |  |  | 0.047115
5977 | ПАО "МРСК Сибири" | "Красноярскэнерго" | СКТП 2-24-1639 | 10/0,4 | 0.25 | 0.32 |  |  | 0.039931
5978 | ПАО "МРСК Сибири" | "Красноярскэнерго" | ЗТП 1-19-1646 | 10/0,4 | 0.25 |  |  |  | 0.03186
5979 | ПАО "МРСК Сибири" | "Красноярскэнерго" | ЗТП 1-19-1647 | 10/0,4 | 0.4 |  |  |  | 0.0065136
5980 | ПАО "МРСК Сибири" | "Красноярскэнерго" | ТП 3-10-1650 | 10/0,4 | 0.16 |  |  |  | 0.077465
5981 | ПАО "МРСК Сибири" | "Красноярскэнерго" | ТП 23-01-1654 | 10/0,4 | 0.25 |  |  |  | 0.12319
5982 | ПАО "МРСК Сибири" | "Красноярскэнерго" | ЗТП 2-13-1655 | 10/0,4 | 0.63 | 0.63 |  |  | 0.2017
5983 | ПАО "МРСК Сибири" | "Красноярскэнерго" | ТП 3-13-1657 | 10/0,4 | 0.25 |  |  |  | 0.010856
5984 | ПАО "МРСК Сибири" | "Красноярскэнерго" | ТП 36-09-1662 | 10/0,4 | 0.16 |  |  |  | 0.073821
5985 | ПАО "МРСК Сибири" | "Красноярскэнерго" | ТП 9-05-1665 | 10/0,4 | 0.063 |  |  |  | 0.0023293
5986 | ПАО "МРСК Сибири" | "Красноярскэнерго" | ТП 9-05-1667 | 10/0,4 | 0.63 |  |  |  | 0.0021075
5987 | ПАО "МРСК Сибири" | "Красноярскэнерго" | ТП 19-08-1668 | 10/0,4 | 0.1 |  |  |  | 0.025186
5988 | ПАО "МРСК Сибири" | "Красноярскэнерго" | ТП 19-05-1670 | 10/0,4 | 0.1 |  |  |  | 0.025913
5989 | ПАО "МРСК Сибири" | "Красноярскэнерго" | ТП 9-17-1672 | 10/0,4 | 0.25 |  |  |  | 0.10682
5990 | ПАО "МРСК Сибири" | "Красноярскэнерго" | ТП 9-14-1673 | 10/0,4 | 0.4 |  |  |  | 0.12601
5991 | ПАО "МРСК Сибири" | "Красноярскэнерго" | ТП 1-19-1674 | 10/0,4 | 0.16 |  |  |  | 0.031482
5992 | ПАО "МРСК Сибири" | "Красноярскэнерго" | ТП 9-17-1675 | 10/0,4 | 0.25 |  |  |  | 0.0435
5993 | ПАО "МРСК Сибири" | "Красноярскэнерго" | ТП 9-17-1676 | 10/0,4 | 0.63 |  |  |  | 0.0069478
5994 | ПАО "МРСК Сибири" | "Красноярскэнерго" | ТП 9-17-1677 | 10/0,4 | 0.25 |  |  |  | 0.072046
5995 | ПАО "МРСК Сибири" | "Красноярскэнерго" | ТП 19-05-1679 | 10/0,4 | 0.063 |  |  |  | 0.0015198
5996 | ПАО "МРСК Сибири" | "Красноярскэнерго" | ТП 9-14-1680 | 10/0,4 | 0.1 |  |  |  | 0.012593
5997 | ПАО "МРСК Сибири" | "Красноярскэнерго" | ТП 5-03-1701 | 10/0,4 | 0.63 |  |  |  | 0.0049843
5998 | ПАО "МРСК Сибири" | "Красноярскэнерго" | ТП 24-17-1704 | 10/0,4 | 0.16 |  |  |  | 0.04316
5999 | ПАО "МРСК Сибири" | "Красноярскэнерго" | ТП 24-17-1705 | 10/0,4 | 0.16 |  |  |  | 0.074113
6000 | ПАО "МРСК Сибири" | "Красноярскэнерго" | ТП 5-14-1707 | 10/0,4 | 0.1 |  |  |  | 0.016718
6001 | ПАО "МРСК Сибири" | "Красноярскэнерго" | ТП 5-06-1710 | 10/0,4 | 0.04 |  |  |  | 0.010195
6002 | ПАО "МРСК Сибири" | "Красноярскэнерго" | ТП 5-06-1714 | 10/0,4 | 0.4 |  |  |  | 0.006372
6003 | ПАО "МРСК Сибири" | "Красноярскэнерго" | ТП 24-17-1715 | 10/0,4 | 0.16 |  |  |  | 0.009761
6004 | ПАО "МРСК Сибири" | "Красноярскэнерго" | ТП 24-17-1719 | 10/0,4 | 0.315 |  |  |  | 0.09474
6005 | ПАО "МРСК Сибири" | "Красноярскэнерго" | ТП 24-17-1721 | 10/0,4 | 0.16 |  |  |  | 0.048238
6006 | ПАО "МРСК Сибири" | "Красноярскэнерго" | ТП 5-01-1722 | 10/0,4 | 0.16 |  |  |  | 0.0049938
6007 | ПАО "МРСК Сибири" | "Красноярскэнерго" | ТП 5-14-1723 | 10/0,4 | 0.1 |  |  |  | 0.097704
6008 | ПАО "МРСК Сибири" | "Красноярскэнерго" | ТП 24-17-1724 | 10/0,4 | 0.25 |  |  |  | 0.10648
6009 | ПАО "МРСК Сибири" | "Красноярскэнерго" | ТП 24-17-1725 | 10/0,4 | 0.1 |  |  |  | 0.0015198
6010 | ПАО "МРСК Сибири" | "Красноярскэнерго" | ТП 1-19-1946 | 10/0,4 | 0.063 |  |  |  | 0.0039082
6011 | ПАО "МРСК Сибири" | "Красноярскэнерго" | ТП 1-19-1950 | 10/0,4 | 0.16 |  |  |  | 0.0049938
6012 | ПАО "МРСК Сибири" | "Красноярскэнерго" | ТП 1-25-1952 | 10/0,4 | 0.1 |  |  |  | 0.0062115
6013 | ПАО "МРСК Сибири" | "Красноярскэнерго" | ТП 9-17-2083 | 10/0,4 | 0.25 |  |  |  | 0.0241
6014 | ПАО "МРСК Сибири" | "Красноярскэнерго" | ТП 3-13-2153 | 10/0,4 | 0.25 |  |  |  | 0.018455
6015 | ПАО "МРСК Сибири" | "Красноярскэнерго" | ТП 3-19-2154 | 10/0,4 | 0.25 |  |  |  | 0.005428
6016 | ПАО "МРСК Сибири" | "Красноярскэнерго" | ТП 3-13-2155 | 10/0,4 | 0.16 |  |  |  | 0.0056074
6017 | ПАО "МРСК Сибири" | "Красноярскэнерго" | ЗТП 3-16-2157 | 10/0,4 | 0.63 |  |  |  | 0.27369
6018 | ПАО "МРСК Сибири" | "Красноярскэнерго" | ТП 3-13-2158 | 10/0,4 | 0.4 |  |  |  | 0.057103
6019 | ПАО "МРСК Сибири" | "Красноярскэнерго" | ТП 3-13-2159 | 10/0,4 | 0.63 |  |  |  | 0.02562
6020 | ПАО "МРСК Сибири" | "Красноярскэнерго" | ТП 3-24-2161 | 10/0,4 | 0.4 |  |  |  | 0.34473
6021 | ПАО "МРСК Сибири" | "Красноярскэнерго" | ТП 3-19-2165 | 10/0,4 | 0.25 |  |  |  | 0.079032
6022 | ПАО "МРСК Сибири" | "Красноярскэнерго" | ТП 2-18-2167 | 10/0,4 | 0.16 |  |  |  | 0.014868
6023 | ПАО "МРСК Сибири" | "Красноярскэнерго" | ТП 3-19-2170 | 10/0,4 | 1 |  |  |  | 0.41951
6024 | ПАО "МРСК Сибири" | "Красноярскэнерго" | ТП 3-19-2174 | 10/0,4 | 0.16 |  |  |  | 0.089633
6025 | ПАО "МРСК Сибири" | "Красноярскэнерго" | ТП 2-24-2177 | 10/0,4 | 0.1 |  |  |  | 0.019107
6026 | ПАО "МРСК Сибири" | "Красноярскэнерго" | ЗТП 3-19-2179 | 10/0,4 | 0.63 | 0.63 |  |  | 0.061171
6027 | ПАО "МРСК Сибири" | "Красноярскэнерго" | ЗТП 3-24-2180 | 10/0,4 | 0.63 | 0.63 |  |  | 0.23032
6028 | ПАО "МРСК Сибири" | "Красноярскэнерго" | СКТП 4-12-2223 | 10/0,4 | 0.63 |  |  |  | 0.010422
6029 | ПАО "МРСК Сибири" | "Красноярскэнерго" | ТП 20-09-2293 | 10/0,4 | 0.063 |  |  |  | 0.00066552
6030 | ПАО "МРСК Сибири" | "Красноярскэнерго" | ТП 20-06-2294 | 10/0,4 | 0.1 |  |  |  | 0.018054
6031 | ПАО "МРСК Сибири" | "Красноярскэнерго" | ТП 20-06-2295 | 10/0,4 | 0.16 |  |  |  | 0.02891
6032 | ПАО "МРСК Сибири" | "Красноярскэнерго" | ТП 20-10-2297 | 10/0,4 | 0.4 |  |  |  | 0.049027
6033 | ПАО "МРСК Сибири" | "Красноярскэнерго" | ТП 20-01-2298 | 10/0,4 | 0.25 |  |  |  | 0.013679
6034 | ПАО "МРСК Сибири" | "Красноярскэнерго" | ТП 20-06-2299 | 10/0,4 | 0.1 |  |  |  | 0.01433
6035 | ПАО "МРСК Сибири" | "Красноярскэнерго" | ТП 26-03-2301 | 10/0,4 | 0.16 |  |  |  | 0.0039082
6036 | ПАО "МРСК Сибири" | "Красноярскэнерго" | ТП 26-03-2303 | 10/0,4 | 0.16 |  |  |  | 0.022939
6037 | ПАО "МРСК Сибири" | "Красноярскэнерго" | ТП 26-02-2304 | 10/0,4 | 0.63 |  |  |  | 0.0043424
6038 | ПАО "МРСК Сибири" | "Красноярскэнерго" | ТП 20-09-2305 | 10/0,4 | 0.16 |  |  |  | 0.029736
6039 | ПАО "МРСК Сибири" | "Красноярскэнерго" | ТП 20-09-2306 | 10/0,4 | 0.1 |  |  |  | 0.029963
6040 | ПАО "МРСК Сибири" | "Красноярскэнерго" | ТП 9-05-2331 | 10/0,4 | 0.4 |  |  |  | 0.027286
6041 | ПАО "МРСК Сибири" | "Красноярскэнерго" | ТП 19-08-2332 | 10/0,4 | 0.03 |  |  |  | 0.0013027
6042 | ПАО "МРСК Сибири" | "Красноярскэнерго" | ТП 19-08-2333 | 10/0,4 | 0.1 |  |  |  | 0.0021712
6043 | ПАО "МРСК Сибири" | "Красноярскэнерго" | ТП 19-08-2334 | 10/0,4 | 0.063 |  |  |  | 0.0047766
6044 | ПАО "МРСК Сибири" | "Красноярскэнерго" | ТП 7-04-2339 | 10/0,4 | 0.063 |  |  |  | 0.0095391
6045 | ПАО "МРСК Сибири" | "Красноярскэнерго" | ТП 2-19-2422 | 10/0,4 | 0.4 |  |  |  | 0.094664
6046 | ПАО "МРСК Сибири" | "Красноярскэнерго" | ТП 2-19-2423 | 10/0,4 | 0.16 |  |  |  | 0.0051023
6047 | ПАО "МРСК Сибири" | "Красноярскэнерго" | ТП 2-18-2425 | 10/0,4 | 0.16 |  |  |  | 0.015633
6048 | ПАО "МРСК Сибири" | "Красноярскэнерго" | ТП 3-19-2430 | 10/0,4 | 0.1 |  |  |  | 0.01062
6049 | ПАО "МРСК Сибири" | "Красноярскэнерго" | ТП 2-13-2431 | 10/0,4 | 0.25 |  |  |  | 0.0044368
6050 | ПАО "МРСК Сибири" | "Красноярскэнерго" | ТП 2-24-2433 | 10/0,4 | 0.16 |  |  |  | 0.016284
6051 | ПАО "МРСК Сибири" | "Красноярскэнерго" | ЗТП 1-19-2435 | 10/0,4 | 0.4 |  |  |  | 0.02714
6052 | ПАО "МРСК Сибири" | "Красноярскэнерго" | КТП 4-11-2437 | 10/0,4 | 0.16 |  |  |  | 0.028396
6053 | ПАО "МРСК Сибири" | "Красноярскэнерго" | КТП 4-15-2449 | 10/0,4 | 0.04 |  |  |  | 0.010875
6054 | ПАО "МРСК Сибири" | "Красноярскэнерго" | СКТП 4-17-2450 | 10/0,4 | 0.4 |  |  |  | 0.01129
6055 | ПАО "МРСК Сибири" | "Красноярскэнерго" | ТП 9-06-2453 | 10/0,4 | 0.063 |  |  |  | 0.0017747
6056 | ПАО "МРСК Сибири" | "Красноярскэнерго" | ТП 9-06-2455 | 10/0,4 | 0.1 |  |  |  | 0.072952
6057 | ПАО "МРСК Сибири" | "Красноярскэнерго" | ЗТП 9-06-2456 | 10/0,4 | 0.25 |  |  |  | 0.049069
6058 | ПАО "МРСК Сибири" | "Красноярскэнерго" | ТП 9-06-2458 | 10/0,4 | 0.16 |  |  |  | 0.039719
6059 | ПАО "МРСК Сибири" | "Красноярскэнерго" | ТП 9-05-2461 | 10/0,4 | 0.25 | 0.4 |  |  | 0.028226
6060 | ПАО "МРСК Сибири" | "Красноярскэнерго" | ТП 9-14-2462 | 10/0,4 | 0.25 |  |  |  | 0.0083827
6061 | ПАО "МРСК Сибири" | "Красноярскэнерго" | ЗТП 9-05-2464 | 10/0,4 | 0.4 | 0.4 |  |  | 0.029528
6062 | ПАО "МРСК Сибири" | "Красноярскэнерго" | ТП 24-22-2502 | 10/0,4 | 0.4 |  |  |  | 0.0018125
6063 | ПАО "МРСК Сибири" | "Красноярскэнерго" | ТП 24-22-2504 | 10/0,4 | 0.4 |  |  |  | 0.023666
6064 | ПАО "МРСК Сибири" | "Красноярскэнерго" | ЗТП 24-15-2508 | 10/0,4 | 0.1 | 0.1 |  |  | 0.018672
6065 | ПАО "МРСК Сибири" | "Красноярскэнерго" | ЗТП 24-22-2509 | 10/0,4 | 0.63 | 0.63 |  |  | 0.046464
6066 | ПАО "МРСК Сибири" | "Красноярскэнерго" | ЗТП 24-22-2510 | 10/0,4 | 0.1 | 0.1 |  |  | 0.025837
6067 | ПАО "МРСК Сибири" | "Красноярскэнерго" | ТП 24-22-2511 | 10/0,4 | 0.63 |  |  |  | 0.024851
6068 | ПАО "МРСК Сибири" | "Красноярскэнерго" | ТП 24-19-2514 | 10/0,4 | 0.63 |  |  |  | 0.018238
6069 | ПАО "МРСК Сибири" | "Красноярскэнерго" | ТП 24-19-2515 | 10/0,4 | 0.25 |  |  |  | 0.0043424
6070 | ПАО "МРСК Сибири" | "Красноярскэнерго" | ТП 20-06-2653 | 10/0,4 | 0.4 |  |  |  | 0.035173
6071 | ПАО "МРСК Сибири" | "Красноярскэнерго" | ТП 26-02-2656 | 10/0,4 | 0.16 |  |  |  | 0.00067968
6072 | ПАО "МРСК Сибири" | "Красноярскэнерго" | ТП 20-09-2657 | 10/0,4 | 0.4 |  |  |  | 0.019541
6073 | ПАО "МРСК Сибири" | "Красноярскэнерго" | ТП 26-02-2658 | 10/0,4 | 0.25 |  |  |  | 0.021075
6074 | ПАО "МРСК Сибири" | "Красноярскэнерго" | ТП 20-10-2674 | 10/0,4 | 0.1 |  |  |  | 0.03557
6075 | ПАО "МРСК Сибири" | "Красноярскэнерго" | ТП 20-10-2675 | 10/0,4 | 0.25 |  |  |  | 0.011942
6076 | ПАО "МРСК Сибири" | "Красноярскэнерго" | СКТП 3-16-2677 | 10/0,4 | 0.63 |  |  |  | 0.036604
6077 | ПАО "МРСК Сибири" | "Красноярскэнерго" | ТП 2-24-2679 | 10/0,4 | 0.1 |  |  |  | 0.022514
6078 | ПАО "МРСК Сибири" | "Красноярскэнерго" | ТП 2-12-2680 | 10/0,4 | 0.25 |  |  |  | 0.013896
6079 | ПАО "МРСК Сибири" | "Красноярскэнерго" | ТП 2-18-2684 | 10/0,4 | 0.1 |  |  |  | 0.008496
6080 | ПАО "МРСК Сибири" | "Красноярскэнерго" | ЗТП 2-18-2685 | 10/0,4 | 0.25 |  |  |  | 0.010856
6081 | ПАО "МРСК Сибири" | "Красноярскэнерго" | ТП 2-24-2690 | 10/0,4 | 0.16 |  |  |  | 0.0082506
6082 | ПАО "МРСК Сибири" | "Красноярскэнерго" | ТП 2-24-2692 | 10/0,4 | 0.63 |  |  |  | 0.0015198
6083 | ПАО "МРСК Сибири" | "Красноярскэнерго" | ТП 1-19-2693 | 10/0,4 | 0.63 |  |  |  | 0.0056451
6084 | ПАО "МРСК Сибири" | "Красноярскэнерго" | ТП 2-18-2694 | 10/0,4 | 0.25 |  |  |  | 0.0010856
6085 | ПАО "МРСК Сибири" | "Красноярскэнерго" | ТП 3-24-2696 | 10/0,4 | 0.63 |  |  |  | 0.082506
6086 | ПАО "МРСК Сибири" | "Красноярскэнерго" | ЗТП 3-13-2698 | 10/0,4 | 0.4 | 0.4 |  |  | 0.20214
6087 | ПАО "МРСК Сибири" | "Красноярскэнерго" | ТП 3-24-2699 | 10/0,4 | 0.25 |  |  |  | 0.02285
6088 | ПАО "МРСК Сибири" | "Красноярскэнерго" | ТП 3-19-2701 | 10/0,4 | 0.4 |  |  |  | 0.066481
6089 | ПАО "МРСК Сибири" | "Красноярскэнерго" | ТП 3-19-2702 | 10/0,4 | 0.4 |  |  |  | 0.014113
6090 | ПАО "МРСК Сибири" | "Красноярскэнерго" | ТП 3-13-2703 | 10/0,4 | 0.4 |  |  |  | 0.0029736
6091 | ПАО "МРСК Сибири" | "Красноярскэнерго" | ТП 3-19-2704 | 10/0,4 | 0.16 |  |  |  | 0.021665
6092 | ПАО "МРСК Сибири" | "Красноярскэнерго" | ТП 3-24-2705 | 10/0,4 | 0.16 |  |  |  | 0.023015
6093 | ПАО "МРСК Сибири" | "Красноярскэнерго" | ТП 3-13-2706 | 10/0,4 | 0.25 |  |  |  | 0.044368
6094 | ПАО "МРСК Сибири" | "Красноярскэнерго" | ТП 3-24-2707 | 10/0,4 | 0.63 |  |  |  | 0.20218
6095 | ПАО "МРСК Сибири" | "Красноярскэнерго" | ТП 3-24-2710 | 10/0,4 | 0.4 |  |  |  | 0.095391
6096 | ПАО "МРСК Сибири" | "Красноярскэнерго" | КТП 4-05-2711 | 10/0,4 | 0.16 |  |  |  | 0.0086848
6097 | ПАО "МРСК Сибири" | "Красноярскэнерго" | КТП 4-12-2715 | 10/0,4 | 0.1 |  |  |  | 0.021075
6098 | ПАО "МРСК Сибири" | "Красноярскэнерго" | КТП 4-03-2718 | 10/0,4 | 0.25 |  |  |  | 0.0097421
6099 | ПАО "МРСК Сибири" | "Красноярскэнерго" | КТП 4-02-2722 | 10/0,4 | 0.16 |  |  |  | 0.050801
6100 | ПАО "МРСК Сибири" | "Красноярскэнерго" | ТП 9-17-2741 | 10/0,4 | 0.25 |  |  |  | 0.13798
6101 | ПАО "МРСК Сибири" | "Красноярскэнерго" | ТП 9-18-2743 | 10/0,4 | 0.1 |  |  |  | 0.037562
6102 | ПАО "МРСК Сибири" | "Красноярскэнерго" | ТП 9-08-2744 | 10/0,4 | 0.16 |  |  |  | 0.13765
6103 | ПАО "МРСК Сибири" | "Красноярскэнерго" | ТП 9-14-2747 | 10/0,4 | 0.1 |  |  |  | 0.043259
6104 | ПАО "МРСК Сибири" | "Красноярскэнерго" | ТП 9-17-2749 | 10/0,4 | 0.16 |  |  |  | 0.0047106
6105 | ПАО "МРСК Сибири" | "Красноярскэнерго" | ТП 9-14-2750 | 10/0,4 | 0.25 |  |  |  | 0.035391
6106 | ПАО "МРСК Сибири" | "Красноярскэнерго" | ТП 2-12-3156 | 10/0,4 | 0.25 |  |  |  | 0.0086848
6107 | ПАО "МРСК Сибири" | "Красноярскэнерго" | ЗТП 2-12-3157 | 10/0,4 | 0.25 |  |  |  | 0.0066552
6108 | ПАО "МРСК Сибири" | "Красноярскэнерго" | ЗТП 2-12-3158 | 10/0,4 | 0.63 |  |  |  | 0.029736
6109 | ПАО "МРСК Сибири" | "Красноярскэнерго" | ТП 2-12-3161 | 10/0,4 | 0.4 |  |  |  | 0.035391
6110 | ПАО "МРСК Сибири" | "Красноярскэнерго" | ТП 2-12-3162 | 10/0,4 | 0.1 |  |  |  | 0.0043424
6111 | ПАО "МРСК Сибири" | "Красноярскэнерго" | ТП 2-12-3163 | 10/0,4 | 0.4 |  |  |  | 0.009289
6112 | ПАО "МРСК Сибири" | "Красноярскэнерго" | ЗТП 2-12-3167 | 10/0,4 | 0.1 |  |  |  | 0.02124
6113 | ПАО "МРСК Сибири" | "Красноярскэнерго" | ТП 2-18-3169 | 10/0,4 | 0.16 |  |  |  | 0.022798
6114 | ПАО "МРСК Сибири" | "Красноярскэнерго" | ТП 2-18-3171 | 10/0,4 | 0.1 |  |  |  | 0.0028226
6115 | ПАО "МРСК Сибири" | "Красноярскэнерго" | ТП 2-18-3172 | 10/0,4 | 0.063 |  |  |  | 0.0058622
6116 | ПАО "МРСК Сибири" | "Красноярскэнерго" | ЗТП 3-19-3175 | 10/0,4 | 0.63 | 0.63 |  |  | 0.036825
6117 | ПАО "МРСК Сибири" | "Красноярскэнерго" | ТП 2-18-3179 | 10/0,4 | 0.16 |  |  |  | 0.001062
6118 | ПАО "МРСК Сибири" | "Красноярскэнерго" | ТП 2-24-3180 | 10/0,4 | 0.16 |  |  |  | 0.033654
6119 | ПАО "МРСК Сибири" | "Красноярскэнерго" | ТП 2-24-3181 | 10/0,4 | 0.1 |  |  |  | 0.032785
6120 | ПАО "МРСК Сибири" | "Красноярскэнерго" | ТП 2-24-3182 | 10/0,4 | 0.1 |  |  |  | 0.016284
6121 | ПАО "МРСК Сибири" | "Красноярскэнерго" | ТП 2-12-3183 | 10/0,4 | 0.4 |  |  |  | 0.084299
6122 | ПАО "МРСК Сибири" | "Красноярскэнерго" | ТП 2-19-3184 | 10/0,4 | 0.16 |  |  |  | 0.0099828
6123 | ПАО "МРСК Сибири" | "Красноярскэнерго" | ТП 3-16-3185 | 10/0,4 | 0.063 |  |  |  | 0.0097704
6124 | ПАО "МРСК Сибири" | "Красноярскэнерго" | ЗТП 3-06-3201 | 10/0,4 | 0.63 | 0.63 |  |  | 0.051023
6125 | ПАО "МРСК Сибири" | "Красноярскэнерго" | ЗТП 3-06-3202 | 10/0,4 | 0.63 | 0.63 |  |  | 0.037562
6126 | ПАО "МРСК Сибири" | "Красноярскэнерго" | ЗТП 3-06-3206 | 10/0,4 | 0.63 | 0.63 |  |  | 0.012956
6127 | ПАО "МРСК Сибири" | "Красноярскэнерго" | ТП 3-13-3208 | 10/0,4 | 0.1 |  |  |  | 0.0010856
6128 | ПАО "МРСК Сибири" | "Красноярскэнерго" | СКТП 3-19-3215 | 10/0,4 | 0.4 |  |  |  | 0.02039
6129 | ПАО "МРСК Сибири" | "Красноярскэнерго" | ТП 2-18-3253 | 10/0,4 | 0.1 |  |  |  | 0.019541
6130 | ПАО "МРСК Сибири" | "Красноярскэнерго" | СКТП 2-13-3255 | 10/0,4 | 0.4 |  |  |  | 0.028226
6131 | ПАО "МРСК Сибири" | "Красноярскэнерго" | ТП 2-19-3256 | 10/0,4 | 0.25 |  |  |  | 0.0076464
6132 | ПАО "МРСК Сибири" | "Красноярскэнерго" | ЗТП 2-18-3259 | 10/0,4 | 0.4 | 0.4 |  |  | 0.019966
6133 | ПАО "МРСК Сибири" | "Красноярскэнерго" | СКТП 2-19-3260 | 10/0,4 | 0.4 |  |  |  | 0.032568
6134 | ПАО "МРСК Сибири" | "Красноярскэнерго" | КТП 23-14-3301 | 10/0,4 | 0.25 |  |  |  | 0.031058
6135 | ПАО "МРСК Сибири" | "Красноярскэнерго" | СКТП 23-14-3303 | 10/0,4 | 0.4 |  |  |  | 0.04451
6136 | ПАО "МРСК Сибири" | "Красноярскэнерго" | СКТП 23-14-3305 | 10/0,4 | 0.63 |  |  |  | 0.005428
6137 | ПАО "МРСК Сибири" | "Красноярскэнерго" | ЗТП 23-09-3307 | 10/0,4 | 0.16 |  |  |  | 0.022798
6138 | ПАО "МРСК Сибири" | "Красноярскэнерго" | ТП 2-41 запитана от Гор.сетей | 10/0,4 | 0.06 |  |  |  | 0.0099828
6139 | ПАО "МРСК Сибири" | "Красноярскэнерго" | ЗТП 7А запитана от Гор.сетей | 10/0,4 | 0.63 | 0.63 |  |  | 0.094881
6140 | ПАО "МРСК Сибири" | "Красноярскэнерго" | ЗТП 1-14-22 | 10/0,4 |  |  |  |  | 0.0078163
6141 | ПАО "МРСК Сибири" | "Красноярскэнерго" | СКТП 3-10-3578 | 10/0,4 | 0.63 |  |  |  | 0.011198
6142 | ПАО "МРСК Сибири" | "Красноярскэнерго" | СКТП 3-10-3458 | 10/0,4 | 0.4 |  |  |  | 0.008496
6143 | ПАО "МРСК Сибири" | "Красноярскэнерго" | КТП 3-19-3462 | 10/0,4 | 0.25 |  |  |  | 0.0069478
6144 | ПАО "МРСК Сибири" | "Красноярскэнерго" | СКТП 3-16-3448М | 10/0,4 | 0.4 |  |  |  | 0.018125
6145 | ПАО "МРСК Сибири" | "Красноярскэнерго" | ТП 2-24-03 | 10/0,4 | 0.16 |  |  |  | 0.009119
6146 | ПАО "МРСК Сибири" | "Красноярскэнерго" | СКТП 2-26-1 | 10/0,4 | 1 |  |  |  | 0.045595
6147 | ПАО "МРСК Сибири" | "Красноярскэнерго" | СКТП 2-26-2 | 10/0,4 | 1 |  |  |  | 0.047332
6148 | ПАО "МРСК Сибири" | "Красноярскэнерго" | ТП 15-04-1810 | 10/0,4 | 0.1 |  |  |  | 0.022067
6149 | ПАО "МРСК Сибири" | "Красноярскэнерго" | ТП 15-04-982 | 10/0,4 | 0.063 |  |  |  | 0.028122
6150 | ПАО "МРСК Сибири" | "Красноярскэнерго" | ТП 15-05-446 | 10/0,4 | 0.4 |  |  |  | 0.028443
6151 | ПАО "МРСК Сибири" | "Красноярскэнерго" | ТП 15-06-48к | 10/0,4 | 0.1 |  |  |  | 0.19235
6152 | ПАО "МРСК Сибири" | "Красноярскэнерго" | ТП 15-09-39к | 10/0,4 | 0.16 |  |  |  | 0.06018
6153 | ПАО "МРСК Сибири" | "Красноярскэнерго" | ТП 15-09-36к | 10/0,4 | 0.25 |  |  |  | 0.014571
6154 | ПАО "МРСК Сибири" | "Красноярскэнерго" | ТП 15-09-80к | 10/0,4 | 0.4 |  |  |  | 0.0056867
6155 | ПАО "МРСК Сибири" | "Красноярскэнерго" | ТП 15-09-41к | 10/0,4 | 0.1 |  |  |  | 0.029304
6156 | ПАО "МРСК Сибири" | "Красноярскэнерго" | ТП 15-09-5к | 10/0,4 | 0.25 |  |  |  | 0.23721
6157 | ПАО "МРСК Сибири" | "Красноярскэнерго" | ТП 15-09-33к | 10/0,4 | 0.25 |  |  |  | 0.047974
6158 | ПАО "МРСК Сибири" | "Красноярскэнерго" | ТП 15-09-32к | 10/0,4 | 0.25 |  |  |  | 0.11724
6159 | ПАО "МРСК Сибири" | "Красноярскэнерго" | ТП 15-09-31к | 10/0,4 | 0.16 |  |  |  | 0.088571
6160 | ПАО "МРСК Сибири" | "Красноярскэнерго" | ТП 15-09-24к | 10/0,4 | 0.25 |  |  |  | 0.066873
6161 | ПАО "МРСК Сибири" | "Красноярскэнерго" | ТП 15-09-28к | 10/0,4 | 0.25 |  |  |  | 0.020605
6162 | ПАО "МРСК Сибири" | "Красноярскэнерго" | ТП 15-09-29к | 10/0,4 | 0.25 |  |  |  | 0.093244
6163 | ПАО "МРСК Сибири" | "Красноярскэнерго" | ТП 15-09-18к | 10/0,4 | 0.25 |  |  |  | 0.016427
6164 | ПАО "МРСК Сибири" | "Красноярскэнерго" | ТП 15-09-30к | 10/0,4 | 0.1 |  |  |  | 0.024915
6165 | ПАО "МРСК Сибири" | "Красноярскэнерго" | ТП 15-11-441 | 10/0,4 | 0.25 |  |  |  | 0.091544
6166 | ПАО "МРСК Сибири" | "Красноярскэнерго" | ТП 15-09-90к | 10/0,4 | 0.4 |  |  |  | 0.0222
6167 | ПАО "МРСК Сибири" | "Красноярскэнерго" | ТП 15-14-27к | 10/0,4 | 0.16 |  |  |  | 0.0013693
6168 | ПАО "МРСК Сибири" | "Красноярскэнерго" | ТП 15-14-23к | 10/0,4 | 0.4 |  |  |  | 0.094773
6169 | ПАО "МРСК Сибири" | "Красноярскэнерго" | ТП 15-14-22к | 10/0,4 | 0.25 |  |  |  | 0.079749
6170 | ПАО "МРСК Сибири" | "Красноярскэнерго" | ТП 15-14-7к | 10/0,4 | 0.25 |  |  |  | 0.11509
6171 | ПАО "МРСК Сибири" | "Красноярскэнерго" | ТП 15-14-88к | 10/0,4 | 0.16 |  |  |  | 0.090624
6172 | ПАО "МРСК Сибири" | "Красноярскэнерго" | ТП 15-14-82к | 10/0,4 | 0.1 |  |  |  | 0.082309
6173 | ПАО "МРСК Сибири" | "Красноярскэнерго" | ТП 15-14-78к | 10/0,4 | 0.16 |  |  |  | 0.099162
6174 | ПАО "МРСК Сибири" | "Красноярскэнерго" | ТП 15-14-77к | 10/0,4 | 0.16 |  |  |  | 0.21119
6175 | ПАО "МРСК Сибири" | "Красноярскэнерго" | ТП 15-14-6к | 10/0,4 | 0.16 |  |  |  | 0.12711
6176 | ПАО "МРСК Сибири" | "Красноярскэнерго" | ТП 15-09-437 | 10/0,4 | 0.4 |  |  |  | 0.1824
6177 | ПАО "МРСК Сибири" | "Красноярскэнерго" | ТП 15-14-84к | 10/0,4 | 0.16 |  |  |  | 0.0965
6178 | ПАО "МРСК Сибири" | "Красноярскэнерго" | ТП 15-14-4к | 10/0,4 | 0.1 |  |  |  | 0.04214
6179 | ПАО "МРСК Сибири" | "Красноярскэнерго" | ТП 15-14-9к | 10/0,4 | 0.1 |  |  |  | 0.094013
6180 | ПАО "МРСК Сибири" | "Красноярскэнерго" | ТП 15-14-58к | 10/0,4 | 0.25 |  |  |  | 0.011651
6181 | ПАО "МРСК Сибири" | "Красноярскэнерго" | ТП 15-14-10к | 10/0,4 | 0.25 |  |  |  | 0.11624
6182 | ПАО "МРСК Сибири" | "Красноярскэнерго" | ТП 15-14-42к | 10/0,4 | 0.16 |  |  |  | 0.094476
6183 | ПАО "МРСК Сибири" | "Красноярскэнерго" | ТП 15-14-8к | 10/0,4 | 0.25 |  |  |  | 0.070007
6184 | ПАО "МРСК Сибири" | "Красноярскэнерго" | ТП 15-15-2518 | 10/0,4 | 0.025 |  |  |  | 0.0019541
6185 | ПАО "МРСК Сибири" | "Красноярскэнерго" | ТП 15-15-984 | 10/0,4 | 0.16 |  |  |  | 0.0091379
6186 | ПАО "МРСК Сибири" | "Красноярскэнерго" | ТП 15-15-985 | 10/0,4 | 0.16 |  |  |  | 0.033847
6187 | ПАО "МРСК Сибири" | "Красноярскэнерго" | ТП 15-15-1806 | 10/0,4 | 0.1 |  |  |  | 0.020844
6188 | ПАО "МРСК Сибири" | "Красноярскэнерго" | ТП 15-15-986 | 10/0,4 | 0.1 |  |  |  | 0.0076464
6189 | ПАО "МРСК Сибири" | "Красноярскэнерго" | ТП 15-16-2550 | 10/0,4 | 0.1 |  |  |  | 0.039719
6190 | ПАО "МРСК Сибири" | "Красноярскэнерго" | ТП 15-16-403 | 10/0,4 | 0.1 |  |  |  | 0.048239
6191 | ПАО "МРСК Сибири" | "Красноярскэнерго" | ТП 15-16-1136 | 10/0,4 | 0.1 |  |  |  | 0.0059491
6192 | ПАО "МРСК Сибири" | "Красноярскэнерго" | ТП 15-16-2528 | 10/0,4 | 0.025 |  |  |  | 0.033666
6193 | ПАО "МРСК Сибири" | "Красноярскэнерго" | ТП 15-16-1143 | 10/0,4 | 0.25 |  |  |  | 0.026511
6194 | ПАО "МРСК Сибири" | "Красноярскэнерго" | ТП 15-16-1135 | 10/0,4 | 0.1 |  |  |  | 0.019328
6195 | ПАО "МРСК Сибири" | "Красноярскэнерго" | ТП 15-16-401 | 10/0,4 | 0.4 |  |  |  | 0.014177
6196 | ПАО "МРСК Сибири" | "Красноярскэнерго" | ТП 15-16-1825 | 10/0,4 | 0.25 |  |  |  | 0.080334
6197 | ПАО "МРСК Сибири" | "Красноярскэнерго" | ТП 15-16-402 | 10/0,4 | 0.16 |  |  |  | 0.06098
6198 | ПАО "МРСК Сибири" | "Красноярскэнерго" | ТП 15-16-2547 | 10/0,4 | 0.063 |  |  |  | 0.026975
6199 | ПАО "МРСК Сибири" | "Красноярскэнерго" | ТП 15-16-415 | 10/0,4 | 0.16 |  |  |  | 0.018672
6200 | ПАО "МРСК Сибири" | "Красноярскэнерго" | ТП 15-16-427 | 10/0,4 | 0.1 |  |  |  | 0.0028037
6201 | ПАО "МРСК Сибири" | "Красноярскэнерго" | ТП 15-16-444 | 10/0,4 | 0.25 |  |  |  | 0.044506
6202 | ПАО "МРСК Сибири" | "Красноярскэнерго" | ТП 15-16-2537 | 10/0,4 | 0.1 |  |  |  | 0.055451
6203 | ПАО "МРСК Сибири" | "Красноярскэнерго" | ТП 15-16-452 | 10/0,4 | 0.1 |  |  |  | 0.035796
6204 | ПАО "МРСК Сибири" | "Красноярскэнерго" | ТП 15-16-1350 | 10/0,4 | 0.4 |  |  |  | 0.0013292
6205 | ПАО "МРСК Сибири" | "Красноярскэнерго" | ТП 15-16-2529 | 10/0,4 | 0.4 |  |  |  | 0.0072735
6206 | ПАО "МРСК Сибири" | "Красноярскэнерго" | ТП 15-16-2540 | 10/0,4 | 0.16 |  |  |  | 0.0033654
6207 | ПАО "МРСК Сибири" | "Красноярскэнерго" | ТП 15-16-2544 | 10/0,4 | 0.25 |  |  |  | 0.036554
6208 | ПАО "МРСК Сибири" | "Красноярскэнерго" | ТП 15-16-2539 | 10/0,4 | 0.16 |  |  |  | 0.034267
6209 | ПАО "МРСК Сибири" | "Красноярскэнерго" | ТП 15-16-2549 | 10/0,4 | 0.4 |  |  |  | 0.056885
6210 | ПАО "МРСК Сибири" | "Красноярскэнерго" | ТП 15-16-2521 | 10/0,4 | 0.25 |  |  |  | 0.062096
6211 | ПАО "МРСК Сибири" | "Красноярскэнерго" | ТП 15-16-2546 | 10/0,4 | 0.16 |  |  |  | 0.043351
6212 | ПАО "МРСК Сибири" | "Красноярскэнерго" | ТП 15-16-453 | 10/0,4 | 0.16 |  |  |  | 0.079249
6213 | ПАО "МРСК Сибири" | "Красноярскэнерго" | ТП 15-16-2516 | 10/0,4 | 0.4 |  |  |  | 0.022344
6214 | ПАО "МРСК Сибири" | "Красноярскэнерго" | ТП 15-16-445 | 10/0,4 | 0.25 |  |  |  | 0.026401
6215 | ПАО "МРСК Сибири" | "Красноярскэнерго" | ТП 15-16-2131 | 10/0,4 | 0.04 |  |  |  | 0.0037996
6216 | ПАО "МРСК Сибири" | "Красноярскэнерго" | ТП 15-16-2128 | 10/0,4 | 0.04 |  |  |  | 0.0013084
6217 | ПАО "МРСК Сибири" | "Красноярскэнерго" | ТП 15-16-408 | 10/0,4 | 0.025 |  |  |  | 0.0013381
6218 | ПАО "МРСК Сибири" | "Красноярскэнерго" | ТП 15-16-2132 | 10/0,4 | 0.04 |  |  |  | 0.0013579
6219 | ПАО "МРСК Сибири" | "Красноярскэнерго" | ТП 15-16-2548 | 10/0,4 | 0.063 |  |  |  | 0.024114
6220 | ПАО "МРСК Сибири" | "Красноярскэнерго" | ТП 15-16-2126 | 10/0,4 | 0.25 |  |  |  | 0.022217
6221 | ПАО "МРСК Сибири" | "Красноярскэнерго" | ТП 37-01-2413 | 10/0,4 | 0.16 |  |  |  | 0.073387
6222 | ПАО "МРСК Сибири" | "Красноярскэнерго" | ТП 15-21-673 | 10/0,4 | 0.4 |  |  |  | 0.0026762
6223 | ПАО "МРСК Сибири" | "Красноярскэнерго" | ТП 15-21-2536 | 10/0,4 | 0.1 |  |  |  | 0.0029948
6224 | ПАО "МРСК Сибири" | "Красноярскэнерго" | ТП 15-21-2517 | 10/0,4 | 0.1 |  |  |  | 0.019541
6225 | ПАО "МРСК Сибири" | "Красноярскэнерго" | ТП 15-21-1809 | 10/0,4 | 0.63 |  |  |  | 0.16838
6226 | ПАО "МРСК Сибири" | "Красноярскэнерго" | ТП 15-21-669 | 10/0,4 | 0.063 |  |  |  | 0.030419
6227 | ПАО "МРСК Сибири" | "Красноярскэнерго" | ТП 15-21-1812 | 10/0,4 | 0.25 |  |  |  | 0.072545
6228 | ПАО "МРСК Сибири" | "Красноярскэнерго" | ТП 15-21-1811 | 10/0,4 | 0.4 |  |  |  | 0.056429
6229 | ПАО "МРСК Сибири" | "Красноярскэнерго" | ТП 15-21-2533 | 10/0,4 | 0.63 |  |  |  | 0.018499
6230 | ПАО "МРСК Сибири" | "Красноярскэнерго" | ТП 15-21-1763 | 10/0,4 | 0.25 |  |  |  | 0.0091077
6231 | ПАО "МРСК Сибири" | "Красноярскэнерго" | ТП 15-21-668 | 10/0,4 | 0.16 |  |  |  | 0.049938
6232 | ПАО "МРСК Сибири" | "Красноярскэнерго" | ТП 15-23-425 | 10/0,4 | 0.25 |  |  |  | 0.015846
6233 | ПАО "МРСК Сибири" | "Красноярскэнерго" | ТП 37-01-2410 | 10/0,4 | 0.1 |  |  |  | 0.032799
6234 | ПАО "МРСК Сибири" | "Красноярскэнерго" | ТП 15-23-2532 | 10/0,4 | 0.63 |  |  |  | 0.030161
6235 | ПАО "МРСК Сибири" | "Красноярскэнерго" | ТП 15-23-1796 | 10/0,4 | 0.4 |  |  |  | 0.061944
6236 | ПАО "МРСК Сибири" | "Красноярскэнерго" | ТП 15-23-2140 | 10/0,4 | 0.4 |  |  |  | 0.073266
6237 | ПАО "МРСК Сибири" | "Красноярскэнерго" | ТП 15-23-64к | 10/0,4 | 0.16 |  |  |  | 0.1129
6238 | ПАО "МРСК Сибири" | "Красноярскэнерго" | ТП 15-23-67к | 10/0,4 | 0.16 |  |  |  | 0.052751
6239 | ПАО "МРСК Сибири" | "Красноярскэнерго" | ТП 16-01-416 | 10/0,4 | 0.1 |  |  |  | 0.016935
6240 | ПАО "МРСК Сибири" | "Красноярскэнерго" | ТП 16-01-1147 | 10/0,4 | 0.25 |  |  |  | 0.024969
6241 | ПАО "МРСК Сибири" | "Красноярскэнерго" | ТП 16-01-2037 | 10/0,4 | 0.1 |  |  |  | 0.0027357
6242 | ПАО "МРСК Сибири" | "Красноярскэнерго" | ТП 16-01-2039 | 10/0,4 | 0.1 |  |  |  | 0.013292
6243 | ПАО "МРСК Сибири" | "Красноярскэнерго" | ТП 16-01-1131 | 10/0,4 | 0.025 |  |  |  | 0.005428
6244 | ПАО "МРСК Сибири" | "Красноярскэнерго" | ТП 16-01-418 | 10/0,4 | 0.25 |  |  |  | 0.013071
6245 | ПАО "МРСК Сибири" | "Красноярскэнерго" | ТП 16-01-412 | 10/0,4 | 0.16 |  |  |  | 0.070234
6246 | ПАО "МРСК Сибири" | "Красноярскэнерго" | ТП 16-14-2034 | 10/0,4 | 0.1 |  |  |  | 0.037128
6247 | ПАО "МРСК Сибири" | "Красноярскэнерго" | ТП 16-01-2036 | 10/0,4 | 0.1 |  |  |  | 0.026489
6248 | ПАО "МРСК Сибири" | "Красноярскэнерго" | ТП 16-01-1145 | 10/0,4 | 0.1 |  |  |  | 0.031983
6249 | ПАО "МРСК Сибири" | "Красноярскэнерго" | ТП 16-01-1134 | 10/0,4 | 0.1 |  |  |  | 0.46006
6250 | ПАО "МРСК Сибири" | "Красноярскэнерго" | ТП 16-01-419 | 10/0,4 | 0.16 |  |  |  | 0.073387
6251 | ПАО "МРСК Сибири" | "Красноярскэнерго" | ТП 16-02-1358 | 10/0,4 | 0.25 |  |  |  | 0.0026168
6252 | ПАО "МРСК Сибири" | "Красноярскэнерго" | ТП 16-02-1139 | 10/0,4 | 0.4 |  |  |  | 0.075905
6253 | ПАО "МРСК Сибири" | "Красноярскэнерго" | ТП 16-02-1141 | 10/0,4 | 0.4 |  |  |  | 0.053519
6254 | ПАО "МРСК Сибири" | "Красноярскэнерго" | ТП 16-02-414 | 10/0,4 | 0.1 |  |  |  | 0.019328
6255 | ПАО "МРСК Сибири" | "Красноярскэнерго" | ТП 16-02-405 | 10/0,4 | 0.16 |  |  |  | 0.044575
6256 | ПАО "МРСК Сибири" | "Красноярскэнерго" | ТП 16-02-406 | 10/0,4 | 0.1 |  |  |  | 0.017944
6257 | ПАО "МРСК Сибири" | "Красноярскэнерго" | ТП 16-02-1140 | 10/0,4 | 0.25 |  |  |  | 0.0088056
6258 | ПАО "МРСК Сибири" | "Красноярскэнерго" | ТП 16-05-411 | 10/0,4 | 0.063 |  |  |  | 0.010487
6259 | ПАО "МРСК Сибири" | "Красноярскэнерго" | ТП 16-10-1133 | 10/0,4 | 0.16 |  |  |  | 0.0027357
6260 | ПАО "МРСК Сибири" | "Красноярскэнерго" | ТП 16-10-2038 | 10/0,4 | 0.1 |  |  |  | 0.0096156
6261 | ПАО "МРСК Сибири" | "Красноярскэнерго" | ТП 17-01-835 | 10/0,4 | 0.1 |  |  |  | 0.0043046
6262 | ПАО "МРСК Сибири" | "Красноярскэнерго" | ТП 17-01-848 | 10/0,4 | 0.16 |  |  |  | 0.010807
6263 | ПАО "МРСК Сибири" | "Красноярскэнерго" | ТП 17-01-847 | 10/0,4 | 0.1 |  |  |  | 0.0099913
6264 | ПАО "МРСК Сибири" | "Красноярскэнерго" | ТП 17-01-849 | 10/0,4 | 0.1 |  |  |  | 0.029
6265 | ПАО "МРСК Сибири" | "Красноярскэнерго" | ТП 17-06-839 | 10/0,4 | 0.25 |  |  |  | 0.060082
6266 | ПАО "МРСК Сибири" | "Красноярскэнерго" | ТП 17-06-855 | 10/0,4 | 0.25 |  |  |  | 0.14387
6267 | ПАО "МРСК Сибири" | "Красноярскэнерго" | ТП 17-06-830 | 10/0,4 | 0.16 |  |  |  | 0.014273
6268 | ПАО "МРСК Сибири" | "Красноярскэнерго" | ТП 17-06-844 | 10/0,4 | 0.25 |  |  |  | 0.028784
6269 | ПАО "МРСК Сибири" | "Красноярскэнерго" | ТП 17-06-853 | 10/0,4 | 0.1 |  |  |  | 0.010205
6270 | ПАО "МРСК Сибири" | "Красноярскэнерго" | ТП 17-06-836 | 10/0,4 | 0.1 |  |  |  | 0.034953
6271 | ПАО "МРСК Сибири" | "Красноярскэнерго" | ТП 17-06-834 | 10/0,4 | 0.1 |  |  |  | 0.018578
6272 | ПАО "МРСК Сибири" | "Красноярскэнерго" | ТП 17-09-856 | 10/0,4 | 0.16 |  |  |  | 0.0082081
6273 | ПАО "МРСК Сибири" | "Красноярскэнерго" | ТП 17-09-837 | 10/0,4 | 0.4 |  |  |  | 0.022905
6274 | ПАО "МРСК Сибири" | "Красноярскэнерго" | ТП 17-09-845 | 10/0,4 | 0.1 |  |  |  | 0.0078843
6275 | ПАО "МРСК Сибири" | "Красноярскэнерго" | ТП 17-09-838 | 10/0,4 | 0.16 |  |  |  | 0.038545
6276 | ПАО "МРСК Сибири" | "Красноярскэнерго" | ТП 17-13-1357 | 10/0,4 | 0.4 |  |  |  | 0.032763
6277 | ПАО "МРСК Сибири" | "Красноярскэнерго" | ТП 17-13-843 | 10/0,4 | 0.1 |  |  |  | 0.0085385
6278 | ПАО "МРСК Сибири" | "Красноярскэнерго" | ТП 17-13-842 | 10/0,4 | 0.063 |  |  |  | 0.015085
6279 | ПАО "МРСК Сибири" | "Красноярскэнерго" | ТП 17-13-841 | 10/0,4 | 0.1 |  |  |  | 0.0045812
6280 | ПАО "МРСК Сибири" | "Красноярскэнерго" | ТП 18-01-2553 | 10/0,4 | 0.04 |  |  |  | 0.0031718
6281 | ПАО "МРСК Сибири" | "Красноярскэнерго" | ТП 18-04-677 | 10/0,4 | 0.1 |  |  |  | 0.0038515
6282 | ПАО "МРСК Сибири" | "Красноярскэнерго" | ТП 18-05-666 | 10/0,4 | 0.1 |  |  |  | 0.024991
6283 | ПАО "МРСК Сибири" | "Красноярскэнерго" | ТП 18-05-1772 | 10/0,4 | 0.063 |  |  |  | 0.032775
6284 | ПАО "МРСК Сибири" | "Красноярскэнерго" | ТП 18-05-1762 | 10/0,4 | 0.1 |  |  |  | 0.009119
6285 | ПАО "МРСК Сибири" | "Красноярскэнерго" | ТП 18-05-665 | 10/0,4 | 0.25 |  |  |  | 0.036933
6286 | ПАО "МРСК Сибири" | "Красноярскэнерго" | ТП 18-05-674 | 10/0,4 | 0.16 |  |  |  | 0.022168
6287 | ПАО "МРСК Сибири" | "Красноярскэнерго" | ТП 18-05-1764 | 10/0,4 | 0.04 |  |  |  | 0.037071
6288 | ПАО "МРСК Сибири" | "Красноярскэнерго" | ТП 18-05-3188 | 10/0,4 | 0.16 |  |  |  | 0.0067081
6289 | ПАО "МРСК Сибири" | "Красноярскэнерго" | ТП 18-05-2560 | 10/0,4 | 0.4 |  |  |  | 0.13577
6290 | ПАО "МРСК Сибири" | "Красноярскэнерго" | ТП 18-05-2557 | 10/0,4 | 0.16 |  |  |  | 0.030372
6291 | ПАО "МРСК Сибири" | "Красноярскэнерго" | ТП 18-05-681 | 10/0,4 | 0.1 |  |  |  | 0.0081826
6292 | ПАО "МРСК Сибири" | "Красноярскэнерго" | ТП 18-05-1755 | 10/0,4 | 0.25 |  |  |  | 0.085567
6293 | ПАО "МРСК Сибири" | "Красноярскэнерго" | ТП 18-05-1761 | 10/0,4 | 0.25 |  |  |  | 0.069544
6294 | ПАО "МРСК Сибири" | "Красноярскэнерго" | ТП 18-05-682 | 10/0,4 | 0.16 |  |  |  | 0.047788
6295 | ПАО "МРСК Сибири" | "Красноярскэнерго" | ТП 18-05-1759 | 10/0,4 | 0.1 |  |  |  | 0.030896
6296 | ПАО "МРСК Сибири" | "Красноярскэнерго" | ТП 18-05-3186 | 10/0,4 | 0.25 |  |  |  | 0.024702
6297 | ПАО "МРСК Сибири" | "Красноярскэнерго" | ТП 15-06-95к | 10/0,4 | 0.25 |  |  |  | 0.026747
6298 | ПАО "МРСК Сибири" | "Красноярскэнерго" | ТП 18-10-1757 | 10/0,4 | 0.25 |  |  |  | 0.0042593
6299 | ПАО "МРСК Сибири" | "Красноярскэнерго" | ТП 18-10-686 | 10/0,4 | 0.16 |  |  |  | 0.00013594
6300 | ПАО "МРСК Сибири" | "Красноярскэнерго" | ТП 18-10-1771 | 10/0,4 | 0.25 |  |  |  | 0.022628
6301 | ПАО "МРСК Сибири" | "Красноярскэнерго" | ТП 18-10-832 | 10/0,4 | 0.1 |  |  |  | 0.072114
6302 | ПАО "МРСК Сибири" | "Красноярскэнерго" | ТП 18-10-2559 | 10/0,4 | 0.63 |  |  |  | 0.16088
6303 | ПАО "МРСК Сибири" | "Красноярскэнерго" | ТП 18-10-683 | 10/0,4 | 0.16 |  |  |  | 0.014764
6304 | ПАО "МРСК Сибири" | "Красноярскэнерго" | ТП 18-10-685 | 10/0,4 | 0.25 |  |  |  | 0.0145
6305 | ПАО "МРСК Сибири" | "Красноярскэнерго" | ТП 18-10-676 | 10/0,4 | 0.16 |  |  |  | 0.007771
6306 | ПАО "МРСК Сибири" | "Красноярскэнерго" | ТП 18-14-1756 | 10/0,4 | 0.1 |  |  |  | 0.01522
6307 | ПАО "МРСК Сибири" | "Красноярскэнерго" | ТП 18-14-1760 | 10/0,4 | 0.63 |  |  |  | 0.037866
6308 | ПАО "МРСК Сибири" | "Красноярскэнерго" | ТП 18-14-1751 | 10/0,4 | 0.25 |  |  |  | 0.011533
6309 | ПАО "МРСК Сибири" | "Красноярскэнерго" | ТП 18-14-680 | 10/0,4 | 0.25 |  |  |  | 0.018477
6310 | ПАО "МРСК Сибири" | "Красноярскэнерго" | ТП 18-14-662 | 10/0,4 | 0.16 |  |  |  | 0.021686
6311 | ПАО "МРСК Сибири" | "Красноярскэнерго" | ТП 18-14-2558 | 10/0,4 | 0.4 |  |  |  | 0.015958
6312 | ПАО "МРСК Сибири" | "Красноярскэнерго" | ТП 18-15-1754 | 10/0,4 | 0.16 |  |  |  | 0.024514
6313 | ПАО "МРСК Сибири" | "Красноярскэнерго" | ТП 37-01-2404 | 10/0,4 | 0.1 |  |  |  | 0.028037
6314 | ПАО "МРСК Сибири" | "Красноярскэнерго" | ТП 37-01-2411 | 10/0,4 | 0.16 |  |  |  | 0.034739
6315 | ПАО "МРСК Сибири" | "Красноярскэнерго" | ТП 37-01-2405 | 10/0,4 | 0.25 |  |  |  | 0.077602
6316 | ПАО "МРСК Сибири" | "Красноярскэнерго" | ТП 37-01-2403 | 10/0,4 | 0.25 |  |  |  | 0.0013163
6317 | ПАО "МРСК Сибири" | "Красноярскэнерго" | ТП 37-01-2401 | 10/0,4 | 0.1 |  |  |  | 0.029811
6318 | ПАО "МРСК Сибири" | "Красноярскэнерго" | ТП 37-01-2412 | 10/0,4 | 0.16 |  |  |  | 0.030397
6319 | ПАО "МРСК Сибири" | "Красноярскэнерго" | ТП 37-01-2406 | 10/0,4 | 0.1 |  |  |  | 0.036476
6320 | ПАО "МРСК Сибири" | "Красноярскэнерго" | ТП 37-01-2408 | 10/0,4 | 0.25 |  |  |  | 0.067232
6321 | ПАО "МРСК Сибири" | "Красноярскэнерго" | ТП 37-01-2407 | 10/0,4 | 0.25 |  |  |  | 0.029571
6322 | ПАО "МРСК Сибири" | "Красноярскэнерго" | ТП 37-01-2402 | 10/0,4 | 0.16 |  |  |  | 0.068415
6323 | ПАО "МРСК Сибири" | "Красноярскэнерго" | ТП 15-14-100к | 10/0,4 | 0.16 |  |  |  | 0.058141
6324 | ПАО "МРСК Сибири" | "Красноярскэнерго" | ТП 15-10-97к | 10/0,4 | 0.16 |  |  |  | 0.037382
6325 | ПАО "МРСК Сибири" | "Красноярскэнерго" | ТП 13-02-309 | 10/0,4 | 0.25 |  |  |  | 0.044179
6326 | ПАО "МРСК Сибири" | "Красноярскэнерго" | ТП 13-02-316 | 10/0,4 | 0.63 |  |  |  | 0.06457
6327 | ПАО "МРСК Сибири" | "Красноярскэнерго" | ТП 13-02-2861 | 10/0,4 | 0.25 |  |  |  | 0.1518
6328 | ПАО "МРСК Сибири" | "Красноярскэнерго" | ТП 13-02-2864 | 10/0,4 | 0.063 |  |  |  | 0.0065136
6329 | ПАО "МРСК Сибири" | "Красноярскэнерго" | ТП 13-02-1861 | 10/0,4 | 0.1 |  |  |  | 0.024922
6330 | ПАО "МРСК Сибири" | "Красноярскэнерго" | ТП 13-02-1858 | 10/0,4 | 0.025 |  |  |  | 0.027612
6331 | ПАО "МРСК Сибири" | "Красноярскэнерго" | ТП 13-02-323 | 10/0,4 | 0.1 |  |  |  | 0.064334
6332 | ПАО "МРСК Сибири" | "Красноярскэнерго" | ТП 13-02-1868 | 10/0,4 | 0.16 |  |  |  | 0.14438
6333 | ПАО "МРСК Сибири" | "Красноярскэнерго" | ТП 13-02-2866 | 10/0,4 | 0.4 |  |  |  | 0.11602
6334 | ПАО "МРСК Сибири" | "Красноярскэнерго" | ТП 13-02-324 | 10/0,4 | 0.1 |  |  |  | 0.094282
6335 | ПАО "МРСК Сибири" | "Красноярскэнерго" | ТП 13-02-2646 | 10/0,4 | 0.25 |  |  |  | 0.017304
6336 | ПАО "МРСК Сибири" | "Красноярскэнерго" | ТП 13-02-2650 | 10/0,4 | 0.4 |  |  |  | 0.033984
6337 | ПАО "МРСК Сибири" | "Красноярскэнерго" | ТП 13-02-1377 | 10/0,4 | 0.1 |  |  |  | 0.057773
6338 | ПАО "МРСК Сибири" | "Красноярскэнерго" | ТП 13-02-2627 | 10/0,4 | 0.16 |  |  |  | 0.019258
6339 | ПАО "МРСК Сибири" | "Красноярскэнерго" | ТП 13-02-1866 | 10/0,4 | 0.063 |  |  |  | 0.053242
6340 | ПАО "МРСК Сибири" | "Красноярскэнерго" | ТП 13-02-1859 | 10/0,4 | 0.063 |  |  |  | 0.027414
6341 | ПАО "МРСК Сибири" | "Красноярскэнерго" | ТП 13-05-339 | 10/0,4 | 0.25 |  |  |  | 0.031058
6342 | ПАО "МРСК Сибири" | "Красноярскэнерго" | ТП 13-05-326 | 10/0,4 | 0.4 |  |  |  | 0.036604
6343 | ПАО "МРСК Сибири" | "Красноярскэнерго" | ТП 13-05-1880 | 10/0,4 | 0.16 |  |  |  | 0.035051
6344 | ПАО "МРСК Сибири" | "Красноярскэнерго" | ТП 13-05-1390 | 10/0,4 | 0.25 |  |  |  | 0.074095
6345 | ПАО "МРСК Сибири" | "Красноярскэнерго" | ТП 13-05-3230 | 10/0,4 | 0.25 |  |  |  | 0.091757
6346 | ПАО "МРСК Сибири" | "Красноярскэнерго" | ТП 13-05-2647 | 10/0,4 | 0.1 |  |  |  | 0.034385
6347 | ПАО "МРСК Сибири" | "Красноярскэнерго" | ТП 13-05-3229 | 10/0,4 | 0.1 |  |  |  | 0.04104
6348 | ПАО "МРСК Сибири" | "Красноярскэнерго" | ТП 13-05-1388 | 10/0,4 | 0.16 |  |  |  | 0.070989
6349 | ПАО "МРСК Сибири" | "Красноярскэнерго" | ТП 13-05-327 | 10/0,4 | 0.1 |  |  |  | 0.1331
6350 | ПАО "МРСК Сибири" | "Красноярскэнерго" | ТП 13-05-2853 | 10/0,4 | 0.1 |  |  |  | 0.018455
6351 | ПАО "МРСК Сибири" | "Красноярскэнерго" | ТП 13-05-2854 | 10/0,4 | 0.16 |  |  |  | 0.10422
6352 | ПАО "МРСК Сибири" | "Красноярскэнерго" | ТП 13-05-1863 | 10/0,4 | 0.16 |  |  |  | 0.095155
6353 | ПАО "МРСК Сибири" | "Красноярскэнерго" | ТП 13-05-1389 | 10/0,4 | 0.16 |  |  |  | 0.046586
6354 | ПАО "МРСК Сибири" | "Красноярскэнерго" | ТП 13-05-2858 | 10/0,4 | 0.25 |  |  |  | 0.19966
6355 | ПАО "МРСК Сибири" | "Красноярскэнерго" | ТП 13-07-2643 | 10/0,4 | 0.063 |  |  |  | 0.019541
6356 | ПАО "МРСК Сибири" | "Красноярскэнерго" | ТП 13-07-2635 | 10/0,4 | 0.063 |  |  |  | 0.0033984
6357 | ПАО "МРСК Сибири" | "Красноярскэнерго" | ТП 13-07-2857 | 10/0,4 | 0.1 |  |  |  | 0.030586
6358 | ПАО "МРСК Сибири" | "Красноярскэнерго" | ТП 13-07-2851 | 10/0,4 | 0.16 |  |  |  | 0.02832
6359 | ПАО "МРСК Сибири" | "Красноярскэнерго" | ТП 13-07-312 | 10/0,4 | 0.16 |  |  |  | 0.080972
6360 | ПАО "МРСК Сибири" | "Красноярскэнерго" | ТП 13-07-313 | 10/0,4 | 0.063 |  |  |  | 0.021523
6361 | ПАО "МРСК Сибири" | "Красноярскэнерго" | ТП 13-10-1372 | 10/0,4 | 0.16 |  |  |  | 0.0054374
6362 | ПАО "МРСК Сибири" | "Красноярскэнерго" | ТП 13-10-2859 | 10/0,4 | 0.25 |  |  |  | 0.049286
6363 | ПАО "МРСК Сибири" | "Красноярскэнерго" | ТП 13-10-1376 | 10/0,4 | 0.25 |  |  |  | 0.0090624
6364 | ПАО "МРСК Сибири" | "Красноярскэнерго" | ТП 13-10-337 | 10/0,4 | 0.4 |  |  |  | 0.09761
6365 | ПАО "МРСК Сибири" | "Красноярскэнерго" | ТП 13-10-2867 | 10/0,4 | 0.1 |  |  |  | 0.039648
6366 | ПАО "МРСК Сибири" | "Красноярскэнерго" | ТП 13-10-2644 | 10/0,4 | 0.1 |  |  |  | 0.10195
6367 | ПАО "МРСК Сибири" | "Красноярскэнерго" | ТП 13-10-332 | 10/0,4 | 0.1 |  |  |  | 0.016539
6368 | ПАО "МРСК Сибири" | "Красноярскэнерго" | ТП 13-10-335 | 10/0,4 | 0.1 |  |  |  | 0.02832
6369 | ПАО "МРСК Сибири" | "Красноярскэнерго" | ТП 13-10-2648 | 10/0,4 | 0.25 |  |  |  | 0.0097421
6370 | ПАО "МРСК Сибири" | "Красноярскэнерго" | ТП 13-10-2863 | 10/0,4 | 0.1 |  |  |  | 0.016992
6371 | ПАО "МРСК Сибири" | "Красноярскэнерго" | ТП 13-10-336 | 10/0,4 | 0.1 |  |  |  | 0.04215
6372 | ПАО "МРСК Сибири" | "Красноярскэнерго" | ТП 13-11-1867 | 10/0,4 | 0.25 |  |  |  | 0.047766
6373 | ПАО "МРСК Сибири" | "Красноярскэнерго" | ТП 13-11-1375 | 10/0,4 | 0.25 |  |  |  | 0.070564
6374 | ПАО "МРСК Сибири" | "Красноярскэнерго" | ТП 13-11-321 | 10/0,4 | 0.1 |  |  |  | 0.073207
6375 | ПАО "МРСК Сибири" | "Красноярскэнерго" | ТП 13-11-2633 | 10/0,4 | 0.16 |  |  |  | 0.023883
6376 | ПАО "МРСК Сибири" | "Красноярскэнерго" | ТП 13-11-315 | 10/0,4 | 0.25 |  |  |  | 0.18918
6377 | ПАО "МРСК Сибири" | "Красноярскэнерго" | ТП 13-11-2862 | 10/0,4 | 0.16 |  |  |  | 0.018889
6378 | ПАО "МРСК Сибири" | "Красноярскэнерго" | ТП 13-11-320 | 10/0,4 | 0.16 |  |  |  | 0.23694
6379 | ПАО "МРСК Сибири" | "Красноярскэнерго" | ТП 13-11-333 | 10/0,4 | 0.1 |  |  |  | 0.05428
6380 | ПАО "МРСК Сибири" | "Красноярскэнерго" | ТП 13-11-317 | 10/0,4 | 0.1 |  |  |  | 0.039516
6381 | ПАО "МРСК Сибири" | "Красноярскэнерго" | ТП 13-11-2630 | 10/0,4 | 0.4 |  |  |  | 0.069101
6382 | ПАО "МРСК Сибири" | "Красноярскэнерго" | ТП 13-15-2869 | 10/0,4 | 0.4 |  |  |  | 0.068874
6383 | ПАО "МРСК Сибири" | "Красноярскэнерго" | ТП 13-15-1873 | 10/0,4 | 0.25 |  |  |  | 0.024969
6384 | ПАО "МРСК Сибири" | "Красноярскэнерго" | ТП 21-03-2385 | 10/0,4 | 0.063 |  |  |  | 0.021712
6385 | ПАО "МРСК Сибири" | "Красноярскэнерго" | ТП 21-07-2383 | 10/0,4 | 0.16 |  |  |  | 0.048852
6386 | ПАО "МРСК Сибири" | "Красноярскэнерго" | ТП 21-07-2381 | 10/0,4 | 0.1 |  |  |  | 0.023015
6387 | ПАО "МРСК Сибири" | "Красноярскэнерго" | ТП 21-07-2875 | 10/0,4 | 0.16 |  |  |  | 0.019541
6388 | ПАО "МРСК Сибири" | "Красноярскэнерго" | ТП 21-07-2380 | 10/0,4 | 0.25 |  |  |  | 0.052109
6389 | ПАО "МРСК Сибири" | "Красноярскэнерго" | ТП 21-07-2384 | 10/0,4 | 0.25 |  |  |  | 0.051023
6390 | ПАО "МРСК Сибири" | "Красноярскэнерго" | ТП 21-07-2364 | 10/0,4 | 0.16 |  |  |  | 0.06709
6391 | ПАО "МРСК Сибири" | "Красноярскэнерго" | ТП 21-07-2362 | 10/0,4 | 0.25 |  |  |  | 0.061879
6392 | ПАО "МРСК Сибири" | "Красноярскэнерго" | ТП 53-10-792 | 10/0,4 | 0.1 |  |  |  | 0.019541
6393 | ПАО "МРСК Сибири" | "Красноярскэнерго" | ТП 53-10-2478 | 10/0,4 | 0.16 |  |  |  | 0.0097704
6394 | ПАО "МРСК Сибири" | "Красноярскэнерго" | ТП 53-12-2262 | 10/0,4 | 0.4 |  |  |  | 0.065136
6395 | ПАО "МРСК Сибири" | "Красноярскэнерго" | ТП 53-10-3009 | 10/0,4 | 0.25 |  |  |  | 0.016284
6396 | ПАО "МРСК Сибири" | "Красноярскэнерго" | ТП 53-10-2263 | 10/0,4 | 0.063 |  |  |  | 0.016284
6397 | ПАО "МРСК Сибири" | "Красноярскэнерго" | ТП 44-04-1115 | 10/0,4 | 0.25 |  |  |  | 0.016284
6398 | ПАО "МРСК Сибири" | "Красноярскэнерго" | ТП 44-04-504 | 10/0,4 | 0.25 |  |  |  | 0.016284
6399 | ПАО "МРСК Сибири" | "Красноярскэнерго" | ТП 44-04-2102 | 10/0,4 | 0.25 |  |  |  | 0.039082
6400 | ПАО "МРСК Сибири" | "Красноярскэнерго" | ТП 44-04-2241 | 10/0,4 | 0.4 |  |  |  | 0.058622
6401 | ПАО "МРСК Сибири" | "Красноярскэнерго" | ТП 44-04-2240 | 10/0,4 | 0.25 |  |  |  | 0.039082
6402 | ПАО "МРСК Сибири" | "Красноярскэнерго" | ТП 49-09-3034 | 10/0,4 | 0.16 |  |  |  | 0.019541
6403 | ПАО "МРСК Сибири" | "Красноярскэнерго" | ТП 53-05-3004 | 10/0,4 | 0.25 |  |  |  | 0.039082
6404 | ПАО "МРСК Сибири" | "Красноярскэнерго" | ТП 53-11-3010и | 10/0,4 | 0.16 |  |  |  | 0.024317
6405 | ПАО "МРСК Сибири" | "Красноярскэнерго" | ТП 53-07-3014 | 10/0,4 | 0.25 |  |  |  | 0.0084677
6406 | ПАО "МРСК Сибири" | "Красноярскэнерго" | ТП 53-07-2473 | 10/0,4 | 0.25 |  |  |  | 0.026272
6407 | ПАО "МРСК Сибири" | "Красноярскэнерго" | ТП 53-05-2259 | 10/0,4 | 0.025 |  |  |  | 0.00030397
6408 | ПАО "МРСК Сибири" | "Красноярскэнерго" | ТП 53-05-771 | 10/0,4 | 0.4 |  |  |  | 0.0078163
6409 | ПАО "МРСК Сибири" | "Красноярскэнерго" | ТП 53-05-772 | 10/0,4 | 0.1 |  |  |  | 0.019237
6410 | ПАО "МРСК Сибири" | "Красноярскэнерго" | ТП 53-05-773 | 10/0,4 | 0.25 |  |  |  | 0.071432
6411 | ПАО "МРСК Сибири" | "Красноярскэнерго" | ТП 53-05-829 | 10/0,4 | 0.4 |  |  |  | 0.0032351
6412 | ПАО "МРСК Сибири" | "Красноярскэнерго" | ТП 53-10-1118 | 10/0,4 | 0.025 |  |  |  | 0.0028226
6413 | ПАО "МРСК Сибири" | "Красноярскэнерго" | ТП 53-11-3008и | 10/0,4 | 0.25 |  |  |  | 0.092276
6414 | ПАО "МРСК Сибири" | "Красноярскэнерго" | ТП 53-05-776 | 10/0,4 | 0.25 |  |  |  | 0.0023883
6415 | ПАО "МРСК Сибири" | "Красноярскэнерго" | ТП 49-09-3029 | 10/0,4 | 0.4 |  |  |  | 0.0057537
6416 | ПАО "МРСК Сибири" | "Красноярскэнерго" | ТП 53-05-783 | 10/0,4 | 0.063 |  |  |  | 0.014438
6417 | ПАО "МРСК Сибири" | "Красноярскэнерго" | ТП 49-01-800 | 10/0,4 | 0.16 |  |  |  | 0.027618
6418 | ПАО "МРСК Сибири" | "Красноярскэнерго" | ТП 49-09-2573 | 10/0,4 | 0.4 |  |  |  | 0.010487
6419 | ПАО "МРСК Сибири" | "Красноярскэнерго" | ТП 48-01-1484 | 10/0,4 | 0.4 |  |  |  | 0.0015416
6420 | ПАО "МРСК Сибири" | "Красноярскэнерго" | ТП 48-01-1481 | 10/0,4 | 0.25 |  |  |  | 0.039082
6421 | ПАО "МРСК Сибири" | "Красноярскэнерго" | ТП 48-02-1474 | 10/0,4 | 0.16 |  |  |  | 0.029528
6422 | ПАО "МРСК Сибири" | "Красноярскэнерго" | ТП 48-02-1470 | 10/0,4 | 0.16 |  |  |  | 0.10422
6423 | ПАО "МРСК Сибири" | "Красноярскэнерго" | ТП 48-02-1477 | 10/0,4 | 0.063 |  |  |  | 0.0063833
6424 | ПАО "МРСК Сибири" | "Красноярскэнерго" | ТП 48-07-1475 | 10/0,4 | 0.16 |  |  |  | 0.052109
6425 | ПАО "МРСК Сибири" | "Красноярскэнерго" | ТП 48-01-1467 | 10/0,4 | 0.04 |  |  |  | 0.0011725
6426 | ПАО "МРСК Сибири" | "Красноярскэнерго" | ТП 48-01-1469 | 10/0,4 | 0.1 |  |  |  | 0.00095533
6427 | ПАО "МРСК Сибири" | "Красноярскэнерго" | ТП 48-01-1468 | 10/0,4 | 0.25 |  |  |  | 0.011421
6428 | ПАО "МРСК Сибири" | "Красноярскэнерго" | ТП 48-08-1472 | 10/0,4 | 0.063 |  |  |  | 0.00043424
6429 | ПАО "МРСК Сибири" | "Красноярскэнерго" | ТП 48-08-1482 | 10/0,4 | 0.025 |  |  |  | 0.026054
6430 | ПАО "МРСК Сибири" | "Красноярскэнерго" | ТП 48-07-1483 | 10/0,4 | 0.1 |  |  |  | 0.007013
6431 | ПАО "МРСК Сибири" | "Красноярскэнерго" | ТП 45-05-2927 | 10/0,4 | 0.1 |  |  |  | 0.0013679
6432 | ПАО "МРСК Сибири" | "Красноярскэнерго" | ТП 53-08-3025и | 10/0,4 | 0.63 | 0.63 |  |  | 0.078163
6433 | ПАО "МРСК Сибири" | "Красноярскэнерго" | ТП 49-02-760 | 10/0,4 | 0.04 |  |  |  | 0.0065136
6434 | ПАО "МРСК Сибири" | "Красноярскэнерго" | ТП 49-02-759 | 10/0,4 | 0.16 |  |  |  | 0.037996
6435 | ПАО "МРСК Сибири" | "Красноярскэнерго" | ТП 49-02-758 | 10/0,4 | 0.063 |  |  |  | 0.0026054
6436 | ПАО "МРСК Сибири" | "Красноярскэнерго" | ТП 49-01-3041 | 10/0,4 | 0.16 |  |  |  | 0.020626
6437 | ПАО "МРСК Сибири" | "Красноярскэнерго" | ТП 49-01-1525 | 10/0,4 | 0.16 |  |  |  | 0.023883
6438 | ПАО "МРСК Сибири" | "Красноярскэнерго" | ТП 49-01-3042 | 10/0,4 | 0.16 |  |  |  | 0.024969
6439 | ПАО "МРСК Сибири" | "Красноярскэнерго" | ТП 49-09-1521 | 10/0,4 | 0.063 |  |  |  | 0.010856
6440 | ПАО "МРСК Сибири" | "Красноярскэнерго" | ТП 49-09-1523 | 10/0,4 | 0.04 |  |  |  | 0.010422
6441 | ПАО "МРСК Сибири" | "Красноярскэнерго" | ТП 49-09-1522 | 10/0,4 | 0.16 |  |  |  | 0.0010856
6442 | ПАО "МРСК Сибири" | "Красноярскэнерго" | ТП 49-09-1534 | 10/0,4 | 0.063 |  |  |  | 0.0065136
6443 | ПАО "МРСК Сибири" | "Красноярскэнерго" | ТП 49-09-1533 | 10/0,4 | 0.04 |  |  |  | 0.0065136
6444 | ПАО "МРСК Сибири" | "Красноярскэнерго" | ТП 49-08-1535 | 10/0,4 | 0.04 |  |  |  | 0.0032568
6445 | ПАО "МРСК Сибири" | "Красноярскэнерго" | ТП 45-09-2924 | 10/0,4 | 0.063 |  |  |  | 0.034739
6446 | ПАО "МРСК Сибири" | "Красноярскэнерго" | ТП 53-05-3012 | 10/0,4 | 0.63 |  |  |  | 0.026597
6447 | ПАО "МРСК Сибири" | "Красноярскэнерго" | ТП 49-01-799 | 10/0,4 | 0.063 |  |  |  | 0.023688
6448 | ПАО "МРСК Сибири" | "Красноярскэнерго" | ТП 45-09-2926 | 10/0,4 | 0.1 |  |  |  | 0.023449
6449 | ПАО "МРСК Сибири" | "Красноярскэнерго" | ТП 49-01-2574 | 10/0,4 | 0.25 |  |  |  | 0.045595
6450 | ПАО "МРСК Сибири" | "Красноярскэнерго" | ТП 48-07-1471 | 10/0,4 | 0.1 |  |  |  | 0.0076643
6451 | ПАО "МРСК Сибири" | "Красноярскэнерго" | ТП 48-07-1473 | 10/0,4 | 0.16 |  |  |  | 0.0013679
6452 | ПАО "МРСК Сибири" | "Красноярскэнерго" | ТП 14-01-701 | 10/0,4 | 0.4 |  |  |  | 0.007165
6453 | ПАО "МРСК Сибири" | "Красноярскэнерго" | ТП 14-01-702 | 10/0,4 | 0.1 |  |  |  | 0.038864
6454 | ПАО "МРСК Сибири" | "Красноярскэнерго" | ТП 53-08-3017и | 10/0,4 | 0.25 |  |  |  | 0.060273
6455 | ПАО "МРСК Сибири" | "Красноярскэнерго" | ТП 53-08-3004и | 10/0,4 | 0.4 |  |  |  | 0.031786
6456 | ПАО "МРСК Сибири" | "Красноярскэнерго" | ТП 14-02-704 | 10/0,4 | 0.25 |  |  |  | 0.0095533
6457 | ПАО "МРСК Сибири" | "Красноярскэнерго" | ТП 53-11-794 | 10/0,4 | 0.25 | 0.25 |  |  | 0.065136
6458 | ПАО "МРСК Сибири" | "Красноярскэнерго" | ТП 14-07-1927 | 10/0,4 | 0.25 |  |  |  | 0.0058622
6459 | ПАО "МРСК Сибири" | "Красноярскэнерго" | ТП 53-12-3018 | 10/0,4 | 0.63 |  |  |  | 0.11125
6460 | ПАО "МРСК Сибири" | "Красноярскэнерго" | ТП 45-09-2269 | 10/0,4 | 0.16 |  |  |  | 0.011073
6461 | ПАО "МРСК Сибири" | "Красноярскэнерго" | ТП 44-03-712 | 10/0,4 | 0.063 |  |  |  | 0.0035825
6462 | ПАО "МРСК Сибири" | "Красноярскэнерго" | ТП 53-06-2267 | 10/0,4 | 0.1 |  |  |  | 0.01116
6463 | ПАО "МРСК Сибири" | "Красноярскэнерго" | ТП 14-10-707 | 10/0,4 | 0.16 |  |  |  | 0.0030397
6464 | ПАО "МРСК Сибири" | "Красноярскэнерго" | ТП 14-10-706 | 10/0,4 | 0.1 |  |  |  | 0.0023883
6465 | ПАО "МРСК Сибири" | "Красноярскэнерго" | ТП 53-08-3005и | 10/0,4 | 0.16 |  |  |  | 0.010691
6466 | ПАО "МРСК Сибири" | "Красноярскэнерго" | ТП 53-06-2485 | 10/0,4 | 0.1 |  |  |  | 0.079466
6467 | ПАО "МРСК Сибири" | "Красноярскэнерго" | ТП 44-05-1923 | 10/0,4 | 0.16 |  |  |  | 0.00086848
6468 | ПАО "МРСК Сибири" | "Красноярскэнерго" | ТП 44-05-1924 | 10/0,4 | 0.16 |  |  |  | 0.0015198
6469 | ПАО "МРСК Сибири" | "Красноярскэнерго" | ТП 53-11-3030и | 10/0,4 | 0.16 |  |  |  | 0.09423
6470 | ПАО "МРСК Сибири" | "Красноярскэнерго" | ТП 53-08-3037и | 10/0,4 | 0.16 |  |  |  | 0.023883
6471 | ПАО "МРСК Сибири" | "Красноярскэнерго" | ТП 44-06-692 | 10/0,4 | 0.1 |  |  |  | 0.016284
6472 | ПАО "МРСК Сибири" | "Красноярскэнерго" | ТП 49-01-2579 | 10/0,4 | 0.4 |  |  |  | 0.18282
6473 | ПАО "МРСК Сибири" | "Красноярскэнерго" | ТП 44-05-695 | 10/0,4 | 0.1 |  |  |  | 0.012593
6474 | ПАО "МРСК Сибири" | "Красноярскэнерго" | ТП 53-05-824 | 10/0,4 | 0.063 |  |  |  | 0.005428
6475 | ПАО "МРСК Сибири" | "Красноярскэнерго" | ТП 44-06-691 | 10/0,4 | 0.1 |  |  |  | 0.0050372
6476 | ПАО "МРСК Сибири" | "Красноярскэнерго" | ТП 44-06-690 | 10/0,4 | 0.16 |  |  |  | 0.001737
6477 | ПАО "МРСК Сибири" | "Красноярскэнерго" | ТП 44-06-1928 | 10/0,4 | 0.25 |  |  |  | 0.030397
6478 | ПАО "МРСК Сибири" | "Красноярскэнерго" | ТП 46-06-735 | 10/0,4 | 0.16 |  |  |  | 0.034066
6479 | ПАО "МРСК Сибири" | "Красноярскэнерго" | ТП 46-06-779 | 10/0,4 | 0.25 |  |  |  | 0.0175
6480 | ПАО "МРСК Сибири" | "Красноярскэнерго" | ТП 46-06-753 | 10/0,4 | 0.25 |  |  |  | 0.00021712
6481 | ПАО "МРСК Сибири" | "Красноярскэнерго" | ТП 46-06-737 | 10/0,4 | 0.25 |  |  |  | 0.040862
6482 | ПАО "МРСК Сибири" | "Красноярскэнерго" | ТП 46-06-739 | 10/0,4 | 0.16 |  |  |  | 0.025012
6483 | ПАО "МРСК Сибири" | "Красноярскэнерго" | ТП 46-07-786 | 10/0,4 | 0.25 |  |  |  | 0.00078163
6484 | ПАО "МРСК Сибири" | "Красноярскэнерго" | ТП 46-15-2266 | 10/0,4 | 0.63 |  |  |  | 0.042338
6485 | ПАО "МРСК Сибири" | "Красноярскэнерго" | ТП 46-15-778 | 10/0,4 | 0.16 |  |  |  | 0.0028226
6486 | ПАО "МРСК Сибири" | "Красноярскэнерго" | ТП 46-15-782 | 10/0,4 | 0.25 |  |  |  | 0.10044
6487 | ПАО "МРСК Сибири" | "Красноярскэнерго" | ТП 46-15-755 | 10/0,4 | 0.16 |  |  |  | 0.02866
6488 | ПАО "МРСК Сибири" | "Красноярскэнерго" | ТП 46-15-754 | 10/0,4 | 0.1 |  |  |  | 0.037518
6489 | ПАО "МРСК Сибири" | "Красноярскэнерго" | ТП 46-15-756 | 10/0,4 | 0.16 |  |  |  | 0.021495
6490 | ПАО "МРСК Сибири" | "Красноярскэнерго" | ТП 46-15-752 | 10/0,4 | 0.16 |  |  |  | 0.0039139
6491 | ПАО "МРСК Сибири" | "Красноярскэнерго" | ТП 46-15-826 | 10/0,4 | 0.16 |  |  |  | 0.0086848
6492 | ПАО "МРСК Сибири" | "Красноярскэнерго" | ТП 46-15-811 | 10/0,4 | 0.063 |  |  |  | 0.005428
6493 | ПАО "МРСК Сибири" | "Красноярскэнерго" | ТП 46-15-785 | 10/0,4 | 0.04 |  |  |  | 0.0065136
6494 | ПАО "МРСК Сибири" | "Красноярскэнерго" | ТП 46-07-741 | 10/0,4 | 0.25 |  |  |  | 0.0056451
6495 | ПАО "МРСК Сибири" | "Красноярскэнерго" | ТП 46-07-742 | 10/0,4 | 0.1 |  |  |  | 0.016241
6496 | ПАО "МРСК Сибири" | "Красноярскэнерго" | ТП 46-06-738 | 10/0,4 | 0.1 |  |  |  | 0.049069
6497 | ПАО "МРСК Сибири" | "Красноярскэнерго" | ТП 53-05-766 | 10/0,4 | 0.1 |  |  |  | 0.018238
6498 | ПАО "МРСК Сибири" | "Красноярскэнерго" | ТП 53-05-767 | 10/0,4 | 0.25 |  |  |  | 0.014265
6499 | ПАО "МРСК Сибири" | "Красноярскэнерго" | ТП 53-05-768 | 10/0,4 | 0.4 |  |  |  | 0.014265
6500 | ПАО "МРСК Сибири" | "Красноярскэнерго" | ТП 53-05-769 | 10/0,4 | 0.1 |  |  |  | 0.01737
6501 | ПАО "МРСК Сибири" | "Красноярскэнерго" | ТП 53-05-770 | 10/0,4 | 0.25 |  |  |  | 0.0080334
6502 | ПАО "МРСК Сибири" | "Красноярскэнерго" | ТП 53-05-777 | 10/0,4 | 0.063 |  |  |  | 0.0047549
6503 | ПАО "МРСК Сибири" | "Красноярскэнерго" | ТП 53-05-3016 | 10/0,4 | 0.16 |  |  |  | 0.017804
6504 | ПАО "МРСК Сибири" | "Красноярскэнерго" | ТП 53-08-3024и | 10/0,4 | 0.16 |  |  |  | 0.01433
6505 | ПАО "МРСК Сибири" | "Красноярскэнерго" | ТП 53-06-791 | 10/0,4 | 0.63 |  |  |  | 0.013483
6506 | ПАО "МРСК Сибири" | "Красноярскэнерго" | ТП 53-06-733 | 10/0,4 | 0.4 |  |  |  | 0.039494
6507 | ПАО "МРСК Сибири" | "Красноярскэнерго" | ТП 53-06-806 | 10/0,4 | 0.1 |  |  |  | 0.091603
6508 | ПАО "МРСК Сибири" | "Красноярскэнерго" | ТП 53-10-2476 | 10/0,4 | 0.4 |  |  |  | 0.021278
6509 | ПАО "МРСК Сибири" | "Красноярскэнерго" | ТП 53-07-3001 | 10/0,4 | 0.063 |  |  |  | 0.016935
6510 | ПАО "МРСК Сибири" | "Красноярскэнерго" | ТП 49-09-3031 | 10/0,4 | 0.25 |  |  |  | 0.048852
6511 | ПАО "МРСК Сибири" | "Красноярскэнерго" | ТП 49-09-746 | 10/0,4 | 0.25 |  |  |  | 0.001129
6512 | ПАО "МРСК Сибири" | "Красноярскэнерго" | ТП 53-10-2260 | 10/0,4 | 0.4 |  |  |  | 0.035608
6513 | ПАО "МРСК Сибири" | "Красноярскэнерго" | ТП 53-07-803 | 10/0,4 | 0.25 |  |  |  | 0.0043424
6514 | ПАО "МРСК Сибири" | "Красноярскэнерго" | ТП 53-07-3013 | 10/0,4 | 0.1 |  |  |  | 0.021712
6515 | ПАО "МРСК Сибири" | "Красноярскэнерго" | ТП 53-05-820 | 10/0,4 | 0.1 |  |  |  | 0.024969
6516 | ПАО "МРСК Сибири" | "Красноярскэнерго" | ТП 53-07-2474 | 10/0,4 | 0.16 |  |  |  | 0.016284
6517 | ПАО "МРСК Сибири" | "Красноярскэнерго" | ТП 53-07-2467 | 10/0,4 | 0.063 |  |  |  | 0.0065136
6518 | ПАО "МРСК Сибири" | "Красноярскэнерго" | ТП 53-07-723 | 10/0,4 | 0.16 |  |  |  | 0.0007165
6519 | ПАО "МРСК Сибири" | "Красноярскэнерго" | ТП 53-07-724 | 10/0,4 | 0.1 |  |  |  | 0.011008
6520 | ПАО "МРСК Сибири" | "Красноярскэнерго" | ТП 53-07-726 | 10/0,4 | 0.25 |  |  |  | 0.00241
6521 | ПАО "МРСК Сибири" | "Красноярскэнерго" | ТП 44-04-484 | 10/0,4 | 0.1 |  |  |  | 0.016284
6522 | ПАО "МРСК Сибири" | "Красноярскэнерго" | ТП 53-07-725 | 10/0,4 | 0.16 |  |  |  | 0.012745
6523 | ПАО "МРСК Сибири" | "Красноярскэнерго" | ТП 53-07-819 | 10/0,4 | 0.1 |  |  |  | 0.0020776
6524 | ПАО "МРСК Сибири" | "Красноярскэнерго" | ТП 53-07-750 | 10/0,4 |  |  |  |  | 0.019116
6525 | ПАО "МРСК Сибири" | "Красноярскэнерго" | ТП 53-07-751 | 10/0,4 | 0.063 |  |  |  | 0.00073821
6526 | ПАО "МРСК Сибири" | "Красноярскэнерго" | ТП 53-08-3026и | 10/0,4 | 0.25 |  |  |  | 0.084894
6527 | ПАО "МРСК Сибири" | "Красноярскэнерго" | ТП 45-09-2932 | 10/0,4 | 0.16 |  |  |  | 0.025989
6528 | ПАО "МРСК Сибири" | "Красноярскэнерго" | ТП 53-11-3012и | 10/0,4 | 0.1 |  |  |  | 0.081637
6529 | ПАО "МРСК Сибири" | "Красноярскэнерго" | ТП 53-11-3003и | 10/0,4 | 0.063 |  |  |  | 0.013244
6530 | ПАО "МРСК Сибири" | "Красноярскэнерго" | ТП 53-10-2481 | 10/0,4 | 0.1 |  |  |  | 0.0065136
6531 | ПАО "МРСК Сибири" | "Красноярскэнерго" | ТП 53-10-816 | 10/0,4 | 0.063 |  |  |  | 0.0032568
6532 | ПАО "МРСК Сибири" | "Красноярскэнерго" | ТП 49-02-3036 | 10/0,4 | 0.063 |  |  |  | 0.0032568
6533 | ПАО "МРСК Сибири" | "Красноярскэнерго" | ТП 53-10-817 | 10/0,4 | 0.025 |  |  |  | 0.0026054
6534 | ПАО "МРСК Сибири" | "Красноярскэнерго" | ТП 53-10-2258 | 10/0,4 | 0.16 |  |  |  | 0.0080334
6535 | ПАО "МРСК Сибири" | "Красноярскэнерго" | ТП 53-06-821 | 10/0,4 | 0.4 |  |  |  | 0.035065
6536 | ПАО "МРСК Сибири" | "Красноярскэнерго" | ТП 49-01-2585 | 10/0,4 | 0.1 |  |  |  | 0.010856
6537 | ПАО "МРСК Сибири" | "Красноярскэнерго" | ТП 53-05-822 | 10/0,4 | 0.063 |  |  |  | 0.028008
6538 | ПАО "МРСК Сибири" | "Красноярскэнерго" | ТП 53-07-748 | 10/0,4 | 0.4 |  |  |  | 0.010552
6539 | ПАО "МРСК Сибири" | "Красноярскэнерго" | ТП 53-10-729 | 10/0,4 | 0.025 |  |  |  | 0.0032568
6540 | ПАО "МРСК Сибири" | "Красноярскэнерго" | ТП 53-10-734 | 10/0,4 | 0.1 |  |  |  | 0.00065136
6541 | ПАО "МРСК Сибири" | "Красноярскэнерго" | ТП 53-06-732 | 10/0,4 | 0.16 |  |  |  | 0.082723
6542 | ПАО "МРСК Сибири" | "Красноярскэнерго" | ТП 53-11-3022и | 10/0,4 | 0.315 |  |  |  | 0.15861
6543 | ПАО "МРСК Сибири" | "Красноярскэнерго" | ТП 49-02-3039 | 10/0,4 | 0.1 |  |  |  | 0.0032568
6544 | ПАО "МРСК Сибири" | "Красноярскэнерго" | ТП 45-05-801 | 10/0,4 | 0.063 |  |  |  | 0.0039082
6545 | ПАО "МРСК Сибири" | "Красноярскэнерго" | СКТП 2-26-3 | 10/0,4 | 1 |  |  |  | 0.035391
6546 | ПАО "МРСК Сибири" | "Красноярскэнерго" | СКТП 2-27-1 | 10/0,4 | 1 |  |  |  | 0.028443
6547 | ПАО "МРСК Сибири" | "Красноярскэнерго" | СКТП 2-27-2 | 10/0,4 | 1 |  |  |  | 0.042556
6548 | ПАО "МРСК Сибири" | "Красноярскэнерго" | СКТП 2-27-3 | 10/0,4 | 1 |  |  |  | 0.023883
6549 | ПАО "МРСК Сибири" | "Красноярскэнерго" | СКТП 2-18-3166 | 10/0,4 | 0.4 |  |  |  | 0.006372
6550 | ПАО "МРСК Сибири" | "Красноярскэнерго" | ТП 21-07-2363 | 10/0,4 | 0.25 |  |  |  | 0.071432
6551 | ПАО "МРСК Сибири" | "Красноярскэнерго" | ТП 21-07-2400 | 10/0,4 | 0.16 |  |  |  | 0.0050674
6552 | ПАО "МРСК Сибири" | "Красноярскэнерго" | ТП 21-07-2361 | 10/0,4 | 0.4 |  |  |  | 0.067968
6553 | ПАО "МРСК Сибири" | "Красноярскэнерго" | ТП 21-07-2883 | 10/0,4 | 0.1 |  |  |  | 0.018351
6554 | ПАО "МРСК Сибири" | "Красноярскэнерго" | ТП 21-07-410 | 10/0,4 | 0.025 |  |  |  | 0.015595
6555 | ПАО "МРСК Сибири" | "Красноярскэнерго" | ТП 21-07-409 | 10/0,4 | 0.1 |  |  |  | 0.020626
6556 | ПАО "МРСК Сибири" | "Красноярскэнерго" | ТП 21-07-2878 | 10/0,4 | 0.25 |  |  |  | 0.019177
6557 | ПАО "МРСК Сибири" | "Красноярскэнерго" | ТП 21-07-2366 | 10/0,4 | 0.25 |  |  |  | 0.023838
6558 | ПАО "МРСК Сибири" | "Красноярскэнерго" | ТП 21-07-2367 | 10/0,4 | 0.16 |  |  |  | 0.063616
6559 | ПАО "МРСК Сибири" | "Красноярскэнерго" | ТП 21-07-2881 | 10/0,4 | 0.16 |  |  |  | 0.07114
6560 | ПАО "МРСК Сибири" | "Красноярскэнерго" | ТП 21-07-2877 | 10/0,4 | 0.16 |  |  |  | 0.040167
6561 | ПАО "МРСК Сибири" | "Красноярскэнерго" | ТП 21-07-2879 | 10/0,4 | 0.25 |  |  |  | 0.054825
6562 | ПАО "МРСК Сибири" | "Красноярскэнерго" | ТП 21-07-2880 | 10/0,4 | 0.1 |  |  |  | 0.019937
6563 | ПАО "МРСК Сибири" | "Красноярскэнерго" | ТП 21-16-2882 | 10/0,4 | 0.1 |  |  |  | 0.056569
6564 | ПАО "МРСК Сибири" | "Красноярскэнерго" | ТП 21-16-2376 | 10/0,4 | 0.063 |  |  |  | 0.021164
6565 | ПАО "МРСК Сибири" | "Красноярскэнерго" | ТП 21-16-2355 | 10/0,4 | 0.1 |  |  |  | 0.070564
6566 | ПАО "МРСК Сибири" | "Красноярскэнерго" | ТП 21-16-2389 | 10/0,4 | 0.16 |  |  |  | 0.08142
6567 | ПАО "МРСК Сибири" | "Красноярскэнерго" | ТП 21-16-2356 | 10/0,4 | 0.16 |  |  |  | 0.048805
6568 | ПАО "МРСК Сибири" | "Красноярскэнерго" | ТП 21-16-2368 | 10/0,4 | 0.25 |  |  |  | 0.074906
6569 | ПАО "МРСК Сибири" | "Красноярскэнерго" | ТП 21-16-2357 | 10/0,4 | 0.63 |  |  |  | 0.057761
6570 | ПАО "МРСК Сибири" | "Красноярскэнерго" | ТП 21-19-2392 | 10/0,4 | 0.25 |  |  |  | 0.025601
6571 | ПАО "МРСК Сибири" | "Красноярскэнерго" | ТП 21-18-2876 | 10/0,4 | 0.16 |  |  |  | 0.02175
6572 | ПАО "МРСК Сибири" | "Красноярскэнерго" | ТП 21-18-2354 | 10/0,4 | 0.16 |  |  |  | 0.064796
6573 | ПАО "МРСК Сибири" | "Красноярскэнерго" | ТП 21-18-2873 | 10/0,4 | 0.25 |  |  |  | 0.060794
6574 | ПАО "МРСК Сибири" | "Красноярскэнерго" | ТП 21-18-2393 | 10/0,4 | 0.1 |  |  |  | 0.021075
6575 | ПАО "МРСК Сибири" | "Красноярскэнерго" | ТП 37-01-1421 | 10/0,4 | 0.063 |  |  |  | 0.051023
6576 | ПАО "МРСК Сибири" | "Красноярскэнерго" | ТП 37-01-1430 | 10/0,4 | 0.063 |  |  |  | 0.015198
6577 | ПАО "МРСК Сибири" | "Красноярскэнерго" | ТП 37-07-1426 | 10/0,4 | 0.25 |  |  |  | 0.046681
6578 | ПАО "МРСК Сибири" | "Красноярскэнерго" | ТП 37-07-1427 | 10/0,4 | 0.1 |  |  |  | 0.020409
6579 | ПАО "МРСК Сибири" | "Красноярскэнерго" | ТП 37-07-1614 | 10/0,4 | 0.1 |  |  |  | 0.020844
6580 | ПАО "МРСК Сибири" | "Красноярскэнерго" | ТП 37-08-1431 | 10/0,4 | 0.25 |  |  |  | 0.024922
6581 | ПАО "МРСК Сибири" | "Красноярскэнерго" | ТП 37-08-1612 | 10/0,4 | 0.1 |  |  |  | 0.020626
6582 | ПАО "МРСК Сибири" | "Красноярскэнерго" | ТП 37-08-1423 | 10/0,4 | 0.16 |  |  |  | 0.05428
6583 | ПАО "МРСК Сибири" | "Красноярскэнерго" | ТП 37-08-1611 | 10/0,4 | 0.16 |  |  |  | 0.033654
6584 | ПАО "МРСК Сибири" | "Красноярскэнерго" | ТП 37-08-1424 | 10/0,4 | 0.063 |  |  |  | 0.033654
6585 | ПАО "МРСК Сибири" | "Красноярскэнерго" | ТП 37-08-1428 | 10/0,4 | 0.1 |  |  |  | 0.02714
6586 | ПАО "МРСК Сибири" | "Красноярскэнерго" | ТП 37-08-1425 | 10/0,4 | 0.25 |  |  |  | 0.04451
6587 | ПАО "МРСК Сибири" | "Красноярскэнерго" | ТП 37-08-1420 | 10/0,4 | 0.4 |  |  |  | 0.28313
6588 | ПАО "МРСК Сибири" | "Красноярскэнерго" | ТП 37-02-1608 | 10/0,4 | 0.1 |  |  |  | 0.08496
6589 | ПАО "МРСК Сибири" | "Красноярскэнерго" | ТП 37-02-1607 | 10/0,4 | 0.16 |  |  |  | 0.048852
6590 | ПАО "МРСК Сибири" | "Красноярскэнерго" | ТП 37-02-1617 | 10/0,4 | 0.25 |  |  |  | 0.02039
6591 | ПАО "МРСК Сибири" | "Красноярскэнерго" | ТП 37-02-1618 | 10/0,4 | 0.1 |  |  |  | 0.036344
6592 | ПАО "МРСК Сибири" | "Красноярскэнерго" | ТП 37-02-372 | 10/0,4 | 0.25 |  |  |  | 0.063342
6593 | ПАО "МРСК Сибири" | "Красноярскэнерго" | ТП 37-02-1601 | 10/0,4 | 0.315 |  |  |  | 0.16095
6594 | ПАО "МРСК Сибири" | "Красноярскэнерго" | ТП 37-02-1619 | 10/0,4 | 0.4 |  |  |  | 0.073726
6595 | ПАО "МРСК Сибири" | "Красноярскэнерго" | ТП 37-02-1615 | 10/0,4 | 0.1 |  |  |  | 0.0046256
6596 | ПАО "МРСК Сибири" | "Красноярскэнерго" | ТП 37-02-1620 | 10/0,4 | 0.1 |  |  |  | 0.031152
6597 | ПАО "МРСК Сибири" | "Красноярскэнерго" | ТП 37-02-2634 | 10/0,4 | 0.1 |  |  |  | 0.034267
6598 | ПАО "МРСК Сибири" | "Красноярскэнерго" | ТП 37-06-1429 | 10/0,4 | 0.04 |  |  |  | 0.039516
6599 | ПАО "МРСК Сибири" | "Красноярскэнерго" | ТП 37-06-1605 | 10/0,4 | 0.1 |  |  |  | 0.039082
6600 | ПАО "МРСК Сибири" | "Красноярскэнерго" | ТП 37-06-1603 | 10/0,4 | 0.16 |  |  |  | 0.049843
6601 | ПАО "МРСК Сибири" | "Красноярскэнерго" | ТП 37-06-2183 | 10/0,4 | 0.16 |  |  |  | 0.10856
6602 | ПАО "МРСК Сибири" | "Красноярскэнерго" | ТП 37-06-1413 | 10/0,4 | 0.1 |  |  |  | 0.04779
6603 | ПАО "МРСК Сибири" | "Красноярскэнерго" | ТП 37-06-1412 | 10/0,4 | 0.63 |  |  |  | 0.10118
6604 | ПАО "МРСК Сибири" | "Красноярскэнерго" | ТП 37-06-1414 | 10/0,4 | 0.4 |  |  |  | 0.049938
6605 | ПАО "МРСК Сибири" | "Красноярскэнерго" | ТП 37-06-1606 | 10/0,4 | 0.1 |  |  |  | 0.075402
6606 | ПАО "МРСК Сибири" | "Красноярскэнерго" | ТП 37-06-1602 | 10/0,4 | 0.16 |  |  |  | 0.060227
6607 | ПАО "МРСК Сибири" | "Красноярскэнерго" | ТП 37-06-1415 | 10/0,4 | 0.1 |  |  |  | 0.05841
6608 | ПАО "МРСК Сибири" | "Красноярскэнерго" | ТП 37-06-1419 | 10/0,4 | 0.16 |  |  |  | 0.062658
6609 | ПАО "МРСК Сибири" | "Красноярскэнерго" | ТП 37-06-1422 | 10/0,4 | 0.25 |  |  |  | 0.09027
6610 | ПАО "МРСК Сибири" | "Красноярскэнерго" | ТП 60-01-351 | 10/0,4 | 0.16 |  |  |  | 0.089038
6611 | ПАО "МРСК Сибири" | "Красноярскэнерго" | ТП 60-01-1029 | 10/0,4 | 0.4 |  |  |  | 0.023883
6612 | ПАО "МРСК Сибири" | "Красноярскэнерго" | ТП 60-01-1876 | 10/0,4 | 0.4 |  |  |  | 0.054374
6613 | ПАО "МРСК Сибири" | "Красноярскэнерго" | ТП 60-01-1000 | 10/0,4 | 0.1 |  |  |  | 0.015198
6614 | ПАО "МРСК Сибири" | "Красноярскэнерго" | ТП 60-01-1894 | 10/0,4 | 0.25 |  |  |  | 0.030397
6615 | ПАО "МРСК Сибири" | "Красноярскэнерго" | ТП 60-01-1895 | 10/0,4 | 0.25 |  |  |  | 0.061171
6616 | ПАО "МРСК Сибири" | "Красноярскэнерго" | ТП 60-01-1025 | 10/0,4 | 0.1 |  |  |  | 0.039648
6617 | ПАО "МРСК Сибири" | "Красноярскэнерго" | ТП 60-01-343 | 10/0,4 | 0.25 |  |  |  | 0.021523
6618 | ПАО "МРСК Сибири" | "Красноярскэнерго" | ТП 60-01-1896 | 10/0,4 | 0.16 |  |  |  | 0.057773
6619 | ПАО "МРСК Сибири" | "Красноярскэнерго" | ТП 60-01-1908 | 10/0,4 | 0.25 |  |  |  | 0.071366
6620 | ПАО "МРСК Сибири" | "Красноярскэнерго" | ТП 60-01-352 | 10/0,4 | 0.16 |  |  |  | 0.074085
6621 | ПАО "МРСК Сибири" | "Красноярскэнерго" | ТП 60-01-1020 | 10/0,4 | 0.063 |  |  |  | 0.047578
6622 | ПАО "МРСК Сибири" | "Красноярскэнерго" | ТП 60-01-308 | 10/0,4 | 0.1 |  |  |  | 0.0097704
6623 | ПАО "МРСК Сибири" | "Красноярскэнерго" | ТП 60-01-307 | 10/0,4 | 0.25 |  |  |  | 0.039082
6624 | ПАО "МРСК Сибири" | "Красноярскэнерго" | ТП 60-01-1380 | 10/0,4 | 0.4 |  |  |  | 0.040167
6625 | ПАО "МРСК Сибири" | "Красноярскэнерго" | ТП 60-01-2640 | 10/0,4 | 0.63 |  |  |  | 0.037996
6626 | ПАО "МРСК Сибири" | "Красноярскэнерго" | ТП 60-01-1857 | 10/0,4 | 0.063 |  |  |  | 0.049843
6627 | ПАО "МРСК Сибири" | "Красноярскэнерго" | ТП 60-07-2826 | 10/0,4 | 0.63 |  |  |  | 0.030812
6628 | ПАО "МРСК Сибири" | "Красноярскэнерго" | ТП 60-08-1904 | 10/0,4 | 0.25 |  |  |  | 0.063437
6629 | ПАО "МРСК Сибири" | "Красноярскэнерго" | ТП 60-08-375 | 10/0,4 | 0.25 |  |  |  | 0.052326
6630 | ПАО "МРСК Сибири" | "Красноярскэнерго" | ТП 60-08-1015 | 10/0,4 | 0.1 |  |  |  | 0.041438
6631 | ПАО "МРСК Сибири" | "Красноярскэнерго" | ТП 60-08-353 | 10/0,4 | 0.16 |  |  |  | 0.048852
6632 | ПАО "МРСК Сибири" | "Красноярскэнерго" | ТП 60-08-1018 | 10/0,4 | 0.16 |  |  |  | 0.090756
6633 | ПАО "МРСК Сибири" | "Красноярскэнерго" | ТП 60-08-1905 | 10/0,4 | 0.16 |  |  |  | 0.021712
6634 | ПАО "МРСК Сибири" | "Красноярскэнерго" | ТП 60-08-354 | 10/0,4 | 0.063 |  |  |  | 0.04147
6635 | ПАО "МРСК Сибири" | "Красноярскэнерго" | ТП 60-08-1883 | 10/0,4 | 0.16 |  |  |  | 0.01737
6636 | ПАО "МРСК Сибири" | "Красноярскэнерго" | ТП 60-08-1007 | 10/0,4 | 0.063 |  |  |  | 0.018238
6637 | ПАО "МРСК Сибири" | "Красноярскэнерго" | ТП 60-08-1005 | 10/0,4 | 0.1 |  |  |  | 0.03625
6638 | ПАО "МРСК Сибири" | "Красноярскэнерго" | ТП 60-08-2825 | 10/0,4 | 0.63 |  |  |  | 0.073632
6639 | ПАО "МРСК Сибири" | "Красноярскэнерго" | ТП 61-01-1902 | 10/0,4 | 0.25 |  |  |  | 0.035825
6640 | ПАО "МРСК Сибири" | "Красноярскэнерго" | ТП 61-01-1017 | 10/0,4 | 0.4 |  |  |  | 0.06405
6641 | ПАО "МРСК Сибири" | "Красноярскэнерго" | ТП 61-01-1912 | 10/0,4 | 0.04 |  |  |  | 0.0032568
6642 | ПАО "МРСК Сибири" | "Красноярскэнерго" | ТП 61-01-1907 | 10/0,4 | 0.1 |  |  |  | 0.011635
6643 | ПАО "МРСК Сибири" | "Красноярскэнерго" | ТП 61-01-1919 | 10/0,4 | 0.25 |  |  |  | 0.17804
6644 | ПАО "МРСК Сибири" | "Красноярскэнерго" | ТП 61-01-358 | 10/0,4 | 0.32 |  |  |  | 0.042338
6645 | ПАО "МРСК Сибири" | "Красноярскэнерго" | ТП 61-01-1900 | 10/0,4 | 0.1 |  |  |  | 0.052109
6646 | ПАО "МРСК Сибири" | "Красноярскэнерго" | ТП 61-01-2823 | 10/0,4 | 0.16 |  |  |  | 0.033654
6647 | ПАО "МРСК Сибири" | "Красноярскэнерго" | ТП 61-01-357 | 10/0,4 | 0.4 |  |  |  | 0.11096
6648 | ПАО "МРСК Сибири" | "Красноярскэнерго" | ТП 61-01-2845 | 10/0,4 | 0.16 |  |  |  | 0.05416
6649 | ПАО "МРСК Сибири" | "Красноярскэнерго" | ТП 61-01-355 | 10/0,4 | 0.1 |  |  |  | 0.087934
6650 | ПАО "МРСК Сибири" | "Красноярскэнерго" | ТП 61-01-356 | 10/0,4 | 0.16 |  |  |  | 0.051023
6651 | ПАО "МРСК Сибири" | "Красноярскэнерго" | ТП 61-01-1024 | 10/0,4 | 0.04 |  |  |  | 0.013027
6652 | ПАО "МРСК Сибири" | "Красноярскэнерго" | ТП 61-01-361 | 10/0,4 | 0.063 |  |  |  | 0.01737
6653 | ПАО "МРСК Сибири" | "Красноярскэнерго" | ТП 61-01-1613 | 10/0,4 | 0.1 |  |  |  | 0.070989
6654 | ПАО "МРСК Сибири" | "Красноярскэнерго" | ТП 61-02-373 | 10/0,4 | 0.4 |  |  |  | 0.045595
6655 | ПАО "МРСК Сибири" | "Красноярскэнерго" | ТП 61-02-2840 | 10/0,4 | 0.16 |  |  |  | 0.01593
6656 | ПАО "МРСК Сибири" | "Красноярскэнерго" | ТП 61-02-362 | 10/0,4 | 0.4 |  |  |  | 0.044368
6657 | ПАО "МРСК Сибири" | "Красноярскэнерго" | ТП 61-02-1913 | 10/0,4 | 0.1 |  |  |  | 0.029311
6658 | ПАО "МРСК Сибири" | "Красноярскэнерго" | ТП 61-02-363 | 10/0,4 | 0.1 |  |  |  | 0.066222
6659 | ПАО "МРСК Сибири" | "Красноярскэнерго" | ТП 61-02-3416 | 10/0,4 | 0.16 |  |  |  | 0.1002
6660 | ПАО "МРСК Сибири" | "Красноярскэнерго" | ТП 61-02-1006 | 10/0,4 | 0.063 |  |  |  | 0.067307
6661 | ПАО "МРСК Сибири" | "Красноярскэнерго" | ТП 61-06-1878 | 10/0,4 | 0.1 |  |  |  | 0.043424
6662 | ПАО "МРСК Сибири" | "Красноярскэнерго" | ТП 61-06-1010 | 10/0,4 | 0.1 |  |  |  | 0.018455
6663 | ПАО "МРСК Сибири" | "Красноярскэнерго" | ТП 61-06-1610 | 10/0,4 | 0.1 |  |  |  | 0.023883
6664 | ПАО "МРСК Сибири" | "Красноярскэнерго" | ТП 61-06-1418 | 10/0,4 | 0.063 |  |  |  | 0.052109
6665 | ПАО "МРСК Сибири" | "Красноярскэнерго" | ТП 61-06-1417 | 10/0,4 | 0.63 |  |  |  | 0.28008
6666 | ПАО "МРСК Сибири" | "Красноярскэнерго" | ТП 61-06-1416 | 10/0,4 | 0.1 |  |  |  | 0.035173
6667 | ПАО "МРСК Сибири" | "Красноярскэнерго" | ТП 61-06-2184 | 10/0,4 | 0.1 |  |  |  | 0.080117
6668 | ПАО "МРСК Сибири" | "Красноярскэнерго" | ТП 37-02-2199 | 10/0,4 | 0.4 |  |  |  | 0
6669 | ПАО "МРСК Сибири" | "Красноярскэнерго" | ТП 1-3499 | 10/0,4 | 0.4 |  |  |  | 0.012876
6670 | ПАО "МРСК Сибири" | "Красноярскэнерго" | ТП 1-3501 | 10/0,4 | 0.4 |  |  |  | 0.036053
6671 | ПАО "МРСК Сибири" | "Красноярскэнерго" | ТП 1-3497 | 10/0,4 | 0.4 |  |  |  | 0.1595
6672 | ПАО "МРСК Сибири" | "Красноярскэнерго" | ТП 1-3498 | 10/0,4 | 0.25 |  |  |  | 0.056187
6673 | ПАО "МРСК Сибири" | "Красноярскэнерго" | ТП 1-3520 | 10/0,4 | 0.063 |  |  |  | 0.012423
6674 | ПАО "МРСК Сибири" | "Красноярскэнерго" | ТП 1-3500 | 10/0,4 | 0.16 |  |  |  | 0.066441
6675 | ПАО "МРСК Сибири" | "Красноярскэнерго" | ТП 3-3493 | 10/0,4 | 0.25 |  |  |  | 0.12068
6676 | ПАО "МРСК Сибири" | "Красноярскэнерго" | ТП 3-3492 | 10/0,4 | 0.25 |  |  |  | 0.10784
6677 | ПАО "МРСК Сибири" | "Красноярскэнерго" | ТП 3-3491 | 10/0,4 | 0.63 |  |  |  | 0.098248
6678 | ПАО "МРСК Сибири" | "Красноярскэнерго" | ТП 3-3490 | 10/0,4 | 0.63 |  |  |  | 0.1595
6679 | ПАО "МРСК Сибири" | "Красноярскэнерго" | ТП 3-3486 | 10/0,4 | 0.1 |  |  |  | 0.033723
6680 | ПАО "МРСК Сибири" | "Красноярскэнерго" | ТП 3-3487 | 10/0,4 | 0.25 |  |  |  | 0.1085
6681 | ПАО "МРСК Сибири" | "Красноярскэнерго" | ТП 3-3489 | 10/0,4 | 0.25 |  |  |  | 0.041253
6682 | ПАО "МРСК Сибири" | "Красноярскэнерго" | ТП 2-3536 | 10/0,4 | 0.315 |  |  |  | 0.017893
6683 | ПАО "МРСК Сибири" | "Красноярскэнерго" | ТП 2-3535 | 10/0,4 | 0.63 |  |  |  | 0.16969
6684 | ПАО "МРСК Сибири" | "Красноярскэнерго" | ТП 13-11-2868 | 10/0,4 | 0.4 |  |  |  | 0.027187
6685 | ПАО "МРСК Сибири" | "Красноярскэнерго" | ТП 13-10-1374 | 10/0,4 | 0.4 |  |  |  | 0.068393
6686 | ПАО "МРСК Сибири" | "Красноярскэнерго" | ТП 21-18-2360 | 10/0,4 | 0.1 |  |  |  | 0.043953
6687 | ПАО "МРСК Сибири" | "Красноярскэнерго" | ТП 21-18-2874 | 10/0,4 | 0.63 |  |  |  | 0.10648
6688 | ПАО "МРСК Сибири" | "Красноярскэнерго" | ТП 37-02-2181 | 10/0,4 | 0.16 |  |  |  | 0.025337
6689 | ПАО "МРСК Сибири" | "Красноярскэнерго" | ТП 44-06-1929 | 10/0,4 | 0.16 |  |  |  | 0.029311
6690 | ПАО "МРСК Сибири" | "Красноярскэнерго" | ТП 14-07-694 | 10/0,4 | 0.16 |  |  |  | 0.0067307
6691 | ПАО "МРСК Сибири" | "Красноярскэнерго" | ТП 14-07-1926 | 10/0,4 | 0.1 |  |  |  | 0.011051
6692 | ПАО "МРСК Сибири" | "Красноярскэнерго" | ТП 14-07-709 | 10/0,4 | 0.16 |  |  |  | 0.014113
6693 | ПАО "МРСК Сибири" | "Красноярскэнерго" | ТП 53-08-3015 | 10/0,4 | 0.16 |  |  |  | 0.062661
6694 | ПАО "МРСК Сибири" | "Красноярскэнерго" | ТП 14-12-716 | 10/0,4 | 0.1 |  |  |  | 0.0046247
6695 | ПАО "МРСК Сибири" | "Красноярскэнерго" | ТП 53-10-797 | 10/0,4 | 0.25 |  |  |  | 0.015416
6696 | ПАО "МРСК Сибири" | "Красноярскэнерго" | ТП 44-06-1930 | 10/0,4 | 0.16 |  |  |  | 0.0080334
6697 | ПАО "МРСК Сибири" | "Красноярскэнерго" | ТП 53-08-3018и | 10/0,4 | 0.16 |  |  |  | 0.12563
6698 | ПАО "МРСК Сибири" | "Красноярскэнерго" | ТП 53-12-2253 | 10/0,4 | 0.63 |  |  |  | 0.011898
6699 | ПАО "МРСК Сибири" | "Красноярскэнерго" | ТП 53-11-3020и | 10/0,4 | 0.25 |  |  |  | 0.11051
6700 | ПАО "МРСК Сибири" | "Красноярскэнерго" | ТП 46-07-827 | 10/0,4 | 0.04 |  |  |  | 0.0010856
6701 | ПАО "МРСК Сибири" | "Красноярскэнерго" | ТП 53-05-774 | 10/0,4 | 0.16 |  |  |  | 0.022146
6702 | ПАО "МРСК Сибири" | "Красноярскэнерго" | ТП 49-09-743 | 10/0,4 | 0.25 |  |  |  | 0.016718
6703 | ПАО "МРСК Сибири" | "Красноярскэнерго" | ТП 53-08-3007и | 10/0,4 | 0.4 |  |  |  | 0.17385
6704 | ПАО "МРСК Сибири" | "Красноярскэнерго" | ТП 45-05-802 | 10/0,4 | 0.1 |  |  |  | 0.017587
6705 | ПАО "МРСК Сибири" | "Красноярскэнерго" | ТП 45-03-2921 | 10/0,4 | 0.16 |  |  |  | 0.0033437
6706 | ПАО "МРСК Сибири" | "Красноярскэнерго" | ТП 45-03-730 | 10/0,4 | 0.063 |  |  |  | 0.012159
6707 | ПАО "МРСК Сибири" | "Красноярскэнерго" | ТП 45-03-731 | 10/0,4 | 0.16 |  |  |  | 0.016284
6708 | ПАО "МРСК Сибири" | "Красноярскэнерго" | ТП 46-12-818 | 10/0,4 | 0.04 |  |  |  | 0.0047766
6709 | ПАО "МРСК Сибири" | "Красноярскэнерго" | ТП 53-10-2477 | 10/0,4 | 0.25 |  |  |  | 0.033871
6710 | ПАО "МРСК Сибири" | "Красноярскэнерго" | ТП 46-15-2251 | 10/0,4 | 0.1 |  |  |  | 0.0030614
6711 | ПАО "МРСК Сибири" | "Красноярскэнерго" | ТП 49-09-745 | 10/0,4 | 0.1 |  |  |  | 0.023449
6712 | ПАО "МРСК Сибири" | "Красноярскэнерго" | ТП 49-09-744 | 10/0,4 | 0.1 |  |  |  | 0.0033654
6713 | ПАО "МРСК Сибири" | "Красноярскэнерго" | ТП 49-09-3033 | 10/0,4 | 0.1 |  |  |  | 0.013027
6714 | ПАО "МРСК Сибири" | "Красноярскэнерго" | ТП 53-11-3009и | 10/0,4 | 0.16 |  |  |  | 0.0013027
6715 | ПАО "МРСК Сибири" | "Красноярскэнерго" | ТП 45-05-2922 | 10/0,4 | 0.63 |  |  |  | 0.0033219
6716 | ПАО "МРСК Сибири" | "Красноярскэнерго" | ТП 53-08-3036и | 10/0,4 | 0.16 |  |  |  | 0.0011725
6717 | ПАО "МРСК Сибири" | "Красноярскэнерго" | ТП 45-08-823 | 10/0,4 | 0.04 |  |  |  | 0.0010856
6718 | ПАО "МРСК Сибири" | "Красноярскэнерго" | ТП 53-12-2261 | 10/0,4 | 0.1 |  |  |  | 0.028204
6719 | ПАО "МРСК Сибири" | "Красноярскэнерго" | ТП 49-01-2583 | 10/0,4 | 0.1 |  |  |  | 0.0097704
6720 | ПАО "МРСК Сибири" | "Красноярскэнерго" | ТП 44-04-2239 | 10/0,4 | 0.16 |  |  |  | 0.0097053
6721 | ПАО "МРСК Сибири" | "Красноярскэнерго" | ТП 49-09-3027 | 10/0,4 | 0.063 |  |  |  | 0.031265
6722 | ПАО "МРСК Сибири" | "Красноярскэнерго" | ТП 49-09-3028 | 10/0,4 | 0.1 |  |  |  | 0.0066004
6723 | ПАО "МРСК Сибири" | "Красноярскэнерго" | ТП 53-09-762 | 10/0,4 | 0.25 |  |  |  | 0.047832
6724 | ПАО "МРСК Сибири" | "Красноярскэнерго" | ТП 49-09-1529 | 10/0,4 | 0.16 |  |  |  | 0
6725 | ПАО "МРСК Сибири" | "Красноярскэнерго" | ТП 49-09-2572 | 10/0,4 | 0.16 |  |  |  | 0.044075
6726 | ПАО "МРСК Сибири" | "Красноярскэнерго" | ТП 49-09-1532 | 10/0,4 | 0.25 |  |  |  | 0.057537
6727 | ПАО "МРСК Сибири" | "Красноярскэнерго" | ТП 44-04-515 | 10/0,4 | 0.25 |  |  |  | 0.022146
6728 | ПАО "МРСК Сибири" | "Красноярскэнерго" | ТП 49-09-3035 | 10/0,4 | 0.04 |  |  |  | 0.0028226
6729 | ПАО "МРСК Сибири" | "Красноярскэнерго" | ТП 45-05-2923 | 10/0,4 | 0.25 |  |  |  | 0.00097704
6730 | ПАО "МРСК Сибири" | "Красноярскэнерго" | ТП 45-03-2936 | 10/0,4 | 0.063 |  |  |  | 0.0032568
6731 | ПАО "МРСК Сибири" | "Красноярскэнерго" | ТП 53-10-2469 | 10/0,4 | 0.16 |  |  |  | 0.031591
6732 | ПАО "МРСК Сибири" | "Красноярскэнерго" | ТП 49-09-2581 | 10/0,4 | 0.63 | 0.63 |  |  | 0.1129
6733 | ПАО "МРСК Сибири" | "Красноярскэнерго" | ТП 49-01-2575 | 10/0,4 | 0.1 |  |  |  | 0.017152
6734 | ПАО "МРСК Сибири" | "Красноярскэнерго" | ТП 53-11-3023и | 10/0,4 | 0.25 |  |  |  | 0.0041253
6735 | ПАО "МРСК Сибири" | "Красноярскэнерго" | ТП 53-11-3002и | 10/0,4 | 0.4 |  |  |  | 0.16154
6736 | ПАО "МРСК Сибири" | "Красноярскэнерго" | ТП 49-08-2582 | 10/0,4 | 0.1 |  |  |  | 0.019975
6737 | ПАО "МРСК Сибири" | "Красноярскэнерго" | ТП 49-08-3038 | 10/0,4 | 0.16 |  |  |  | 0.006861
6738 | ПАО "МРСК Сибири" | "Красноярскэнерго" | ТП 49-01-1526 | 10/0,4 | 0.25 |  |  |  | 0.040384
6739 | ПАО "МРСК Сибири" | "Красноярскэнерго" | ТП 49-08-2580 | 10/0,4 | 0.04 |  |  |  | 0.0084677
6740 | ПАО "МРСК Сибири" | "Красноярскэнерго" | ТП 49-09-3030 | 10/0,4 | 0.063 |  |  |  | 0.022146
6741 | ПАО "МРСК Сибири" | "Красноярскэнерго" | ТП 49-09-1527 | 10/0,4 | 0.063 |  |  |  | 0.016175
6742 | ПАО "МРСК Сибири" | "Красноярскэнерго" | ТП 53-08-3034и | 10/0,4 | 0.1 |  |  |  | 0.037996
6743 | ПАО "МРСК Сибири" | "Красноярскэнерго" | ТП 44-06-711 | 10/0,4 | 0.25 |  |  |  | 0
6744 | ПАО "МРСК Сибири" | "Красноярскэнерго" | ТП 53-08-3032и | 10/0,4 | 0.063 |  |  |  | 0.020626
6745 | ПАО "МРСК Сибири" | "Красноярскэнерго" | ТП 45-09-764 | 10/0,4 | 0.63 |  |  |  | 0.016697
6746 | ПАО "МРСК Сибири" | "Красноярскэнерго" | ТП 45-09-2931 | 10/0,4 | 0.4 |  |  |  | 0.13527
6747 | ПАО "МРСК Сибири" | "Красноярскэнерго" | ТП 49-09-1528 | 10/0,4 | 0.1 |  |  |  | 0.033545
6748 | ПАО "МРСК Сибири" | "Красноярскэнерго" | ТП 53-11-3021и | 10/0,4 | 0.16 |  |  |  | 0.08598
6749 | ПАО "МРСК Сибири" | "Красноярскэнерго" | ТП 53-08-3031и | 10/0,4 | 0.1 |  |  |  | 0.035781
6750 | ПАО "МРСК Сибири" | "Красноярскэнерго" | ТП 53-08-3019и | 10/0,4 | 0.16 |  |  |  | 0.065844
6751 | ПАО "МРСК Сибири" | "Красноярскэнерго" | ТП 53-08-3013и | 10/0,4 | 0.63 |  |  |  | 0.2042
6752 | ПАО "МРСК Сибири" | "Красноярскэнерго" | ТП 53-08-3014и | 10/0,4 | 0.25 |  |  |  | 0.092167
6753 | ПАО "МРСК Сибири" | "Красноярскэнерго" | ТП 53-11-3035и | 10/0,4 | 0.4 |  |  |  | 0.18021
6754 | ПАО "МРСК Сибири" | "Красноярскэнерго" | ТП 53-11-3006и | 10/0,4 | 0.1 |  |  |  | 0.05732
6755 | ПАО "МРСК Сибири" | "Красноярскэнерго" | ТП 53-08-3015и | 10/0,4 | 0.16 |  |  |  | 0.093666
6756 | ПАО "МРСК Сибири" | "Красноярскэнерго" | ТП 53-08-3016и | 10/0,4 | 0.25 |  |  |  | 0.040291
6757 | ПАО "МРСК Сибири" | "Красноярскэнерго" | ТП 44-04-2115 | 10/0,4 | 0.025 |  |  |  | 0.0047766
6758 | ПАО "МРСК Сибири" | "Красноярскэнерго" | ТП 53-10-3008 | 10/0,4 | 0.1 |  |  |  | 0.0095533
6759 | ПАО "МРСК Сибири" | "Красноярскэнерго" | ТП 53-05-727 | 10/0,4 | 0.063 |  |  |  | 0.0078163
6760 | ПАО "МРСК Сибири" | "Красноярскэнерго" | ТП 49-09-3032 | 10/0,4 | 0.16 |  |  |  | 0.0056451
6761 | ПАО "МРСК Сибири" | "Красноярскэнерго" | ТП 33-09-121Е | 10/0,4 | 0.1 |  |  |  | 0.064714
6762 | ПАО "МРСК Сибири" | "Красноярскэнерго" | ТП 33-09-122Е | 10/0,4 | 0.16 |  |  |  | 0.07382
6763 | ПАО "МРСК Сибири" | "Красноярскэнерго" | ТП 33-09-123Е | 10/0,4 | 0.4 |  |  |  | 0.11354
6764 | ПАО "МРСК Сибири" | "Красноярскэнерго" | ТП 33-09-125Е | 10/0,4 | 0.4 |  |  |  | 0.034519
6765 | ПАО "МРСК Сибири" | "Красноярскэнерго" | ТП 33-09-126Е | 10/0,4 | 0.4 |  |  |  | 0.04795
6766 | ПАО "МРСК Сибири" | "Красноярскэнерго" | ТП 33-09-127Е | 10/0,4 | 0.16 |  |  |  | 0.030491
6767 | ПАО "МРСК Сибири" | "Красноярскэнерго" | ТП 33-08-128Е | 10/0,4 | 0.4 |  |  |  | 0.010195
6768 | ПАО "МРСК Сибири" | "Красноярскэнерго" | ТП 33-08-130Е | 10/0,4 | 0.16 |  |  |  | 0.035381
6769 | ПАО "МРСК Сибири" | "Красноярскэнерго" | ТП 33-08-132Е | 10/0,4 | 0.16 |  |  |  | 0.049239
6770 | ПАО "МРСК Сибири" | "Красноярскэнерго" | ТП 33-08-136Е | 10/0,4 | 0.4 |  |  |  | 0.14856
6771 | ПАО "МРСК Сибири" | "Красноярскэнерго" | ТП 33-08-137Е | 10/0,4 | 0.25 |  |  |  | 0.1085
6772 | ПАО "МРСК Сибири" | "Красноярскэнерго" | ТП 33-08-138Е | 10/0,4 | 0.63 |  |  |  | 0.13907
6773 | ПАО "МРСК Сибири" | "Красноярскэнерго" | ТП 33-08-139Е | 10/0,4 | 0.16 |  |  |  | 0.017449
6774 | ПАО "МРСК Сибири" | "Красноярскэнерго" | ТП 33-18-140Е | 10/0,4 | 0.25 |  |  |  | 0.080259
6775 | ПАО "МРСК Сибири" | "Красноярскэнерго" | ТП 33-09-141Е | 10/0,4 | 0.16 |  |  |  | 0.043766
6776 | ПАО "МРСК Сибири" | "Красноярскэнерго" | ТП 33-18-143Е | 10/0,4 | 0.16 |  |  |  | 0.095627
6777 | ПАО "МРСК Сибири" | "Красноярскэнерго" | ТП 33-18-144Е | 10/0,4 | 0.25 |  |  |  | 0.12706
6778 | ПАО "МРСК Сибири" | "Красноярскэнерго" | ТП 33-18-145Е | 10/0,4 | 0.315 |  |  |  | 0.10841
6779 | ПАО "МРСК Сибири" | "Красноярскэнерго" | ТП 33-18-147Е | 10/0,4 | 0.25 |  |  |  | 0.20998
6780 | ПАО "МРСК Сибири" | "Красноярскэнерго" | ТП 33-03-149Е | 10/0,4 | 0.4 |  |  |  | 0.082307
6781 | ПАО "МРСК Сибири" | "Красноярскэнерго" | ТП 33-19-150Е | 10/0,4 | 0.1 |  |  |  | 0.081939
6782 | ПАО "МРСК Сибири" | "Красноярскэнерго" | ТП 33-08-151Е | 10/0,4 | 0.4 |  |  |  | 0.0998
6783 | ПАО "МРСК Сибири" | "Красноярскэнерго" | ТП 33-08-152Е | 10/0,4 | 0.16 |  |  |  | 0.060666
6784 | ПАО "МРСК Сибири" | "Красноярскэнерго" | ТП 33-08-153Е | 10/0,4 | 0.16 |  |  |  | 0.066774
6785 | ПАО "МРСК Сибири" | "Красноярскэнерго" | ТП 33-09-154Е | 10/0,4 | 0.16 |  |  |  | 0.064354
6786 | ПАО "МРСК Сибири" | "Красноярскэнерго" | ТП 33-08-155Е | 10/0,4 | 0.1 |  |  |  | 0.076292
6787 | ПАО "МРСК Сибири" | "Красноярскэнерго" | ТП 33-08-156Е | 10/0,4 | 0.25 |  |  |  | 0.12011
6788 | ПАО "МРСК Сибири" | "Красноярскэнерго" | ТП 33-18-157Е | 10/0,4 | 0.4 |  |  |  | 0.30758
6789 | ПАО "МРСК Сибири" | "Красноярскэнерго" | ТП 33-18-158Е | 10/0,4 | 0.1 |  |  |  | 0.05428
6790 | ПАО "МРСК Сибири" | "Красноярскэнерго" | ТП 33-18-159Е | 10/0,4 | 0.16 |  |  |  | 0.060821
6791 | ПАО "МРСК Сибири" | "Красноярскэнерго" | ТП 33-09-160Е | 10/0,4 | 0.16 |  |  |  | 0.05679
6792 | ПАО "МРСК Сибири" | "Красноярскэнерго" | ТП 33-08-161Е | 10/0,4 | 0.16 |  |  |  | 0.019541
6793 | ПАО "МРСК Сибири" | "Красноярскэнерго" | ТП 33-18-162Е | 10/0,4 | 0.25 |  |  |  | 0.17875
6794 | ПАО "МРСК Сибири" | "Красноярскэнерго" | ТП 33-09-165Е | 10/0,4 | 0.63 |  |  |  | 0.048262
6795 | ПАО "МРСК Сибири" | "Красноярскэнерго" | ТП 33-08-166Е | 10/0,4 | 0.25 |  |  |  | 0.089307
6796 | ПАО "МРСК Сибири" | "Красноярскэнерго" | ТП 33-09-167Е | 10/0,4 | 0.63 | 0.4 |  |  | 0.09912
6797 | ПАО "МРСК Сибири" | "Красноярскэнерго" | ТП 33-08-168Е | 10/0,4 | 0.25 |  |  |  | 0.12685
6798 | ПАО "МРСК Сибири" | "Красноярскэнерго" | ТП 33-19-169Е | 10/0,4 | 0.16 |  |  |  | 0.07755
6799 | ПАО "МРСК Сибири" | "Красноярскэнерго" | ТП 33-19-170Е | 10/0,4 | 0.25 |  |  |  | 0.047955
6800 | ПАО "МРСК Сибири" | "Красноярскэнерго" | ТП 33-08-171Е | 10/0,4 | 0.25 |  |  |  | 0.14595
6801 | ПАО "МРСК Сибири" | "Красноярскэнерго" | ТП 33-18-172Е | 10/0,4 | 0.16 |  |  |  | 0.10227
6802 | ПАО "МРСК Сибири" | "Красноярскэнерго" | ТП 33-19-173Е | 10/0,4 | 0.25 |  |  |  | 0.16069
6803 | ПАО "МРСК Сибири" | "Красноярскэнерго" | ТП 33-19-174Е | 10/0,4 | 0.25 |  |  |  | 0.17105
6804 | ПАО "МРСК Сибири" | "Красноярскэнерго" | ТП 33-19-175Е | 10/0,4 | 0.16 |  |  |  | 0.090397
6805 | ПАО "МРСК Сибири" | "Красноярскэнерго" | ТП 33-09-176Е | 10/0,4 | 0.63 |  |  |  | 0.049003
6806 | ПАО "МРСК Сибири" | "Красноярскэнерго" | ТП 33-18-177Е | 10/0,4 | 0.4 |  |  |  | 0.15741
6807 | ПАО "МРСК Сибири" | "Красноярскэнерго" | ТП 33-08-178Е | 10/0,4 | 0.25 |  |  |  | 0.07165
6808 | ПАО "МРСК Сибири" | "Красноярскэнерго" | ТП 33-14-243 | 10/0,4 | 0.16 |  |  |  | 0.1661
6809 | ПАО "МРСК Сибири" | "Красноярскэнерго" | ТП 33-14-244 | 10/0,4 | 0.25 |  |  |  | 0.16312
6810 | ПАО "МРСК Сибири" | "Красноярскэнерго" | ТП 33-14-245 | 10/0,4 | 0.1 |  |  |  | 0.035985
6811 | ПАО "МРСК Сибири" | "Красноярскэнерго" | ТП 33-12-252 | 10/0,4 | 0.25 |  |  |  | 0.15021
6812 | ПАО "МРСК Сибири" | "Красноярскэнерго" | ТП 33-03-255 | 10/0,4 | 0.1 |  |  |  | 0.021405
6813 | ПАО "МРСК Сибири" | "Красноярскэнерго" | ТП 33-03-259 | 10/0,4 | 0.063 |  |  |  | 0.0066694
6814 | ПАО "МРСК Сибири" | "Красноярскэнерго" | ТП 33-07-260 | 10/0,4 | 0.06 |  |  |  | 0.006457
6815 | ПАО "МРСК Сибири" | "Красноярскэнерго" | ТП 10-15-265 | 10/0,4 | 0.1 |  |  |  | 0.014077
6816 | ПАО "МРСК Сибири" | "Красноярскэнерго" | ТП 10-15-266 | 10/0,4 | 0.63 |  |  |  | 0.056465
6817 | ПАО "МРСК Сибири" | "Красноярскэнерго" | ТП 10-05-268 | 10/0,4 | 0.4 |  |  |  | 0.01678
6818 | ПАО "МРСК Сибири" | "Красноярскэнерго" | ТП 10-06-269 | 10/0,4 | 0.16 |  |  |  | 0.048805
6819 | ПАО "МРСК Сибири" | "Красноярскэнерго" | ТП 10-06-272 | 10/0,4 | 0.25 |  |  |  | 0.028362
6820 | ПАО "МРСК Сибири" | "Красноярскэнерго" | ТП 33-07-280 | 10/0,4 | 0.25 |  |  |  | 0.011422
6821 | ПАО "МРСК Сибири" | "Красноярскэнерго" | ТП 33-07-281 | 10/0,4 | 0.4 |  |  |  | 0.080075
6822 | ПАО "МРСК Сибири" | "Красноярскэнерго" | ТП 33-04-282 | 10/0,4 | 0.16 |  |  |  | 0.057254
6823 | ПАО "МРСК Сибири" | "Красноярскэнерго" | ТП 33-07-283 | 10/0,4 | 0.063 |  |  |  | 0.019664
6824 | ПАО "МРСК Сибири" | "Красноярскэнерго" | ТП 33-14-284 | 10/0,4 | 0.25 |  |  |  | 0.069814
6825 | ПАО "МРСК Сибири" | "Красноярскэнерго" | ТП 33-07-285 | 10/0,4 | 0.16 |  |  |  | 0.063154
6826 | ПАО "МРСК Сибири" | "Красноярскэнерго" | ТП 33-17-287 | 10/0,4 | 0.16 |  |  |  | 0.037566
6827 | ПАО "МРСК Сибири" | "Красноярскэнерго" | ТП 33-12-288 | 10/0,4 | 0.025 |  |  |  | 0.0043424
6828 | ПАО "МРСК Сибири" | "Красноярскэнерго" | ТП 32-14-290 Павловка | 10/0,4 | 0.1 |  |  |  | 0.0065136
6829 | ПАО "МРСК Сибири" | "Красноярскэнерго" | ТП 32-14-292 | 10/0,4 | 0.63 |  |  |  | 0.10952
6830 | ПАО "МРСК Сибири" | "Красноярскэнерго" | ТП 32-01-293 | 10/0,4 | 0.1 |  |  |  | 0.028611
6831 | ПАО "МРСК Сибири" | "Красноярскэнерго" | ТП 32-05-295 | 10/0,4 | 0.16 |  |  |  | 0.024214
6832 | ПАО "МРСК Сибири" | "Красноярскэнерго" | ТП 32-05-296 | 10/0,4 | 0.16 |  |  |  | 0.050424
6833 | ПАО "МРСК Сибири" | "Красноярскэнерго" | ТП 32-05-297 | 10/0,4 | 0.16 |  |  |  | 0.05799
6834 | ПАО "МРСК Сибири" | "Красноярскэнерго" | ТП 33-04-298 | 10/0,4 | 0.1 |  |  |  | 0
6835 | ПАО "МРСК Сибири" | "Красноярскэнерго" | ТП 33-04-299 | 10/0,4 | 0.4 |  |  |  | 0.0031294
6836 | ПАО "МРСК Сибири" | "Красноярскэнерго" | ТП 33-04-300 | 10/0,4 | 0.16 |  |  |  | 0.059142
6837 | ПАО "МРСК Сибири" | "Красноярскэнерго" | ТП 10-15-1084 | 10/0,4 | 0.04 |  |  |  | 0.0067968
6838 | ПАО "МРСК Сибири" | "Красноярскэнерго" | ТП 10-15-1085 | 10/0,4 | 0.16 |  |  |  | 0.015193
6839 | ПАО "МРСК Сибири" | "Красноярскэнерго" | ТП 32-10-1087 | 10/0,4 | 0.4 |  |  |  | 0.097293
6840 | ПАО "МРСК Сибири" | "Красноярскэнерго" | ТП 32-10-1088 | 10/0,4 | 0.1 |  |  |  | 0.040918
6841 | ПАО "МРСК Сибири" | "Красноярскэнерго" | ТП 32-10-1089 | 10/0,4 | 0.063 |  |  |  | 0.077734
6842 | ПАО "МРСК Сибири" | "Красноярскэнерго" | ТП 32-10-1090 | 10/0,4 | 0.1 |  |  |  | 0.055705
6843 | ПАО "МРСК Сибири" | "Красноярскэнерго" | ТП 32-10-1091 | 10/0,4 | 0.16 |  |  |  | 0.024086
6844 | ПАО "МРСК Сибири" | "Красноярскэнерго" | ТП 32-14-1093 | 10/0,4 | 0.25 |  |  |  | 0.14984
6845 | ПАО "МРСК Сибири" | "Красноярскэнерго" | ТП 10-15-1096 Ермак | 10/0,4 | 0.025 |  |  |  | 0.0064381
6846 | ПАО "МРСК Сибири" | "Красноярскэнерго" | ТП 32-10-1097 | 10/0,4 | 0.1 |  |  |  | 0.0032332
6847 | ПАО "МРСК Сибири" | "Красноярскэнерго" | ТП 32-14-1098 | 10/0,4 | 0.25 |  |  |  | 0.0056074
6848 | ПАО "МРСК Сибири" | "Красноярскэнерго" | ТП 40-02-1432 | 10/0,4 | 0.16 |  |  |  | 0.032681
6849 | ПАО "МРСК Сибири" | "Красноярскэнерго" | ТП 40-02-1433 | 10/0,4 | 0.1 |  |  |  | 0.031289
6850 | ПАО "МРСК Сибири" | "Красноярскэнерго" | ТП 40-02-1434 Мочалина | 10/0,4 | 0.16 |  |  |  | 0.020577
6851 | ПАО "МРСК Сибири" | "Красноярскэнерго" | ТП 40-01-1435 | 10/0,4 | 0.16 |  |  |  | 0.0065844
6852 | ПАО "МРСК Сибири" | "Красноярскэнерго" | ТП 32-10-1436 | 10/0,4 | 0.04 |  |  |  | 0.0070045
6853 | ПАО "МРСК Сибири" | "Красноярскэнерго" | ТП 32-10-1437 | 10/0,4 | 0.04 |  |  |  | 0.0094211
6854 | ПАО "МРСК Сибири" | "Красноярскэнерго" | ТП 41-08-1438 | 10/0,4 | 0.16 |  |  |  | 0.056569
6855 | ПАО "МРСК Сибири" | "Красноярскэнерго" | ТП 41-08-1441 | 10/0,4 | 0.25 |  |  |  | 0.043471
6856 | ПАО "МРСК Сибири" | "Красноярскэнерго" | ТП 41-08-1442 | 10/0,4 | 0.25 |  |  |  | 0.075213
6857 | ПАО "МРСК Сибири" | "Красноярскэнерго" | ТП 41-08-1444 Черная речка | 10/0,4 | 0.16 |  |  |  | 0.01003
6858 | ПАО "МРСК Сибири" | "Красноярскэнерго" | ТП 40-01-1445 Карьер | 10/0,4 | 0.04 |  |  |  | 0.0023458
6859 | ПАО "МРСК Сибири" | "Красноярскэнерго" | ТП 40-01-1446 Село | 10/0,4 | 0.1 |  |  |  | 0.015151
6860 | ПАО "МРСК Сибири" | "Красноярскэнерго" | ТП 41-08-1448 | 10/0,4 | 0.25 |  |  |  | 0.042787
6861 | ПАО "МРСК Сибири" | "Красноярскэнерго" | ТП 40-02-1450 Покровка | 10/0,4 | 0.1 |  |  |  | 0.01482
6862 | ПАО "МРСК Сибири" | "Красноярскэнерго" | ТП 41-08-1451 Производство | 10/0,4 | 0.4 |  |  |  | 0.039195
6863 | ПАО "МРСК Сибири" | "Красноярскэнерго" | ТП 41-08-1452 | 10/0,4 | 0.04 |  |  |  | 0.0017747
6864 | ПАО "МРСК Сибири" | "Красноярскэнерго" | ТП 33-03-1453 | 10/0,4 | 0.25 |  |  |  | 0.019107
6865 | ПАО "МРСК Сибири" | "Красноярскэнерго" | ТП 40-06-1456 | 10/0,4 | 0.25 |  |  |  | 0.031537
6866 | ПАО "МРСК Сибири" | "Красноярскэнерго" | ТП 40-06-1457 | 10/0,4 | 0.16 |  |  |  | 0.01528
6867 | ПАО "МРСК Сибири" | "Красноярскэнерго" | ТП 40-02-1458 | 10/0,4 | 0.1 |  |  |  | 0.047642
6868 | ПАО "МРСК Сибири" | "Красноярскэнерго" | ТП 41-08-1461 | 10/0,4 | 0.16 |  |  |  | 0.04012
6869 | ПАО "МРСК Сибири" | "Красноярскэнерго" | ТП 40-01-1462 | 10/0,4 | 0.25 |  |  |  | 0.013348
6870 | ПАО "МРСК Сибири" | "Красноярскэнерго" | ТП 40-01-1463 | 10/0,4 | 0.16 |  |  |  | 0.011932
6871 | ПАО "МРСК Сибири" | "Красноярскэнерго" | ТП 40-01-1464 Заболотная | 10/0,4 | 0.1 |  |  |  | 0.022802
6872 | ПАО "МРСК Сибири" | "Красноярскэнерго" | ТП 40-02-1465 | 10/0,4 | 0.16 |  |  |  | 0.042753
6873 | ПАО "МРСК Сибири" | "Красноярскэнерго" | ТП 32-01-1561 | 10/0,4 | 0.16 |  |  |  | 0.05689
6874 | ПАО "МРСК Сибири" | "Красноярскэнерго" | ТП 32-14-1562 | 10/0,4 | 0.16 |  |  |  | 0.037354
6875 | ПАО "МРСК Сибири" | "Красноярскэнерго" | ТП 32-10-1564 | 10/0,4 | 0.04 |  |  |  | 0.002124
6876 | ПАО "МРСК Сибири" | "Красноярскэнерго" | ТП 10-01-1565 | 10/0,4 | 0.1 |  |  |  | 0.068672
6877 | ПАО "МРСК Сибири" | "Красноярскэнерго" | ТП 10-06-1567 | 10/0,4 | 0.04 |  |  |  | 0.0021712
6878 | ПАО "МРСК Сибири" | "Красноярскэнерго" | ТП 33-07-1569 | 10/0,4 | 0.4 |  |  |  | 0.06406
6879 | ПАО "МРСК Сибири" | "Красноярскэнерго" | ТП 33-14-1570 | 10/0,4 | 0.25 |  |  |  | 0.071046
6880 | ПАО "МРСК Сибири" | "Красноярскэнерго" | ТП 33-07-1571 | 10/0,4 | 0.1 |  |  |  | 0.030156
6881 | ПАО "МРСК Сибири" | "Красноярскэнерго" | ТП 10-06-1573 | 10/0,4 | 0.03 |  |  |  | 0.0032568
6882 | ПАО "МРСК Сибири" | "Красноярскэнерго" | ТП 32-10-1575 | 10/0,4 | 0.04 |  |  |  | 0.0060227
6883 | ПАО "МРСК Сибири" | "Красноярскэнерго" | ТП 33-14-1577 | 10/0,4 | 0.4 |  |  |  | 0.19532
6884 | ПАО "МРСК Сибири" | "Красноярскэнерго" | ТП 32-10-1578 Пруд | 10/0,4 | 0.1 |  |  |  | 0.022854
6885 | ПАО "МРСК Сибири" | "Красноярскэнерго" | ТП 33-14-1579 | 10/0,4 | 0.25 |  |  |  | 0.13363
6886 | ПАО "МРСК Сибири" | "Красноярскэнерго" | ТП 10-15-1580 Бытовая | 10/0,4 | 0.16 |  |  |  | 0.081401
6887 | ПАО "МРСК Сибири" | "Красноярскэнерго" | ТП 33-12-1588 | 10/0,4 | 0.025 |  |  |  | 0.03843
6888 | ПАО "МРСК Сибири" | "Красноярскэнерго" | ТП 33-12-1589 | 10/0,4 | 0.4 |  |  |  | 0.013699
6889 | ПАО "МРСК Сибири" | "Красноярскэнерго" | ТП 10-15-1590 | 10/0,4 | 0.63 |  |  |  | 0.13426
6890 | ПАО "МРСК Сибири" | "Красноярскэнерго" | ТП 33-04-1592 | 10/0,4 | 0.25 |  |  |  | 0.0231
6891 | ПАО "МРСК Сибири" | "Красноярскэнерго" | ТП 10-05-1593 | 10/0,4 | 0.25 |  |  |  | 0.0067166
6892 | ПАО "МРСК Сибири" | "Красноярскэнерго" | ТП 33-09-1594 | 10/0,4 | 0.06 |  |  |  | 0.0263
6893 | ПАО "МРСК Сибири" | "Красноярскэнерго" | ТП 33-14-1597 | 10/0,4 | 0.1 |  |  |  | 0.080437
6894 | ПАО "МРСК Сибири" | "Красноярскэнерго" | ТП 33-03-1599 | 10/0,4 | 0.1 |  |  |  | 0.036925
6895 | ПАО "МРСК Сибири" | "Красноярскэнерго" | ТП 18-15-1775 Село | 10/0,4 | 0.25 |  |  |  | 0.0038657
6896 | ПАО "МРСК Сибири" | "Красноярскэнерго" | ТП 32-05-1826 | 10/0,4 | 0.63 |  |  |  | 0.015401
6897 | ПАО "МРСК Сибири" | "Красноярскэнерго" | ТП 32-05-1830 | 10/0,4 | 0.16 |  |  |  | 0.0012914
6898 | ПАО "МРСК Сибири" | "Красноярскэнерго" | ТП 32-14-1831 | 10/0,4 | 0.16 |  |  |  | 0.031775
6899 | ПАО "МРСК Сибири" | "Красноярскэнерго" | ТП 32-05-1832 | 10/0,4 | 0.4 |  |  |  | 0.090888
6900 | ПАО "МРСК Сибири" | "Красноярскэнерго" | ТП 32-14-1833 | 10/0,4 | 0.25 |  |  |  | 0.010587
6901 | ПАО "МРСК Сибири" | "Красноярскэнерго" | ТП 32-14-1834 | 10/0,4 | 0.16 |  |  |  | 0.0058622
6902 | ПАО "МРСК Сибири" | "Красноярскэнерго" | ТП 32-05-1837 | 10/0,4 | 0.4 |  |  |  | 0.014764
6903 | ПАО "МРСК Сибири" | "Красноярскэнерго" | ТП 32-10-1838 | 10/0,4 | 0.16 |  |  |  | 0.039013
6904 | ПАО "МРСК Сибири" | "Красноярскэнерго" | ТП 32-05-1839 | 10/0,4 | 0.25 |  |  |  | 0.014221
6905 | ПАО "МРСК Сибири" | "Красноярскэнерго" | ТП 32-01-1841 | 10/0,4 | 0.1 |  |  |  | 0.01812
6906 | ПАО "МРСК Сибири" | "Красноярскэнерго" | ТП 10-06-2280 | 10/0,4 | 0.1 |  |  |  | 0.030831
6907 | ПАО "МРСК Сибири" | "Красноярскэнерго" | ТП 10-15-2282 Молодежная | 10/0,4 | 0.16 |  |  |  | 0.0095155
6908 | ПАО "МРСК Сибири" | "Красноярскэнерго" | ТП 10-06-2284 | 10/0,4 | 0.1 |  |  |  | 0.024091
6909 | ПАО "МРСК Сибири" | "Красноярскэнерго" | ТП 10-06-2285 Школа | 10/0,4 | 0.1 |  |  |  | 0.048935
6910 | ПАО "МРСК Сибири" | "Красноярскэнерго" | ТП 10-05-2288 | 10/0,4 | 0.4 |  |  |  | 0.010762
6911 | ПАО "МРСК Сибири" | "Красноярскэнерго" | ТП 10-15-2289 | 10/0,4 | 0.16 |  |  |  | 0.019616
6912 | ПАО "МРСК Сибири" | "Красноярскэнерго" | ТП 10-15-2291 | 10/0,4 | 0.16 |  |  |  | 0.014859
6913 | ПАО "МРСК Сибири" | "Красноярскэнерго" | ТП 33-07-2311 | 10/0,4 | 0.16 |  |  |  | 0.08327
6914 | ПАО "МРСК Сибири" | "Красноярскэнерго" | ТП 33-14-2312 | 10/0,4 | 0.4 |  |  |  | 0.019541
6915 | ПАО "МРСК Сибири" | "Красноярскэнерго" | ТП 33-04-2316 | 10/0,4 | 0.63 |  |  |  | 0.0057773
6916 | ПАО "МРСК Сибири" | "Красноярскэнерго" | ТП 33-04-2317 | 10/0,4 | 0.63 |  |  |  | 0.0060038
6917 | ПАО "МРСК Сибири" | "Красноярскэнерго" | ТП 33-12-2318 | 10/0,4 | 0.4 | 0.4 |  |  | 0.071017
6918 | ПАО "МРСК Сибири" | "Красноярскэнерго" | ТП 33-14-2323 | 10/0,4 | 0.1 |  |  |  | 0.05572
6919 | ПАО "МРСК Сибири" | "Красноярскэнерго" | ТП 33-14-2325 | 10/0,4 | 0.16 |  |  |  | 0.033836
6920 | ПАО "МРСК Сибири" | "Красноярскэнерго" | ТП 33-14-2326 | 10/0,4 | 0.16 |  |  |  | 0.080811
6921 | ПАО "МРСК Сибири" | "Красноярскэнерго" | ТП 33-07-2327 | 10/0,4 | 0.063 |  |  |  | 0.020098
6922 | ПАО "МРСК Сибири" | "Красноярскэнерго" | ТП 33-19-2328 | 10/0,4 | 0.25 |  |  |  | 0.038562
6923 | ПАО "МРСК Сибири" | "Красноярскэнерго" | ТП 33-14-2329 | 10/0,4 | 0.25 |  |  |  | 0.011629
6924 | ПАО "МРСК Сибири" | "Красноярскэнерго" | ТП 33-04-2330 | 10/0,4 | 0.025 |  |  |  | 0
6925 | ПАО "МРСК Сибири" | "Красноярскэнерго" | ТП 10-06-2561 | 10/0,4 | 0.16 |  |  |  | 0.041084
6926 | ПАО "МРСК Сибири" | "Красноярскэнерго" | ТП 33-07-2562 | 10/0,4 | 0.025 |  |  |  | 0.0043726
6927 | ПАО "МРСК Сибири" | "Красноярскэнерго" | ТП 10-06-2563 | 10/0,4 | 0.25 |  |  |  | 0.0060794
6928 | ПАО "МРСК Сибири" | "Красноярскэнерго" | ТП 10-05-2565 | 10/0,4 | 0.63 |  |  |  | 0.018559
6929 | ПАО "МРСК Сибири" | "Красноярскэнерго" | ТП 33-14-2891 | 10/0,4 | 0.1 |  |  |  | 0.037817
6930 | ПАО "МРСК Сибири" | "Красноярскэнерго" | ТП 33-04-2892 | 10/0,4 | 0.1 |  |  |  | 0.058056
6931 | ПАО "МРСК Сибири" | "Красноярскэнерго" | ТП 33-04-2893 | 10/0,4 | 0.1 |  |  |  | 0.013103
6932 | ПАО "МРСК Сибири" | "Красноярскэнерго" | ТП 33-13-2894 | 10/0,4 | 0.25 |  |  |  | 0.0066042
6933 | ПАО "МРСК Сибири" | "Красноярскэнерго" | ТП 33-13-2895 | 10/0,4 | 0.16 |  |  |  | 0.13037
6934 | ПАО "МРСК Сибири" | "Красноярскэнерго" | ТП 33-04-2896 | 10/0,4 | 0.25 |  |  |  | 0.028825
6935 | ПАО "МРСК Сибири" | "Красноярскэнерго" | ТП 33-14-2898 | 10/0,4 | 0.25 |  |  |  | 0.0099734
6936 | ПАО "МРСК Сибири" | "Красноярскэнерго" | ТП 33-04-2901 | 10/0,4 | 0.25 |  |  |  | 0.06608
6937 | ПАО "МРСК Сибири" | "Красноярскэнерго" | ТП 33-14-2902 | 10/0,4 | 0.1 |  |  |  | 0.0066458
6938 | ПАО "МРСК Сибири" | "Красноярскэнерго" | ТП 33-07-2904 | 10/0,4 | 0.025 |  |  |  | 0.0010384
6939 | ПАО "МРСК Сибири" | "Красноярскэнерго" | ТП 33-04-2907 | 10/0,4 | 0.03 |  |  |  | 0.012961
6940 | ПАО "МРСК Сибири" | "Красноярскэнерго" | ТП 33-07-2908 | 10/0,4 | 0.4 |  |  |  | 0.013561
6941 | ПАО "МРСК Сибири" | "Красноярскэнерго" | ТП 33-14-2910 | 10/0,4 | 0.25 |  |  |  | 0.0062304
6942 | ПАО "МРСК Сибири" | "Красноярскэнерго" | ТП 33-07-2941 | 10/0,4 | 0.25 |  |  |  | 0.035324
6943 | ПАО "МРСК Сибири" | "Красноярскэнерго" | ТП 33-03-2943 | 10/0,4 | 0.1 |  |  |  | 0.011942
6944 | ПАО "МРСК Сибири" | "Красноярскэнерго" | ТП 33-14-2944 | 10/0,4 | 0.63 |  |  |  | 0.013445
6945 | ПАО "МРСК Сибири" | "Красноярскэнерго" | ТП 33-14-2945 | 10/0,4 | 0.1 |  |  |  | 0.044278
6946 | ПАО "МРСК Сибири" | "Красноярскэнерго" | ТП 33-07-2946 | 10/0,4 | 0.16 |  |  |  | 0.030137
6947 | ПАО "МРСК Сибири" | "Красноярскэнерго" | ТП 41-08-3103 | 10/0,4 | 0.1 |  |  |  | 0.026149
6948 | ПАО "МРСК Сибири" | "Красноярскэнерго" | ТП 42-06-3341 | 10/0,4 | 0.4 |  |  |  | 0.11866
6949 | ПАО "МРСК Сибири" | "Красноярскэнерго" | ТП 42-06-3342 | 10/0,4 | 0.1 |  |  |  | 0.0055394
6950 | ПАО "МРСК Сибири" | "Красноярскэнерго" | ТП 42-06-3343 | 10/0,4 | 0.4 |  |  |  | 0.041684
6951 | ПАО "МРСК Сибири" | "Красноярскэнерго" | ТП 42-06-3344 | 10/0,4 | 0.16 |  |  |  | 0.049031
6952 | ПАО "МРСК Сибири" | "Красноярскэнерго" | ТП 42-11-3345 | 10/0,4 | 0.16 |  |  |  | 0.05483
6953 | ПАО "МРСК Сибири" | "Красноярскэнерго" | ТП 42-06-3346 | 10/0,4 | 0.1 |  |  |  | 0.010892
6954 | ПАО "МРСК Сибири" | "Красноярскэнерго" | ТП 42-06-3348 | 10/0,4 | 0.1 |  |  |  | 0.035844
6955 | ПАО "МРСК Сибири" | "Красноярскэнерго" | ТП 42-11-3353 | 10/0,4 | 0.4 |  |  |  | 0.0078163
6956 | ПАО "МРСК Сибири" | "Красноярскэнерго" | ТП 42-06-3355 | 10/0,4 | 0.1 |  |  |  | 0.028905
6957 | ПАО "МРСК Сибири" | "Красноярскэнерго" | ТП 42-11-3356 | 10/0,4 | 0.16 |  |  |  | 0.003119
6958 | ПАО "МРСК Сибири" | "Красноярскэнерго" | ТП 42-06-3357 | 10/0,4 | 0.1 |  |  |  | 0.024748
6959 | ПАО "МРСК Сибири" | "Красноярскэнерго" | ТП 42-06-3358 | 10/0,4 | 0.63 |  |  |  | 0.042486
6960 | ПАО "МРСК Сибири" | "Красноярскэнерго" | ТП 42-11-3359 | 10/0,4 | 0.16 |  |  |  | 0.064549
6961 | ПАО "МРСК Сибири" | "Красноярскэнерго" | ТП 42-06-3360 | 10/0,4 | 0.1 |  |  |  | 0.058281
6962 | ПАО "МРСК Сибири" | "Красноярскэнерго" | ТП 42-11-3361 | 10/0,4 | 0.1 |  |  |  | 0.028416
6963 | ПАО "МРСК Сибири" | "Красноярскэнерго" | ТП 42-09-3362 | 10/0,4 | 0.1 |  |  |  | 0.039251
6964 | ПАО "МРСК Сибири" | "Красноярскэнерго" | ТП 33-19-3441 | 10/0,4 | 0.16 |  |  |  | 0.20291
6965 | ПАО "МРСК Сибири" | "Красноярскэнерго" | ТП 33-19-3442 | 10/0,4 | 0.1 |  |  |  | 0.017511
6966 | ПАО "МРСК Сибири" | "Красноярскэнерго" | ТП 33-19-3443 | 10/0,4 | 0.063 |  |  |  | 0.013461
6967 | ПАО "МРСК Сибири" | "Красноярскэнерго" | ТП 33-08-3444 | 10/0,4 | 0.16 |  |  |  | 0.13569
6968 | ПАО "МРСК Сибири" | "Красноярскэнерго" | ТП 33-09-3445 | 10/0,4 | 0.1 |  |  |  | 0.045858
6969 | ПАО "МРСК Сибири" | "Красноярскэнерго" | ТП 33-08-3446 | 10/0,4 | 0.16 |  |  |  | 0.15297
6970 | ПАО "МРСК Сибири" | "Красноярскэнерго" | ТП 33-08-3447 | 10/0,4 | 0.1 |  |  |  | 0.029939
6971 | ПАО "МРСК Сибири" | "Красноярскэнерго" | ТП 33-19-3448 | 10/0,4 | 0.1 |  |  |  | 0.02799
6972 | ПАО "МРСК Сибири" | "Красноярскэнерго" | ТП 33-18-3449 | 10/0,4 | 0.25 |  |  |  | 0.10276
6973 | ПАО "МРСК Сибири" | "Красноярскэнерго" | ТП 33-09-3450 | 10/0,4 | 0.16 |  |  |  | 0.050066
6974 | ПАО "МРСК Сибири" | "Красноярскэнерго" | ТП 33-12-3451 | 10/0,4 | 0.025 |  |  |  | 0.022321
6975 | ПАО "МРСК Сибири" | "Красноярскэнерго" | ТП 33-19-3452 | 10/0,4 | 0.25 |  |  |  | 0.14212
6976 | ПАО "МРСК Сибири" | "Красноярскэнерго" | ТП 33-19-3454 | 10/0,4 | 0.1 |  |  |  | 0.017497
6977 | ПАО "МРСК Сибири" | "Красноярскэнерго" | ТП 24-17-2501 | 10/0,4 | 0.4 |  |  |  | 0.21879
6978 | ПАО "МРСК Сибири" | "Красноярскэнерго" | КТП 7-04-142 | 10/0,4 | 0.25 |  |  |  | 0.0010856
6979 | ПАО "МРСК Сибири" | "Красноярскэнерго" | КТП 7-04-143 | 10/0,4 | 0.16 |  |  |  | 0.037996
6980 | ПАО "МРСК Сибири" | "Красноярскэнерго" | СКТП 7-04-147 | 10/0,4 | 0.25 |  |  |  | 0.019494
6981 | ПАО "МРСК Сибири" | "Красноярскэнерго" | СКТП 7-04-148 | 10/0,4 | 0.63 |  |  |  | 0.032625
6982 | ПАО "МРСК Сибири" | "Красноярскэнерго" | СКТП 7-04-165 | 10/0,4 | 0.25 |  |  |  | 0.01281
6983 | ПАО "МРСК Сибири" | "Красноярскэнерго" | КТП 7-04-2336 | 10/0,4 | 0.1 |  |  |  | 0.011758
6984 | ПАО "МРСК Сибири" | "Красноярскэнерго" | СКТП 7-04-2337 | 10/0,4 | 0.4 |  |  |  | 0.011724
6985 | ПАО "МРСК Сибири" | "Красноярскэнерго" | СКТП 7-04-2341 | 10/0,4 | 0.63 | 0.63 |  |  | 0.018672
6986 | ПАО "МРСК Сибири" | "Красноярскэнерго" | КТП 7-07-102 | 10/0,4 | 0.1 |  |  |  | 0.0086848
6987 | ПАО "МРСК Сибири" | "Красноярскэнерго" | КТП 7-07-150 | 10/0,4 | 0.063 |  |  |  | 0.012687
6988 | ПАО "МРСК Сибири" | "Красноярскэнерго" | КТП 7-07-151 | 10/0,4 | 0.1 |  |  |  | 0.031501
6989 | ПАО "МРСК Сибири" | "Красноярскэнерго" | КТП 7-07-152 | 10/0,4 | 0.1 |  |  |  | 0.026281
6990 | ПАО "МРСК Сибири" | "Красноярскэнерго" | СКТП 7-07-2338 | 10/0,4 | 0.4 |  |  |  | 0.016067
6991 | ПАО "МРСК Сибири" | "Красноярскэнерго" | КТП 2-18-3178 | 10/0,4 | 0.25 |  |  |  | 0.029311
6992 | ПАО "МРСК Сибири" | "Красноярскэнерго" | СКТП 3-10-1211 | 10/0,4 | 0.4 |  |  |  | 0.14371
6993 | ПАО "МРСК Сибири" | "Красноярскэнерго" | КТП 24-15-85 | 10/0,4 | 0.25 |  |  |  | 0.022302
6994 | ПАО "МРСК Сибири" | "Красноярскэнерго" | ТП 9-17-2460 | 10/0,4 | 0.1 |  |  |  | 0.013679
6995 | ПАО "МРСК Сибири" | "Красноярскэнерго" | СКТП 9-17-2745 | 10/0,4 | 0.25 |  |  |  | 0.041763
6996 | ПАО "МРСК Сибири" | "Красноярскэнерго" | СКТП 2-24-05 | 10/0,4 | 0.63 |  |  |  | 0.028839
6997 | ПАО "МРСК Сибири" | "Красноярскэнерго" | ТП 2-24-1557 | 10/0,4 | 0.1 |  |  |  | 0.033984
6998 | ПАО "МРСК Сибири" | "Красноярскэнерго" | СКТП 1-21-2969 | 10/0,4 | 0.4 |  |  |  | 0.016355
6999 | ПАО "МРСК Сибири" | "Красноярскэнерго" | СКТП 3-16-1647М | 10/0,4 | 0.16 |  |  |  | 0.009119
7000 | ПАО "МРСК Сибири" | "Красноярскэнерго" | СКТП 2-12-02 | 10/0,4 | 0.25 |  |  |  | 0.012107
7001 | ПАО "МРСК Сибири" | "Красноярскэнерго" | СКТП 1-21-2968 | 10/0,4 | 0.4 |  |  |  | 0.0093173
7002 | ПАО "МРСК Сибири" | "Красноярскэнерго" | СКТП 2-18-08 | 10/0,4 | 1 |  |  |  | 0
7003 | ПАО "МРСК Сибири" | "Красноярскэнерго" | СКТП 9-18-2465 | 10/0,4 | 0.25 |  |  |  | 0
7004 | ПАО "МРСК Сибири" | "Красноярскэнерго" | СКТП 2-24-06 | 10/0,4 | 0.25 |  |  |  | 0.017908
7005 | ПАО "МРСК Сибири" | "Красноярскэнерго" | КМТП 3-13-3577 | 10/0,4 | 0.1 |  |  |  | 0.002655
7006 | ПАО "МРСК Сибири" | "Красноярскэнерго" | КТП 2-18-05 | 10/0,4 | 0.1 |  |  |  | 0.011432
7007 | ПАО "МРСК Сибири" | "Красноярскэнерго" | ТП 15-06-54к | 10/0,4 | 0.4 |  |  |  | 0.014395
7008 | ПАО "МРСК Сибири" | "Красноярскэнерго" | ТП 15-09-38к | 10/0,4 | 0.4 | 0.4 |  |  | 0.13291
7009 | ПАО "МРСК Сибири" | "Красноярскэнерго" | ТП 15-09-37к | 10/0,4 | 0.25 |  |  |  | 0.15159
7010 | ПАО "МРСК Сибири" | "Красноярскэнерго" | ТП 15-14-15к | 10/0,4 | 0.16 |  |  |  | 0.041969
7011 | ПАО "МРСК Сибири" | "Красноярскэнерго" | ТП 15-23-459 | 10/0,4 | 0.25 |  |  |  | 0.034196
7012 | ПАО "МРСК Сибири" | "Красноярскэнерго" | ТП 18-09-679 | 10/0,4 | 0.63 |  |  |  | 6.797e-05
7013 | ПАО "МРСК Сибири" | "Красноярскэнерго" | ТП 37-02-04 | 10/0,4 | 0.4 |  |  |  | 0.054374
7014 | ПАО "МРСК Сибири" | "Красноярскэнерго" | ТП 37-02-2201 | 10/0,4 | 0.4 |  |  |  | 0.0072499
7015 | ПАО "МРСК Сибири" | "Красноярскэнерго" | ТП 6-12-0118 | 10/0,4 | 0.16 |  |  |  | 0.051023
7016 | ПАО "МРСК Сибири" | "Красноярскэнерго" | ТП 37-02-2197 | 10/0,4 | 0.4 |  |  |  | 0.084235
7017 | ПАО "МРСК Сибири" | "Красноярскэнерго" | ТП 37-02-2196 | 10/0,4 | 0.25 |  |  |  | 0
7018 | ПАО "МРСК Сибири" | "Красноярскэнерго" | ТП 37-02-2200 | 10/0,4 | 0.16 |  |  |  | 0
7019 | ПАО "МРСК Сибири" | "Красноярскэнерго" | ТП 6-08-02 | 10/0,4 | 0.63 |  |  |  | 0.066167
7020 | ПАО "МРСК Сибири" | "Красноярскэнерго" | ТП 21-16-2371 | 10/0,4 | 0.25 |  |  |  | 0.071366
7021 | ПАО "МРСК Сибири" | "Красноярскэнерго" | СКТП 9-06-01 | 10/0,4 | 0.25 |  |  |  | 0
7022 | ПАО "МРСК Сибири" | "Красноярскэнерго" | СКТП 2-27-05 | 10/0,4 | 0.63 |  |  |  | 0
7023 | ПАО "МРСК Сибири" | "Красноярскэнерго" | СКТП 1-21-2973 | 10/0,4 | 0.25 |  |  |  | 0
7024 | ПАО "МРСК Сибири" | "Красноярскэнерго" | КТП 19-08-2084 | 10/0,4 | 0.25 |  |  |  | 0
7025 | ПАО "МРСК Сибири" | "Красноярскэнерго" | СКТП 3-10-05 | 10/0,4 | 0.1 |  |  |  | 0
7026 | ПАО "МРСК Сибири" | "Красноярскэнерго" | СКТП 3-16-03 | 10/0,4 | 0.1 |  |  |  | 0
7027 | ПАО "МРСК Сибири" | "Красноярскэнерго" | СКТП 2-24-04 | 10/0,4 | 0.63 |  |  |  | 0.035173
7028 | ПАО "МРСК Сибири" | "Красноярскэнерго" | СКТП 5-01-01 | 10/0,4 | 0.4 |  |  |  | 0.01445
7029 | ПАО "МРСК Сибири" | "Красноярскэнерго" | КТПН 48-05-21 | 10/0,4 | 0.25 |  |  |  | 0.032599
7030 | ПАО "МРСК Сибири" | "Красноярскэнерго" | КТП 90-03-1 | 10/0,4 | 0.1 |  |  |  | 0.0068176
7031 | ПАО "МРСК Сибири" | "Красноярскэнерго" | КТПН 90-03-2 | 10/0,4 | 0.25 |  |  |  | 0.028037
7032 | ПАО "МРСК Сибири" | "Красноярскэнерго" | КТПН 90-01-1 | 10/0,4 | 0.4 |  |  |  | 0.023959
7033 | ПАО "МРСК Сибири" | "Красноярскэнерго" | КТП 32-04-1 | 10/0,4 | 0.1 |  |  |  | 0.0076521
7034 | ПАО "МРСК Сибири" | "Красноярскэнерго" | КТП 32-04-3 | 10/0,4 | 0.16 |  |  |  | 0.014375
7035 | ПАО "МРСК Сибири" | "Красноярскэнерго" | КТПН 19-02-10 | 10/0,4 | 0.25 |  |  |  | 0.033021
7036 | ПАО "МРСК Сибири" | "Красноярскэнерго" | КТП 19-04-9 | 10/0,4 | 0.16 |  |  |  | 0.0066212
7037 | ПАО "МРСК Сибири" | "Красноярскэнерго" | КТП 19-05-1 | 10/0,4 | 0.1 |  |  |  | 0.010422
7038 | ПАО "МРСК Сибири" | "Красноярскэнерго" | КТПН 19-03-5 | 10/0,4 | 0.1 |  |  |  | 0.013541
7039 | ПАО "МРСК Сибири" | "Красноярскэнерго" | КТП 19-03-2 | 10/0,4 | 0.06 |  |  |  | 0.0070271
7040 | ПАО "МРСК Сибири" | "Красноярскэнерго" | КТПН 19-04-6 | 10/0,4 | 0.25 |  |  |  | 0.002124
7041 | ПАО "МРСК Сибири" | "Красноярскэнерго" | КТП 19-04-5 | 10/0,4 | 0.16 |  |  |  | 0.0039082
7042 | ПАО "МРСК Сибири" | "Красноярскэнерго" | КТП 19-02-1 | 10/0,4 | 0.16 |  |  |  | 0.03969
7043 | ПАО "МРСК Сибири" | "Красноярскэнерго" | КТП 19-02-3 | 10/0,4 | 0.16 |  |  |  | 0.041647
7044 | ПАО "МРСК Сибири" | "Красноярскэнерго" | КТПН 19-02-4 | 10/0,4 | 0.4 |  |  |  | 0.01363
7045 | ПАО "МРСК Сибири" | "Красноярскэнерго" | КТП 19-02-6 | 10/0,4 | 0.1 |  |  |  | 0.0094419
7046 | ПАО "МРСК Сибири" | "Красноярскэнерго" | КТП 19-02-8 | 10/0,4 | 0.1 |  |  |  | 0.010915
7047 | ПАО "МРСК Сибири" | "Красноярскэнерго" | КТП 19-02-7 | 10/0,4 |  |  |  |  | 0.051886
7048 | ПАО "МРСК Сибири" | "Красноярскэнерго" | КТП 19-02-11 | 10/0,4 | 0.16 |  |  |  | 0.010055
7049 | ПАО "МРСК Сибири" | "Красноярскэнерго" | КТП 32-01-4 | 10/0,4 | 0.1 |  |  |  | 0.0043103
7050 | ПАО "МРСК Сибири" | "Красноярскэнерго" | КТП 19-01-3 | 10/0,4 | 0.16 |  |  |  | 0.022958
7051 | ПАО "МРСК Сибири" | "Красноярскэнерго" | КТП 19-01-4 | 10/0,4 | 0.4 |  |  |  | 0.047016
7052 | ПАО "МРСК Сибири" | "Красноярскэнерго" | КТП 19-01-11 | 10/0,4 | 0.1 |  |  |  | 0.02073
7053 | ПАО "МРСК Сибири" | "Красноярскэнерго" | КТП 19-01-5 | 10/0,4 | 0.1 |  |  |  | 0.021412
7054 | ПАО "МРСК Сибири" | "Красноярскэнерго" | КТПН 19-03-4 | 10/0,4 | 0.16 |  |  |  | 0.066867
7055 | ПАО "МРСК Сибири" | "Красноярскэнерго" | КТПН 59-01-6 | 10/0,4 | 0.16 |  |  |  | 0.025088
7056 | ПАО "МРСК Сибири" | "Красноярскэнерго" | КТПН 59-01-7 | 10/0,4 | 0.25 |  |  |  | 0.014981
7057 | ПАО "МРСК Сибири" | "Красноярскэнерго" | КТПН 37-06-4 | 10/0,4 | 0.25 |  |  |  | 0.023192
7058 | ПАО "МРСК Сибири" | "Красноярскэнерго" | КТПН 34-04-3 | 10/0,4 | 0.25 |  |  |  | 0.055173
7059 | ПАО "МРСК Сибири" | "Красноярскэнерго" | КТП 34-04-1 | 10/0,4 | 0.06 |  |  |  | 0.0032964
7060 | ПАО "МРСК Сибири" | "Красноярскэнерго" | КТПН 34-02-2 | 10/0,4 | 0.25 |  |  |  | 0.01999
7061 | ПАО "МРСК Сибири" | "Красноярскэнерго" | КТП 36-10-2 | 10/0,4 | 0.63 |  |  |  | 0
7062 | ПАО "МРСК Сибири" | "Красноярскэнерго" | КТП 36-08-2 | 10/0,4 | 0.25 |  |  |  | 0.0057659
7063 | ПАО "МРСК Сибири" | "Красноярскэнерго" | КТП 36-08-1 | 10/0,4 | 0.4 |  |  |  | 0.17503
7064 | ПАО "МРСК Сибири" | "Красноярскэнерго" | КТП 19-03-7 | 10/0,4 | 0.1 |  |  |  | 0
7065 | ПАО "МРСК Сибири" | "Красноярскэнерго" | КТП 19-04-3 | 10/0,4 | 0.1 |  |  |  | 0.010558
7066 | ПАО "МРСК Сибири" | "Красноярскэнерго" | КТП 36-08-5 | 10/0,4 | 0.1 |  |  |  | 0.0078805
7067 | ПАО "МРСК Сибири" | "Красноярскэнерго" | КТПН 36-08-4 | 10/0,4 | 0.4 |  |  |  | 0
7068 | ПАО "МРСК Сибири" | "Красноярскэнерго" | КТПН 34-03-4 | 10/0,4 | 0.25 |  |  |  | 0.015242
7069 | ПАО "МРСК Сибири" | "Красноярскэнерго" | КТП 34-03-2 | 10/0,4 | 0.25 |  |  |  | 0
7070 | ПАО "МРСК Сибири" | "Красноярскэнерго" | КТП 34-03-1 | 10/0,4 | 0.04 |  |  |  | 0
7071 | ПАО "МРСК Сибири" | "Красноярскэнерго" | КТП 19-04-11 | 10/0,4 | 0.1 |  |  |  | 0.021982
7072 | ПАО "МРСК Сибири" | "Красноярскэнерго" | КТП 48-04-1 | 10/0,4 | 0.063 |  |  |  | 0
7073 | ПАО "МРСК Сибири" | "Красноярскэнерго" | КТПН 70-06-2 | 10/0,4 | 0.063 |  |  |  | 0
7074 | ПАО "МРСК Сибири" | "Красноярскэнерго" | КТПН 70-03-4 | 10/0,4 | 0.16 |  |  |  | 0.0029566
7075 | ПАО "МРСК Сибири" | "Красноярскэнерго" | КТПН 37-03-1 | 10/0,4 | 0.16 |  |  |  | 0.037737
7076 | ПАО "МРСК Сибири" | "Красноярскэнерго" | КТПН 37-04-5 | 10/0,4 | 0.16 |  |  |  | 0.032239
7077 | ПАО "МРСК Сибири" | "Красноярскэнерго" | КТПН 37-04-6 | 10/0,4 | 0.25 |  |  |  | 0.040601
7078 | ПАО "МРСК Сибири" | "Красноярскэнерго" | КТПН 37-04-1 | 10/0,4 | 0.32 |  |  |  | 0
7079 | ПАО "МРСК Сибири" | "Красноярскэнерго" | КТПН 37-06-11 | 10/0,4 | 0.4 |  |  |  | 0.015592
7080 | ПАО "МРСК Сибири" | "Красноярскэнерго" | КТП 37-08-4 | 10/0,4 | 0.4 |  |  |  | 0.013519
7081 | ПАО "МРСК Сибири" | "Красноярскэнерго" | КТПН 37-08-6 | 10/0,4 | 0.25 |  |  |  | 0.028414
7082 | ПАО "МРСК Сибири" | "Красноярскэнерго" | КТП 37-06-3 | 10/0,4 | 0.16 |  |  |  | 0.026175
7083 | ПАО "МРСК Сибири" | "Красноярскэнерго" | КТПН 37-06-8 | 10/0,4 | 0.25 |  |  |  | 0.043469
7084 | ПАО "МРСК Сибири" | "Красноярскэнерго" | КТПН 37-06-9 | 10/0,4 | 0.16 |  |  |  | 0.0090954
7085 | ПАО "МРСК Сибири" | "Красноярскэнерго" | КТПН 48-05-22 | 10/0,4 | 0.25 |  |  |  | 0.026657
7086 | ПАО "МРСК Сибири" | "Красноярскэнерго" | КТП 48-10-2 | 10/0,4 | 0.16 |  |  |  | 0.029207
7087 | ПАО "МРСК Сибири" | "Красноярскэнерго" | КТПН 48-10-4 | 10/0,4 | 0.16 |  |  |  | 0.032957
7088 | ПАО "МРСК Сибири" | "Красноярскэнерго" | КТПН 48-10-5 | 10/0,4 | 0.4 |  |  |  | 0.0075898
7089 | ПАО "МРСК Сибири" | "Красноярскэнерго" | КТПН 34-04-5 | 10/0,4 | 0.16 |  |  |  | 0.021806
7090 | ПАО "МРСК Сибири" | "Красноярскэнерго" | КТПН 34-04-6 | 10/0,4 | 0.4 |  |  |  | 0.0038289
7091 | ПАО "МРСК Сибири" | "Красноярскэнерго" | КТПН 70-05-1 | 10/0,4 | 0.25 |  |  |  | 0.037064
7092 | ПАО "МРСК Сибири" | "Красноярскэнерго" | КТП 48-05-12 | 10/0,4 | 0.16 |  |  |  | 0.068132
7093 | ПАО "МРСК Сибири" | "Красноярскэнерго" | КТПН 48-05-13 | 10/0,4 | 0.25 |  |  |  | 0.029019
7094 | ПАО "МРСК Сибири" | "Красноярскэнерго" | КТП 35-01-16 | 10/0,4 | 0.25 |  |  |  | 0.03715
7095 | ПАО "МРСК Сибири" | "Красноярскэнерго" | КТП 35-01-13 | 10/0,4 | 0.4 |  |  |  | 0.084239
7096 | ПАО "МРСК Сибири" | "Красноярскэнерго" | КТПН 35-02-6 | 10/0,4 | 0.4 |  |  |  | 0.038062
7097 | ПАО "МРСК Сибири" | "Красноярскэнерго" | КТПН 90-03-3 | 10/0,4 |  |  |  |  | 0.016518
7098 | ПАО "МРСК Сибири" | "Красноярскэнерго" | КТПН 90-03-5 | 10/0,4 | 0.25 |  |  |  | 0.032389
7099 | ПАО "МРСК Сибири" | "Красноярскэнерго" | КТПН 90-01-2 | 10/0,4 | 0.4 |  |  |  | 0.064112
7100 | ПАО "МРСК Сибири" | "Красноярскэнерго" | КТП 35-01-9 | 10/0,4 | 0.16 |  |  |  | 0.037269
7101 | ПАО "МРСК Сибири" | "Красноярскэнерго" | КТПН 48-10-11 | 10/0,4 | 0.16 |  |  |  | 0
7102 | ПАО "МРСК Сибири" | "Красноярскэнерго" | КТПН 70-04-6 | 10/0,4 | 0.4 |  |  |  | 0.047518
7103 | ПАО "МРСК Сибири" | "Красноярскэнерго" | КТПН 70-04-7 | 10/0,4 | 0.4 |  |  |  | 0.0327
7104 | ПАО "МРСК Сибири" | "Красноярскэнерго" | КТП 19-01-14 | 10/0,4 | 0.1 |  |  |  | 0.010977
7105 | ПАО "МРСК Сибири" | "Красноярскэнерго" | КТПН 37-04-2 | 10/0,4 | 0.4 |  |  |  | 0.024969
7106 | ПАО "МРСК Сибири" | "Красноярскэнерго" | КТПН 36-06-1 | 10/0,4 | 0.63 |  |  |  | 0.017134
7107 | ПАО "МРСК Сибири" | "Красноярскэнерго" | КТП 48-10-8 | 10/0,4 | 0.16 |  |  |  | 0.0054884
7108 | ПАО "МРСК Сибири" | "Красноярскэнерго" | КТП 37-02-1 | 10/0,4 | 0.1 |  |  |  | 0.013244
7109 | ПАО "МРСК Сибири" | "Красноярскэнерго" | КТПН 59-05-7 | 10/0,4 | 0.1 |  |  |  | 0.030174
7110 | ПАО "МРСК Сибири" | "Красноярскэнерго" | КТПН 48-04-2 | 10/0,4 | 0.4 |  |  |  | 0
7111 | ПАО "МРСК Сибири" | "Красноярскэнерго" | КТПН 70-05-3 | 10/0,4 | 0.16 |  |  |  | 0
7112 | ПАО "МРСК Сибири" | "Красноярскэнерго" | КТП 36-08-8 | 10/0,4 | 0.16 |  |  |  | 0
7113 | ПАО "МРСК Сибири" | "Красноярскэнерго" | КТПН 48-05-20 | 10/0,4 | 0.25 |  |  |  | 0.076455
7114 | ПАО "МРСК Сибири" | "Красноярскэнерго" | КТПН 48-03-10 | 10/0,4 | 0.16 |  |  |  | 0
7115 | ПАО "МРСК Сибири" | "Красноярскэнерго" | КТП 36-10-5 | 10/0,4 | 0.25 |  |  |  | 0
7116 | ПАО "МРСК Сибири" | "Красноярскэнерго" | КТПН 36-04-2 | 10/0,4 | 0.4 |  |  |  | 0.014717
7117 | ПАО "МРСК Сибири" | "Красноярскэнерго" | КТП 48-05-5 | 10/0,4 | 0.063 |  |  |  | 0.0020032
7118 | ПАО "МРСК Сибири" | "Красноярскэнерго" | КТПН 37-06-1 | 10/0,4 | 0.4 |  |  |  | 0.045731
7119 | ПАО "МРСК Сибири" | "Красноярскэнерго" | КТПН 70-04-4 | 10/0,4 | 0.16 |  |  |  | 0.028671
7120 | ПАО "МРСК Сибири" | "Красноярскэнерго" | КТПН 38-05-6 | 10/0,4 | 0.4 |  |  |  | 0
7121 | ПАО "МРСК Сибири" | "Красноярскэнерго" | КТП 34-03-5 безвозм. пользование | 10/0,4 | 0.25 |  |  |  | 0
7122 | ПАО "МРСК Сибири" | "Красноярскэнерго" | ЗТП 38-03-4 безвозм. пользование | 10/0,4 | 0.25 | 0.25 |  |  | 0
7123 | ПАО "МРСК Сибири" | "Красноярскэнерго" | КТПН 38-05-9 безвозм. пользование | 10/0,4 | 0.25 |  |  |  | 0
7124 | ПАО "МРСК Сибири" | "Красноярскэнерго" | КТПН 48-02-9 безвозм. пользование | 10/0,4 | 0.16 |  |  |  | 0.027881
7125 | ПАО "МРСК Сибири" | "Красноярскэнерго" | КТПН 48-05-26 безвозм. польз | 10/0,4 | 0.4 |  |  |  | 0
7126 | ПАО "МРСК Сибири" | "Красноярскэнерго" | КТПН 34-04-2/160 | 10/0,4 | 0.16 |  |  |  | 0.03439
7127 | ПАО "МРСК Сибири" | "Красноярскэнерго" | КТПН 34-04-4/160 | 10/0,4 | 0.16 |  |  |  | 0.05952
7128 | ПАО "МРСК Сибири" | "Красноярскэнерго" | КТП 34-04-8/250 | 10/0,4 | 0.25 |  |  |  | 0
7129 | ПАО "МРСК Сибири" | "Красноярскэнерго" | КТПН 34-04-9/400 | 10/0,4 | 0.4 |  |  |  | 0
7130 | ПАО "МРСК Сибири" | "Красноярскэнерго" | КТП 34-04-7/250 | 10/0,4 | 0.25 |  |  |  | 0.070987
7131 | ПАО "МРСК Сибири" | "Красноярскэнерго" | КТПН 34-04-11/250 | 10/0,4 | 0.25 |  |  |  | 0.019144
7132 | ПАО "МРСК Сибири" | "Красноярскэнерго" | КТПН 34-01-1/630 | 10/0,4 | 0.63 |  |  |  | 0
7133 | ПАО "МРСК Сибири" | "Красноярскэнерго" | КТПН 34-01-2/630 | 10/0,4 | 0.63 |  |  |  | 0.015006
7134 | ПАО "МРСК Сибири" | "Красноярскэнерго" | КТПН 34-02-1/250 | 10/0,4 | 0.25 |  |  |  | 0
7135 | ПАО "МРСК Сибири" | "Красноярскэнерго" | КТП 34-03-10/160 | 10/0,4 | 0.16 |  |  |  | 0.010195
7136 | ПАО "МРСК Сибири" | "Красноярскэнерго" | КТП 35-01-18/250 | 10/0,4 | 0.25 |  |  |  | 0.043304
7137 | ПАО "МРСК Сибири" | "Красноярскэнерго" | КТПН 35-01-6/160 | 10/0,4 | 0.16 |  |  |  | 0.027148
7138 | ПАО "МРСК Сибири" | "Красноярскэнерго" | КТПН 35-01-5/250 | 10/0,4 | 0.25 |  |  |  | 0.062549
7139 | ПАО "МРСК Сибири" | "Красноярскэнерго" | КТПН 35-01-4/250 | 10/0,4 | 0.25 |  |  |  | 0.055465
7140 | ПАО "МРСК Сибири" | "Красноярскэнерго" | ЗТП 35-01-3/400 | 10/0,4 | 0.4 |  |  |  | 0.06792
7141 | ПАО "МРСК Сибири" | "Красноярскэнерго" | КТПН 35-01-2/400 | 10/0,4 | 0.4 |  |  |  | 0.042522
7142 | ПАО "МРСК Сибири" | "Красноярскэнерго" | КТПН 35-01-1/400 | 10/0,4 | 0.4 |  |  |  | 0.062823
7143 | ПАО "МРСК Сибири" | "Красноярскэнерго" | КТПН 35-01-8/160 | 10/0,4 | 0.16 |  |  |  | 0.027723
7144 | ПАО "МРСК Сибири" | "Красноярскэнерго" | КТПН 35-01-10/250 | 10/0,4 | 0.25 |  |  |  | 0.064016
7145 | ПАО "МРСК Сибири" | "Красноярскэнерго" | КТП 35-01-7/160 безвозм. пользование | 10/0,4 | 0.16 |  |  |  | 0
7146 | ПАО "МРСК Сибири" | "Красноярскэнерго" | КТП 35-02-1/250 | 10/0,4 | 0.25 |  |  |  | 0.031016
7147 | ПАО "МРСК Сибири" | "Красноярскэнерго" | КТПН 35-02-4/400 | 10/0,4 | 0.4 |  |  |  | 0.092773
7148 | ПАО "МРСК Сибири" | "Красноярскэнерго" | КТПН 35-02-5/400 | 10/0,4 | 0.4 |  |  |  | 0.089587
7149 | ПАО "МРСК Сибири" | "Красноярскэнерго" | КТПН 35-02-11/160 | 10/0,4 | 0.16 |  |  |  | 0.064946
7150 | ПАО "МРСК Сибири" | "Красноярскэнерго" | КТП 35-02-13/250 | 10/0,4 | 0.25 |  |  |  | 0.051506
7151 | ПАО "МРСК Сибири" | "Красноярскэнерго" | КТПН 35-02-2/160 | 10/0,4 | 0.16 |  |  |  | 0.054647
7152 | ПАО "МРСК Сибири" | "Красноярскэнерго" | КТПН 35-02-7/250 | 10/0,4 | 0.25 |  |  |  | 0.075178
7153 | ПАО "МРСК Сибири" | "Красноярскэнерго" | КТПН 35-02-8/400 | 10/0,4 | 0.4 |  |  |  | 0.078759
7154 | ПАО "МРСК Сибири" | "Красноярскэнерго" | КТПН 35-02-9/250 | 10/0,4 | 0.25 |  |  |  | 0.037103
7155 | ПАО "МРСК Сибири" | "Красноярскэнерго" | КТПН 35-02-10/400 | 10/0,4 | 0.4 |  |  |  | 0.052335
7156 | ПАО "МРСК Сибири" | "Красноярскэнерго" | КТПН 48-02-7/160 | 10/0,4 | 0.16 |  |  |  | 0.067156
7157 | ПАО "МРСК Сибири" | "Красноярскэнерго" | КТП 35-04-7/160 | 10/0,4 | 0.16 |  |  |  | 0.019285
7158 | ПАО "МРСК Сибири" | "Красноярскэнерго" | КТПН 35-04-1/250 | 10/0,4 | 0.25 |  |  |  | 0.091394
7159 | ПАО "МРСК Сибири" | "Красноярскэнерго" | КТП 35-04-3/250 | 10/0,4 | 0.25 |  |  |  | 0.066042
7160 | ПАО "МРСК Сибири" | "Красноярскэнерго" | КТПН 35-04-6/400 | 10/0,4 | 0.4 |  |  |  | 0.072422
7161 | ПАО "МРСК Сибири" | "Красноярскэнерго" | КТПН 36-02-4/250 | 10/0,4 | 0.25 |  |  |  | 0.066611
7162 | ПАО "МРСК Сибири" | "Красноярскэнерго" | КТПН 36-02-2/160 | 10/0,4 | 0.16 |  |  |  | 0.05302
7163 | ПАО "МРСК Сибири" | "Красноярскэнерго" | КТП 36-02-1/100 | 10/0,4 | 0.1 |  |  |  | 0.038232
7164 | ПАО "МРСК Сибири" | "Красноярскэнерго" | КТПН 36-02-3/160 | 10/0,4 | 0.16 |  |  |  | 0.011297
7165 | ПАО "МРСК Сибири" | "Красноярскэнерго" | КТПН 36-02-6/250 | 10/0,4 | 0.25 |  |  |  | 0.0399
7166 | ПАО "МРСК Сибири" | "Красноярскэнерго" | КТПН 36-02-9/160 | 10/0,4 | 0.16 |  |  |  | 0.036126
7167 | ПАО "МРСК Сибири" | "Красноярскэнерго" | КТПН 36-02-7/100 | 10/0,4 | 0.1 |  |  |  | 0.050613
7168 | ПАО "МРСК Сибири" | "Красноярскэнерго" | КТП 36-02-10/160 | 10/0,4 | 0.16 |  |  |  | 0.059933
7169 | ПАО "МРСК Сибири" | "Красноярскэнерго" | КТПН 36-02-5/250 | 10/0,4 | 0.25 |  |  |  | 0.020419
7170 | ПАО "МРСК Сибири" | "Красноярскэнерго" | КТП 70-06-4/160 | 10/0,4 | 0.16 |  |  |  | 0.01011
7171 | ПАО "МРСК Сибири" | "Красноярскэнерго" | КТПН 70-06-1/250 | 10/0,4 | 0.25 |  |  |  | 0.005546
7172 | ПАО "МРСК Сибири" | "Красноярскэнерго" | КТПН 70-05-5/160 | 10/0,4 | 0.16 |  |  |  | 0.018416
7173 | ПАО "МРСК Сибири" | "Красноярскэнерго" | КТП 70-05-2/100 | 10/0,4 | 0.1 |  |  |  | 0.011568
7174 | ПАО "МРСК Сибири" | "Красноярскэнерго" | КТПН 70-05-4/160 | 10/0,4 | 0.16 |  |  |  | 0.024015
7175 | ПАО "МРСК Сибири" | "Красноярскэнерго" | КТП 70-05-7/250 | 10/0,4 | 0.25 |  |  |  | 0.022759
7176 | ПАО "МРСК Сибири" | "Красноярскэнерго" | КТПН 70-04-1/400 | 10/0,4 | 0.4 |  |  |  | 0.031135
7177 | ПАО "МРСК Сибири" | "Красноярскэнерго" | КТП 70-04-5/250 | 10/0,4 | 0.25 |  |  |  | 0.011322
7178 | ПАО "МРСК Сибири" | "Красноярскэнерго" | КТПН 70-04-8/250 | 10/0,4 | 0.25 |  |  |  | 0.040574
7179 | ПАО "МРСК Сибири" | "Красноярскэнерго" | КТП 70-03-1/250 | 10/0,4 | 0.25 |  |  |  | 0
7180 | ПАО "МРСК Сибири" | "Красноярскэнерго" | КТПН 70-03-2/400 | 10/0,4 | 0.4 |  |  |  | 0
7181 | ПАО "МРСК Сибири" | "Красноярскэнерго" | ЗТП 59-05-3/630 | 10/0,4 | 0.63 |  |  |  | 0.0075142
7182 | ПАО "МРСК Сибири" | "Красноярскэнерго" | КТПН 59-05-4/250 | 10/0,4 | 0.25 |  |  |  | 0.039634
7183 | ПАО "МРСК Сибири" | "Красноярскэнерго" | КТПН 59-05-6/160 | 10/0,4 | 0.16 |  |  |  | 0.03709
7184 | ПАО "МРСК Сибири" | "Красноярскэнерго" | КТПН 59-05-5/250 | 10/0,4 | 0.25 |  |  |  | 0.007265
7185 | ПАО "МРСК Сибири" | "Красноярскэнерго" | КТП 59-03-2/160 | 10/0,4 | 0.16 |  |  |  | 0.017362
7186 | ПАО "МРСК Сибири" | "Красноярскэнерго" | КТП 59-03-1/250 | 10/0,4 | 0.25 |  |  |  | 0.017751
7187 | ПАО "МРСК Сибири" | "Красноярскэнерго" | КТПН 59-01-1/250 | 10/0,4 | 0.25 |  |  |  | 0.051909
7188 | ПАО "МРСК Сибири" | "Красноярскэнерго" | КТПН 59-01-2/250 | 10/0,4 | 0.25 |  |  |  | 0.016939
7189 | ПАО "МРСК Сибири" | "Красноярскэнерго" | КТПН 59-01-4/400 | 10/0,4 | 0.4 |  |  |  | 0
7190 | ПАО "МРСК Сибири" | "Красноярскэнерго" | КТПН 59-01-5/250 | 10/0,4 | 0.25 |  |  |  | 0.073763
7191 | ПАО "МРСК Сибири" | "Красноярскэнерго" | КТПН 59-01-9/160 | 10/0,4 | 0.16 |  |  |  | 0.060473
7192 | ПАО "МРСК Сибири" | "Красноярскэнерго" | КТП 48-10-3/160 | 10/0,4 | 0.16 |  |  |  | 0.022537
7193 | ПАО "МРСК Сибири" | "Красноярскэнерго" | КТП 48-10-1/160 | 10/0,4 | 0.16 |  |  |  | 0
7194 | ПАО "МРСК Сибири" | "Красноярскэнерго" | КТП 48-10-6/250 | 10/0,4 | 0.25 |  |  |  | 0.036042
7195 | ПАО "МРСК Сибири" | "Красноярскэнерго" | КТП 48-10-10/160 | 10/0,4 | 0.16 |  |  |  | 0
7196 | ПАО "МРСК Сибири" | "Красноярскэнерго" | КТП 48-05-6/160 | 10/0,4 | 0.16 |  |  |  | 0.021543
7197 | ПАО "МРСК Сибири" | "Красноярскэнерго" | КТПН 48-05-14/63 | 10/0,4 | 0.063 |  |  |  | 0.018729
7198 | ПАО "МРСК Сибири" | "Красноярскэнерго" | КТПН 48-05-7/160 | 10/0,4 | 0.16 |  |  |  | 0.03598
7199 | ПАО "МРСК Сибири" | "Красноярскэнерго" | КТП 48-05-10/63 | 10/0,4 | 0.063 |  |  |  | 0.01203
7200 | ПАО "МРСК Сибири" | "Красноярскэнерго" | КТПН 48-05-11/400 | 10/0,4 | 0.4 |  |  |  | 0.013721
7201 | ПАО "МРСК Сибири" | "Красноярскэнерго" | КТПН 48-05-16/400 | 10/0,4 | 0.4 |  |  |  | 0.045657
7202 | ПАО "МРСК Сибири" | "Красноярскэнерго" | КТПН 48-05-17/400 | 10/0,4 | 0.4 |  |  |  | 0.075014
7203 | ПАО "МРСК Сибири" | "Красноярскэнерго" | КТП 48-05-18/100 | 10/0,4 | 0.1 |  |  |  | 0.027754
7204 | ПАО "МРСК Сибири" | "Красноярскэнерго" | КТПН 48-05-2/400 | 10/0,4 | 0.4 |  |  |  | 0.04312
7205 | ПАО "МРСК Сибири" | "Красноярскэнерго" | КТПН 48-04-3/400 | 10/0,4 | 0.4 |  |  |  | 0
7206 | ПАО "МРСК Сибири" | "Красноярскэнерго" | КТПН 48-04-4/250 | 10/0,4 | 0.25 |  |  |  | 0
7207 | ПАО "МРСК Сибири" | "Красноярскэнерго" | КТПН 48-03-7/400 | 10/0,4 | 0.4 |  |  |  | 0
7208 | ПАО "МРСК Сибири" | "Красноярскэнерго" | КТПН 48-03-5/400 | 10/0,4 | 0.4 |  |  |  | 0.0024837
7209 | ПАО "МРСК Сибири" | "Красноярскэнерго" | КТПН 48-03-2/250 | 10/0,4 | 0.25 |  |  |  | 0.024497
7210 | ПАО "МРСК Сибири" | "Красноярскэнерго" | КТПН 48-03-6/400 | 10/0,4 | 0.4 |  |  |  | 0.058018
7211 | ПАО "МРСК Сибири" | "Красноярскэнерго" | КТПН 48-03-9/160 | 10/0,4 | 0.16 |  |  |  | 0.030638
7212 | ПАО "МРСК Сибири" | "Красноярскэнерго" | ЗТП 48-02-1/160 | 10/0,4 | 0.16 |  |  |  | 0
7213 | ПАО "МРСК Сибири" | "Красноярскэнерго" | КТП 48-02-2/400 | 10/0,4 | 0.4 |  |  |  | 0.016357
7214 | ПАО "МРСК Сибири" | "Красноярскэнерго" | КТПН 48-02-6/400 | 10/0,4 | 0.4 |  |  |  | 0.069371
7215 | ПАО "МРСК Сибири" | "Красноярскэнерго" | КТП 48-02-4/160 | 10/0,4 | 0.16 |  |  |  | 0.042733
7216 | ПАО "МРСК Сибири" | "Красноярскэнерго" | КТПН 48-02-8/400 | 10/0,4 | 0.4 |  |  |  | 0.042299
7217 | ПАО "МРСК Сибири" | "Красноярскэнерго" | КТПН 38-07-6 | 10/0,4 | 0.16 |  |  |  | 0.017571
7218 | ПАО "МРСК Сибири" | "Красноярскэнерго" | КТПН 38-05-7/400 | 10/0,4 | 0.4 |  |  |  | 0
7219 | ПАО "МРСК Сибири" | "Красноярскэнерго" | КТП 38-05-5/250 | 10/0,4 | 0.25 |  |  |  | 0.084615
7220 | ПАО "МРСК Сибири" | "Красноярскэнерго" | КТПН 38-05-3/400 | 10/0,4 | 0.4 |  |  |  | 0.011526
7221 | ПАО "МРСК Сибири" | "Красноярскэнерго" | КТПН 38-05-4/400 | 10/0,4 | 0.4 |  |  |  | 0.0086659
7222 | ПАО "МРСК Сибири" | "Красноярскэнерго" | КТПН 38-03-1/400 | 10/0,4 | 0.4 |  |  |  | 0
7223 | ПАО "МРСК Сибири" | "Красноярскэнерго" | КТПН 38-03-3/250 | 10/0,4 | 0.25 |  |  |  | 0.043753
7224 | ПАО "МРСК Сибири" | "Красноярскэнерго" | КТПН 38-03-5/250 | 10/0,4 | 0.25 |  |  |  | 0.048749
7225 | ПАО "МРСК Сибири" | "Красноярскэнерго" | КТПН 38-03-7/250 | 10/0,4 | 0.25 |  |  |  | 0.026528
7226 | ПАО "МРСК Сибири" | "Красноярскэнерго" | ЗТП 38-03-2/400 | 10/0,4 | 0.4 |  |  |  | 0.010662
7227 | ПАО "МРСК Сибири" | "Красноярскэнерго" | КТП 37-08-2/400+630 | 10/0,4 | 0.63 | 0.4 |  |  | 0.039516
7228 | ПАО "МРСК Сибири" | "Красноярскэнерго" | КТП 37-08-5/160 | 10/0,4 | 0.16 |  |  |  | 0.0020768
7229 | ПАО "МРСК Сибири" | "Красноярскэнерго" | КТПН 35-04-9/400 | 10/0,4 | 0.4 |  |  |  | 0.021278
7230 | ПАО "МРСК Сибири" | "Красноярскэнерго" | КТП 37-06-2 | 10/0,4 | 0.4 |  |  |  | 0.09118
7231 | ПАО "МРСК Сибири" | "Красноярскэнерго" | КТПН 35-02-3/400 | 10/0,4 | 0.4 |  |  |  | 0.032184
7232 | ПАО "МРСК Сибири" | "Красноярскэнерго" | КТП 19-01-6 | 10/0,4 |  |  |  |  | 0.02134
7233 | ПАО "МРСК Сибири" | "Красноярскэнерго" | КТП 37-06-10 | 10/0,4 | 0.1 |  |  |  | 0.010422
7234 | ПАО "МРСК Сибири" | "Красноярскэнерго" | РП 10кВ "Ирбейское " №35 | 10/0,4 |  |  |  |  | 0
7235 | ПАО "МРСК Сибири" | "Красноярскэнерго" | КТПН 37-04-10 безвозм. пользование | 10/0,4 | 0.1 |  |  |  | 0
7236 | ПАО "МРСК Сибири" | "Красноярскэнерго" | КТПН 37-06-12 безвозмездное пользование | 10/0,4 | 0.4 | 0.4 |  |  | 0
7237 | ПАО "МРСК Сибири" | "Красноярскэнерго" | КТПН 48-02-12 безвозмездное пользование | 10/0,4 | 0.16 |  |  |  | 0.019522
7238 | ПАО "МРСК Сибири" | "Красноярскэнерго" | КТПН 48-02-11 безвозмездное пользование | 10/0,4 | 0.16 |  |  |  | 0.020117
7239 | ПАО "МРСК Сибири" | "Красноярскэнерго" | КТП 38-07-5 | 10/0,4 | 0.16 |  |  |  | 0.020447
7240 | ПАО "МРСК Сибири" | "Красноярскэнерго" | КТПН 37-06-5/250 | 10/0,4 | 0.25 |  |  |  | 0.02009
7241 | ПАО "МРСК Сибири" | "Красноярскэнерго" | КСТП 48-04-5/63 | 10/0,4 | 0.063 |  |  |  | 0
7242 | ПАО "МРСК Сибири" | "Красноярскэнерго" | КТПН 48-05-19/250 | 10/0,4 | 0.25 |  |  |  | 0.046062
7243 | ПАО "МРСК Сибири" | "Красноярскэнерго" | КТП 38-07-4 | 10/0,4 | 0.4 |  |  |  | 0.033381
7244 | ПАО "МРСК Сибири" | "Красноярскэнерго" | КТПН 70-05-6/250 | 10/0,4 | 0.25 |  |  |  | 0.0048805
7245 | ПАО "МРСК Сибири" | "Красноярскэнерго" | КТПН 19-02-16 | 10/0,4 |  |  |  |  | 0.010762
7246 | ПАО "МРСК Сибири" | "Красноярскэнерго" | ЗТП 36-04-3/400 | 10/0,4 | 0.4 |  |  |  | 0.012105
7247 | ПАО "МРСК Сибири" | "Красноярскэнерго" | КТП 19-03-1 | 10/0,4 | 0.1 |  |  |  | 0.051357
7248 | ПАО "МРСК Сибири" | "Красноярскэнерго" | ТП 45-03-2935 | 10/0,4 | 0.1 |  |  |  | 0.069913
7249 | ПАО "МРСК Сибири" | "Красноярскэнерго" | ТП 49-02-757 | 10/0,4 | 0.16 |  |  |  | 0.016393
7250 | ПАО "МРСК Сибири" | "Красноярскэнерго" | ТП 53-12-3001И "Школьный сад" | 10/0,4 |  |  |  |  | 0
7251 | ПАО "МРСК Сибири" | "Красноярскэнерго" | ТП 53-08-3027и | 10/0,4 | 0.16 |  |  |  | 0.00604
7252 | ПАО "МРСК Сибири" | "Красноярскэнерго" | ТП 14-02-719 | 10/0,4 | 0.4 |  |  |  | 0.048852
7253 | ПАО "МРСК Сибири" | "Красноярскэнерго" | ТП 34-09-640 | 10/0,4 | 0.16 |  |  |  | 0.016119
7254 | ПАО "МРСК Сибири" | "Красноярскэнерго" | ТП 36-14-226 | 10/0,4 | 0.1 |  |  |  | 0.063526
7255 | ПАО "МРСК Сибири" | "Красноярскэнерго" | ТП 34-06-641 | 10/0,4 | 0.16 |  |  |  | 0.042635
7256 | ПАО "МРСК Сибири" | "Красноярскэнерго" | ТП 35-06-183 | 10/0,4 | 0.4 |  |  |  | 0.04518
7257 | ПАО "МРСК Сибири" | "Красноярскэнерго" | ТП 31-19-645 | 10/0,4 |  | 0.315 |  |  | 0.11904
7258 | ПАО "МРСК Сибири" | "Красноярскэнерго" | ТП 38-01-1690 | 10/0,4 | 0.63 |  |  |  | 0.0036042
7259 | ПАО "МРСК Сибири" | "Красноярскэнерго" | ТП 35-04-2057 | 10/0,4 | 0.1 |  |  |  | 0.00068534
7260 | ПАО "МРСК Сибири" | "Красноярскэнерго" | ТП 35-04-177 | 10/0,4 | 0.16 |  |  |  | 0.045894
7261 | ПАО "МРСК Сибири" | "Красноярскэнерго" | ТП 35-04-182 | 10/0,4 | 0.1 |  |  |  | 0.040698
7262 | ПАО "МРСК Сибири" | "Красноярскэнерго" | ТП 36-05-191 | 10/0,4 | 0.1 |  |  |  | 0.029956
7263 | ПАО "МРСК Сибири" | "Красноярскэнерго" | ТП 39-03-193 | 10/0,4 | 0.1 |  |  |  | 0.070096
7264 | ПАО "МРСК Сибири" | "Красноярскэнерго" | ТП 11-14-216 | 10/0,4 | 0.16 |  |  |  | 0.03315
7265 | ПАО "МРСК Сибири" | "Красноярскэнерго" | ТП 11-14-217 | 10/0,4 | 0.16 |  |  |  | 0.077734
7266 | ПАО "МРСК Сибири" | "Красноярскэнерго" | ТП 11-09-218 | 10/0,4 | 0.63 |  |  |  | 0.07068
7267 | ПАО "МРСК Сибири" | "Красноярскэнерго" | ТП 11-11-220 | 10/0,4 | 0.4 |  |  |  | 0.014242
7268 | ПАО "МРСК Сибири" | "Красноярскэнерго" | ТП 34-10-223 | 10/0,4 | 0.063 |  |  |  | 0.016896
7269 | ПАО "МРСК Сибири" | "Красноярскэнерго" | ТП 34-10-224 | 10/0,4 | 0.063 |  |  |  | 0.011121
7270 | ПАО "МРСК Сибири" | "Красноярскэнерго" | ТП 34-10-225 | 10/0,4 | 0.1 |  |  |  | 0.0076464
7271 | ПАО "МРСК Сибири" | "Красноярскэнерго" | ТП 34-07-229 | 10/0,4 | 0.4 |  |  |  | 0.0015409
7272 | ПАО "МРСК Сибири" | "Красноярскэнерго" | ТП 34-04-238 | 10/0,4 | 0.16 |  |  |  | 0.068612
7273 | ПАО "МРСК Сибири" | "Красноярскэнерго" | ТП 34-04-606 | 10/0,4 | 0.16 |  |  |  | 0.021774
7274 | ПАО "МРСК Сибири" | "Красноярскэнерго" | ТП 34-05-611 | 10/0,4 | 0.16 |  |  |  | 0.055799
7275 | ПАО "МРСК Сибири" | "Красноярскэнерго" | ТП 38-01-654 | 10/0,4 | 0.4 |  |  |  | 0.025767
7276 | ПАО "МРСК Сибири" | "Красноярскэнерго" | ТП 34-05-1329 | 10/0,4 | 0.4 | 0.4 |  |  | 0.0051089
7277 | ПАО "МРСК Сибири" | "Красноярскэнерго" | ТП 34-10-1331 | 10/0,4 | 0.25 |  |  |  | 0.043634
7278 | ПАО "МРСК Сибири" | "Красноярскэнерго" | ТП 34-05-1337 | 10/0,4 | 0.16 |  |  |  | 0.078727
7279 | ПАО "МРСК Сибири" | "Красноярскэнерго" | ТП 35-04-174 | 10/0,4 | 0.1 |  |  |  | 0.00068818
7280 | ПАО "МРСК Сибири" | "Красноярскэнерго" | ТП 35-04-175 | 10/0,4 | 0.16 |  |  |  | 0.052492
7281 | ПАО "МРСК Сибири" | "Красноярскэнерго" | ТП 35-04-176 | 10/0,4 | 0.63 |  |  |  | 0.02464
7282 | ПАО "МРСК Сибири" | "Красноярскэнерго" | ТП 35-04-178 | 10/0,4 | 0.1 |  |  |  | 0.00071857
7283 | ПАО "МРСК Сибири" | "Красноярскэнерго" | ТП 35-04-180 | 10/0,4 | 0.1 |  |  |  | 0.014978
7284 | ПАО "МРСК Сибири" | "Красноярскэнерго" | ТП 35-12-181 | 10/0,4 | 0.1 |  |  |  | 0.012187
7285 | ПАО "МРСК Сибири" | "Красноярскэнерго" | ТП 35-04-186 | 10/0,4 | 0.315 |  |  |  | 0.046672
7286 | ПАО "МРСК Сибири" | "Красноярскэнерго" | ТП 39-04-190 | 10/0,4 | 0.16 |  |  |  | 0.079121
7287 | ПАО "МРСК Сибири" | "Красноярскэнерго" | ТП 39-03-192 | 10/0,4 | 0.25 |  |  |  | 0.0058566
7288 | ПАО "МРСК Сибири" | "Красноярскэнерго" | ТП 39-03-194 | 10/0,4 | 0.16 |  |  |  | 0.050083
7289 | ПАО "МРСК Сибири" | "Красноярскэнерго" | ТП 39-03-195 | 10/0,4 | 0.4 |  |  |  | 0.22765
7290 | ПАО "МРСК Сибири" | "Красноярскэнерго" | ТП 39-03-196 | 10/0,4 | 0.1 |  |  |  | 0.042895
7291 | ПАО "МРСК Сибири" | "Красноярскэнерго" | ТП 31-23-199 | 10/0,4 | 0.25 |  |  |  | 0.0048268
7292 | ПАО "МРСК Сибири" | "Красноярскэнерго" | ТП 31-18-200 | 10/0,4 | 0.63 |  |  |  | 0.047371
7293 | ПАО "МРСК Сибири" | "Красноярскэнерго" | ТП 39-04-201 | 10/0,4 | 0.16 |  |  |  | 0.057955
7294 | ПАО "МРСК Сибири" | "Красноярскэнерго" | ТП 39-03-202 | 10/0,4 | 0.4 |  |  |  | 0.0035523
7295 | ПАО "МРСК Сибири" | "Красноярскэнерго" | ТП 39-05-203 | 10/0,4 | 0.063 |  |  |  | 0.0030132
7296 | ПАО "МРСК Сибири" | "Красноярскэнерго" | ТП 39-03-204 | 10/0,4 | 0.25 |  |  |  | 0.029837
7297 | ПАО "МРСК Сибири" | "Красноярскэнерго" | ТП 39-05-205 | 10/0,4 | 0.16 |  |  |  | 0.13432
7298 | ПАО "МРСК Сибири" | "Красноярскэнерго" | ТП 31-23-207 | 10/0,4 | 0.063 |  |  |  | 0.00065136
7299 | ПАО "МРСК Сибири" | "Красноярскэнерго" | ТП 31-23-208 | 10/0,4 | 0.1 |  |  |  | 0.022766
7300 | ПАО "МРСК Сибири" | "Красноярскэнерго" | ТП 35-07-209 | 10/0,4 | 0.063 |  |  |  | 0.0069667
7301 | ПАО "МРСК Сибири" | "Красноярскэнерго" | ТП 31-23-210 | 10/0,4 | 0.25 |  |  |  | 0.001737
7302 | ПАО "МРСК Сибири" | "Красноярскэнерго" | ТП 31-23-211 | 10/0,4 | 0.1 |  |  |  | 0.046131
7303 | ПАО "МРСК Сибири" | "Красноярскэнерго" | ТП 31-23-212 | 10/0,4 | 0.4 |  |  |  | 0.0030397
7304 | ПАО "МРСК Сибири" | "Красноярскэнерго" | ТП 11-03-213 | 10/0,4 | 0.04 |  |  |  | 0.014182
7305 | ПАО "МРСК Сибири" | "Красноярскэнерго" | ТП 11-03-214 | 10/0,4 | 0.25 |  |  |  | 0.0038515
7306 | ПАО "МРСК Сибири" | "Красноярскэнерго" | ТП 11-11-219 | 10/0,4 | 0.1 |  |  |  | 0.027122
7307 | ПАО "МРСК Сибири" | "Красноярскэнерго" | ТП 11-11-221 | 10/0,4 | 0.25 |  |  |  | 0.0015529
7308 | ПАО "МРСК Сибири" | "Красноярскэнерго" | ТП 36-14-227 | 10/0,4 | 0.1 |  |  |  | 0.0039412
7309 | ПАО "МРСК Сибири" | "Красноярскэнерго" | ТП 34-07-228 | 10/0,4 | 0.03 |  |  |  | 0.0060633
7310 | ПАО "МРСК Сибири" | "Красноярскэнерго" | ТП 34-10-230 | 10/0,4 | 0.04 |  |  |  | 0.00056546
7311 | ПАО "МРСК Сибири" | "Красноярскэнерго" | ТП 34-06-231 | 10/0,4 | 0.16 |  |  |  | 0.073046
7312 | ПАО "МРСК Сибири" | "Красноярскэнерго" | ТП 34-10-232 | 10/0,4 | 0.25 |  |  |  | 0.013215
7313 | ПАО "МРСК Сибири" | "Красноярскэнерго" | ТП 34-07-233 | 10/0,4 | 0.1 |  |  |  | 0.022125
7314 | ПАО "МРСК Сибири" | "Красноярскэнерго" | ТП 34-10-605 | 10/0,4 | 0.063 |  |  |  | 0.017927
7315 | ПАО "МРСК Сибири" | "Красноярскэнерго" | ТП 34-05-607 | 10/0,4 | 0.4 |  |  |  | 0.0038421
7316 | ПАО "МРСК Сибири" | "Красноярскэнерго" | ТП 34-06-608 | 10/0,4 | 0.1 |  |  |  | 0.00177
7317 | ПАО "МРСК Сибири" | "Красноярскэнерго" | ТП 34-04-609 | 10/0,4 | 0.1 |  |  |  | 0.002681
7318 | ПАО "МРСК Сибири" | "Красноярскэнерго" | ТП 34-10-631 | 10/0,4 | 0.16 |  |  |  | 0.018449
7319 | ПАО "МРСК Сибири" | "Красноярскэнерго" | ТП 34-10-632 | 10/0,4 | 0.25 |  |  |  | 0.073133
7320 | ПАО "МРСК Сибири" | "Красноярскэнерго" | ТП 34-10-633 | 10/0,4 | 0.16 |  |  |  | 0.021367
7321 | ПАО "МРСК Сибири" | "Красноярскэнерго" | ТП 34-10-634 | 10/0,4 | 0.16 |  |  |  | 0.066399
7322 | ПАО "МРСК Сибири" | "Красноярскэнерго" | ТП 34-07-636 | 10/0,4 | 0.25 |  |  |  | 0.016975
7323 | ПАО "МРСК Сибири" | "Красноярскэнерго" | ТП 34-07-639 | 10/0,4 | 0.16 |  |  |  | 0.040433
7324 | ПАО "МРСК Сибири" | "Красноярскэнерго" | ТП 34-04-642 | 10/0,4 | 0.16 |  |  |  | 0.028392
7325 | ПАО "МРСК Сибири" | "Красноярскэнерго" | ТП 34-04-643 | 10/0,4 | 0.25 |  |  |  | 0.093105
7326 | ПАО "МРСК Сибири" | "Красноярскэнерго" | ТП 34-04-644 | 10/0,4 | 0.16 |  |  |  | 0.046435
7327 | ПАО "МРСК Сибири" | "Красноярскэнерго" | ТП 38-01-653 | 10/0,4 | 0.1 |  |  |  | 0.026518
7328 | ПАО "МРСК Сибири" | "Красноярскэнерго" | ТП 34-07-655 | 10/0,4 | 0.25 |  |  |  | 0.0032851
7329 | ПАО "МРСК Сибири" | "Красноярскэнерго" | ТП 34-04-659 | 10/0,4 | 0.25 |  |  |  | 0.00065419
7330 | ПАО "МРСК Сибири" | "Красноярскэнерго" | ТП 36-15-932 | 10/0,4 | 0.4 |  |  |  | 0.0089095
7331 | ПАО "МРСК Сибири" | "Красноярскэнерго" | ТП 36-14-942 | 10/0,4 | 0.063 |  |  |  | 0.031504
7332 | ПАО "МРСК Сибири" | "Красноярскэнерго" | ТП 36-14-944 | 10/0,4 | 0.4 |  |  |  | 0.045628
7333 | ПАО "МРСК Сибири" | "Красноярскэнерго" | ТП 36-14-945 | 10/0,4 | 0.16 |  |  |  | 0.065958
7334 | ПАО "МРСК Сибири" | "Красноярскэнерго" | ТП 36-14-946 | 10/0,4 | 0.25 |  |  |  | 0.078469
7335 | ПАО "МРСК Сибири" | "Красноярскэнерго" | ТП 36-14-948 | 10/0,4 | 0.063 |  |  |  | 0.024214
7336 | ПАО "МРСК Сибири" | "Красноярскэнерго" | ТП 36-14-955 | 10/0,4 | 0.25 |  |  |  | 0.021333
7337 | ПАО "МРСК Сибири" | "Красноярскэнерго" | ТП 36-05-961 | 10/0,4 | 0.1 |  |  |  | 0.029675
7338 | ПАО "МРСК Сибири" | "Красноярскэнерго" | ТП 36-14-963 | 10/0,4 | 0.16 |  |  |  | 0.055756
7339 | ПАО "МРСК Сибири" | "Красноярскэнерго" | ТП 36-05-964 | 10/0,4 | 0.03 |  |  |  | 0.035239
7340 | ПАО "МРСК Сибири" | "Красноярскэнерго" | ТП 35-04-1031 | 10/0,4 | 0.1 |  |  |  | 0.0006457
7341 | ПАО "МРСК Сибири" | "Красноярскэнерго" | ТП 35-04-1032 | 10/0,4 | 0.063 |  |  |  | 0.0037958
7342 | ПАО "МРСК Сибири" | "Красноярскэнерго" | ТП 39-03-1036 | 10/0,4 | 0.16 |  |  |  | 0.096692
7343 | ПАО "МРСК Сибири" | "Красноярскэнерго" | ТП 35-04-1038 | 10/0,4 | 0.315 |  |  |  | 0.034548
7344 | ПАО "МРСК Сибири" | "Красноярскэнерго" | ТП 39-03-1042 | 10/0,4 | 0.25 |  |  |  | 0.084903
7345 | ПАО "МРСК Сибири" | "Красноярскэнерго" | ТП 39-03-1043 | 10/0,4 | 0.4 |  |  |  | 0.0017789
7346 | ПАО "МРСК Сибири" | "Красноярскэнерго" | ТП 31-23-1044 | 10/0,4 | 0.16 |  |  |  | 0.0040715
7347 | ПАО "МРСК Сибири" | "Красноярскэнерго" | ТП 39-03-1048 | 10/0,4 | 0.25 | 0.25 |  |  | 0.063012
7348 | ПАО "МРСК Сибири" | "Красноярскэнерго" | ТП 39-05-1055 | 10/0,4 | 0.063 |  |  |  | 0.059848
7349 | ПАО "МРСК Сибири" | "Красноярскэнерго" | ТП 31-19-1069 | 10/0,4 | 0.4 | 0.4 |  |  | 0.17767
7350 | ПАО "МРСК Сибири" | "Красноярскэнерго" | ТП 34-07-1302 | 10/0,4 | 0.1 |  |  |  | 0.049821
7351 | ПАО "МРСК Сибири" | "Красноярскэнерго" | ТП 38-02-1304 | 10/0,4 | 0.1 |  |  |  | 0.011555
7352 | ПАО "МРСК Сибири" | "Красноярскэнерго" | ТП 34-04-1308 | 10/0,4 | 0.16 |  |  |  | 0.048128
7353 | ПАО "МРСК Сибири" | "Красноярскэнерго" | ТП 38-06-1310 | 10/0,4 | 0.16 |  |  |  | 0.053191
7354 | ПАО "МРСК Сибири" | "Красноярскэнерго" | ТП 38-07-1311 | 10/0,4 | 0.25 |  |  |  | 0.13661
7355 | ПАО "МРСК Сибири" | "Красноярскэнерго" | ТП 38-07-1312 | 10/0,4 | 0.16 |  |  |  | 0.032354
7356 | ПАО "МРСК Сибири" | "Красноярскэнерго" | ТП 38-06-1313 | 10/0,4 | 0.1 |  |  |  | 0.067513
7357 | ПАО "МРСК Сибири" | "Красноярскэнерго" | ТП 38-06-1316 | 10/0,4 | 0.1 |  |  |  | 0.048773
7358 | ПАО "МРСК Сибири" | "Красноярскэнерго" | ТП 38-06-1318 | 10/0,4 | 0.16 |  |  |  | 0.061032
7359 | ПАО "МРСК Сибири" | "Красноярскэнерго" | ТП 38-06-1319 | 10/0,4 | 0.16 |  |  |  | 0.09298
7360 | ПАО "МРСК Сибири" | "Красноярскэнерго" | ТП 34-10-1325 | 10/0,4 | 0.1 |  |  |  | 0.015352
7361 | ПАО "МРСК Сибири" | "Красноярскэнерго" | ТП 38-02-1326 | 10/0,4 | 0.04 |  |  |  | 0.0052109
7362 | ПАО "МРСК Сибири" | "Красноярскэнерго" | ТП 34-04-1328 | 10/0,4 | 0.16 |  |  |  | 0.022533
7363 | ПАО "МРСК Сибири" | "Красноярскэнерго" | ТП 34-07-1330 | 10/0,4 | 0.1 |  |  |  | 0.0046956
7364 | ПАО "МРСК Сибири" | "Красноярскэнерго" | ТП 34-04-1335 | 10/0,4 | 0.16 |  |  |  | 0.017641
7365 | ПАО "МРСК Сибири" | "Красноярскэнерго" | ТП 34-09-1336 | 10/0,4 | 0.25 |  |  |  | 0.095498
7366 | ПАО "МРСК Сибири" | "Красноярскэнерго" | ТП 38-06-1682 | 10/0,4 | 0.16 |  |  |  | 0.054509
7367 | ПАО "МРСК Сибири" | "Красноярскэнерго" | ТП 38-02-1683 | 10/0,4 | 0.063 |  |  |  | 0.064078
7368 | ПАО "МРСК Сибири" | "Красноярскэнерго" | ТП 38-07-1688 | 10/0,4 | 0.25 |  |  |  | 0.0029917
7369 | ПАО "МРСК Сибири" | "Красноярскэнерго" | ТП 38-07-1689 | 10/0,4 | 0.25 |  |  |  | 0.0044557
7370 | ПАО "МРСК Сибири" | "Красноярскэнерго" | ТП 38-02-1693 | 10/0,4 | 0.16 |  |  |  | 0.015989
7371 | ПАО "МРСК Сибири" | "Красноярскэнерго" | ТП 35-06-1727 | 10/0,4 | 0.1 |  |  |  | 0.027293
7372 | ПАО "МРСК Сибири" | "Красноярскэнерго" | ТП 35-10-1728 | 10/0,4 | 0.63 | 0.63 |  |  | 0.16936
7373 | ПАО "МРСК Сибири" | "Красноярскэнерго" | ТП 35-04-1739 | 10/0,4 | 0.4 |  |  |  | 0.0065825
7374 | ПАО "МРСК Сибири" | "Красноярскэнерго" | ТП 35-12-1741 | 10/0,4 | 0.25 |  |  |  | 0.0013537
7375 | ПАО "МРСК Сибири" | "Красноярскэнерго" | ТП 35-04-1744 | 10/0,4 | 0.16 |  |  |  | 0.055769
7376 | ПАО "МРСК Сибири" | "Красноярскэнерго" | ТП 35-07-1746 | 10/0,4 | 0.1 |  |  |  | 0.0063852
7377 | ПАО "МРСК Сибири" | "Красноярскэнерго" | ТП 39-03-2002 | 10/0,4 | 0.04 |  |  |  | 0.01874
7378 | ПАО "МРСК Сибири" | "Красноярскэнерго" | ТП 36-15-2003 | 10/0,4 | 0.063 |  |  |  | 0.00066458
7379 | ПАО "МРСК Сибири" | "Красноярскэнерго" | ТП 36-10-2010 | 10/0,4 | 0.4 | 0.4 |  |  | 0.056803
7380 | ПАО "МРСК Сибири" | "Красноярскэнерго" | ТП 36-10-2011 | 10/0,4 | 0.63 | 0.63 |  |  | 0.13059
7381 | ПАО "МРСК Сибири" | "Красноярскэнерго" | ТП 36-14-2012 | 10/0,4 | 0.25 |  |  |  | 0.098842
7382 | ПАО "МРСК Сибири" | "Красноярскэнерго" | ТП 36-01-2015 | 10/0,4 | 0.1 |  |  |  | 0.00065608
7383 | ПАО "МРСК Сибири" | "Красноярскэнерго" | ТП 39-06-2041 | 10/0,4 | 0.25 |  |  |  | 0.061902
7384 | ПАО "МРСК Сибири" | "Красноярскэнерго" | ТП 39-05-2043 | 10/0,4 | 0.1 |  |  |  | 0.025135
7385 | ПАО "МРСК Сибири" | "Красноярскэнерго" | ТП 39-06-2046 | 10/0,4 | 0.16 |  |  |  | 0.0012532
7386 | ПАО "МРСК Сибири" | "Красноярскэнерго" | ТП 11-14-2205 | 10/0,4 | 0.16 |  |  |  | 0.04111
7387 | ПАО "МРСК Сибири" | "Красноярскэнерго" | ТП 11-11-2207 | 10/0,4 | 0.04 |  |  |  | 0.017719
7388 | ПАО "МРСК Сибири" | "Красноярскэнерго" | ТП 39-07-2308 | 10/0,4 | 1 | 1 |  |  | 0
7389 | ПАО "МРСК Сибири" | "Красноярскэнерго" | ТП 34-10-620 | 10/0,4 | 0.4 |  |  |  | 0.061386
7390 | ПАО "МРСК Сибири" | "Красноярскэнерго" | ТП 38-07-1664 | 10/0,4 | 0.1 |  |  |  | 0.030877
7391 | ПАО "МРСК Сибири" | "Красноярскэнерго" | ТП 38-07-1684 | 10/0,4 | 0.1 |  |  |  | 0
7392 | ПАО "МРСК Сибири" | "Красноярскэнерго" | ТП 38-07-1685 | 10/0,4 | 0.16 |  |  |  | 0
7393 | ПАО "МРСК Сибири" | "Красноярскэнерго" | ТП 38-02-649 | 10/0,4 | 0.063 |  |  |  | 0
7394 | ПАО "МРСК Сибири" | "Красноярскэнерго" | ТП 39-07-2049 | 10/0,4 | 0.1 |  |  |  | 0
7395 | ПАО "МРСК Сибири" | "Красноярскэнерго" | ТП 35-04-185 | 10/0,4 | 0.1 |  |  |  | 0.026424
7396 | ПАО "МРСК Сибири" | "Красноярскэнерго" | ТП 35-04-2056 | 10/0,4 | 0.16 |  |  |  | 0.061989
7397 | ПАО "МРСК Сибири" | "Красноярскэнерго" | ТП 36-14-2067 | 10/0,4 | 0.63 |  |  |  | 0.10163
7398 | ПАО "МРСК Сибири" | "Красноярскэнерго" | ТП 36-10-2068 | 10/0,4 | 0.4 |  |  |  | 0.025113
7399 | ПАО "МРСК Сибири" | "Красноярскэнерго" | ТП 36-05-2070 | 10/0,4 | 0.16 |  |  |  | 0.10117
7400 | ПАО "МРСК Сибири" | "Красноярскэнерго" | ТП 36-05-2071 | 10/0,4 | 0.4 |  |  |  | 0.033009
7401 | ПАО "МРСК Сибири" | "Красноярскэнерго" | ТП 36-14-2073 | 10/0,4 | 0.4 |  |  |  | 0.0052675
7402 | ПАО "МРСК Сибири" | "Красноярскэнерго" | ТП 38-02-651 | 10/0,4 | 0.16 |  |  |  | 0.070286
7403 | ПАО "МРСК Сибири" | "Красноярскэнерго" | ТР 34-10-656 | 10/0,4 | 0.63 |  |  |  | 0.0044604
7404 | ПАО "МРСК Сибири" | "Красноярскэнерго" | ТП 36-14-943 | 10/0,4 | 0.16 |  |  |  | 0.05793
7405 | ПАО "МРСК Сибири" | "Красноярскэнерго" | ТП 39-07-949 | 10/0,4 | 0.63 |  |  |  | 0.044383
7406 | ПАО "МРСК Сибири" | "Красноярскэнерго" | ТП 36-05-953 | 10/0,4 | 0.1 |  |  |  | 0.064693
7407 | ПАО "МРСК Сибири" | "Красноярскэнерго" | ТП 36-05-954 | 10/0,4 | 0.16 |  |  |  | 0.078272
7408 | ПАО "МРСК Сибири" | "Красноярскэнерго" | ТП 31-23-1054 | 10/0,4 | 0.16 |  |  |  | 0.00091776
7409 | ПАО "МРСК Сибири" | "Красноярскэнерго" | ТП 31-23-1056 | 10/0,4 | 0.063 |  |  |  | 0.0013649
7410 | ПАО "МРСК Сибири" | "Красноярскэнерго" | ТП 31-24-1061 | 10/0,4 | 0.4 |  |  |  | 0.022114
7411 | ПАО "МРСК Сибири" | "Красноярскэнерго" | ТП 31-23-1062 | 10/0,4 | 0.1 |  |  |  | 0.0023572
7412 | ПАО "МРСК Сибири" | "Красноярскэнерго" | ТП 31-23-1063 | 10/0,4 | 0.063 |  |  |  | 0.0019442
7413 | ПАО "МРСК Сибири" | "Красноярскэнерго" | ТП 34-09-1309 | 10/0,4 | 0.16 |  |  |  | 0.010801
7414 | ПАО "МРСК Сибири" | "Красноярскэнерго" | ТП 35-20-1729 | 10/0,4 | 0.4 | 0.4 |  |  | 0.19719
7415 | ПАО "МРСК Сибири" | "Красноярскэнерго" | ТП 35-04-1737 | 10/0,4 | 0.1 |  |  |  | 0.049386
7416 | ПАО "МРСК Сибири" | "Красноярскэнерго" | ТП 35-06-1748 | 10/0,4 | 0.4 |  |  |  | 0.083218
7417 | ПАО "МРСК Сибири" | "Красноярскэнерго" | ТП 35-06-1749 | 10/0,4 | 0.4 |  |  |  | 0.095344
7418 | ПАО "МРСК Сибири" | "Красноярскэнерго" | ТП 36-05-2004 | 10/0,4 | 0.063 |  |  |  | 0.00067213
7419 | ПАО "МРСК Сибири" | "Красноярскэнерго" | ТП 36-15-2006 | 10/0,4 | 0.63 |  |  |  | 0.09651
7420 | ПАО "МРСК Сибири" | "Красноярскэнерго" | ТП 36-05-2007 | 10/0,4 | 0.4 |  |  |  | 0.089628
7421 | ПАО "МРСК Сибири" | "Красноярскэнерго" | ТП 31-23-1059 | 10/0,4 | 0.1 |  |  |  | 0.011634
7422 | ПАО "МРСК Сибири" | "Красноярскэнерго" | ТП 38-06-1314 | 10/0,4 | 0.16 |  |  |  | 0.07086
7423 | ПАО "МРСК Сибири" | "Красноярскэнерго" | РП 140 | 6/0,4 |  |  |  |  | 0
7424 | ПАО "МРСК Сибири" | "Красноярскэнерго" | ТП 541 | 6/0,4 | 0.25 | 0.32 |  |  | 0.12745
7425 | ПАО "МРСК Сибири" | "Красноярскэнерго" | ТП 545 | 6/0,4 | 0.25 | 0.4 |  |  | 0.15676
7426 | ПАО "МРСК Сибири" | "Красноярскэнерго" | ТП 550 | 6/0,4 | 0.63 | 0.63 |  |  | 0.4071
7427 | ПАО "МРСК Сибири" | "Красноярскэнерго" | ТП 564 | 6/0,4 | 0.63 | 0.63 |  |  | 0.31808
7428 | ПАО "МРСК Сибири" | "Красноярскэнерго" | ТП 566 | 6/0,4 | 0.4 | 0.4 |  |  | 0.21386
7429 | ПАО "МРСК Сибири" | "Красноярскэнерго" | ТП 6028 | 6/0,4 | 0.4 |  |  |  | 0.15568
7430 | ПАО "МРСК Сибири" | "Красноярскэнерго" | ТП 66 | 6/0,4 | 0.25 | 0.25 |  |  | 0.18786
7431 | ПАО "МРСК Сибири" | "Красноярскэнерго" | ТП 678 | 6/0,4 | 0.4 | 0.4 |  |  | 0.26402
7432 | ПАО "МРСК Сибири" | "Красноярскэнерго" | ТП 680 | 6/0,4 | 1 | 1 |  |  | 0.30874
7433 | ПАО "МРСК Сибири" | "Красноярскэнерго" | ТП 768 | 6/0,4 | 0.25 | 0.25 |  |  | 0.11833
7434 | ПАО "МРСК Сибири" | "Красноярскэнерго" | ТП 744 | 6/0,4 | 0.18 | 0.32 |  |  | 0.12658
7435 | ПАО "МРСК Сибири" | "Красноярскэнерго" | РП 172 | 6/0,4 |  |  |  |  | 0
7436 | ПАО "МРСК Сибири" | "Красноярскэнерго" | ТП 514 | 6/0,4 | 0.4 | 0.4 |  |  | 0.17152
7437 | ПАО "МРСК Сибири" | "Красноярскэнерго" | ТП 516 | 6/0,4 | 0.32 | 0.32 |  |  | 0.1813
7438 | ПАО "МРСК Сибири" | "Красноярскэнерго" | ТП 517 | 6/0,4 | 0.4 | 0.4 |  |  | 0.19432
7439 | ПАО "МРСК Сибири" | "Красноярскэнерго" | ТП 618 | 6/0,4 | 0.4 | 0.4 |  |  | 0.14981
7440 | ПАО "МРСК Сибири" | "Красноярскэнерго" | ТП 637 | 6/0,4 | 0.63 |  |  |  | 0.11572
7441 | ПАО "МРСК Сибири" | "Красноярскэнерго" | ТП 714 | 6/0,4 | 0.63 | 0.63 |  |  | 0.11198
7442 | ПАО "МРСК Сибири" | "Красноярскэнерго" | ТП 725 | 6/0,4 | 0.63 | 0.63 |  |  | 0.22038
7443 | ПАО "МРСК Сибири" | "Красноярскэнерго" | ТП 760 | 6/0,4 | 0.4 | 0.4 |  |  | 0.19638
7444 | ПАО "МРСК Сибири" | "Красноярскэнерго" | ТП 759 | 6/0,4 | 0.4 | 0.4 |  |  | 0.23297
7445 | ПАО "МРСК Сибири" | "Красноярскэнерго" | ТП 754 | 6/0,4 | 0.56 | 0.63 |  |  | 0.26597
7446 | ПАО "МРСК Сибири" | "Красноярскэнерго" | ТП 745 | 6/0,4 | 0.4 | 0.4 |  |  | 0.31099
7447 | ПАО "МРСК Сибири" | "Красноярскэнерго" | ТП 701 | 6/0,4 | 0.63 | 0.63 |  |  | 0.24209
7448 | ПАО "МРСК Сибири" | "Красноярскэнерго" | ТП 731 | 6/0,4 | 0.63 | 0.63 |  |  | 0.1129
7449 | ПАО "МРСК Сибири" | "Красноярскэнерго" | ТП 724 | 6/0,4 | 0.56 |  |  |  | 0.12376
7450 | ПАО "МРСК Сибири" | "Красноярскэнерго" | ТП 700 | 6/0,4 | 0.4 | 0.4 |  |  | 0.32655
7451 | ПАО "МРСК Сибири" | "Красноярскэнерго" | ТП 736 | 6/0,4 | 0.4 | 0.32 |  |  | 0.21408
7452 | ПАО "МРСК Сибири" | "Красноярскэнерго" | ТП 719 | 6/0,4 | 0.63 | 0.63 |  |  | 0.25676
7453 | ПАО "МРСК Сибири" | "Красноярскэнерго" | ТП 716 | 6/0,4 | 1 | 1 |  |  | 0.22233
7454 | ПАО "МРСК Сибири" | "Красноярскэнерго" | ТП 704 | 6/0,4 | 0.4 | 0.4 |  |  | 0.030716
7455 | ПАО "МРСК Сибири" | "Красноярскэнерго" | ТП 715 | 6/0,4 | 0.25 | 0.4 |  |  | 0.035532
7456 | ПАО "МРСК Сибири" | "Красноярскэнерго" | ТП 720 | 6/0,4 | 0.4 | 0.4 |  |  | 0.079127
7457 | ПАО "МРСК Сибири" | "Красноярскэнерго" | РП 54 | 6/0,4 | 0.4 |  |  |  | 0.19215
7458 | ПАО "МРСК Сибири" | "Красноярскэнерго" | РП 58 | 6/0,4 | 0.63 |  |  |  | 0.21343
7459 | ПАО "МРСК Сибири" | "Красноярскэнерго" | ТП 755 | 6/0,4 | 0.32 | 0.4 |  |  | 0.22653
7460 | ПАО "МРСК Сибири" | "Красноярскэнерго" | ТП 756 | 6/0,4 | 0.32 |  |  |  | 0.097053
7461 | ПАО "МРСК Сибири" | "Красноярскэнерго" | ТП 757 | 6/0,4 | 0.32 | 0.4 |  |  | 0.23554
7462 | ПАО "МРСК Сибири" | "Красноярскэнерго" | ТП 762 | 6/0,4 | 0.4 | 0.4 |  |  | 0.11824
7463 | ПАО "МРСК Сибири" | "Красноярскэнерго" | ТП 763 | 6/0,4 | 0.4 | 0.4 |  |  | 0.10921
7464 | ПАО "МРСК Сибири" | "Красноярскэнерго" | ТП 764 | 6/0,4 | 0.4 | 0.4 |  |  | 0.093592
7465 | ПАО "МРСК Сибири" | "Красноярскэнерго" | ТП 748 | 6/0,4 | 0.4 | 0.4 |  |  | 0.246
7466 | ПАО "МРСК Сибири" | "Красноярскэнерго" | ТП 749 | 6/0,4 | 0.4 | 0.4 |  |  | 0.28394
7467 | ПАО "МРСК Сибири" | "Красноярскэнерго" | ТП 750 | 6/0,4 | 0.4 |  |  |  | 0.13353
7468 | ПАО "МРСК Сибири" | "Красноярскэнерго" | ТП 771 | 6/0,4 | 0.25 | 0.4 |  |  | 0.14777
7469 | ПАО "МРСК Сибири" | "Красноярскэнерго" | ТП 774 | 6/0,4 | 0.4 | 0.4 |  |  | 0.19642
7470 | ПАО "МРСК Сибири" | "Красноярскэнерго" | ТП 775 | 6/0,4 | 0.4 | 0.4 |  |  | 0.25478
7471 | ПАО "МРСК Сибири" | "Красноярскэнерго" | ТП 776 | 6/0,4 | 0.32 |  |  |  | 0.031048
7472 | ПАО "МРСК Сибири" | "Красноярскэнерго" | ТП 735 | 6/0,4 | 0.4 |  |  |  | 0.21837
7473 | ПАО "МРСК Сибири" | "Красноярскэнерго" | РП 66 | 6/0,4 | 0.4 | 0.4 |  |  | 0.13345
7474 | ПАО "МРСК Сибири" | "Красноярскэнерго" | ТП 729 | 6/0,4 | 0.63 | 0.63 |  |  | 0.23644
7475 | ПАО "МРСК Сибири" | "Красноярскэнерго" | ТП 728 | 6/0,4 | 0.63 | 0.63 |  |  | 0.031265
7476 | ПАО "МРСК Сибири" | "Красноярскэнерго" | ТП 794 | 6/0,4 | 0.4 | 0.4 |  |  | 0.12398
7477 | ПАО "МРСК Сибири" | "Красноярскэнерго" | ТП 790 | 6/0,4 | 0.4 | 0.4 |  |  | 0.14873
7478 | ПАО "МРСК Сибири" | "Красноярскэнерго" | ТП 717 | 6/0,4 | 0.4 |  |  |  | 0.094881
7479 | ПАО "МРСК Сибири" | "Красноярскэнерго" | РП 18 | 6/0,4 | 0.63 | 0.63 |  |  | 0.22494
7480 | ПАО "МРСК Сибири" | "Красноярскэнерго" | ТП 710 | 6/0,4 | 0.63 | 0.63 |  |  | 0.23558
7481 | ПАО "МРСК Сибири" | "Красноярскэнерго" | ТП 711 | 6/0,4 | 0.32 | 0.4 |  |  | 0.27553
7482 | ПАО "МРСК Сибири" | "Красноярскэнерго" | ТП 781 | 6/0,4 | 0.4 | 0.4 |  |  | 0.082506
7483 | ПАО "МРСК Сибири" | "Красноярскэнерго" | ТП 782 | 6/0,4 | 0.63 | 0.56 |  |  | 0.17152
7484 | ПАО "МРСК Сибири" | "Красноярскэнерго" | ТП 713 | 6/0,4 | 0.25 | 0.25 |  |  | 0.060794
7485 | ПАО "МРСК Сибири" | "Красноярскэнерго" | ТП 708 | 6/0,4 | 0.63 | 0.63 |  |  | 0.34519
7486 | ПАО "МРСК Сибири" | "Красноярскэнерго" | ТП 742 | 6/0,4 | 0.18 |  |  |  | 0.049938
7487 | ПАО "МРСК Сибири" | "Красноярскэнерго" | ТП 741 | 6/0,4 | 0.32 | 0.315 |  |  | 0.18043
7488 | ПАО "МРСК Сибири" | "Красноярскэнерго" | ТП 602 | 6/0,4 | 0.32 |  |  |  | 0.092517
7489 | ПАО "МРСК Сибири" | "Красноярскэнерго" | ТП 620 | 6/0,4 | 0.4 | 0.4 |  |  | 0.24513
7490 | ПАО "МРСК Сибири" | "Красноярскэнерго" | ТП 621 | 6/0,4 | 0.25 | 0.16 |  |  | 0.17152
7491 | ПАО "МРСК Сибири" | "Красноярскэнерго" | ТП 625 | 6/0,4 | 0.63 | 0.63 |  |  | 0.16762
7492 | ПАО "МРСК Сибири" | "Красноярскэнерго" | ТП 626 | 6/0,4 | 1 | 0.63 |  |  | 0.44292
7493 | ПАО "МРСК Сибири" | "Красноярскэнерго" | ТП 649 | 6/0,4 | 1 | 1 |  |  | 0.57971
7494 | ПАО "МРСК Сибири" | "Красноярскэнерго" | ТП 69 | 6/0,4 | 0.32 | 0.4 |  |  | 0.18923
7495 | ПАО "МРСК Сибири" | "Красноярскэнерго" | ТП 5027 | 6/0,4 | 0.63 | 0.56 |  |  | 0.28725
7496 | ПАО "МРСК Сибири" | "Красноярскэнерго" | РП 196 | 6/0,4 |  |  |  |  | 0
7497 | ПАО "МРСК Сибири" | "Красноярскэнерго" | ТП 5064-1 | 6/0,4 | 0.63 |  |  |  | 0.241
7498 | ПАО "МРСК Сибири" | "Красноярскэнерго" | ТП 5064-2 | 6/0,4 | 0.63 |  |  |  | 0.14981
7499 | ПАО "МРСК Сибири" | "Красноярскэнерго" | РП 182 | 6/0,4 | 0.63 | 0.63 |  |  | 0.17113
7500 | ПАО "МРСК Сибири" | "Красноярскэнерго" | ТП 723 | 6/0,4 | 0.4 | 0.4 |  |  | 0.1382
7501 | ПАО "МРСК Сибири" | "Красноярскэнерго" | ТП 791 | 6/0,4 | 0.32 | 0.4 |  |  | 0.18781
7502 | ПАО "МРСК Сибири" | "Красноярскэнерго" | ТП 732 | 6/0,4 | 1 | 1 |  |  | 0.34824
7503 | ПАО "МРСК Сибири" | "Красноярскэнерго" | ТП 707 | 6/0,4 | 0.63 | 0.63 |  |  | 0.296
7504 | ПАО "МРСК Сибири" | "Красноярскэнерго" | ТП 706 | 6/0,4 | 0.4 | 0.4 |  |  | 0.12484
7505 | ПАО "МРСК Сибири" | "Красноярскэнерго" | ТП 703 | 6/0,4 | 0.4 | 0.63 |  |  | 0.24535
7506 | ПАО "МРСК Сибири" | "Красноярскэнерго" | ТП 730 | 6/0,4 | 0.63 | 0.63 |  |  | 0.21278
7507 | ПАО "МРСК Сибири" | "Красноярскэнерго" | ТП 733 | 6/0,4 | 0.4 |  |  |  | 0.096061
7508 | ПАО "МРСК Сибири" | "Красноярскэнерго" | ТП 746 | 6/0,4 | 0.4 | 0.4 |  |  | 0.16842
7509 | ПАО "МРСК Сибири" | "Красноярскэнерго" | ТП 747 | 6/0,4 | 0.4 |  |  |  | 0.15481
7510 | ПАО "МРСК Сибири" | "Красноярскэнерго" | ТП 739 | 6/0,4 | 0.4 | 0.4 |  |  | 0.17344
7511 | ПАО "МРСК Сибири" | "Красноярскэнерго" | ТП 738 | 6/0,4 | 0.63 | 0.63 |  |  | 0.40033
7512 | ПАО "МРСК Сибири" | "Красноярскэнерго" | ТП 718 | 6/0,4 | 0.25 | 0.25 |  |  | 0.13331
7513 | ПАО "МРСК Сибири" | "Красноярскэнерго" | ТП 5036 | 6/0,4 | 0.32 |  |  |  | 0.1294
7514 | ПАО "МРСК Сибири" | "Красноярскэнерго" | ЗТП 103-63 | 10/0,4 | 0.4 | 0.4 |  |  | 0.020902
7515 | ПАО "МРСК Сибири" | "Красноярскэнерго" | ТП 59-11-2 | 10/0,4 | 0.1 |  |  |  | 0.031386
7516 | ПАО "МРСК Сибири" | "Красноярскэнерго" | ТП 59-11-4 | 10/0,4 | 0.16 |  |  |  | 0.038874
7517 | ПАО "МРСК Сибири" | "Красноярскэнерго" | ТП 59-11-7 | 10/0,4 | 0.063 |  |  |  | 0.06283
7518 | ПАО "МРСК Сибири" | "Красноярскэнерго" | ТП 59-11-9 | 10/0,4 | 0.16 |  |  |  | 0.077472
7519 | ПАО "МРСК Сибири" | "Красноярскэнерго" | ТП 59-12-1 | 10/0,4 | 0.1 |  |  |  | 0.0027187
7520 | ПАО "МРСК Сибири" | "Красноярскэнерго" | ТП 59-12-4 | 10/0,4 | 0.063 |  |  |  | 0.012381
7521 | ПАО "МРСК Сибири" | "Красноярскэнерго" | ТП 8-04-1 | 10/0,4 | 0.63 |  |  |  | 0.057559
7522 | ПАО "МРСК Сибири" | "Красноярскэнерго" | ТП 8-04-2 | 10/0,4 | 0.25 |  |  |  | 0.13218
7523 | ПАО "МРСК Сибири" | "Красноярскэнерго" | ТП 8-04-3 | 10/0,4 | 0.63 | 0.1 |  |  | 0.19039
7524 | ПАО "МРСК Сибири" | "Красноярскэнерго" | ТП 8-04-4 | 10/0,4 | 0.4 |  |  |  | 0.12101
7525 | ПАО "МРСК Сибири" | "Красноярскэнерго" | ТП 8-04-5 | 10/0,4 | 0.16 |  |  |  | 0.035215
7526 | ПАО "МРСК Сибири" | "Красноярскэнерго" | ТП 8-04-6 | 10/0,4 | 0.25 |  |  |  | 0.055387
7527 | ПАО "МРСК Сибири" | "Красноярскэнерго" | ТП 8-04-7 | 10/0,4 | 0.4 |  |  |  | 0.081735
7528 | ПАО "МРСК Сибири" | "Красноярскэнерго" | ТП 8-04-8 | 10/0,4 | 0.063 |  |  |  | 0.049748
7529 | ПАО "МРСК Сибири" | "Красноярскэнерго" | ТП 8-04-9 | 10/0,4 | 0.16 |  |  |  | 0.0073594
7530 | ПАО "МРСК Сибири" | "Красноярскэнерго" | ТП 8-04-10 | 10/0,4 | 0.16 |  |  |  | 0.051738
7531 | ПАО "МРСК Сибири" | "Красноярскэнерго" | ТП 8-04-11 | 10/0,4 | 0.4 |  |  |  | 0.029155
7532 | ПАО "МРСК Сибири" | "Красноярскэнерго" | ТП 8-04-12 | 10/0,4 | 0.1 |  |  |  | 0.094754
7533 | ПАО "МРСК Сибири" | "Красноярскэнерго" | ТП 8-04-13 | 10/0,4 | 0.1 |  |  |  | 0.06154
7534 | ПАО "МРСК Сибири" | "Красноярскэнерго" | ТП 8-04-14 | 10/0,4 | 0.25 |  |  |  | 0.011657
7535 | ПАО "МРСК Сибири" | "Красноярскэнерго" | ТП 8-04-15 | 10/0,4 | 0.25 |  |  |  | 0.034111
7536 | ПАО "МРСК Сибири" | "Красноярскэнерго" | ТП 8-04-16 | 10/0,4 | 0.4 |  |  |  | 0.0034985
7537 | ПАО "МРСК Сибири" | "Красноярскэнерго" | ТП 8-04-17 | 10/0,4 | 0.1 |  |  |  | 0.036985
7538 | ПАО "МРСК Сибири" | "Красноярскэнерго" | ТП 8-04-18 | 10/0,4 | 0.25 | 0.25 |  |  | 0.052998
7539 | ПАО "МРСК Сибири" | "Красноярскэнерго" | ТП 8-04-19 | 10/0,4 | 0.4 |  |  |  | 0.053594
7540 | ПАО "МРСК Сибири" | "Красноярскэнерго" | ТП 8-04-20 | 10/0,4 | 0.25 |  |  |  | 0.014051
7541 | ПАО "МРСК Сибири" | "Красноярскэнерго" | ТП 8-04-21 | 10/0,4 | 0.63 |  |  |  | 0.032733
7542 | ПАО "МРСК Сибири" | "Красноярскэнерго" | ТП 8-04-23 | 10/0,4 | 0.63 |  |  |  | 0.018852
7543 | ПАО "МРСК Сибири" | "Красноярскэнерго" | ТП 8-04-24 | 10/0,4 | 0.16 |  |  |  | 0.014649
7544 | ПАО "МРСК Сибири" | "Красноярскэнерго" | ТП 8-04-25 | 10/0,4 | 0.063 |  |  |  | 0.015157
7545 | ПАО "МРСК Сибири" | "Красноярскэнерго" | ТП 8-04-26 | 10/0,4 | 0.25 |  |  |  | 0.060106
7546 | ПАО "МРСК Сибири" | "Красноярскэнерго" | ТП 8-04-27 | 10/0,4 | 0.25 |  |  |  | 0.033663
7547 | ПАО "МРСК Сибири" | "Красноярскэнерго" | ТП 8-06-2 | 10/0,4 | 0.4 |  |  |  | 0.023647
7548 | ПАО "МРСК Сибири" | "Красноярскэнерго" | ТП 8-06-3 | 10/0,4 | 0.25 |  |  |  | 0.056179
7549 | ПАО "МРСК Сибири" | "Красноярскэнерго" | ТП 8-06-6 | 10/0,4 | 0.63 |  |  |  | 0.02181
7550 | ПАО "МРСК Сибири" | "Красноярскэнерго" | ТП 8-07-1 | 10/0,4 | 0.63 | 0.63 |  |  | 0.0033465
7551 | ПАО "МРСК Сибири" | "Красноярскэнерго" | ТП 8-07-3 | 10/0,4 | 0.25 |  |  |  | 0.056735
7552 | ПАО "МРСК Сибири" | "Красноярскэнерго" | ТП 8-07-5 | 10/0,4 | 0.16 |  |  |  | 0.027825
7553 | ПАО "МРСК Сибири" | "Красноярскэнерго" | ТП 8-07-6 | 10/0,4 | 0.4 |  |  |  | 0.022647
7554 | ПАО "МРСК Сибири" | "Красноярскэнерго" | ТП 8-07-11 | 10/0,4 | 0.25 |  |  |  | 0.11935
7555 | ПАО "МРСК Сибири" | "Красноярскэнерго" | ТП 8-08-4 | 10/0,4 | 0.1 |  |  |  | 0.01495
7556 | ПАО "МРСК Сибири" | "Красноярскэнерго" | ТП 8-08-6 | 10/0,4 | 0.16 |  |  |  | 0.47829
7557 | ПАО "МРСК Сибири" | "Красноярскэнерго" | ТП 8-08-7 | 10/0,4 | 0.16 |  |  |  | 0.051632
7558 | ПАО "МРСК Сибири" | "Красноярскэнерго" | ТП 8-08-9 | 10/0,4 | 0.063 |  |  |  | 0.035723
7559 | ПАО "МРСК Сибири" | "Красноярскэнерго" | ТП 8-08-11 | 10/0,4 | 0.1 |  |  |  | 0.015266
7560 | ПАО "МРСК Сибири" | "Красноярскэнерго" | ТП 8-08-13 | 10/0,4 | 0.16 |  |  |  | 0.027884
7561 | ПАО "МРСК Сибири" | "Красноярскэнерго" | ТП 8-08-14 | 10/0,4 | 0.063 |  |  |  | 0.027438
7562 | ПАО "МРСК Сибири" | "Красноярскэнерго" | ТП 8-08-15 | 10/0,4 | 0.16 |  |  |  | 0.029505
7563 | ПАО "МРСК Сибири" | "Красноярскэнерго" | ТП 8-08-17 | 10/0,4 | 0.25 |  |  |  | 0.068422
7564 | ПАО "МРСК Сибири" | "Красноярскэнерго" | ТП 8-08-18 | 10/0,4 | 0.04 |  |  |  | 0.0097421
7565 | ПАО "МРСК Сибири" | "Красноярскэнерго" | ТП 8-08-19 | 10/0,4 | 0.4 |  |  |  | 0.026609
7566 | ПАО "МРСК Сибири" | "Красноярскэнерго" | ТП 8-08-21 | 10/0,4 | 0.25 |  |  |  | 0.060956
7567 | ПАО "МРСК Сибири" | "Красноярскэнерго" | ТП 8-08-24 | 10/0,4 | 0.1 |  |  |  | 0.036619
7568 | ПАО "МРСК Сибири" | "Красноярскэнерго" | ТП 8-08-27 | 10/0,4 | 0.16 |  |  |  | 0.12489
7569 | ПАО "МРСК Сибири" | "Красноярскэнерго" | ТП 8-08-27.1 | 10/0,4 | 0.16 |  |  |  | 0.0041206
7570 | ПАО "МРСК Сибири" | "Красноярскэнерго" | ТП 8-08-28 | 10/0,4 | 0.1 |  |  |  | 0.013137
7571 | ПАО "МРСК Сибири" | "Красноярскэнерго" | ТП 8-08-29 | 10/0,4 | 0.063 |  |  |  | 0.040219
7572 | ПАО "МРСК Сибири" | "Красноярскэнерго" | ТП 8-08-30 | 10/0,4 | 0.4 |  |  |  | 0.005444
7573 | ПАО "МРСК Сибири" | "Красноярскэнерго" | ТП 8-08-31 | 10/0,4 | 0.16 |  |  |  | 0.075761
7574 | ПАО "МРСК Сибири" | "Красноярскэнерго" | ТП 8-08-33 | 10/0,4 | 0.16 |  |  |  | 0.0195
7575 | ПАО "МРСК Сибири" | "Красноярскэнерго" | ТП 8-09-1 | 10/0,4 | 0.1 |  |  |  | 0.056823
7576 | ПАО "МРСК Сибири" | "Красноярскэнерго" | ТП 8-09-2 | 10/0,4 | 0.4 |  |  |  | 0.14844
7577 | ПАО "МРСК Сибири" | "Красноярскэнерго" | ТП 8-09-3 | 10/0,4 | 0.25 |  |  |  | 0.14774
7578 | ПАО "МРСК Сибири" | "Красноярскэнерго" | ТП 8-09-4 | 10/0,4 | 0.1 |  |  |  | 0.073771
7579 | ПАО "МРСК Сибири" | "Красноярскэнерго" | ТП 8-09-5 | 10/0,4 | 0.25 |  |  |  | 0.11968
7580 | ПАО "МРСК Сибири" | "Красноярскэнерго" | ТП 8-09-6 | 10/0,4 | 0.16 |  |  |  | 0.11352
7581 | ПАО "МРСК Сибири" | "Красноярскэнерго" | ТП 8-09-7 | 10/0,4 | 0.16 |  |  |  | 0.14427
7582 | ПАО "МРСК Сибири" | "Красноярскэнерго" | ТП 8-09-8 | 10/0,4 | 0.25 |  |  |  | 0.064485
7583 | ПАО "МРСК Сибири" | "Красноярскэнерго" | ТП 8-09-9 | 10/0,4 | 0.25 |  |  |  | 0.13425
7584 | ПАО "МРСК Сибири" | "Красноярскэнерго" | ТП 8-09-10 | 10/0,4 | 0.25 |  |  |  | 0.073908
7585 | ПАО "МРСК Сибири" | "Красноярскэнерго" | ТП 8-09-11 | 10/0,4 | 0.25 |  |  |  | 0.084972
7586 | ПАО "МРСК Сибири" | "Красноярскэнерго" | ТП 8-09-12 | 10/0,4 | 0.4 |  |  |  | 0.10039
7587 | ПАО "МРСК Сибири" | "Красноярскэнерго" | ТП 8-09-14 | 10/0,4 | 0.25 |  |  |  | 0.088334
7588 | ПАО "МРСК Сибири" | "Красноярскэнерго" | ТП 8-09-15 | 10/0,4 | 0.25 |  |  |  | 0.032095
7589 | ПАО "МРСК Сибири" | "Красноярскэнерго" | ТП 8-09-17 | 10/0,4 | 0.16 |  |  |  | 0.066962
7590 | ПАО "МРСК Сибири" | "Красноярскэнерго" | ТП 8-09-18 | 10/0,4 | 0.1 |  |  |  | 0.045381
7591 | ПАО "МРСК Сибири" | "Красноярскэнерго" | ТП 8-09-19 | 10/0,4 | 0.1 |  |  |  | 0.052879
7592 | ПАО "МРСК Сибири" | "Красноярскэнерго" | ТП 8-09-20 | 10/0,4 | 0.16 |  |  |  | 0.075227
7593 | ПАО "МРСК Сибири" | "Красноярскэнерго" | ТП 8-09-21 | 10/0,4 | 0.25 |  |  |  | 0.027967
7594 | ПАО "МРСК Сибири" | "Красноярскэнерго" | ТП 8-09-22 | 10/0,4 | 0.16 |  |  |  | 0.024542
7595 | ПАО "МРСК Сибири" | "Красноярскэнерго" | ТП 8-09-23 | 10/0,4 | 0.4 |  |  |  | 0.0093975
7596 | ПАО "МРСК Сибири" | "Красноярскэнерго" | ТП 8-09-24 | 10/0,4 | 0.03 |  |  |  | 0.015198
7597 | ПАО "МРСК Сибири" | "Красноярскэнерго" | ТП 8-09-25 | 10/0,4 | 0.25 |  |  |  | 0.084395
7598 | ПАО "МРСК Сибири" | "Красноярскэнерго" | ТП 8-09-26 | 10/0,4 | 0.16 |  |  |  | 0.056931
7599 | ПАО "МРСК Сибири" | "Красноярскэнерго" | ТП 8-09-27 | 10/0,4 | 0.25 |  |  |  | 0.074459
7600 | ПАО "МРСК Сибири" | "Красноярскэнерго" | ТП 8-09-28 | 10/0,4 | 0.63 | 0.63 |  |  | 0.093056
7601 | ПАО "МРСК Сибири" | "Красноярскэнерго" | ТП 8-09-29 | 10/0,4 | 0.4 | 0.4 |  |  | 0.22915
7602 | ПАО "МРСК Сибири" | "Красноярскэнерго" | ТП 8-09-30 | 10/0,4 | 0.25 |  |  |  | 0.057586
7603 | ПАО "МРСК Сибири" | "Красноярскэнерго" | ТП 8-09-31 | 10/0,4 | 0.4 |  |  |  | 0.014554
7604 | ПАО "МРСК Сибири" | "Красноярскэнерго" | ТП 8-09-32 | 10/0,4 | 0.4 | 0.4 |  |  | 0.090773
7605 | ПАО "МРСК Сибири" | "Красноярскэнерго" | ТП 8-09-33 | 10/0,4 | 0.4 |  |  |  | 0.11579
7606 | ПАО "МРСК Сибири" | "Красноярскэнерго" | ТП 8-09-34 | 10/0,4 | 0.1 |  |  |  | 0.027191
7607 | ПАО "МРСК Сибири" | "Красноярскэнерго" | ТП 8-09-35 | 10/0,4 | 0.063 |  |  |  | 0.0017955
7608 | ПАО "МРСК Сибири" | "Красноярскэнерго" | ТП 8-11-1 | 10/0,4 | 0.25 |  |  |  | 0.023526
7609 | ПАО "МРСК Сибири" | "Красноярскэнерго" | ТП 8-11-2 | 10/0,4 | 0.16 |  |  |  | 0.036369
7610 | ПАО "МРСК Сибири" | "Красноярскэнерго" | ТП 8-11-3 | 10/0,4 | 0.1 |  |  |  | 0.0077786
7611 | ПАО "МРСК Сибири" | "Красноярскэнерго" | ТП 8-11-9 | 10/0,4 | 0.1 |  |  |  | 0.042668
7612 | ПАО "МРСК Сибири" | "Красноярскэнерго" | ТП 8-11-11 | 10/0,4 | 0.04 |  |  |  | 0.019579
7613 | ПАО "МРСК Сибири" | "Красноярскэнерго" | ТП 8-11-12 | 10/0,4 | 0.04 |  |  |  | 0.028793
7614 | ПАО "МРСК Сибири" | "Красноярскэнерго" | ТП 8-11-13 | 10/0,4 | 0.16 |  |  |  | 0.068723
7615 | ПАО "МРСК Сибири" | "Красноярскэнерго" | ТП 8-11-14 | 10/0,4 | 0.25 |  |  |  | 0.0053242
7616 | ПАО "МРСК Сибири" | "Красноярскэнерго" | ТП 8-11-15 | 10/0,4 | 0.25 |  |  |  | 0.065775
7617 | ПАО "МРСК Сибири" | "Красноярскэнерго" | ТП 8-11-17 | 10/0,4 | 0.1 |  |  |  | 0.025979
7618 | ПАО "МРСК Сибири" | "Красноярскэнерго" | ТП 8-14-2 | 10/0,4 | 0.063 |  |  |  | 0.021149
7619 | ПАО "МРСК Сибири" | "Красноярскэнерго" | ТП 8-14-3 | 10/0,4 | 0.16 |  |  |  | 0.032838
7620 | ПАО "МРСК Сибири" | "Красноярскэнерго" | ТП 8-14-5 | 10/0,4 | 0.063 |  |  |  | 0.0020249
7621 | ПАО "МРСК Сибири" | "Красноярскэнерго" | ТП 8-14-6 | 10/0,4 | 0.1 |  |  |  | 0.019488
7622 | ПАО "МРСК Сибири" | "Красноярскэнерго" | ТП 8-14-7 | 10/0,4 | 0.1 |  |  |  | 0.017152
7623 | ПАО "МРСК Сибири" | "Красноярскэнерго" | ТП 8-14-12 | 10/0,4 | 0.063 |  |  |  | 0.0019541
7624 | ПАО "МРСК Сибири" | "Красноярскэнерго" | ТП 8-14-13 | 10/0,4 | 0.03 |  |  |  | 0.0020013
7625 | ПАО "МРСК Сибири" | "Красноярскэнерго" | ТП 8-14-18 | 10/0,4 | 0.063 |  |  |  | 0.020685
7626 | ПАО "МРСК Сибири" | "Красноярскэнерго" | ТП 8-14-20 | 10/0,4 | 0.16 |  |  |  | 0.036227
7627 | ПАО "МРСК Сибири" | "Красноярскэнерго" | ТП 8-14-21 | 10/0,4 | 0.063 |  |  |  | 0.010729
7628 | ПАО "МРСК Сибири" | "Красноярскэнерго" | ТП 8-14-22 | 10/0,4 | 0.063 |  |  |  | 0.001365
7629 | ПАО "МРСК Сибири" | "Красноярскэнерго" | ТП 8-14-23 | 10/0,4 | 0.1 |  |  |  | 0.0018191
7630 | ПАО "МРСК Сибири" | "Красноярскэнерго" | ТП 46-01-3 | 10/0,4 | 0.16 |  |  |  | 0.016779
7631 | ПАО "МРСК Сибири" | "Красноярскэнерго" | ТП 46-01-8 | 10/0,4 | 0.16 |  |  |  | 0.012505
7632 | ПАО "МРСК Сибири" | "Красноярскэнерго" | ТП 46-01-9 | 10/0,4 | 0.1 |  |  |  | 0.027024
7633 | ПАО "МРСК Сибири" | "Красноярскэнерго" | ТП 46-01-10 | 10/0,4 | 0.1 |  |  |  | 0.015229
7634 | ПАО "МРСК Сибири" | "Красноярскэнерго" | ТП 46-01-12 | 10/0,4 | 0.1 |  |  |  | 0.11984
7635 | ПАО "МРСК Сибири" | "Красноярскэнерго" | ТП 47-01-1 | 10/0,4 | 0.1 |  |  |  | 0.031793
7636 | ПАО "МРСК Сибири" | "Красноярскэнерго" | ТП 47-01-3 | 10/0,4 | 0.25 |  |  |  | 0.020811
7637 | ПАО "МРСК Сибири" | "Красноярскэнерго" | ТП 47-01-5 | 10/0,4 | 0.1 |  |  |  | 0.014125
7638 | ПАО "МРСК Сибири" | "Красноярскэнерго" | ТП 47-01-6 | 10/0,4 | 0.25 |  |  |  | 0.025053
7639 | ПАО "МРСК Сибири" | "Красноярскэнерго" | ТП 47-02-1 | 10/0,4 | 0.16 |  |  |  | 0.075824
7640 | ПАО "МРСК Сибири" | "Красноярскэнерго" | ТП 47-02-3 | 10/0,4 | 0.063 |  |  |  | 0.0069299
7641 | ПАО "МРСК Сибири" | "Красноярскэнерго" | ТП 52-01-1 | 10/0,4 | 0.4 |  |  |  | 0.069993
7642 | ПАО "МРСК Сибири" | "Красноярскэнерго" | ТП 52-01-2 | 10/0,4 | 0.16 |  |  |  | 0.0081288
7643 | ПАО "МРСК Сибири" | "Красноярскэнерго" | ТП 52-01-3 | 10/0,4 | 0.16 |  |  |  | 0.028099
7644 | ПАО "МРСК Сибири" | "Красноярскэнерго" | ТП 52-01-5 | 10/0,4 | 0.25 |  |  |  | 0.0065023
7645 | ПАО "МРСК Сибири" | "Красноярскэнерго" | ТП 52-01-6 | 10/0,4 | 0.1 |  |  |  | 0.020227
7646 | ПАО "МРСК Сибири" | "Красноярскэнерго" | ТП 52-01-7 | 10/0,4 | 0.25 |  |  |  | 0.022494
7647 | ПАО "МРСК Сибири" | "Красноярскэнерго" | ТП 52-01-8 | 10/0,4 | 0.1 |  |  |  | 0.014402
7648 | ПАО "МРСК Сибири" | "Красноярскэнерго" | ТП 52-01-9 | 10/0,4 | 0.16 |  |  |  | 0.0084667
7649 | ПАО "МРСК Сибири" | "Красноярскэнерго" | ТП 52-01-10 | 10/0,4 | 0.4 |  |  |  | 0.0092465
7650 | ПАО "МРСК Сибири" | "Красноярскэнерго" | ТП 52-01-11 | 10/0,4 | 0.25 |  |  |  | 0.080388
7651 | ПАО "МРСК Сибири" | "Красноярскэнерго" | ТП 52-01-13 | 10/0,4 | 0.1 |  |  |  | 0.014003
7652 | ПАО "МРСК Сибири" | "Красноярскэнерго" | ТП 52-01-14 | 10/0,4 | 0.063 |  |  |  | 0.0047087
7653 | ПАО "МРСК Сибири" | "Красноярскэнерго" | ТП 52-01-25 | 10/0,4 | 0.1 |  |  |  | 0.025311
7654 | ПАО "МРСК Сибири" | "Красноярскэнерго" | ТП 52-02-1 | 10/0,4 | 0.06 |  |  |  | 0.0031661
7655 | ПАО "МРСК Сибири" | "Красноярскэнерго" | ТП 52-02-2 | 10/0,4 | 0.25 |  |  |  | 0.069722
7656 | ПАО "МРСК Сибири" | "Красноярскэнерго" | ТП 52-02-3 | 10/0,4 | 0.1 |  |  |  | 0.020968
7657 | ПАО "МРСК Сибири" | "Красноярскэнерго" | ТП 52-02-4 | 10/0,4 | 0.4 | 0.4 |  |  | 0.045191
7658 | ПАО "МРСК Сибири" | "Красноярскэнерго" | ТП 52-02-8 | 10/0,4 | 0.63 |  |  |  | 0.12237
7659 | ПАО "МРСК Сибири" | "Красноярскэнерго" | ТП 52-02-9 | 10/0,4 | 0.4 |  |  |  | 0.011108
7660 | ПАО "МРСК Сибири" | "Красноярскэнерго" | ТП 52-02-10 | 10/0,4 | 0.16 |  |  |  | 0.023649
7661 | ПАО "МРСК Сибири" | "Красноярскэнерго" | ТП 126-11-14 | 6/0,4 | 0.4 | 0.63 |  |  | 0.0089529
7662 | ПАО "МРСК Сибири" | "Красноярскэнерго" | ТП 126-11-16 | 6/0,4 | 0.1 |  |  |  | 0.00065702
7663 | ПАО "МРСК Сибири" | "Красноярскэнерго" | КТП 129-04-2 | 10/0,4 | 0.63 |  |  |  | 0.021667
7664 | ПАО "МРСК Сибири" | "Красноярскэнерго" | КТП 33-07-111 | 10/0,4 | 0.25 |  |  |  | 0.044368
7665 | ПАО "МРСК Сибири" | "Красноярскэнерго" | ТП-698 | 10/0,4 | 0.63 |  |  |  | 0.14017
7666 | ПАО "МРСК Сибири" | "Красноярскэнерго" | ТП-422 | 10/0,4 | 0.4 |  |  |  | 0.052543
7667 | ПАО "МРСК Сибири" | "Красноярскэнерго" | КТП-45-7-42 "Сухой ключ" | 10/0,4 | 0.1 |  |  |  | 0
7668 | ПАО "МРСК Сибири" | "Красноярскэнерго" | ТП-100 | 6/0,4 | 0.4 | 0.4 |  |  | 0.091249
7669 | ПАО "МРСК Сибири" | "Красноярскэнерго" | КТПН 9-01-2 | 10/0,4 | 0.16 |  |  |  | 0.0019966
7670 | ПАО "МРСК Сибири" | "Красноярскэнерго" | КТПН 9-01-5 | 10/0,4 | 0.25 |  |  |  | 0.024183
7671 | ПАО "МРСК Сибири" | "Красноярскэнерго" | КТПН 9-03-1 | 10/0,4 | 0.1 |  |  |  | 0.0080183
7672 | ПАО "МРСК Сибири" | "Красноярскэнерго" | КТПН 9-03-3 | 10/0,4 | 0.16 |  |  |  | 0.037374
7673 | ПАО "МРСК Сибири" | "Красноярскэнерго" | КТПН 9-03-4 | 10/0,4 | 0.4 |  |  |  | 0.038062
7674 | ПАО "МРСК Сибири" | "Красноярскэнерго" | КТПН 9-03-6 | 10/0,4 | 0.1 |  |  |  | 0.009474
7675 | ПАО "МРСК Сибири" | "Красноярскэнерго" | КТПН 9-03-7 | 10/0,4 | 0.16 |  |  |  | 0.01035
7676 | ПАО "МРСК Сибири" | "Красноярскэнерго" | КТПН 9-03-8 | 10/0,4 | 0.25 |  |  |  | 0.017058
7677 | ПАО "МРСК Сибири" | "Красноярскэнерго" | КТПН 9-03-9 | 10/0,4 | 0.25 |  |  |  | 0.020142
7678 | ПАО "МРСК Сибири" | "Красноярскэнерго" | КТПН 9-03-10 | 10/0,4 | 0.4 |  |  |  | 0.01661
7679 | ПАО "МРСК Сибири" | "Красноярскэнерго" | КТП 9-03-11 | 10/0,4 | 0.16 |  |  |  | 0.0068015
7680 | ПАО "МРСК Сибири" | "Красноярскэнерго" | КТПН 9-03-14 | 10/0,4 | 0.4 |  |  |  | 0.0021939
7681 | ПАО "МРСК Сибири" | "Красноярскэнерго" | КТПН 9-03-15 | 10/0,4 | 0.4 |  |  |  | 0.014134
7682 | ПАО "МРСК Сибири" | "Красноярскэнерго" | КТПН 9-07-1 | 10/0,4 | 0.4 |  |  |  | 0.010194
7683 | ПАО "МРСК Сибири" | "Красноярскэнерго" | КТПН 9-07-2 | 10/0,4 | 0.16 |  |  |  | 0.033474
7684 | ПАО "МРСК Сибири" | "Красноярскэнерго" | КТПН 9-07-5 | 10/0,4 | 0.16 |  |  |  | 0.016001
7685 | ПАО "МРСК Сибири" | "Красноярскэнерго" | КТПН 9-07-6 | 10/0,4 | 0.4 |  |  |  | 0.044042
7686 | ПАО "МРСК Сибири" | "Красноярскэнерго" | КТПН 9-07-7 | 10/0,4 | 0.4 |  |  |  | 0.026839
7687 | ПАО "МРСК Сибири" | "Красноярскэнерго" | КТПН 9-07-9 | 10/0,4 | 0.16 |  |  |  | 0.0028226
7688 | ПАО "МРСК Сибири" | "Красноярскэнерго" | КТПН 9-07-11 | 10/0,4 | 0.16 |  |  |  | 0.011724
7689 | ПАО "МРСК Сибири" | "Красноярскэнерго" | КТПН 9-07-12 | 10/0,4 | 0.4 |  |  |  | 0.015859
7690 | ПАО "МРСК Сибири" | "Красноярскэнерго" | КТПН 9-07-13 | 10/0,4 | 0.25 |  |  |  | 0.017846
7691 | ПАО "МРСК Сибири" | "Красноярскэнерго" | КТПН 9-07-20 | 10/0,4 | 0.4 |  |  |  | 0.0084677
7692 | ПАО "МРСК Сибири" | "Красноярскэнерго" | КТПН 9-09-4 | 10/0,4 | 0.25 |  |  |  | 0.0030302
7693 | ПАО "МРСК Сибири" | "Красноярскэнерго" | КТПН 9-09-6 | 10/0,4 | 0.4 |  |  |  | 0.017547
7694 | ПАО "МРСК Сибири" | "Красноярскэнерго" | КТПН 45-02-1 | 10/0,4 | 0.4 |  |  |  | 0.030227
7695 | ПАО "МРСК Сибири" | "Красноярскэнерго" | КТПН 45-02-4 | 10/0,4 | 0.16 |  |  |  | 0.0061039
7696 | ПАО "МРСК Сибири" | "Красноярскэнерго" | КТПН 45-02-5 | 10/0,4 | 0.63 | 0.63 |  |  | 0.005715
7697 | ПАО "МРСК Сибири" | "Красноярскэнерго" | КТПН 45-06-3 | 10/0,4 | 0.4 |  |  |  | 0.0055413
7698 | ПАО "МРСК Сибири" | "Красноярскэнерго" | КТПН 45-06-6 | 10/0,4 | 0.16 |  |  |  | 0.005428
7699 | ПАО "МРСК Сибири" | "Красноярскэнерго" | КТПН 45-06-7 | 10/0,4 | 0.16 |  |  |  | 0.00041536
7700 | ПАО "МРСК Сибири" | "Красноярскэнерго" | КТПН 45-06-8 | 10/0,4 | 0.16 |  |  |  | 0.0029358
7701 | ПАО "МРСК Сибири" | "Красноярскэнерго" | КТПН 46-01-1 | 10/0,4 | 0.63 |  |  |  | 0.053661
7702 | ПАО "МРСК Сибири" | "Красноярскэнерго" | КТП 46-01-2 | 10/0,4 | 0.1 |  |  |  | 0.0071329
7703 | ПАО "МРСК Сибири" | "Красноярскэнерго" | КТПН 46-03-4 | 10/0,4 | 0.16 |  |  |  | 0.015233
7704 | ПАО "МРСК Сибири" | "Красноярскэнерго" | КТПН 46-04-3 | 10/0,4 | 0.4 |  |  |  | 0.019714
7705 | ПАО "МРСК Сибири" | "Красноярскэнерго" | КТПН 46-04-5 | 10/0,4 | 0.16 |  |  |  | 0.012746
7706 | ПАО "МРСК Сибири" | "Красноярскэнерго" | КТПН 46-05-1 | 10/0,4 | 0.1 |  |  |  | 0.0010931
7707 | ПАО "МРСК Сибири" | "Красноярскэнерго" | КТПН 46-06-1 | 10/0,4 | 0.4 |  |  |  | 0
7708 | ПАО "МРСК Сибири" | "Красноярскэнерго" | КТПН 46-06-2 | 10/0,4 | 0.4 |  |  |  | 0
7709 | ПАО "МРСК Сибири" | "Красноярскэнерго" | КТП 46-06-3 | 10/0,4 | 0.16 |  |  |  | 0.02285
7710 | ПАО "МРСК Сибири" | "Красноярскэнерго" | КТПН 46-06-6 | 10/0,4 | 0.4 |  |  |  | 0.048162
7711 | ПАО "МРСК Сибири" | "Красноярскэнерго" | КТПН 46-06-9 | 10/0,4 | 0.16 |  |  |  | 0.019222
7712 | ПАО "МРСК Сибири" | "Красноярскэнерго" | КТПН 46-07-1 | 10/0,4 | 0.25 |  |  |  | 0.004265
7713 | ПАО "МРСК Сибири" | "Красноярскэнерго" | КТПН 50-02-1 | 10/0,4 | 0.4 |  |  |  | 0.10466
7714 | ПАО "МРСК Сибири" | "Красноярскэнерго" | ЗТП 50-02-2 | 10/0,4 | 0.16 | 0.16 |  |  | 0.014726
7715 | ПАО "МРСК Сибири" | "Красноярскэнерго" | КТПН 50-02-3 | 10/0,4 | 0.315 |  |  |  | 0.053685
7716 | ПАО "МРСК Сибири" | "Красноярскэнерго" | КТПН 50-02-4 | 10/0,4 | 0.63 |  |  |  | 0.044387
7717 | ПАО "МРСК Сибири" | "Красноярскэнерго" | КТПН 50-03-2 | 10/0,4 | 0.1 |  |  |  | 0.02174
7718 | ПАО "МРСК Сибири" | "Красноярскэнерго" | КТПН 50-03-4 | 10/0,4 | 0.16 |  |  |  | 0.0091738
7719 | ПАО "МРСК Сибири" | "Красноярскэнерго" | КТПН 50-03-5 | 10/0,4 | 0.25 |  |  |  | 0.031574
7720 | ПАО "МРСК Сибири" | "Красноярскэнерго" | КТПН 50-03-7 | 10/0,4 | 0.16 |  |  |  | 0.02484
7721 | ПАО "МРСК Сибири" | "Красноярскэнерго" | КТПН 50-03-9 | 10/0,4 | 0.16 |  |  |  | 0.015316
7722 | ПАО "МРСК Сибири" | "Красноярскэнерго" | КТПН 50-03-15 | 10/0,4 | 0.4 |  |  |  | 0.011591
7723 | ПАО "МРСК Сибири" | "Красноярскэнерго" | ЗТП 50-05-1 | 10/0,4 | 0.25 |  |  |  | 0.075057
7724 | ПАО "МРСК Сибири" | "Красноярскэнерго" | КТПН 50-05-2 | 10/0,4 | 0.4 |  |  |  | 0.026323
7725 | ПАО "МРСК Сибири" | "Красноярскэнерго" | КТПН 50-05-4 | 10/0,4 | 0.4 |  |  |  | 0.011182
7726 | ПАО "МРСК Сибири" | "Красноярскэнерго" | КТПН 50-08-3 | 10/0,4 | 0.63 |  |  |  | 0.011942
7727 | ПАО "МРСК Сибири" | "Красноярскэнерго" | КТПН 47-01-3 | 10/0,4 | 0.25 |  |  |  | 0.064142
7728 | ПАО "МРСК Сибири" | "Красноярскэнерго" | КТПН 47-01-4 | 10/0,4 | 0.4 |  |  |  | 0.059359
7729 | ПАО "МРСК Сибири" | "Красноярскэнерго" | КТПН 47-01-5 | 10/0,4 | 0.16 |  |  |  | 0.070767
7730 | ПАО "МРСК Сибири" | "Красноярскэнерго" | КТПН 47-01-6 | 10/0,4 | 0.63 |  |  |  | 0.16652
7731 | ПАО "МРСК Сибири" | "Красноярскэнерго" | КТПН 47-01-7 | 10/0,4 | 0.16 |  |  |  | 0.0015198
7732 | ПАО "МРСК Сибири" | "Красноярскэнерго" | КТПН 47-01-16 | 10/0,4 | 0.1 |  |  |  | 0.0053242
7733 | ПАО "МРСК Сибири" | "Красноярскэнерго" | КТПН 47-01-17 | 10/0,4 | 0.4 |  |  |  | 0.002039
7734 | ПАО "МРСК Сибири" | "Красноярскэнерго" | КТПН 47-01-19 | 10/0,4 | 0.25 |  |  |  | 0.029727
7735 | ПАО "МРСК Сибири" | "Красноярскэнерго" | КТПН 47-01-20 | 10/0,4 | 0.4 |  |  |  | 0.039934
7736 | ПАО "МРСК Сибири" | "Красноярскэнерго" | КТПН 47-01-21 | 10/0,4 | 0.1 |  |  |  | 0.013089
7737 | ПАО "МРСК Сибири" | "Красноярскэнерго" | КТПН 47-02-1 | 10/0,4 | 0.63 |  |  |  | 0.057678
7738 | ПАО "МРСК Сибири" | "Красноярскэнерго" | ЗТП 47-02-3 | 10/0,4 | 0.4 |  |  |  | 0.061275
7739 | ПАО "МРСК Сибири" | "Красноярскэнерго" | КТПН 47-02-4 | 10/0,4 | 0.4 |  |  |  | 0.026171
7740 | ПАО "МРСК Сибири" | "Красноярскэнерго" | КТПН 47-03-1 | 10/0,4 | 0.63 |  |  |  | 0.14932
7741 | ПАО "МРСК Сибири" | "Красноярскэнерго" | КТПН 47-03-2 | 10/0,4 | 0.4 |  |  |  | 0.050438
7742 | ПАО "МРСК Сибири" | "Красноярскэнерго" | КТПН 47-03-3 | 10/0,4 | 0.25 |  |  |  | 0.065745
7743 | ПАО "МРСК Сибири" | "Красноярскэнерго" | КТПН 47-03-4 | 10/0,4 | 0.4 |  |  |  | 0.084398
7744 | ПАО "МРСК Сибири" | "Красноярскэнерго" | КТПН 47-03-6 | 10/0,4 | 0.25 |  |  |  | 0.029453
7745 | ПАО "МРСК Сибири" | "Красноярскэнерго" | КТПН 47-03-9 | 10/0,4 | 0.1 |  |  |  | 0.011772
7746 | ПАО "МРСК Сибири" | "Красноярскэнерго" | КТПН 47-03-10 | 10/0,4 | 0.4 |  |  |  | 0.030444
7747 | ПАО "МРСК Сибири" | "Красноярскэнерго" | КТПН 47-03-13 | 10/0,4 | 0.315 |  |  |  | 0
7748 | ПАО "МРСК Сибири" | "Красноярскэнерго" | КТПН 47-03-14 | 10/0,4 | 0.4 |  |  |  | 0.036297
7749 | ПАО "МРСК Сибири" | "Красноярскэнерго" | ЗТП 47-03-15 | 10/0,4 | 0.63 |  |  |  | 0.078088
7750 | ПАО "МРСК Сибири" | "Красноярскэнерго" | КТПН 47-03-17 | 10/0,4 | 0.4 |  |  |  | 0.040375
7751 | ПАО "МРСК Сибири" | "Красноярскэнерго" | КТПН 47-03-21 | 10/0,4 | 0.25 |  |  |  | 0.014182
7752 | ПАО "МРСК Сибири" | "Красноярскэнерго" | КТПН 47-04-4 | 10/0,4 | 0.4 |  |  |  | 0.079268
7753 | ПАО "МРСК Сибири" | "Красноярскэнерго" | ЗТП 47-04-6 | 10/0,4 | 0.25 | 0.4 |  |  | 0.086083
7754 | ПАО "МРСК Сибири" | "Красноярскэнерго" | КТПН 47-04-7 | 10/0,4 | 0.315 |  |  |  | 0.076975
7755 | ПАО "МРСК Сибири" | "Красноярскэнерго" | ЗТП 47-04-8 | 10/0,4 | 0.25 | 0.63 |  |  | 0.13649
7756 | ПАО "МРСК Сибири" | "Красноярскэнерго" | ЗТП 47-04-10 | 10/0,4 | 0.63 | 0.63 |  |  | 0.12812
7757 | ПАО "МРСК Сибири" | "Красноярскэнерго" | КТПН 47-04-12 | 10/0,4 | 0.1 |  |  |  | 0.0032266
7758 | ПАО "МРСК Сибири" | "Красноярскэнерго" | КТПН 47-04-13 | 10/0,4 | 0.25 |  |  |  | 0.019051
7759 | ПАО "МРСК Сибири" | "Красноярскэнерго" | КТПН 47-04-14 | 10/0,4 | 0.4 |  |  |  | 0.090996
7760 | ПАО "МРСК Сибири" | "Красноярскэнерго" | КТПН 47-04-15 | 10/0,4 | 0.63 |  |  |  | 0.019031
7761 | ПАО "МРСК Сибири" | "Красноярскэнерго" | КТПН 47-04-16 | 10/0,4 | 0.25 |  |  |  | 0.037512
7762 | ПАО "МРСК Сибири" | "Красноярскэнерго" | КТПН 47-04-17 | 10/0,4 | 0.1 |  |  |  | 0.014698
7763 | ПАО "МРСК Сибири" | "Красноярскэнерго" | ЗТП 47-05-5 | 10/0,4 | 0.25 |  |  |  | 0.076662
7764 | ПАО "МРСК Сибири" | "Красноярскэнерго" | ЗТП 47-05-7 | 10/0,4 | 0.4 |  |  |  | 0.12902
7765 | ПАО "МРСК Сибири" | "Красноярскэнерго" | КТПН 47-05-8 | 10/0,4 | 0.25 |  |  |  | 0.073791
7766 | ПАО "МРСК Сибири" | "Красноярскэнерго" | КТПН 47-07-1 | 10/0,4 | 0.4 |  |  |  | 0
7767 | ПАО "МРСК Сибири" | "Красноярскэнерго" | КТПН 47-07-3 | 10/0,4 | 0.4 | 0.4 |  |  | 0.022741
7768 | ПАО "МРСК Сибири" | "Красноярскэнерго" | КТПН 55-03-2 | 10/0,4 | 0.4 |  |  |  | 0.037156
7769 | ПАО "МРСК Сибири" | "Красноярскэнерго" | КТПН 9-05-1 | 10/0,4 | 0.1 |  |  |  | 0.0061766
7770 | ПАО "МРСК Сибири" | "Красноярскэнерго" | КТП 47-03-19 | 10/0,4 | 0.16 |  |  |  | 0
7771 | ПАО "МРСК Сибири" | "Красноярскэнерго" | КТПН 47-03-20 | 10/0,4 | 0.4 |  |  |  | 0.0044453
7772 | ПАО "МРСК Сибири" | "Красноярскэнерго" | КТПН 47-08-2 | 10/0,4 | 0.4 |  |  |  | 0.0024487
7773 | ПАО "МРСК Сибири" | "Красноярскэнерго" | КТП 129-04-3 | 10/0,4 | 0.1 |  |  |  | 0.0095061
7774 | ПАО "МРСК Сибири" | "Красноярскэнерго" | КТПН 129-04-1 | 10/0,4 | 0.4 |  |  |  | 0.024752
7775 | ПАО "МРСК Сибири" | "Красноярскэнерго" | КТПН 129-04-4 | 10/0,4 | 0.63 |  |  |  | 0.020985
7776 | ПАО "МРСК Сибири" | "Красноярскэнерго" | КТП 129-02-1 | 10/0,4 | 0.25 |  |  |  | 0.015066
7777 | ПАО "МРСК Сибири" | "Красноярскэнерго" | КТП 129-02-2 | 10/0,4 | 0.4 |  |  |  | 0.028375
7778 | ПАО "МРСК Сибири" | "Красноярскэнерго" | КТП 129-02-3 | 10/0,4 | 0.25 |  |  |  | 0.023676
7779 | ПАО "МРСК Сибири" | "Красноярскэнерго" | КТП 129-02-4 | 10/0,4 | 0.4 |  |  |  | 0.024393
7780 | ПАО "МРСК Сибири" | "Красноярскэнерго" | КТП 129-04-5 | 10/0,4 | 0.1 |  |  |  | 0.0076766
7781 | ПАО "МРСК Сибири" | "Красноярскэнерго" | КТПН 9-07-8 | 10/0,4 | 0.16 |  |  |  | 0.02258
7782 | ПАО "МРСК Сибири" | "Красноярскэнерго" | КТПН 46-04-1 | 10/0,4 | 0.16 |  |  |  | 0.026869
7783 | ПАО "МРСК Сибири" | "Красноярскэнерго" | ТП 15-04-1807 | 10/0,4 | 0.063 |  |  |  | 0.0036604
7784 | ПАО "МРСК Сибири" | "Красноярскэнерго" | ТП 53-10-2479 | 10/0,4 | 0.1 |  |  |  | 0.015416
7785 | ПАО "МРСК Сибири" | "Красноярскэнерго" | ТП 53-10-788 | 10/0,4 | 0.4 |  |  |  | 0.097704
7786 | ПАО "МРСК Сибири" | "Красноярскэнерго" | ТП 48-08-1479 | 10/0,4 |  |  |  |  | 0.021126
7787 | ПАО "МРСК Сибири" | "Красноярскэнерго" | ТП-1162 | 10/0,4 | 0.25 | 0.4 |  |  | 0.1249
7788 | ПАО "МРСК Сибири" | "Красноярскэнерго" | КТПН 50-04-9 | 10/0,4 | 0.4 |  |  |  | 0.027108
7789 | ПАО "МРСК Сибири" | "Красноярскэнерго" | ТП-45-5-2 | 10/0,4 | 0.63 | 0.63 |  |  | 0.0224
7790 | ПАО "МРСК Сибири" | "Красноярскэнерго" | ТП-87-2-5 | 10/0,4 | 1 | 1 |  |  | 0.065182
7791 | ПАО "МРСК Сибири" | "Красноярскэнерго" | ТП-87-3-7 | 10/0,4 | 0.4 |  |  |  | 0.1004
7792 | ПАО "МРСК Сибири" | "Красноярскэнерго" | ТП-87-2-1 | 10/0,4 | 0.1 |  |  |  | 0.060179
7793 | ПАО "МРСК Сибири" | "Красноярскэнерго" | ТП-136-1-6 | 10/0,4 | 0.4 |  |  |  | 0.11458
7794 | ПАО "МРСК Сибири" | "Красноярскэнерго" | ТП-47-4-15 | 10/0,4 | 0.16 |  |  |  | 0.062472
7795 | ПАО "МРСК Сибири" | "Красноярскэнерго" | ТП-135-2-2 | 10/0,4 | 0.25 |  |  |  | 0.04693
7796 | ПАО "МРСК Сибири" | "Красноярскэнерго" | ТП-136-6-3 | 10/0,4 | 0.16 |  |  |  | 0.16763
7797 | ПАО "МРСК Сибири" | "Красноярскэнерго" | ТП-136-1-2 | 10/0,4 | 0.4 | 0.4 |  |  | 0.28464
7798 | ПАО "МРСК Сибири" | "Красноярскэнерго" | ТП-47-2-7 | 10/0,4 | 0.1 |  |  |  | 0.023179
7799 | ПАО "МРСК Сибири" | "Красноярскэнерго" | ТП-136-1-10 | 10/0,4 | 0.4 | 0.4 |  |  | 0.30722
7800 | ПАО "МРСК Сибири" | "Красноярскэнерго" | ТП-94-10-1 | 10/0,4 | 0.1 |  |  |  | 0.010195
7801 | ПАО "МРСК Сибири" | "Красноярскэнерго" | ТП-94-2-6 | 10/0,4 | 0.1 |  |  |  | 0.006608
7802 | ПАО "МРСК Сибири" | "Красноярскэнерго" | ТП-94-3-4 | 10/0,4 | 0.4 |  |  |  | 0.0236
7803 | ПАО "МРСК Сибири" | "Красноярскэнерго" | ТП-94-6-4 | 10/0,4 | 0.4 |  |  |  | 0.040498
7804 | ПАО "МРСК Сибири" | "Красноярскэнерго" | ТП-86-4-4 | 10/0,4 | 0.25 |  |  |  | 0.14722
7805 | ПАО "МРСК Сибири" | "Красноярскэнерго" | ТП-86-5-3 | 10/0,4 | 0.63 |  |  |  | 0.091414
7806 | ПАО "МРСК Сибири" | "Красноярскэнерго" | ТП-94-6-1 | 10/0,4 | 0.63 |  |  |  | 0.23128
7807 | ПАО "МРСК Сибири" | "Красноярскэнерго" | ТП-94-2-1 | 10/0,4 | 0.4 |  |  |  | 0.30772
7808 | ПАО "МРСК Сибири" | "Красноярскэнерго" | ТП-86-3-4 | 10/0,4 | 0.4 |  |  |  | 0.25593
7809 | ПАО "МРСК Сибири" | "Красноярскэнерго" | ТП-86-3-1 | 10/0,4 | 0.25 |  |  |  | 0.095522
7810 | ПАО "МРСК Сибири" | "Красноярскэнерго" | ТП-45-7-11 | 10/0,4 | 0.16 | 0.16 |  |  | 0.0272
7811 | ПАО "МРСК Сибири" | "Красноярскэнерго" | ТП-45-3-1 | 10/0,4 | 0.16 | 0.16 |  |  | 0.021278
7812 | ПАО "МРСК Сибири" | "Красноярскэнерго" | ТП-45-10-1 (выверено 01.02.2017) | 10/0,4 | 0.4 |  |  |  | 0.10883
7813 | ПАО "МРСК Сибири" | "Красноярскэнерго" | ТП-64-3-4 | 10/0,4 | 0.63 |  |  |  | 0.12003
7814 | ПАО "МРСК Сибири" | "Красноярскэнерго" | ТП-525 | 10/0,4 | 0.4 | 0.4 |  |  | 0.18086
7815 | ПАО "МРСК Сибири" | "Красноярскэнерго" | ТП 15-16-404 | 10/0,4 | 0.4 |  |  |  | 0.060511
7816 | ПАО "МРСК Сибири" | "Красноярскэнерго" | ТП 18-14-1769 | 10/0,4 | 0.4 |  |  |  | 0.056413
7817 | ПАО "МРСК Сибири" | "Красноярскэнерго" | ТП 50-10-2595 | 10/0,4 | 0.4 |  |  |  | 0.01281
7818 | ПАО "МРСК Сибири" | "Красноярскэнерго" | ТП 50-10-2593 | 10/0,4 | 0.1 |  |  |  | 0.016822
7819 | ПАО "МРСК Сибири" | "Красноярскэнерго" | ТП 51-17-2815 | 10/0,4 | 0.4 |  |  |  | 0.12354
7820 | ПАО "МРСК Сибири" | "Красноярскэнерго" | ТП 50-10-2797 | 10/0,4 | 0.63 |  |  |  | 0.56261
7821 | ПАО "МРСК Сибири" | "Красноярскэнерго" | ТП 12-11-2250 | 10/0,4 | 0.4 |  |  |  | 0.0095448
7822 | ПАО "МРСК Сибири" | "Красноярскэнерго" | ТП 51-12-537 | 10/0,4 | 0.315 |  |  |  | 0.1585
7823 | ПАО "МРСК Сибири" | "Красноярскэнерго" | ТП 51-12-548 | 10/0,4 | 0.25 |  |  |  | 0.11419
7824 | ПАО "МРСК Сибири" | "Красноярскэнерго" | ТП 51-01-1297 | 10/0,4 | 0.4 |  |  |  | 0.16262
7825 | ПАО "МРСК Сибири" | "Красноярскэнерго" | ТП 51-12-534 | 10/0,4 | 0.63 |  |  |  | 0.09727
7826 | ПАО "МРСК Сибири" | "Красноярскэнерго" | ТП 51-12-1278 | 10/0,4 | 0.063 |  |  |  | 0.016638
7827 | ПАО "МРСК Сибири" | "Красноярскэнерго" | ТП 51-11-536 | 10/0,4 | 0.4 |  |  |  | 0.1585
7828 | ПАО "МРСК Сибири" | "Красноярскэнерго" | ТП 51-12-542 | 10/0,4 | 0.25 |  |  |  | 0.074316
7829 | ПАО "МРСК Сибири" | "Красноярскэнерго" | ТП 51-17-1271 | 10/0,4 | 0.16 |  |  |  | 0.053463
7830 | ПАО "МРСК Сибири" | "Красноярскэнерго" | ТП 51-12-1288 | 10/0,4 | 0.1 |  |  |  | 0.016935
7831 | ПАО "МРСК Сибири" | "Красноярскэнерго" | ТП 12-11-2236 | 10/0,4 | 0.25 |  |  |  | 0.027754
7832 | ПАО "МРСК Сибири" | "Красноярскэнерго" | ТП 50-06-2111 | 10/0,4 | 0.063 |  |  |  | 0.0049938
7833 | ПАО "МРСК Сибири" | "Красноярскэнерго" | ТП 51-17-1286 | 10/0,4 | 0.25 |  |  |  | 0.0046256
7834 | ПАО "МРСК Сибири" | "Красноярскэнерго" | ТП 51-01-2820 | 10/0,4 | 0.16 |  |  |  | 0.11833
7835 | ПАО "МРСК Сибири" | "Красноярскэнерго" | ТП 51-11-2499 | 10/0,4 | 0.25 |  |  |  | 0.12891
7836 | ПАО "МРСК Сибири" | "Красноярскэнерго" | ТП 51-02-525 | 10/0,4 | 0.4 |  |  |  | 0.25664
7837 | ПАО "МРСК Сибири" | "Красноярскэнерго" | ТП 51-11-2812 | 10/0,4 | 0.16 |  |  |  | 0.020844
7838 | ПАО "МРСК Сибири" | "Красноярскэнерго" | ТП 50-10-2107 | 10/0,4 | 0.1 |  |  |  | 0.13894
7839 | ПАО "МРСК Сибири" | "Красноярскэнерго" | ТП 51-12-1270 | 10/0,4 | 0.025 |  |  |  | 0.01737
7840 | ПАО "МРСК Сибири" | "Красноярскэнерго" | ТП 51-12-538 | 10/0,4 | 0.25 |  |  |  | 0.067968
7841 | ПАО "МРСК Сибири" | "Красноярскэнерго" | ТП 51-17-541 | 10/0,4 | 0.63 |  |  |  | 0.070913
7842 | ПАО "МРСК Сибири" | "Красноярскэнерго" | ТП 51-11-1287 | 10/0,4 | 0.1 |  |  |  | 0.01281
7843 | ПАО "МРСК Сибири" | "Красноярскэнерго" | ТП 51-11-1293 | 10/0,4 | 0.1 |  |  |  | 0.01786
7844 | ПАО "МРСК Сибири" | "Красноярскэнерго" | ТП 51-11-1285 | 10/0,4 | 0.25 |  |  |  | 0.019031
7845 | ПАО "МРСК Сибири" | "Красноярскэнерго" | ТП 51-12-552 | 10/0,4 | 0.16 |  |  |  | 0.0099686
7846 | ПАО "МРСК Сибири" | "Красноярскэнерго" | ТП 51-12-546 | 10/0,4 | 0.16 |  |  |  | 0.067661
7847 | ПАО "МРСК Сибири" | "Красноярскэнерго" | ТП 51-12-547 | 10/0,4 | 0.4 |  |  |  | 0.070767
7848 | ПАО "МРСК Сибири" | "Красноярскэнерго" | ТП 51-01-1272 | 10/0,4 | 0.25 |  |  |  | 0.10014
7849 | ПАО "МРСК Сибири" | "Красноярскэнерго" | ТП 51-01-2810 | 10/0,4 | 0.1 |  |  |  | 0.0038515
7850 | ПАО "МРСК Сибири" | "Красноярскэнерго" | ТП 51-11-1284 | 10/0,4 | 0.25 |  |  |  | 0.0062304
7851 | ПАО "МРСК Сибири" | "Красноярскэнерго" | ТП 51-12-545 | 10/0,4 | 0.16 |  |  |  | 0.060038
7852 | ПАО "МРСК Сибири" | "Красноярскэнерго" | ТП 51-11-555 | 10/0,4 | 0.4 |  |  |  | 0.19107
7853 | ПАО "МРСК Сибири" | "Красноярскэнерго" | ТП 51-17-1277 | 10/0,4 | 0.025 |  |  |  | 0.018238
7854 | ПАО "МРСК Сибири" | "Красноярскэнерго" | ТП 52-03-585 | 10/0,4 | 0.25 |  |  |  | 0.043449
7855 | ПАО "МРСК Сибири" | "Красноярскэнерго" | ТП 51-12-1127 | 10/0,4 | 0.063 |  |  |  | 0.017804
7856 | ПАО "МРСК Сибири" | "Красноярскэнерго" | ТП 51-12-1289 | 10/0,4 | 0.063 |  |  |  | 0.0070989
7857 | ПАО "МРСК Сибири" | "Красноярскэнерго" | ТП 51-12-540 | 10/0,4 | 0.1 |  |  |  | 0.0052109
7858 | ПАО "МРСК Сибири" | "Красноярскэнерго" | ТП 51-12-2491 | 10/0,4 | 0.16 |  |  |  | 0.036703
7859 | ПАО "МРСК Сибири" | "Красноярскэнерго" | ТП 51-17-2816 | 10/0,4 | 0.63 |  |  |  | 0.035343
7860 | ПАО "МРСК Сибири" | "Красноярскэнерго" | ТП 51-01-527 | 10/0,4 | 0.4 |  |  |  | 0.1053
7861 | ПАО "МРСК Сибири" | "Красноярскэнерго" | ТП 51-01-517 | 10/0,4 | 0.4 |  |  |  | 0.077484
7862 | ПАО "МРСК Сибири" | "Красноярскэнерго" | ТП 51-02-524 | 10/0,4 | 0.32 |  |  |  | 0.095533
7863 | ПАО "МРСК Сибири" | "Красноярскэнерго" | ТП 51-01-521 | 10/0,4 | 0.4 |  |  |  | 0.34044
7864 | ПАО "МРСК Сибири" | "Красноярскэнерго" | ТП 51-01-2495 | 10/0,4 | 0.25 |  |  |  | 0.12024
7865 | ПАО "МРСК Сибири" | "Красноярскэнерго" | ТП 51-02-2489 | 10/0,4 | 0.16 |  |  |  | 0.030614
7866 | ПАО "МРСК Сибири" | "Красноярскэнерго" | ТП 50-10-2777 | 10/0,4 | 0.1 |  |  |  | 0.016935
7867 | ПАО "МРСК Сибири" | "Красноярскэнерго" | ТП 50-10-2794 | 10/0,4 | 0.1 |  |  |  | 0.014273
7868 | ПАО "МРСК Сибири" | "Красноярскэнерго" | ТП 51-01-1268 | 10/0,4 | 0.16 |  |  |  | 0.024317
7869 | ПАО "МРСК Сибири" | "Красноярскэнерго" | ТП 51-01-2803 | 10/0,4 | 0.16 |  |  |  | 0.045255
7870 | ПАО "МРСК Сибири" | "Красноярскэнерго" | ТП 51-01-518 | 10/0,4 | 0.25 |  |  |  | 0.047963
7871 | ПАО "МРСК Сибири" | "Красноярскэнерго" | ТП 51-11-519 | 10/0,4 | 0.25 |  |  |  | 0.14153
7872 | ПАО "МРСК Сибири" | "Красноярскэнерго" | ТП 51-11-1279 | 10/0,4 | 0.25 |  |  |  | 0.03658
7873 | ПАО "МРСК Сибири" | "Красноярскэнерго" | ТП 51-01-549 | 10/0,4 | 0.25 |  |  |  | 0.061596
7874 | ПАО "МРСК Сибири" | "Красноярскэнерго" | ТП 52-01-896 | 10/0,4 | 0.25 |  |  |  | 0.009119
7875 | ПАО "МРСК Сибири" | "Красноярскэнерго" | ТП 51-12-2487 | 10/0,4 | 0.16 |  |  |  | 0.018455
7876 | ПАО "МРСК Сибири" | "Красноярскэнерго" | ТП 51-17-2804 | 10/0,4 | 0.04 |  |  |  | 0.0052109
7877 | ПАО "МРСК Сибири" | "Красноярскэнерго" | ТП 51-01-2819 | 10/0,4 | 0.4 |  |  |  | 0.074312
7878 | ПАО "МРСК Сибири" | "Красноярскэнерго" | ТП 51-12-2500 | 10/0,4 | 0.63 |  |  |  | 0.044406
7879 | ПАО "МРСК Сибири" | "Красноярскэнерго" | ТП 12-09-1104 | 10/0,4 | 0.063 |  |  |  | 0.011101
7880 | ПАО "МРСК Сибири" | "Красноярскэнерго" | ТП 12-11-3276 | 10/0,4 | 0.1 |  |  |  | 0.03261
7881 | ПАО "МРСК Сибири" | "Красноярскэнерго" | ТП 50-10-475 | 10/0,4 | 0.2 |  |  |  | 0.020961
7882 | ПАО "МРСК Сибири" | "Красноярскэнерго" | ТП 50-06-2596 | 10/0,4 | 0.4 |  |  |  | 0.056876
7883 | ПАО "МРСК Сибири" | "Красноярскэнерго" | ТП 50-07-2784 | 10/0,4 | 0.16 |  |  |  | 0.043953
7884 | ПАО "МРСК Сибири" | "Красноярскэнерго" | ТП 50-05-507 | 10/0,4 | 0.1 |  |  |  | 0.0072499
7885 | ПАО "МРСК Сибири" | "Красноярскэнерго" | ТП 52-14-882 | 10/0,4 | 0.1 |  |  |  | 0.044194
7886 | ПАО "МРСК Сибири" | "Красноярскэнерго" | ТП 50-05-2779 | 10/0,4 | 0.1 |  |  |  | 0.031945
7887 | ПАО "МРСК Сибири" | "Красноярскэнерго" | ТП 12-02-2245 | 10/0,4 | 0.16 |  |  |  | 0.04104
7888 | ПАО "МРСК Сибири" | "Красноярскэнерго" | ТП 12-11-1129 | 10/0,4 | 0.063 |  |  |  | 0.0026054
7889 | ПАО "МРСК Сибири" | "Красноярскэнерго" | ТП 50-06-473 | 10/0,4 | 0.1 |  |  |  | 0.020192
7890 | ПАО "МРСК Сибири" | "Красноярскэнерго" | ТП 12-02-512 | 10/0,4 | 0.1 |  |  |  | 0.023562
7891 | ПАО "МРСК Сибири" | "Красноярскэнерго" | ТП 50-06-510 | 10/0,4 | 0.1 |  |  |  | 0.0044368
7892 | ПАО "МРСК Сибири" | "Красноярскэнерго" | ТП 50-11-2592 | 10/0,4 | 0.16 |  |  |  | 0.060945
7893 | ПАО "МРСК Сибири" | "Красноярскэнерго" | ТП 12-11-2244 | 10/0,4 | 0.063 |  |  |  | 0.024876
7894 | ПАО "МРСК Сибири" | "Красноярскэнерго" | ТП 50-02-503 | 10/0,4 | 0.25 |  |  |  | 0.027791
7895 | ПАО "МРСК Сибири" | "Красноярскэнерго" | ТП 50-10-2787 | 10/0,4 | 0.1 |  |  |  | 0.016067
7896 | ПАО "МРСК Сибири" | "Красноярскэнерго" | ТП 50-07-2783 | 10/0,4 | 0.16 |  |  |  | 0.0088736
7897 | ПАО "МРСК Сибири" | "Красноярскэнерго" | ТП 50-07-2122 | 10/0,4 | 0.25 |  |  |  | 0.089236
7898 | ПАО "МРСК Сибири" | "Красноярскэнерго" | ТП 51-17-543 | 10/0,4 | 0.4 |  |  |  | 0.072726
7899 | ПАО "МРСК Сибири" | "Красноярскэнерго" | ТП 47-07-1498 | 10/0,4 | 0.04 |  |  |  | 0.0034739
7900 | ПАО "МРСК Сибири" | "Красноярскэнерго" | ТП 12-02-491 | 10/0,4 | 0.16 |  |  |  | 0.089944
7901 | ПАО "МРСК Сибири" | "Красноярскэнерго" | ТП 50-12-1103 | 10/0,4 | 0.2 |  |  |  | 0.051203
7902 | ПАО "МРСК Сибири" | "Красноярскэнерго" | ТП 12-09-2248 | 10/0,4 | 0.25 |  |  |  | 0.02529
7903 | ПАО "МРСК Сибири" | "Красноярскэнерго" | ТП 50-02-2597 | 10/0,4 | 0.16 |  |  |  | 0.051467
7904 | ПАО "МРСК Сибири" | "Красноярскэнерго" | ТП 12-11-486 | 10/0,4 | 0.1 |  |  |  | 0.046445
7905 | ПАО "МРСК Сибири" | "Красноярскэнерго" | ТП 12-09-2108 | 10/0,4 | 0.04 |  |  |  | 0.0041253
7906 | ПАО "МРСК Сибири" | "Красноярскэнерго" | ТП 51-02-2490 | 10/0,4 | 0.63 |  |  |  | 0.20409
7907 | ПАО "МРСК Сибири" | "Красноярскэнерго" | ТП 50-07-472 | 10/0,4 | 0.2 |  |  |  | 0.062313
7908 | ПАО "МРСК Сибири" | "Красноярскэнерго" | ТП 50-07-2103 | 10/0,4 | 0.04 |  |  |  | 0.0075992
7909 | ПАО "МРСК Сибири" | "Красноярскэнерго" | ТП 50-11-2600 | 10/0,4 | 0.2 |  |  |  | 0.13133
7910 | ПАО "МРСК Сибири" | "Красноярскэнерго" | ТП 50-11-2594 | 10/0,4 | 0.4 |  |  |  | 0.069327
7911 | ПАО "МРСК Сибири" | "Красноярскэнерго" | ТП 12-11-2112 | 10/0,4 | 0.25 |  |  |  | 0.051575
7912 | ПАО "МРСК Сибири" | "Красноярскэнерго" | ТП 12-09-488 | 10/0,4 | 0.315 |  |  |  | 0.05546
7913 | ПАО "МРСК Сибири" | "Красноярскэнерго" | ТП 50-11-482 | 10/0,4 | 0.25 |  |  |  | 0.069573
7914 | ПАО "МРСК Сибири" | "Красноярскэнерго" | ТП 12-11-485 | 10/0,4 | 0.4 |  |  |  | 0.012159
7915 | ПАО "МРСК Сибири" | "Красноярскэнерго" | ТП 12-10-487 | 10/0,4 | 0.63 |  |  |  | 0.18306
7916 | ПАО "МРСК Сибири" | "Красноярскэнерго" | ТП 50-11-1100 | 10/0,4 | 0.4 |  |  |  | 0.11203
7917 | ПАО "МРСК Сибири" | "Красноярскэнерго" | ТП 50-07-2586 | 10/0,4 | 0.4 |  |  |  | 0.038864
7918 | ПАО "МРСК Сибири" | "Красноярскэнерго" | ТП 12-09-1116 | 10/0,4 | 0.63 |  |  |  | 0.098941
7919 | ПАО "МРСК Сибири" | "Красноярскэнерго" | ТП 50-07-471 | 10/0,4 | 0.4 |  |  |  | 0.058122
7920 | ПАО "МРСК Сибири" | "Красноярскэнерго" | ТП 12-09-2237 | 10/0,4 | 0.25 |  |  |  | 0.069261
7921 | ПАО "МРСК Сибири" | "Красноярскэнерго" | ТП 50-10-499 | 10/0,4 | 0.16 |  |  |  | 0.033654
7922 | ПАО "МРСК Сибири" | "Красноярскэнерго" | ТП 50-07-1101 | 10/0,4 | 0.63 |  |  |  | 1.5403
7923 | ПАО "МРСК Сибири" | "Красноярскэнерго" | ТП 50-10-793 | 10/0,4 | 0.04 |  |  |  | 0.014547
7924 | ПАО "МРСК Сибири" | "Красноярскэнерго" | ТП 50-11-479 | 10/0,4 | 0.63 |  |  |  | 0.071366
7925 | ПАО "МРСК Сибири" | "Красноярскэнерго" | ТП 12-02-2243 | 10/0,4 | 0.63 |  |  |  | 0.038742
7926 | ПАО "МРСК Сибири" | "Красноярскэнерго" | ТП 51-12-2802 | 10/0,4 | 0.16 |  |  |  | 0.093395
7927 | ПАО "МРСК Сибири" | "Красноярскэнерго" | ТП 51-11-539 | 10/0,4 | 0.25 |  |  |  | 0.045992
7928 | ПАО "МРСК Сибири" | "Красноярскэнерго" | ТП 50-06-2124 | 10/0,4 | 0.025 |  |  |  | 0.003691
7929 | ПАО "МРСК Сибири" | "Красноярскэнерго" | ТП 50-10-498 | 10/0,4 | 0.025 |  |  |  | 0.0058906
7930 | ПАО "МРСК Сибири" | "Красноярскэнерго" | ТП 52-03-898 | 10/0,4 | 0.25 |  |  |  | 0.020329
7931 | ПАО "МРСК Сибири" | "Красноярскэнерго" | ТП 51-12-544 | 10/0,4 | 0.25 |  |  |  | 0.035938
7932 | ПАО "МРСК Сибири" | "Красноярскэнерго" | ТП 52-03-890 | 10/0,4 | 0.1 |  |  |  | 0.025488
7933 | ПАО "МРСК Сибири" | "Красноярскэнерго" | ТП 50-11-480 | 10/0,4 | 0.025 |  |  |  | 0.0064758
7934 | ПАО "МРСК Сибири" | "Красноярскэнерго" | ТП 12-09-1105 | 10/0,4 | 0.1 |  |  |  | 0.0066552
7935 | ПАО "МРСК Сибири" | "Красноярскэнерго" | ТП 12-02-2228 | 10/0,4 | 0.063 |  |  |  | 0.0015198
7936 | ПАО "МРСК Сибири" | "Красноярскэнерго" | ТП 50-11-1125 | 10/0,4 | 0.025 |  |  |  | 0.0039931
7937 | ПАО "МРСК Сибири" | "Красноярскэнерго" | ТП 50-02-496 | 10/0,4 | 0.063 |  |  |  | 0.013754
7938 | ПАО "МРСК Сибири" | "Красноярскэнерго" | ТП 52-03-587 | 10/0,4 | 0.63 |  |  |  | 0.17551
7939 | ПАО "МРСК Сибири" | "Красноярскэнерго" | ТП 12-02-2100 | 10/0,4 | 0.025 |  |  |  | 0.021712
7940 | ПАО "МРСК Сибири" | "Красноярскэнерго" | ТП 12-09-2246 | 10/0,4 | 0.1 |  |  |  | 0.046898
7941 | ПАО "МРСК Сибири" | "Красноярскэнерго" | ТП 50-05-2778 | 10/0,4 | 0.063 |  |  |  | 0.023364
7942 | ПАО "МРСК Сибири" | "Красноярскэнерго" | ТП 12-01-2242 | 10/0,4 | 0.1 |  |  |  | 0.030992
7943 | ПАО "МРСК Сибири" | "Красноярскэнерго" | ТП 50-02-2793 | 10/0,4 | 0.16 |  |  |  | 0.039709
7944 | ПАО "МРСК Сибири" | "Красноярскэнерго" | ТП 50-11-2117 | 10/0,4 | 0.16 |  |  |  | 0.0241
7945 | ПАО "МРСК Сибири" | "Красноярскэнерго" | ТП 12-01-2226 | 10/0,4 | 0.04 |  |  |  | 0.0052109
7946 | ПАО "МРСК Сибири" | "Красноярскэнерго" | ТП 12-01-2224 | 10/0,4 | 0.04 |  |  |  | 0.0078163
7947 | ПАО "МРСК Сибири" | "Красноярскэнерго" | ТП 50-07-477 | 10/0,4 | 0.1 |  |  |  | 0.05732
7948 | ПАО "МРСК Сибири" | "Красноярскэнерго" | ТП 12-01-478 | 10/0,4 | 0.16 |  |  |  | 0.029311
7949 | ПАО "МРСК Сибири" | "Красноярскэнерго" | ТП 50-06-474 | 10/0,4 | 0.16 |  |  |  | 0.01129
7950 | ПАО "МРСК Сибири" | "Красноярскэнерго" | ТП 50-10-2780 | 10/0,4 | 0.25 |  |  |  | 0.11269
7951 | ПАО "МРСК Сибири" | "Красноярскэнерго" | ТП 50-05-506 | 10/0,4 | 0.16 |  |  |  | 0.047549
7952 | ПАО "МРСК Сибири" | "Красноярскэнерго" | ТП 54-04-597 | 10/0,4 | 0.16 |  |  |  | 0.1015
7953 | ПАО "МРСК Сибири" | "Красноярскэнерго" | ТП 54-04-1398 | 10/0,4 | 0.1 |  |  |  | 0.060476
7954 | ПАО "МРСК Сибири" | "Красноярскэнерго" | ТП 54-04-1399 | 10/0,4 | 0.16 |  |  |  | 0.054351
7955 | ПАО "МРСК Сибири" | "Красноярскэнерго" | ТП 54-04-1392 | 10/0,4 | 0.16 |  |  |  | 0.052798
7956 | ПАО "МРСК Сибири" | "Красноярскэнерго" | ТП 54-04-560 | 10/0,4 | 0.4 |  |  |  | 0.13027
7957 | ПАО "МРСК Сибири" | "Красноярскэнерго" | ТП 54-04-599 | 10/0,4 | 0.63 |  |  |  | 0.049428
7958 | ПАО "МРСК Сибири" | "Красноярскэнерго" | ТП 54-04-596 | 10/0,4 | 0.16 |  |  |  | 0.1076
7959 | ПАО "МРСК Сибири" | "Красноярскэнерго" | ТП 52-01-901 | 10/0,4 | 0.4 |  |  |  | 0.0037127
7960 | ПАО "МРСК Сибири" | "Красноярскэнерго" | ТП 47-06-1504 | 10/0,4 | 0.25 |  |  |  | 0.036604
7961 | ПАО "МРСК Сибири" | "Красноярскэнерго" | ТП 52-01-2016 | 10/0,4 | 0.1 |  |  |  | 0.030831
7962 | ПАО "МРСК Сибири" | "Красноярскэнерго" | ТП 52-14-580 | 10/0,4 | 0.1 |  |  |  | 0.067032
7963 | ПАО "МРСК Сибири" | "Красноярскэнерго" | ТП 52-12-583 | 10/0,4 | 0.1 |  |  |  | 0.038024
7964 | ПАО "МРСК Сибири" | "Красноярскэнерго" | ТП 52-01-569 | 10/0,4 | 0.1 |  |  |  | 0.041868
7965 | ПАО "МРСК Сибири" | "Красноярскэнерго" | ТП 52-01-570 | 10/0,4 | 0.1 |  |  |  | 0.089869
7966 | ПАО "МРСК Сибири" | "Красноярскэнерго" | ТП 52-01-571 | 10/0,4 | 0.4 |  |  |  | 0.02562
7967 | ПАО "МРСК Сибири" | "Красноярскэнерго" | ТП 52-01-926 | 10/0,4 | 0.16 |  |  |  | 0.0033276
7968 | ПАО "МРСК Сибири" | "Красноярскэнерго" | ТП 51-11-2496 | 10/0,4 | 0.1 |  |  |  | 0.0035797
7969 | ПАО "МРСК Сибири" | "Красноярскэнерго" | ТП 54-04-1406 | 10/0,4 | 0.04 |  |  |  | 0.0062115
7970 | ПАО "МРСК Сибири" | "Красноярскэнерго" | ТП 51-01-2492 | 10/0,4 | 0.1 |  |  |  | 0.0044368
7971 | ПАО "МРСК Сибири" | "Красноярскэнерго" | ТП 47-06-1985 | 10/0,4 | 0.16 |  |  |  | 0.073207
7972 | ПАО "МРСК Сибири" | "Красноярскэнерго" | ТП 54-05-1400 | 10/0,4 | 0.16 |  |  |  | 0.0043424
7973 | ПАО "МРСК Сибири" | "Красноярскэнерго" | ТП 47-06-1986 | 10/0,4 | 0.1 |  |  |  | 0.032389
7974 | ПАО "МРСК Сибири" | "Красноярскэнерго" | ТП 54-05-1401 | 10/0,4 | 0.4 |  |  |  | 0.10915
7975 | ПАО "МРСК Сибири" | "Красноярскэнерго" | ТП 47-06-1508 | 10/0,4 | 0.16 |  |  |  | 0.017587
7976 | ПАО "МРСК Сибири" | "Красноярскэнерго" | ТП 47-06-1513 | 10/0,4 | 0.16 |  |  |  | 0.0075992
7977 | ПАО "МРСК Сибири" | "Красноярскэнерго" | ТП 51-11-2806 | 10/0,4 | 0.4 |  |  |  | 0.016765
7978 | ПАО "МРСК Сибири" | "Красноярскэнерго" | ТП 52-01-924 | 10/0,4 | 0.1 |  |  |  | 0.020409
7979 | ПАО "МРСК Сибири" | "Красноярскэнерго" | ТП 47-06-1505 | 10/0,4 | 0.1 |  |  |  | 0.0078635
7980 | ПАО "МРСК Сибири" | "Красноярскэнерго" | ТП 47-06-1499 | 10/0,4 | 0.25 |  |  |  | 0.059708
7981 | ПАО "МРСК Сибири" | "Красноярскэнерго" | ТП 12-09-2109 | 10/0,4 | 0.063 |  |  |  | 0.003691
7982 | ПАО "МРСК Сибири" | "Красноярскэнерго" | ТП 12-09-2247 | 10/0,4 | 0.16 |  |  |  | 0.025375
7983 | ПАО "МРСК Сибири" | "Красноярскэнерго" | ТП 51-01-533 | 10/0,4 | 0.1 |  |  |  | 0.020192
7984 | ПАО "МРСК Сибири" | "Красноярскэнерго" | ТП 51-02-528 | 10/0,4 | 0.16 |  |  |  | 0.12223
7985 | ПАО "МРСК Сибири" | "Красноярскэнерго" | ТП 51-01-2811 | 10/0,4 | 0.25 |  |  |  | 0.13092
7986 | ПАО "МРСК Сибири" | "Красноярскэнерго" | ТП 50-11-2791 | 10/0,4 | 0.16 |  |  |  | 0.029881
7987 | ПАО "МРСК Сибири" | "Красноярскэнерго" | ТП 51-01-554 | 10/0,4 | 0.25 |  |  |  | 0.076351
7988 | ПАО "МРСК Сибири" | "Красноярскэнерго" | ТП 52-03-588 | 10/0,4 | 0.063 |  |  |  | 0.057093
7989 | ПАО "МРСК Сибири" | "Красноярскэнерго" | ТП 54-05-888 | 10/0,4 | 0.1 |  |  |  | 0.013244
7990 | ПАО "МРСК Сибири" | "Красноярскэнерго" | ТП 52-01-576 | 10/0,4 | 0.63 |  |  |  | 0.041687
7991 | ПАО "МРСК Сибири" | "Красноярскэнерго" | ТП 51-02-532 | 10/0,4 | 0.63 |  |  |  | 0.092507
7992 | ПАО "МРСК Сибири" | "Красноярскэнерго" | ТП 54-05-1402 | 10/0,4 | 0.063 |  |  |  | 0.0028839
7993 | ПАО "МРСК Сибири" | "Красноярскэнерго" | ТП 52-01-572 | 10/0,4 | 0.63 |  |  |  | 0.058188
7994 | ПАО "МРСК Сибири" | "Красноярскэнерго" | ТП 52-01-574 | 10/0,4 | 0.63 |  |  |  | 0.039516
7995 | ПАО "МРСК Сибири" | "Красноярскэнерго" | ТП 52-12-2028 | 10/0,4 | 0.16 |  |  |  | 0.032028
7996 | ПАО "МРСК Сибири" | "Красноярскэнерго" | ТП 52-01-885 | 10/0,4 | 0.4 |  |  |  | 0.023666
7997 | ПАО "МРСК Сибири" | "Красноярскэнерго" | ТП 51-01-553 | 10/0,4 | 0.25 |  |  |  | 0.099441
7998 | ПАО "МРСК Сибири" | "Красноярскэнерго" | ТП 51-02-2795 | 10/0,4 | 0.4 |  |  |  | 0.094022
7999 | ПАО "МРСК Сибири" | "Красноярскэнерго" | ТП 54-05-887 | 10/0,4 | 0.1 |  |  |  | 0.01433
8000 | ПАО "МРСК Сибири" | "Красноярскэнерго" | ТП 52-01-559 | 10/0,4 | 0.1 |  |  |  | 0.011724
8001 | ПАО "МРСК Сибири" | "Красноярскэнерго" | ТП 52-14-2024 | 10/0,4 | 0.16 |  |  |  | 0.041234
8002 | ПАО "МРСК Сибири" | "Красноярскэнерго" | ТП 54-05-886 | 10/0,4 | 0.1 |  |  |  | 0.001331
8003 | ПАО "МРСК Сибири" | "Красноярскэнерго" | ТП 52-03-2018 | 10/0,4 | 0.063 |  |  |  | 0.00067402
8004 | ПАО "МРСК Сибири" | "Красноярскэнерго" | ТП 52-12-584 | 10/0,4 | 0.4 |  |  |  | 0.0022656
8005 | ПАО "МРСК Сибири" | "Красноярскэнерго" | ТП 52-03-903 | 10/0,4 | 0.063 |  |  |  | 0.0006372
8006 | ПАО "МРСК Сибири" | "Красноярскэнерго" | ТП 54-04-598 | 10/0,4 | 0.1 |  |  |  | 0.0090926
8007 | ПАО "МРСК Сибири" | "Красноярскэнерго" | ТП 54-05-595 | 10/0,4 | 0.16 |  |  |  | 0.019975
8008 | ПАО "МРСК Сибири" | "Красноярскэнерго" | ТП 54-04-909 | 10/0,4 | 0.25 |  |  |  | 0.029948
8009 | ПАО "МРСК Сибири" | "Красноярскэнерго" | ТП 52-01-2021 | 10/0,4 | 0.4 |  |  |  | 0.085545
8010 | ПАО "МРСК Сибири" | "Красноярскэнерго" | ТП 52-03-568 | 10/0,4 | 0.25 |  |  |  | 0.045978
8011 | ПАО "МРСК Сибири" | "Красноярскэнерго" | ТП 51-12-2488 | 10/0,4 | 0.63 |  |  |  | 0.093395
8012 | ПАО "МРСК Сибири" | "Красноярскэнерго" | ТП 51-17-1298 | 10/0,4 | 0.63 |  |  |  | 0.0039931
8013 | ПАО "МРСК Сибири" | "Красноярскэнерго" | ТП 51-11-2792 | 10/0,4 | 0.25 |  |  |  | 0.038767
8014 | ПАО "МРСК Сибири" | "Красноярскэнерго" | ТП 50-10-2790 | 10/0,4 | 0.16 |  |  |  | 0.052156
8015 | ПАО "МРСК Сибири" | "Красноярскэнерго" | ТП 50-06-476 | 10/0,4 | 0.2 |  |  |  | 0.04214
8016 | ПАО "МРСК Сибири" | "Красноярскэнерго" | ТП 50-06-1128 | 10/0,4 | 0.32 |  |  |  | 0.085111
8017 | ПАО "МРСК Сибири" | "Красноярскэнерго" | ТП 51-01-2818 | 10/0,4 | 0.25 |  |  |  | 0.054794
8018 | ПАО "МРСК Сибири" | "Красноярскэнерго" | ТП 51-02-522 | 10/0,4 | 0.1 |  |  |  | 0.074689
8019 | ПАО "МРСК Сибири" | "Красноярскэнерго" | ТП 47-06-1516 | 10/0,4 | 0.25 |  |  |  | 0.039082
8020 | ПАО "МРСК Сибири" | "Красноярскэнерго" | ТП 52-01-2027 | 10/0,4 | 0.1 |  |  |  | 0.0093362
8021 | ПАО "МРСК Сибири" | "Красноярскэнерго" | ТП 12-02-3277 | 10/0,4 | 0.16 |  |  |  | 0.046365
8022 | ПАО "МРСК Сибири" | "Красноярскэнерго" | ТП 47-07-1500 | 10/0,4 | 0.1 |  |  |  | 0.0013027
8023 | ПАО "МРСК Сибири" | "Красноярскэнерго" | ТП 47-07-1501 | 10/0,4 | 0.1 |  |  |  | 0.025837
8024 | ПАО "МРСК Сибири" | "Красноярскэнерго" | ТП 47-06-1502 | 10/0,4 | 0.16 |  |  |  | 0.024402
8025 | ПАО "МРСК Сибири" | "Красноярскэнерго" | ТП 51-01-1299 | 10/0,4 | 0.16 |  |  |  | 0.036929
8026 | ПАО "МРСК Сибири" | "Красноярскэнерго" | ТП 52-14-2019 | 10/0,4 | 0.25 |  |  |  | 0.0097704
8027 | ПАО "МРСК Сибири" | "Красноярскэнерго" | ТП 54-04-600 | 10/0,4 | 0.25 |  |  |  | 0.0013027
8028 | ПАО "МРСК Сибири" | "Красноярскэнерго" | ТП 52-01-892 | 10/0,4 | 0.25 |  |  |  | 0.036259
8029 | ПАО "МРСК Сибири" | "Красноярскэнерго" | ТП 52-01-921 | 10/0,4 | 0.25 |  |  |  | 0.10213
8030 | ПАО "МРСК Сибири" | "Красноярскэнерго" | ТП 52-01-2025 | 10/0,4 | 0.25 |  |  |  | 0.026009
8031 | ПАО "МРСК Сибири" | "Красноярскэнерго" | ТП 52-03-2023 | 10/0,4 | 0.315 |  |  |  | 0.18533
8032 | ПАО "МРСК Сибири" | "Красноярскэнерго" | ТП 51-02-529 | 10/0,4 | 0.16 |  |  |  | 0.11768
8033 | ПАО "МРСК Сибири" | "Красноярскэнерго" | ТП 52-01-573 | 10/0,4 | 0.25 |  |  |  | 0.032351
8034 | ПАО "МРСК Сибири" | "Красноярскэнерго" | ТП 54-04-561 | 10/0,4 | 0.25 |  |  |  | 0.17037
8035 | ПАО "МРСК Сибири" | "Красноярскэнерго" | ТП 51-17-1273 | 10/0,4 | 0.4 |  |  |  | 0.043405
8036 | ПАО "МРСК Сибири" | "Красноярскэнерго" | ТП 47-06-1520 | 10/0,4 | 0.25 |  |  |  | 0.012645
8037 | ПАО "МРСК Сибири" | "Красноярскэнерго" | ТП 52-12-582 | 10/0,4 | 0.4 |  |  |  | 0.0026054
8038 | ПАО "МРСК Сибири" | "Красноярскэнерго" | ТП 54-04-1396 | 10/0,4 | 0.4 |  |  |  | 0.0015198
8039 | ПАО "МРСК Сибири" | "Красноярскэнерго" | ТП 47-06-1503 | 10/0,4 | 0.4 |  |  |  | 0.0088736
8040 | ПАО "МРСК Сибири" | "Красноярскэнерго" | ТП 47-06-1506 | 10/0,4 | 0.4 |  |  |  | 0.0015198
8041 | ПАО "МРСК Сибири" | "Красноярскэнерго" | ТП 51-02-531 | 10/0,4 | 0.25 |  |  |  | 0.18173
8042 | ПАО "МРСК Сибири" | "Красноярскэнерго" | ТП 54-04-564 | 10/0,4 | 0.4 |  |  |  | 0.14569
8043 | ПАО "МРСК Сибири" | "Красноярскэнерго" | ТП 47-06-1509 | 10/0,4 | 0.25 |  |  |  | 0.02174
8044 | ПАО "МРСК Сибири" | "Красноярскэнерго" | ТП 52-12-565 | 10/0,4 | 0.4 |  |  |  | 0.10639
8045 | ПАО "МРСК Сибири" | "Красноярскэнерго" | ТП 54-05-592 | 10/0,4 | 0.1 |  |  |  | 0.0017823
8046 | ПАО "МРСК Сибири" | "Красноярскэнерго" | ТП 52-03-895 | 10/0,4 | 0.16 |  |  |  | 0.10205
8047 | ПАО "МРСК Сибири" | "Красноярскэнерго" | ТП 54-04-562 | 10/0,4 | 0.16 |  |  |  | 0.11419
8048 | ПАО "МРСК Сибири" | "Красноярскэнерго" | ТП 33-19-3456 | 10/0,4 | 0.1 |  |  |  | 0.04392
8049 | ПАО "МРСК Сибири" | "Красноярскэнерго" | ТП-53-08-3021 Д.Сад. | 10/0,4 | 0.1 |  |  |  | 0
8050 | ПАО "МРСК Сибири" | "Красноярскэнерго" | КТП 6-04-25 | 10/0,4 | 0.25 |  |  |  | 0.014635
8051 | ПАО "МРСК Сибири" | "Красноярскэнерго" | ТП-850 | 10/0,4 |  | 0.63 |  |  | 0.059015
8052 | ПАО "МРСК Сибири" | "Красноярскэнерго" | ТП-115 ул.Марковского,43 | 10/0,4 | 0.25 | 0.315 |  |  | 0.087183
8053 | ПАО "МРСК Сибири" | "Красноярскэнерго" | ТП 3-13-3212 | 10/0,4 | 0.1 |  |  |  | 0.0021712
8054 | ПАО "МРСК Сибири" | "Красноярскэнерго" | ТП 5-01-70 | 10/0,4 | 0.1 |  |  |  | 0.013896
8055 | ПАО "МРСК Сибири" | "Красноярскэнерго" | КТП 16-06-4/100 | 10/0,4 | 0.1 |  |  |  | 0
8056 | ПАО "МРСК Сибири" | "Красноярскэнерго" | КСТП 40/10/0,4 № 44-3-8 | 10 | 0.04 |  |  |  | 0
8057 | ПАО "МРСК Сибири" | "Красноярскэнерго" | ТП-121-03-91 | 10/0,4 | 0.25 |  |  |  | 0.017881
8058 | ПАО "МРСК Сибири" | "Красноярскэнерго" | КТП 148-04-3/250 | 10/0,4 |  |  |  |  | 0
8059 | ПАО "МРСК Сибири" | "Красноярскэнерго" | КТП 148-03-13/250 | 10/0,4 |  |  |  |  | 0
8060 | ПАО "МРСК Сибири" | "Красноярскэнерго" | ТП 6-17-02 | 10/0,4 |  |  |  |  | 0.033219
8061 | ПАО "МРСК Сибири" | "Красноярскэнерго" | ТП-63-8-44 (выверено 12.04.2017) | 10/0,4 | 0.25 |  |  |  | 0.0062304
8062 | ПАО "МРСК Сибири" | "Красноярскэнерго" | КТП 63-9-3 | 10/0,4 | 0.63 |  |  |  | 0.26991
8063 | ПАО "МРСК Сибири" | "Красноярскэнерго" | КТПН 64-8-4 | 10/0,4 | 0.63 |  |  |  | 0.025699
8064 | ПАО "МРСК Сибири" | "Красноярскэнерго" | КТП-64-1-58 | 10/0,4 | 0.4 |  |  |  | 0.010575
8065 | ПАО "МРСК Сибири" | "Красноярскэнерго" | КТП-47-4-43 | 10/0,4 | 0.4 |  |  |  | 0.0017294
8066 | ПАО "МРСК Сибири" | "Красноярскэнерго" | КТП-64-8-2 | 10/0,4 | 0.25 |  |  |  | 0.023371
8067 | ПАО "МРСК Сибири" | "Красноярскэнерго" | КТП-121-03-86 | 10/0,4 | 0.63 |  |  |  | 0.04898
8068 | ПАО "МРСК Сибири" | "Красноярскэнерго" | КТП-121-03-87 | 10/0,4 | 0.63 |  |  |  | 0.069874
8069 | ПАО "МРСК Сибири" | "Красноярскэнерго" | КТП-121-03-88 | 10/0,4 | 1 |  |  |  | 0.16722
8070 | ПАО "МРСК Сибири" | "Красноярскэнерго" | КТП-121-03-89 | 10/0,4 | 0.63 |  |  |  | 0.0397
8071 | ПАО "МРСК Сибири" | "Красноярскэнерго" | КТП-64-8-3 | 10/0,4 | 0.25 |  |  |  | 0.013921
8072 | ПАО "МРСК Сибири" | "Красноярскэнерго" | КТП-121-03-90 | 10/0,4 | 0.63 |  |  |  | 0.026149
8073 | ПАО "МРСК Сибири" | "Красноярскэнерго" | КТП-47-4-46 | 10/0,4 | 0.63 |  |  |  | 0.039289
8074 | ПАО "МРСК Сибири" | "Красноярскэнерго" | КТП-86-4-26 | 10/0,4 | 0.4 |  |  |  | 0.021458
8075 | ПАО "МРСК Сибири" | "Красноярскэнерго" | КТП 121-03-2 (выверено 21.02.2017) | 10/0,4 | 0.63 |  |  |  | 0.018674
8076 | ПАО "МРСК Сибири" | "Красноярскэнерго" | КТП 134-2-56 | 10/0,4 | 0.1 |  |  |  | 0.0064539
8077 | ПАО "МРСК Сибири" | "Красноярскэнерго" | КТП-86-5-15 | 10/0,4 | 0.4 |  |  |  | 0.021314
8078 | ПАО "МРСК Сибири" | "Красноярскэнерго" | ТП 87-3-49 | 10/0,4 | 0.4 |  |  |  | 0
8079 | ПАО "МРСК Сибири" | "Красноярскэнерго" | КТП-86-4-25 | 10/0,4 | 0.4 |  |  |  | 0.0070477
8080 | ПАО "МРСК Сибири" | "Красноярскэнерго" | КТП 66-7-20 | 10/0,4 | 0.25 |  |  |  | 0
8081 | ПАО "МРСК Сибири" | "Красноярскэнерго" | ТП 121-03-93 | 10/0,4 | 0.63 |  |  |  | 0
8082 | ПАО "МРСК Сибири" | "Красноярскэнерго" | КТП 121-03-94 | 10/0,4 | 0.25 |  |  |  | 0.0016992
8083 | ПАО "МРСК Сибири" | "Красноярскэнерго" | КСТП-134-2-58 | 10/0,4 | 0.1 |  |  |  | 0
8084 | ПАО "МРСК Сибири" | "Красноярскэнерго" | КТП 134-2-59 | 10/0,4 | 0.4 |  |  |  | 0
8085 | ПАО "МРСК Сибири" | "Красноярскэнерго" | КМТП 66-7-21 | 10/0,4 | 0.16 |  |  |  | 0.013817
8086 | ПАО "МРСК Сибири" | "Красноярскэнерго" | КТП 134-2-61 | 10/0,4 | 0.25 |  |  |  | 0
8087 | ПАО "МРСК Сибири" | "Красноярскэнерго" | КТПН-87-6-5 | 10/0,4 | 0.63 |  |  |  | 0.014634
8088 | ПАО "МРСК Сибири" | "Красноярскэнерго" | КТП 86-5-16 | 10/0,4 | 0.63 |  |  |  | 0
8089 | ПАО "МРСК Сибири" | "Красноярскэнерго" | КТП 64-1-59 | 10/0,4 | 0.25 |  |  |  | 0.0071263
8090 | ПАО "МРСК Сибири" | "Красноярскэнерго" | КТП-64-8-1 | 10/0,4 | 0.4 |  |  |  | 0.019899
8091 | ПАО "МРСК Сибири" | "Красноярскэнерго" | КТП 64-8-6 | 10/0,4 | 0.63 |  |  |  | 0
8092 | ПАО "МРСК Сибири" | "Красноярскэнерго" | КТП 64-8-7 | 10/0,4 | 0.63 |  |  |  | 0
8093 | ПАО "МРСК Сибири" | "Красноярскэнерго" | КТП 64-8-9 | 10/0,4 | 0.4 |  |  |  | 0
8094 | ПАО "МРСК Сибири" | "Красноярскэнерго" | КТП-63-8-46 | 10/0,4 | 0.63 |  |  |  | 0.033651
8095 | ПАО "МРСК Сибири" | "Красноярскэнерго" | ТП-63-8-47 | 10/0,4 | 0.63 |  |  |  | 0.016874
8096 | ПАО "МРСК Сибири" | "Красноярскэнерго" | КТП-87-6-9 | 10/0,4 | 0.25 |  |  |  | 0.007541
8097 | ПАО "МРСК Сибири" | "Красноярскэнерго" | КТП 87-6-10 | 10/0,4 | 0.63 |  |  |  | 0
8098 | ПАО "МРСК Сибири" | "Красноярскэнерго" | ТП-47-4-42 | 10/0,4 | 0.63 |  |  |  | 0
8099 | ПАО "МРСК Сибири" | "Красноярскэнерго" | КТП-87-6-7 | 10/0,4 | 0.63 |  |  |  | 0
8100 | ПАО "МРСК Сибири" | "Красноярскэнерго" | КТП-87-6-8 | 10/0,4 | 0.63 |  |  |  | 0
8101 | ПАО "МРСК Сибири" | "Красноярскэнерго" | КТП-87-3-45 | 10/0,4 | 0.63 |  |  |  | 0
8102 | ПАО "МРСК Сибири" | "Красноярскэнерго" | КТП-87-3-46 | 10/0,4 | 0.63 |  |  |  | 0
8103 | ПАО "МРСК Сибири" | "Красноярскэнерго" | ТП 66-3-33 | 10/0,4 | 0.1 |  |  |  | 0
8104 | ПАО "МРСК Сибири" | "Красноярскэнерго" | КТП 87-3-52 с.Погорелка | 10/0,4 | 0.16 |  |  |  | 0
8105 | ПАО "МРСК Сибири" | "Красноярскэнерго" | КТП 134-2-66 Солонцы,СНТ Калина | 10/0,4 | 0.25 |  |  |  | 0.023347
8106 | ПАО "МРСК Сибири" | "Красноярскэнерго" | КСТП 63-6-39 п.Элита,ул.Сосновая | 10/0,4 | 0.1 |  |  |  | 0
8107 | ПАО "МРСК Сибири" | "Красноярскэнерго" | ТП 87-3-53 | 10/0,4 | 0.16 |  |  |  | 0
8108 | ПАО "МРСК Сибири" | "Красноярскэнерго" | КТПП 45-7-55 | 10/0,4 | 0.25 | 0.25 |  |  | 0
8109 | ПАО "МРСК Сибири" | "Красноярскэнерго" | КТП 134-2-53 | 10/0,4 | 0.25 |  |  |  | 0
8110 | ПАО "МРСК Сибири" | "Красноярскэнерго" | ТП 51-01-01 | 10/0,4 | 0.25 |  |  |  | 0.0034692
8111 | ПАО "МРСК Сибири" | "Красноярскэнерго" | ТП 10-01-1582 | 10/0,4 | 0.025 |  |  |  | 0.0061813
8112 | ПАО "МРСК Сибири" | "Красноярскэнерго" | ТП 33-13-2319 | 10/0,4 | 0.63 |  |  |  | 0.0059755
8113 | ПАО "МРСК Сибири" | "Красноярскэнерго" | ТП 33-14-2313 | 10/0,4 | 0.1 |  |  |  | 0.0040167
8114 | ПАО "МРСК Сибири" | "Красноярскэнерго" | ТП 33-04-1598 | 10/0,4 | 0.1 |  |  |  | 0.0017351
8115 | ПАО "МРСК Сибири" | "Красноярскэнерго" | ТП-16 | 10/6/0,4 |  |  |  |  | 0
8116 | ПАО "МРСК Сибири" | "Красноярскэнерго" | ТП 6-17-01 | 10/0,4 | 0.4 |  |  |  | 0.073821
8117 | ПАО "МРСК Сибири" | "Красноярскэнерго" | ТП 20-01-1 | 10/0,4 | 0.25 |  |  |  | 0.086943
8118 | ПАО "МРСК Сибири" | "Красноярскэнерго" | ТП 20-01-8 | 10/0,4 | 0.25 |  |  |  | 0.0084299
8119 | ПАО "МРСК Сибири" | "Красноярскэнерго" | ТП 20-01-9 | 10/0,4 | 0.16 |  |  |  | 0.0011092
8120 | ПАО "МРСК Сибири" | "Красноярскэнерго" | ТП 20-05-1 | 10/0,4 | 0.1 |  |  |  | 0.011758
8121 | ПАО "МРСК Сибири" | "Красноярскэнерго" | ТП 20-05-3 | 10/0,4 | 0.25 |  |  |  | 0.03017
8122 | ПАО "МРСК Сибири" | "Красноярскэнерго" | ТП 20-05-7 | 10/0,4 | 0.63 |  |  |  | 0.12534
8123 | ПАО "МРСК Сибири" | "Красноярскэнерго" | ТП 20-06-1 | 10/0,4 | 0.1 |  |  |  | 0.033068
8124 | ПАО "МРСК Сибири" | "Красноярскэнерго" | ТП 20-06-3 | 10/0,4 | 0.16 |  |  |  | 0.02285
8125 | ПАО "МРСК Сибири" | "Красноярскэнерго" | ТП 20-07-1 | 10/0,4 | 0.25 |  |  |  | 0.015972
8126 | ПАО "МРСК Сибири" | "Красноярскэнерго" | ТП 20-07-3 | 10/0,4 | 0.25 |  |  |  | 0.031501
8127 | ПАО "МРСК Сибири" | "Красноярскэнерго" | ТП 20-07-8 | 10/0,4 | 0.25 |  |  |  | 0.025901
8128 | ПАО "МРСК Сибири" | "Красноярскэнерго" | ТП 20-07-11 | 10/0,4 | 0.1 |  |  |  | 0.021929
8129 | ПАО "МРСК Сибири" | "Красноярскэнерго" | ТП 20-08-1 | 10/0,4 | 0.25 |  |  |  | 0.043924
8130 | ПАО "МРСК Сибири" | "Красноярскэнерго" | ТП 20-08-2 | 10/0,4 | 0.25 |  |  |  | 0.092285
8131 | ПАО "МРСК Сибири" | "Красноярскэнерго" | ТП 20-08-4 | 10/0,4 | 0.25 |  |  |  | 0.022628
8132 | ПАО "МРСК Сибири" | "Красноярскэнерго" | ТП 11-03-13 | 10/0,4 | 0.1 |  |  |  | 0
8133 | ПАО "МРСК Сибири" | "Красноярскэнерго" | ТП 23-01-1 | 6/0,4 | 0.25 |  |  |  | 0.035681
8134 | ПАО "МРСК Сибири" | "Красноярскэнерго" | ТП 23-01-2 | 6/0,4 | 0.25 |  |  |  | 0.17714
8135 | ПАО "МРСК Сибири" | "Красноярскэнерго" | ТП 23-01-10 | 6/0,4 | 0.25 |  |  |  | 0.079272
8136 | ПАО "МРСК Сибири" | "Красноярскэнерго" | ТП 23-03-1 | 6/0,4 | 0.18 |  |  |  | 0.085942
8137 | ПАО "МРСК Сибири" | "Красноярскэнерго" | ТП 23-03-2 | 6/0,4 | 0.25 |  |  |  | 0.098335
8138 | ПАО "МРСК Сибири" | "Красноярскэнерго" | ТП 23-03-3 | 6/0,4 | 0.16 |  |  |  | 0.047534
8139 | ПАО "МРСК Сибири" | "Красноярскэнерго" | ТП 23-03-7 | 6/0,4 | 0.18 |  |  |  | 0.15476
8140 | ПАО "МРСК Сибири" | "Красноярскэнерго" | ТП 23-03-8 | 6/0,4 | 0.1 |  |  |  | 0.06303
8141 | ПАО "МРСК Сибири" | "Красноярскэнерго" | ТП 23-05-1 | 6/0,4 | 0.4 |  |  |  | 0.073507
8142 | ПАО "МРСК Сибири" | "Красноярскэнерго" | ТП 23-05-2 | 6/0,4 | 0.4 |  |  |  | 0.07985
8143 | ПАО "МРСК Сибири" | "Красноярскэнерго" | ТП 23-05-7 | 6/0,4 | 0.18 |  |  |  | 0.034468
8144 | ПАО "МРСК Сибири" | "Красноярскэнерго" | ТП 30-01-1 | 6/0,4 | 0.63 |  |  |  | 0.090293
8145 | ПАО "МРСК Сибири" | "Красноярскэнерго" | ТП 30-01-2 | 6/0,4 | 0.25 |  |  |  | 0.079118
8146 | ПАО "МРСК Сибири" | "Красноярскэнерго" | ТП 30-01-3 | 6/0,4 | 0.4 |  |  |  | 0.060947
8147 | ПАО "МРСК Сибири" | "Красноярскэнерго" | ТП 30-01-4 | 6/0,4 | 0.4 |  |  |  | 0.057228
8148 | ПАО "МРСК Сибири" | "Красноярскэнерго" | ТП 30-01-5 | 6/0,4 | 0.4 |  |  |  | 0.19524
8149 | ПАО "МРСК Сибири" | "Красноярскэнерго" | ТП 30-01-7 | 6/0,4 | 0.32 |  |  |  | 0.11278
8150 | ПАО "МРСК Сибири" | "Красноярскэнерго" | ТП 30-01-8 | 6/0,4 | 0.63 |  |  |  | 0.20144
8151 | ПАО "МРСК Сибири" | "Красноярскэнерго" | ТП 30-01-10 | 6/0,4 | 0.4 |  |  |  | 0.11685
8152 | ПАО "МРСК Сибири" | "Красноярскэнерго" | ТП 30-01-11 | 6/0,4 | 0.32 |  |  |  | 0.1075
8153 | ПАО "МРСК Сибири" | "Красноярскэнерго" | ТП 30-01-14 | 6/0,4 | 0.16 |  |  |  | 0.045763
8154 | ПАО "МРСК Сибири" | "Красноярскэнерго" | ТП 30-01-15 | 6/0,4 | 0.25 |  |  |  | 0.040097
8155 | ПАО "МРСК Сибири" | "Красноярскэнерго" | ТП 30-01-16 | 6/0,4 | 0.18 |  |  |  | 0.025429
8156 | ПАО "МРСК Сибири" | "Красноярскэнерго" | ТП 30-09-2 | 6/0,4 | 0.18 |  |  |  | 0.072356
8157 | ПАО "МРСК Сибири" | "Красноярскэнерго" | ТП 30-09-3 | 6/0,4 | 0.32 |  |  |  | 0.0065702
8158 | ПАО "МРСК Сибири" | "Красноярскэнерго" | ТП 30-09-4 | 6/0,4 | 0.63 |  |  |  | 0
8159 | ПАО "МРСК Сибири" | "Красноярскэнерго" | ТП 30-15-1 | 6/0,4 | 0.32 |  |  |  | 0.018789
8160 | ПАО "МРСК Сибири" | "Красноярскэнерго" | ТП 30-15-2 | 6/0,4 | 0.16 |  |  |  | 0.027129
8161 | ПАО "МРСК Сибири" | "Красноярскэнерго" | ТП 30-15-8 | 6/0,4 | 0.32 |  |  |  | 0.056094
8162 | ПАО "МРСК Сибири" | "Красноярскэнерго" | ТП 30-15-9 | 6/0,4 | 0.1 |  |  |  | 0.016025
8163 | ПАО "МРСК Сибири" | "Красноярскэнерго" | ТП 30-15-17 | 6/0,4 | 0.16 |  |  |  | 0.005631
8164 | ПАО "МРСК Сибири" | "Красноярскэнерго" | ТП 66-01-5 | 6/0,4 | 0.16 |  |  |  | 0.0039856
8165 | ПАО "МРСК Сибири" | "Красноярскэнерго" | КТПС 30-15-18/63 | 6/0,4 | 0.063 |  |  |  | 0
8166 | ПАО "МРСК Сибири" | "Красноярскэнерго" | ТП 20-07-5 | 10/0,4 | 0.4 |  |  |  | 0.0057395
8167 | ПАО "МРСК Сибири" | "Красноярскэнерго" | ТП 20-07-6 | 10/0,4 | 0.25 |  |  |  | 0.02461
8168 | ПАО "МРСК Сибири" | "Красноярскэнерго" | ТП 20-07-9 | 10/0,4 | 0.63 |  |  |  | 0.0088887
8169 | ПАО "МРСК Сибири" | "Красноярскэнерго" | ТП 20-07-10 | 10/0,4 | 0.63 |  |  |  | 0.089718
8170 | ПАО "МРСК Сибири" | "Красноярскэнерго" | ТП 20-08-3 | 10/0,4 | 0.4 |  |  |  | 0.030836
8171 | ПАО "МРСК Сибири" | "Красноярскэнерго" | ТП 15-03-1 | 10/0,4 | 0.25 |  |  |  | 0.017204
8172 | ПАО "МРСК Сибири" | "Красноярскэнерго" | ТП 15-03-2 | 10/0,4 | 0.16 |  |  |  | 0.0024402
8173 | ПАО "МРСК Сибири" | "Красноярскэнерго" | ТП 15-03-4 | 10/0,4 | 0.16 |  |  |  | 0.014641
8174 | ПАО "МРСК Сибири" | "Красноярскэнерго" | ТП 15-03-5 | 10/0,4 | 0.25 |  |  |  | 0.046143
8175 | ПАО "МРСК Сибири" | "Красноярскэнерго" | ТП 15-07-1 | 10/0,4 | 0.1 |  |  |  | 0.0084299
8176 | ПАО "МРСК Сибири" | "Красноярскэнерго" | ТП 25-07-4 | 10/0,4 | 0.25 |  |  |  | 0.02773
8177 | ПАО "МРСК Сибири" | "Красноярскэнерго" | ТП 25-07-5 | 10/0,4 | 0.25 |  |  |  | 0.038822
8178 | ПАО "МРСК Сибири" | "Красноярскэнерго" | ТП 25-07-8 | 10/0,4 | 0.4 |  |  |  | 0.0066835
8179 | ПАО "МРСК Сибири" | "Красноярскэнерго" | ТП 25-10-8 | 10/0,4 | 0.1 |  |  |  | 0.0065514
8180 | ПАО "МРСК Сибири" | "Красноярскэнерго" | ТП 11-02-1 | 10/0,4 | 0.25 |  |  |  | 0.016539
8181 | ПАО "МРСК Сибири" | "Красноярскэнерго" | ТП 11-02-3 | 10/0,4 | 0.25 |  |  |  | 0
8182 | ПАО "МРСК Сибири" | "Красноярскэнерго" | ТП 30-15-13 | 6/0,4 | 0.4 |  |  |  | 0.11194
8183 | ПАО "МРСК Сибири" | "Красноярскэнерго" | ТП 40-08-1 | 10/0,4 | 0.1 |  |  |  | 0.0031718
8184 | ПАО "МРСК Сибири" | "Красноярскэнерго" | ТП 40-08-3 | 10/0,4 | 0.1 |  |  |  | 0.014297
8185 | ПАО "МРСК Сибири" | "Красноярскэнерго" | СТП 25-20-3/100 | 10/0,4 | 0.1 |  |  |  | 0
8186 | ПАО "МРСК Сибири" | "Красноярскэнерго" | ТП-40-02-2 | 10/0,4 | 0.1 |  |  |  | 0.01165
8187 | ПАО "МРСК Сибири" | "Красноярскэнерго" | ТП 15-01-2 | 10/0,4 | 0.16 |  |  |  | 0.0011092
8188 | ПАО "МРСК Сибири" | "Красноярскэнерго" | ТП 15-01-1 | 10/0,4 | 0.16 |  |  |  | 0.044632
8189 | ПАО "МРСК Сибири" | "Красноярскэнерго" | ТП 12-03-5 | 10/0,4 | 0.25 |  |  |  | 0.00089114
8190 | ПАО "МРСК Сибири" | "Красноярскэнерго" | ТП 30-15-7 | 6/0,4 | 0.4 |  |  |  | 0.072675
8191 | ПАО "МРСК Сибири" | "Красноярскэнерго" | ТП 11-02-4 | 10/0,4 | 0.16 |  |  |  | 0
8192 | ПАО "МРСК Сибири" | "Красноярскэнерго" | ТП 11-03-1 | 10/0,4 | 0.25 |  |  |  | 0
8193 | ПАО "МРСК Сибири" | "Красноярскэнерго" | ТП 11-03-2 | 10/0,4 | 0.16 |  |  |  | 0.036408
8194 | ПАО "МРСК Сибири" | "Красноярскэнерго" | ТП 11-03-4 | 10/0,4 | 0.25 |  |  |  | 0.034976
8195 | ПАО "МРСК Сибири" | "Красноярскэнерго" | ТП 11-03-7 | 10/0,4 | 0.25 |  |  |  | 0.00083638
8196 | ПАО "МРСК Сибири" | "Красноярскэнерго" | ТП 11-03-9 | 10/0,4 | 0.16 |  |  |  | 0.026508
8197 | ПАО "МРСК Сибири" | "Красноярскэнерго" | ТП 11-03-10 | 10/0,4 | 0.16 |  |  |  | 0.012914
8198 | ПАО "МРСК Сибири" | "Красноярскэнерго" | ТП 11-03-11 | 10/0,4 | 0.16 |  |  |  | 0.012132
8199 | ПАО "МРСК Сибири" | "Красноярскэнерго" | ТП 11-03-12 | 10/0,4 | 0.4 |  |  |  | 0.045992
8200 | ПАО "МРСК Сибири" | "Красноярскэнерго" | ТП 11-03-15 | 10/0,4 | 0.16 |  |  |  | 0.0058906
8201 | ПАО "МРСК Сибири" | "Красноярскэнерго" | ТП 11-03-17 | 10/0,4 | 0.25 |  |  |  | 0.020164
8202 | ПАО "МРСК Сибири" | "Красноярскэнерго" | ТП 11-04-1 | 10/0,4 | 0.1 |  |  |  | 0
8203 | ПАО "МРСК Сибири" | "Красноярскэнерго" | ТП 11-06-1 | 10/0,4 | 0.63 |  |  |  | 0.027376
8204 | ПАО "МРСК Сибири" | "Красноярскэнерго" | ТП 11-06-3 | 10/0,4 | 0.1 |  |  |  | 0.016976
8205 | ПАО "МРСК Сибири" | "Красноярскэнерго" | ТП 11-08-1 | 10/0,4 | 0.16 |  |  |  | 0.050296
8206 | ПАО "МРСК Сибири" | "Красноярскэнерго" | ТП 11-10-1 | 10/0,4 | 0.1 |  |  |  | 0.0054374
8207 | ПАО "МРСК Сибири" | "Красноярскэнерго" | ТП 11-10-2 | 10/0,4 | 0.4 |  |  |  | 0.10014
8208 | ПАО "МРСК Сибири" | "Красноярскэнерго" | ТП 11-10-3 | 10/0,4 | 0.63 |  |  |  | 0.035117
8209 | ПАО "МРСК Сибири" | "Красноярскэнерго" | ТП 11-10-4 | 10/0,4 | 0.63 |  |  |  | 0.038742
8210 | ПАО "МРСК Сибири" | "Красноярскэнерго" | ТП 11-10-5 | 10/0,4 | 0.4 |  |  |  | 0.039648
8211 | ПАО "МРСК Сибири" | "Красноярскэнерго" | ТП 11-10-6 | 10/0,4 | 0.16 |  |  |  | 0.036244
8212 | ПАО "МРСК Сибири" | "Красноярскэнерго" | ТП 11-10-9 | 10/0,4 | 0.4 |  |  |  | 0.032802
8213 | ПАО "МРСК Сибири" | "Красноярскэнерго" | ТП 12-01-8 | 10/0,4 | 0.25 |  |  |  | 0.0015821
8214 | ПАО "МРСК Сибири" | "Красноярскэнерго" | ТП 12-01-9 | 10/0,4 | 0.4 |  |  |  | 0.061504
8215 | ПАО "МРСК Сибири" | "Красноярскэнерго" | ТП 12-01-10 | 10/0,4 | 0.1 |  |  |  | 0
8216 | ПАО "МРСК Сибири" | "Красноярскэнерго" | ТП 12-01-12 | 10/0,4 | 0.16 |  |  |  | 0.042148
8217 | ПАО "МРСК Сибири" | "Красноярскэнерго" | ТП 12-01-13 | 10/0,4 | 0.25 |  |  |  | 0.0011517
8218 | ПАО "МРСК Сибири" | "Красноярскэнерго" | ТП 12-01-14 | 10/0,4 | 0.315 |  |  |  | 0.04282
8219 | ПАО "МРСК Сибири" | "Красноярскэнерго" | ТП 12-01-15 | 10/0,4 | 0.4 |  |  |  | 0.099686
8220 | ПАО "МРСК Сибири" | "Красноярскэнерго" | ТП 12-01-17 | 10/0,4 | 0.25 |  |  |  | 0.041234
8221 | ПАО "МРСК Сибири" | "Красноярскэнерго" | ТП 12-01-18 | 10/0,4 | 0.63 |  |  |  | 0.036929
8222 | ПАО "МРСК Сибири" | "Красноярскэнерго" | ТП 12-01-19 | 10/0,4 | 0.25 |  |  |  | 0.0086093
8223 | ПАО "МРСК Сибири" | "Красноярскэнерго" | ТП 12-02-4 | 10/0,4 | 0.25 |  |  |  | 0.074511
8224 | ПАО "МРСК Сибири" | "Красноярскэнерго" | ТП 12-02-5 | 10/0,4 | 0.4 |  |  |  | 0.063848
8225 | ПАО "МРСК Сибири" | "Красноярскэнерго" | ТП 12-02-13 | 10/0,4 | 0.16 |  |  |  | 0.088387
8226 | ПАО "МРСК Сибири" | "Красноярскэнерго" | ТП 12-02-14 | 10/0,4 | 0.16 |  |  |  | 0.0062115
8227 | ПАО "МРСК Сибири" | "Красноярскэнерго" | ТП 12-03-1 | 10/0,4 | 0.04 |  |  |  | 0.0044557
8228 | ПАО "МРСК Сибири" | "Красноярскэнерго" | ТП 12-03-4 | 10/0,4 | 0.25 |  |  |  | 0.0017747
8229 | ПАО "МРСК Сибири" | "Красноярскэнерго" | ТП 12-03-7 | 10/0,4 | 0.25 |  |  |  | 0.019258
8230 | ПАО "МРСК Сибири" | "Красноярскэнерго" | ТП 12-04-2 | 10/0,4 | 0.4 |  |  |  | 0.028773
8231 | ПАО "МРСК Сибири" | "Красноярскэнерго" | ТП 12-04-3 | 10/0,4 | 0.16 |  |  |  | 0.037836
8232 | ПАО "МРСК Сибири" | "Красноярскэнерго" | ТП 12-04-5 | 10/0,4 | 0.25 |  |  |  | 0.035117
8233 | ПАО "МРСК Сибири" | "Красноярскэнерго" | ТП 25-20-1 | 10/0,4 | 0.4 |  |  |  | 0.45199
8234 | ПАО "МРСК Сибири" | "Красноярскэнерго" | ТП 25-20-2 | 10/0,4 | 0.25 |  |  |  | 0.084186
8235 | ПАО "МРСК Сибири" | "Красноярскэнерго" | ТП 25-20-5 | 10/0,4 | 0.4 |  |  |  | 0.10638
8236 | ПАО "МРСК Сибири" | "Красноярскэнерго" | ТП 25-21-2 | 10/0,4 | 0.4 |  |  |  | 0.13786
8237 | ПАО "МРСК Сибири" | "Красноярскэнерго" | ТП 25-21-4 | 10/0,4 | 0.4 |  |  |  | 0.18489
8238 | ПАО "МРСК Сибири" | "Красноярскэнерго" | ТП 25-21-5 | 10/0,4 | 0.16 |  |  |  | 0.095052
8239 | ПАО "МРСК Сибири" | "Красноярскэнерго" | ТП 25-21-6 | 10/0,4 | 0.4 |  |  |  | 0.016694
8240 | ПАО "МРСК Сибири" | "Красноярскэнерго" | ТП 25-21-7 | 10/0,4 | 0.4 |  |  |  | 0.09106
8241 | ПАО "МРСК Сибири" | "Красноярскэнерго" | ТП 25-21-8 | 10/0,4 | 0.63 |  |  |  | 0.10001
8242 | ПАО "МРСК Сибири" | "Красноярскэнерго" | ТП 25-21-9 | 10/0,4 | 0.4 |  |  |  | 0.22205
8243 | ПАО "МРСК Сибири" | "Красноярскэнерго" | ТП 25-21-10 | 10/0,4 | 0.63 |  |  |  | 0.1741
8244 | ПАО "МРСК Сибири" | "Красноярскэнерго" | ТП 30-16-3 | 10/0,4 | 0.25 |  |  |  | 0.059459
8245 | ПАО "МРСК Сибири" | "Красноярскэнерго" | ТП 30-16-5 | 10/0,4 | 0.25 |  |  |  | 0.083396
8246 | ПАО "МРСК Сибири" | "Красноярскэнерго" | ТП 30-16-6 | 10/0,4 | 0.4 |  |  |  | 0.1941
8247 | ПАО "МРСК Сибири" | "Красноярскэнерго" | ТП 30-16-7 | 10/0,4 | 0.1 |  |  |  | 0.047854
8248 | ПАО "МРСК Сибири" | "Красноярскэнерго" | ТП 40-01-3 | 10/0,4 | 0.25 |  |  |  | 0.066982
8249 | ПАО "МРСК Сибири" | "Красноярскэнерго" | КТПН 25-08-2/400 | 10/0,4 | 0.4 |  |  |  | 0.052611
8250 | ПАО "МРСК Сибири" | "Красноярскэнерго" | ТП-40-03-2 | 10/0,4 | 0.1 |  |  |  | 0.018635
8251 | ПАО "МРСК Сибири" | "Красноярскэнерго" | ТП-40-03-3 | 10/0,4 | 0.25 |  |  |  | 0.0064334
8252 | ПАО "МРСК Сибири" | "Красноярскэнерго" | ТП-40-03-4 | 10/0,4 | 0.1 |  |  |  | 0.011092
8253 | ПАО "МРСК Сибири" | "Красноярскэнерго" | ТП-40-06-2 | 10/0,4 | 0.1 |  |  |  | 0.012309
8254 | ПАО "МРСК Сибири" | "Красноярскэнерго" | ТП-40-06-3 | 10/0,4 | 0.63 |  |  |  | 0.076557
8255 | ПАО "МРСК Сибири" | "Красноярскэнерго" | ТП-40-06-5 | 10/0,4 | 0.25 |  |  |  | 0.023428
8256 | ПАО "МРСК Сибири" | "Красноярскэнерго" | ТП 40-06-7 | 10/0,4 | 0.16 |  |  |  | 0.033616
8257 | ПАО "МРСК Сибири" | "Красноярскэнерго" | ТП 40-06-8 | 10/0,4 | 0.4 |  |  |  | 0.034526
8258 | ПАО "МРСК Сибири" | "Красноярскэнерго" | ТП 40-06-9 | 10/0,4 | 0.4 |  |  |  | 0.013359
8259 | ПАО "МРСК Сибири" | "Красноярскэнерго" | ТП 40-06-10 | 10/0,4 | 0.4 |  |  |  | 0.0098818
8260 | ПАО "МРСК Сибири" | "Красноярскэнерго" | ТП 50-01-1 | 10/0,4 | 0.16 |  |  |  | 0.017469
8261 | ПАО "МРСК Сибири" | "Красноярскэнерго" | ТП 50-01-2 | 10/0,4 | 0.25 |  |  |  | 0.016103
8262 | ПАО "МРСК Сибири" | "Красноярскэнерго" | ТП 50-01-3 | 10/0,4 | 0.25 |  |  |  | 0.010067
8263 | ПАО "МРСК Сибири" | "Красноярскэнерго" | ТП 50-01-4 | 10/0,4 | 0.1 |  |  |  | 0.02188
8264 | ПАО "МРСК Сибири" | "Красноярскэнерго" | ТП 50-01-6 | 10/0,4 | 0.1 |  |  |  | 0.03962
8265 | ПАО "МРСК Сибири" | "Красноярскэнерго" | ТП 50-04-3 | 10/0,4 | 0.25 |  |  |  | 0.03882
8266 | ПАО "МРСК Сибири" | "Красноярскэнерго" | ТП 68-01-3 | 10/0,4 | 0.63 |  |  |  | 0.029218
8267 | ПАО "МРСК Сибири" | "Красноярскэнерго" | ТП 12-03-2 | 10/0,4 | 0.16 |  |  |  | 0.0022184
8268 | ПАО "МРСК Сибири" | "Красноярскэнерго" | ТП 11-04-4 | 10/0,4 | 0.1 |  |  |  | 0
8269 | ПАО "МРСК Сибири" | "Красноярскэнерго" | ТП 25-20-6/630 | 10/0,4 | 0.63 |  |  |  | 0.052086
8270 | ПАО "МРСК Сибири" | "Красноярскэнерго" | КТПН 25-20-9/630 | 10/0,4 | 0.63 |  |  |  | 0
8271 | ПАО "МРСК Сибири" | "Красноярскэнерго" | КМПТ 12-01-4/63 | 10/0,4 | 0.063 |  |  |  | 0
8272 | ПАО "МРСК Сибири" | "Красноярскэнерго" | КТПН 25-20-10/160 | 10/0,4 | 0.16 |  |  |  | 0
8273 | ПАО "МРСК Сибири" | "Красноярскэнерго" | КТПН 47-01-8 | 10/0,4 | 0.4 |  |  |  | 0.0022911
8274 | ПАО "МРСК Сибири" | "Красноярскэнерго" | КТПС 12-04-7/25 | 10/0,4 | 0.025 |  |  |  | 0
8275 | ПАО "МРСК Сибири" | "Красноярскэнерго" | ТП 12-03-6 | 10/0,4 | 0.25 |  |  |  | 0.026864
8276 | ПАО "МРСК Сибири" | "Красноярскэнерго" | СКТП 24-17-1708 | 10/0,4 | 0.4 |  |  |  | 0.031435
8277 | ПАО "МРСК Сибири" | "Красноярскэнерго" | СКТП 24-22-2507 | 10/0,4 | 0.4 |  |  |  | 0.017587
8278 | ПАО "МРСК Сибири" | "Красноярскэнерго" | СКТП 2-24-1151 | 10/0,4 | 0.25 |  |  |  | 0.004569
8279 | ПАО "МРСК Сибири" | "Красноярскэнерго" | СКТП 1-19-1652 | 10/0,4 | 0.4 |  |  |  | 0.049938
8280 | ПАО "МРСК Сибири" | "Красноярскэнерго" | СКТП 1-19-1630 | 10/0,4 | 0.4 |  |  |  | 0.056451
8281 | ПАО "МРСК Сибири" | "Красноярскэнерго" | СКТП 2-27-09 | 10/0,4 | 0.63 |  |  |  | 0
8282 | ПАО "МРСК Сибири" | "Красноярскэнерго" | КТП 4-02-2719 | 10/0,4 | 0.16 |  |  |  | 0.0099875
8283 | ПАО "МРСК Сибири" | "Красноярскэнерго" | КТП 4-11-2438 | 10/0,4 | 0.16 |  |  |  | 0.049843
8284 | ПАО "МРСК Сибири" | "Красноярскэнерго" | КТП 4-02-1198 | 10/0,4 | 0.1 |  |  |  | 0.025512
8285 | ПАО "МРСК Сибири" | "Красноярскэнерго" | КТП 4-12-2235 | 10/0,4 | 0.1 |  |  |  | 0.030836
8286 | ПАО "МРСК Сибири" | "Красноярскэнерго" | КТП 4-11-1197 | 10/0,4 | 0.1 |  |  |  | 0.025488
8287 | ПАО "МРСК Сибири" | "Красноярскэнерго" | КТП 4-02-1226 | 10/0,4 | 0.16 |  |  |  | 0.045477
8288 | ПАО "МРСК Сибири" | "Красноярскэнерго" | СКТП 4-03-1188 | 10/0,4 | 0.25 |  |  |  | 0.017969
8289 | ПАО "МРСК Сибири" | "Красноярскэнерго" | КТП 4-05-1195 | 10/0,4 | 0.16 |  |  |  | 0.052132
8290 | ПАО "МРСК Сибири" | "Красноярскэнерго" | КТП 4-12-2714 | 10/0,4 | 0.25 |  |  |  | 0.10537
8291 | ПАО "МРСК Сибири" | "Красноярскэнерго" | СКТП 4-12-2230 | 10/0,4 | 0.4 |  |  |  | 0.017804
8292 | ПАО "МРСК Сибири" | "Красноярскэнерго" | КТП 4-16-56 | 10/0,4 | 0.1 |  |  |  | 0.019258
8293 | ПАО "МРСК Сибири" | "Красноярскэнерго" | КТП 4-03-45 | 10/0,4 | 0.16 |  |  |  | 0.037996
8294 | ПАО "МРСК Сибири" | "Красноярскэнерго" | КТП 4-12-2716 | 10/0,4 | 0.16 |  |  |  | 0.035494
8295 | ПАО "МРСК Сибири" | "Красноярскэнерго" | КТП 4-12-2721 | 10/0,4 | 0.1 |  |  |  | 0.022184
8296 | ПАО "МРСК Сибири" | "Красноярскэнерго" | КТП 4-05-41 | 10/0,4 | 0.063 |  |  |  | 0.0241
8297 | ПАО "МРСК Сибири" | "Красноярскэнерго" | КТП 4-05-1190 | 10/0,4 | 0.16 |  |  |  | 0.056017
8298 | ПАО "МРСК Сибири" | "Красноярскэнерго" | СКТП 4-12-2231 | 10/0,4 | 0.25 |  |  |  | 0.096288
8299 | ПАО "МРСК Сибири" | "Красноярскэнерго" | СКТП 4-12-494 | 10/0,4 | 0.4 |  |  |  | 0.11957
8300 | ПАО "МРСК Сибири" | "Красноярскэнерго" | СКТП 4-12-492 | 10/0,4 | 0.25 |  |  |  | 0.0066552
8301 | ПАО "МРСК Сибири" | "Красноярскэнерго" | СКТП 4-12-1243 | 10/0,4 | 0.63 |  |  |  | 0.051023
8302 | ПАО "МРСК Сибири" | "Красноярскэнерго" | КТП 9-17-2748 | 10/0,4 | 0.16 |  |  |  | 0.049286
8303 | ПАО "МРСК Сибири" | "Красноярскэнерго" | КТП 9-17-934 | 10/0,4 | 0.16 |  |  |  | 0.020409
8304 | ПАО "МРСК Сибири" | "Красноярскэнерго" | ТП 2-13-2676 | 10/0,4 | 0.16 |  |  |  | 0.0062115
8305 | ПАО "МРСК Сибири" | "Красноярскэнерго" | КТП 7-02-101 | 10/0,4 | 0.04 |  |  |  | 0.012376
8306 | ПАО "МРСК Сибири" | "Красноярскэнерго" | СКТП 7-04-138 | 10/0,4 | 0.4 |  |  |  | 0.0080712
8307 | ПАО "МРСК Сибири" | "Красноярскэнерго" | КТП 7-04-139 | 10/0,4 | 0.16 |  |  |  | 0.025663
8308 | ПАО "МРСК Сибири" | "Красноярскэнерго" | СКТП 7-04-141 | 10/0,4 | 0.4 | 0.4 |  |  | 0.0089019
8309 | ПАО "МРСК Сибири" | "Красноярскэнерго" | ТП 26-02-119 | 10/0,4 | 0.1 |  |  |  | 0.0070092
8310 | ПАО "МРСК Сибири" | "Красноярскэнерго" | СКТП 1-19-1949 | 10/0,4 | 0.25 |  |  |  | 0.015529
8311 | ПАО "МРСК Сибири" | "Красноярскэнерго" | ТП 1-19-1954 | 10/0,4 | 0.16 |  |  |  | 0.007434
8312 | ПАО "МРСК Сибири" | "Красноярскэнерго" | СКТП 3-10-3579 | 10/0,4 | 0.4 |  |  |  | 0.0061468
8313 | ПАО "МРСК Сибири" | "Красноярскэнерго" | КТП 9-06-2452 | 10/0,4 | 0.1 |  |  |  | 0.0046681
8314 | ПАО "МРСК Сибири" | "Красноярскэнерго" | СКТП 3-24-3464 | 10/0,4 | 0.4 |  |  |  | 0.018649
8315 | ПАО "МРСК Сибири" | "Красноярскэнерго" | СКТП 3-24-3465 | 10/0,4 | 0.4 |  |  |  | 0.011994
8316 | ПАО "МРСК Сибири" | "Красноярскэнерго" | СКТП 3-13-01 | 10/0,4 | 0.63 |  |  |  | 0
8317 | ПАО "МРСК Сибири" | "Красноярскэнерго" | СКТП 3-13-2708 | 10/0,4 | 0.16 |  |  |  | 0.028226
8318 | ПАО "МРСК Сибири" | "Красноярскэнерго" | ТП 2-24-3 | 10/0,4 | 0.1 |  |  |  | 0.052911
8319 | ПАО "МРСК Сибири" | "Красноярскэнерго" | КТП 3-16-1192 | 10/0,4 | 0.16 |  |  |  | 0.058788
8320 | ПАО "МРСК Сибири" | "Красноярскэнерго" | ТП 20-01-115 | 10/0,4 | 0.4 |  |  |  | 0
8321 | ПАО "МРСК Сибири" | "Красноярскэнерго" | СКТП 9-05-2752 | 10/0,4 | 0.4 |  |  |  | 0.034956
8322 | ПАО "МРСК Сибири" | "Красноярскэнерго" | КТП 9-05-2457 | 10/0,4 | 0.1 |  |  |  | 0.015633
8323 | ПАО "МРСК Сибири" | "Красноярскэнерго" | ТП 9-06-952 | 10/0,4 | 0.16 |  |  |  | 0.0067968
8324 | ПАО "МРСК Сибири" | "Красноярскэнерго" | СКТП 4-08-48 | 10/0,4 | 0.25 |  |  |  | 0.014273
8325 | ПАО "МРСК Сибири" | "Красноярскэнерго" | ТП 33-04-3 | 10/0,4 | 0.4 |  |  |  | 0.092875
8326 | ПАО "МРСК Сибири" | "Красноярскэнерго" | ТП 33-04-4 | 10/0,4 | 0.4 |  |  |  | 0.04972
8327 | ПАО "МРСК Сибири" | "Красноярскэнерго" | ТП 33-04-5 | 10/0,4 | 0.25 |  |  |  | 0.069922
8328 | ПАО "МРСК Сибири" | "Красноярскэнерго" | ТП 33-04-6 | 10/0,4 | 0.25 |  |  |  | 0.04163
8329 | ПАО "МРСК Сибири" | "Красноярскэнерго" | ТП 33-04-7 | 10/0,4 | 0.25 |  |  |  | 0.034745
8330 | ПАО "МРСК Сибири" | "Красноярскэнерго" | ТП 33-04-8 | 10/0,4 | 0.16 |  |  |  | 0.013796
8331 | ПАО "МРСК Сибири" | "Красноярскэнерго" | ТП 33-04-9 | 10/0,4 | 0.25 |  |  |  | 0.031795
8332 | ПАО "МРСК Сибири" | "Красноярскэнерго" | ТП 33-04-10 | 10/0,4 | 0.25 | 0.25 |  |  | 0.056651
8333 | ПАО "МРСК Сибири" | "Красноярскэнерго" | ТП 33-04-11 | 10/0,4 | 0.4 | 0.4 |  |  | 0.15593
8334 | ПАО "МРСК Сибири" | "Красноярскэнерго" | ТП 33-04-14 | 10/0,4 | 0.1 |  |  |  | 0.0052317
8335 | ПАО "МРСК Сибири" | "Красноярскэнерго" | ТП 33-04-16 | 10/0,4 | 0.25 |  |  |  | 0.067166
8336 | ПАО "МРСК Сибири" | "Красноярскэнерго" | ТП 33-04-17 | 10/0,4 | 0.25 |  |  |  | 0.093014
8337 | ПАО "МРСК Сибири" | "Красноярскэнерго" | ТП 33-04-18 | 10/0,4 | 0.063 |  |  |  | 0.054846
8338 | ПАО "МРСК Сибири" | "Красноярскэнерго" | ТП 33-04-19 | 10/0,4 | 0.25 |  |  |  | 0.09971
8339 | ПАО "МРСК Сибири" | "Красноярскэнерго" | ТП 33-04-20 | 10/0,4 | 0.25 |  |  |  | 0.048805
8340 | ПАО "МРСК Сибири" | "Красноярскэнерго" | ТП 33-04-22 | 10/0,4 | 0.25 |  |  |  | 0.087014
8341 | ПАО "МРСК Сибири" | "Красноярскэнерго" | ТП 33-04-23 | 10/0,4 | 0.25 |  |  |  | 0.081129
8342 | ПАО "МРСК Сибири" | "Красноярскэнерго" | ТП 33-04-24 | 10/0,4 | 0.25 |  |  |  | 0.044564
8343 | ПАО "МРСК Сибири" | "Красноярскэнерго" | ТП 33-04-36 | 10/0,4 | 0.4 |  |  |  | 0.12756
8344 | ПАО "МРСК Сибири" | "Красноярскэнерго" | ТП 33-04-38 | 10/0,4 | 0.16 |  |  |  | 0.052381
8345 | ПАО "МРСК Сибири" | "Красноярскэнерго" | ТП 33-07-2 | 10/0,4 | 0.16 |  |  |  | 0.047098
8346 | ПАО "МРСК Сибири" | "Красноярскэнерго" | ТП 33-07-3 | 10/0,4 | 0.25 |  |  |  | 0.078628
8347 | ПАО "МРСК Сибири" | "Красноярскэнерго" | ТП 33-07-4 | 10/0,4 | 0.25 |  |  |  | 0.057908
8348 | ПАО "МРСК Сибири" | "Красноярскэнерго" | ТП 33-07-5 | 10/0,4 | 0.25 |  |  |  | 0.01523
8349 | ПАО "МРСК Сибири" | "Красноярскэнерго" | ТП 33-07-6 | 10/0,4 | 0.16 |  |  |  | 0.058069
8350 | ПАО "МРСК Сибири" | "Красноярскэнерго" | ТП 33-07-10 | 10/0,4 | 0.1 |  |  |  | 0.015862
8351 | ПАО "МРСК Сибири" | "Красноярскэнерго" | ТП 33-07-11 | 10/0,4 | 0.16 |  |  |  | 0.015442
8352 | ПАО "МРСК Сибири" | "Красноярскэнерго" | ТП 33-07-16 | 10/0,4 | 0.63 |  |  |  | 0.046975
8353 | ПАО "МРСК Сибири" | "Красноярскэнерго" | ТП 33-07-18 | 10/0,4 | 0.25 |  |  |  | 0.013286
8354 | ПАО "МРСК Сибири" | "Красноярскэнерго" | ТП 81-14-4 | 10/0,4 | 0.06 |  |  |  | 0.020307
8355 | ПАО "МРСК Сибири" | "Красноярскэнерго" | ТП 83-14-4 | 10/0,4 | 0.06 |  |  |  | 0.017714
8356 | ПАО "МРСК Сибири" | "Красноярскэнерго" | ТП 34-03-24 | 10/0,4 | 0.63 |  |  |  | 0.037815
8357 | ПАО "МРСК Сибири" | "Красноярскэнерго" | ТП 72-7-4 | 10/0,4 | 0.4 |  |  |  | 0.053304
8358 | ПАО "МРСК Сибири" | "Красноярскэнерго" | ТП 78-2-3 | 10/0,4 | 0.25 |  |  |  | 0.038126
8359 | ПАО "МРСК Сибири" | "Красноярскэнерго" | ТП 71-4-4 | 10/0,4 | 0.25 |  |  |  | 0.011521
8360 | ПАО "МРСК Сибири" | "Красноярскэнерго" | ТП 71-4-7 | 10/0,4 | 0.25 |  |  |  | 0.014247
8361 | ПАО "МРСК Сибири" | "Красноярскэнерго" | ТП 71-4-8 | 10/0,4 | 0.25 |  |  |  | 0.01281
8362 | ПАО "МРСК Сибири" | "Красноярскэнерго" | ТП 2-7-3 | 6/0,4 | 0.4 | 0.4 |  |  | 0.094804
8363 | ПАО "МРСК Сибири" | "Красноярскэнерго" | ТП 2-8-3 | 6/0,4 | 0.63 | 0.4 |  |  | 0.14231
8364 | ПАО "МРСК Сибири" | "Красноярскэнерго" | ТП 2-9-1а | 6/0,4 | 0.16 |  |  |  | 0
8365 | ПАО "МРСК Сибири" | "Красноярскэнерго" | ТП 4-16-3 | 10/0,4 | 0.4 | 0.4 |  |  | 0.10679
8366 | ПАО "МРСК Сибири" | "Красноярскэнерго" | ТП 5-2-1 | 10/0,4 | 0.4 | 0.4 |  |  | 0.1152
8367 | ПАО "МРСК Сибири" | "Красноярскэнерго" | ТП 83-15-21 | 6/0,4 | 0.16 |  |  |  | 0.15888
8368 | ПАО "МРСК Сибири" | "Красноярскэнерго" | ТП 20-13-7 | 6/0,4 | 0.4 |  |  |  | 0.043459
8369 | ПАО "МРСК Сибири" | "Красноярскэнерго" | ТП 20-13-11 | 6/0,4 | 0.16 |  |  |  | 0.013831
8370 | ПАО "МРСК Сибири" | "Красноярскэнерго" | ТП 20-18-1 г.Назарово | 6/0,4 | 1 | 1 |  |  | 0.13365
8371 | ПАО "МРСК Сибири" | "Красноярскэнерго" | ТП 89-12-8 | 10/0,4 | 0.25 |  |  |  | 0.085385
8372 | ПАО "МРСК Сибири" | "Красноярскэнерго" | ТП 89-12-7 | 10/0,4 | 0.25 |  |  |  | 0.066104
8373 | ПАО "МРСК Сибири" | "Красноярскэнерго" | РП-4 | 10/0,4 | 0.63 | 0.63 |  |  | 0.11634
8374 | ПАО "МРСК Сибири" | "Красноярскэнерго" | ТП 22-22-4 | 6/0,4 | 0.1 |  |  |  | 0.0062304
8375 | ПАО "МРСК Сибири" | "Красноярскэнерго" | ТП 22-27-3 | 6/0,4 | 0.16 | 0.56 |  |  | 0.0569
8376 | ПАО "МРСК Сибири" | "Красноярскэнерго" | ТП 29-29-8 | 6/0,4 | 0.16 |  |  |  | 0.01631
8377 | ПАО "МРСК Сибири" | "Красноярскэнерго" | ТП 29-29-6 | 6/0,4 | 0.4 |  |  |  | 0.099092
8378 | ПАО "МРСК Сибири" | "Красноярскэнерго" | ТП 86-8-3 | 10/0,4 | 0.4 |  |  |  | 0.0019484
8379 | ПАО "МРСК Сибири" | "Красноярскэнерго" | ТП 71-1-10 | 10/0,4 | 0.4 |  |  |  | 0.0051958
8380 | ПАО "МРСК Сибири" | "Красноярскэнерго" | ТП 71-4-1 | 10/0,4 | 0.16 |  |  |  | 0.017338
8381 | ПАО "МРСК Сибири" | "Красноярскэнерго" | ТП 71-5-3 | 10/0,4 | 0.1 |  |  |  | 0.0090435
8382 | ПАО "МРСК Сибири" | "Красноярскэнерго" | ТП 71-6-3 | 10/0,4 | 0.063 |  |  |  | 0.0097704
8383 | ПАО "МРСК Сибири" | "Красноярскэнерго" | ТП 71-6-5 | 10/0,4 | 0.25 |  |  |  | 0.016072
8384 | ПАО "МРСК Сибири" | "Красноярскэнерго" | ТП 86-6-3 | 10/0,4 | 0.25 |  |  |  | 0.0091474
8385 | ПАО "МРСК Сибири" | "Красноярскэнерго" | ТП 78-4-3 | 10/0,4 | 0.1 |  |  |  | 0.017115
8386 | ПАО "МРСК Сибири" | "Красноярскэнерго" | ТП 72-8-5 | 10/0,4 | 0.16 |  |  |  | 0.034234
8387 | ПАО "МРСК Сибири" | "Красноярскэнерго" | ТП 72-8-9 | 10/0,4 | 0.1 |  |  |  | 0.044245
8388 | ПАО "МРСК Сибири" | "Красноярскэнерго" | ТП 78-4-4 | 10/0,4 | 0.25 |  |  |  | 0.034923
8389 | ПАО "МРСК Сибири" | "Красноярскэнерго" | ТП 78-4-15 | 10/0,4 | 0.63 |  |  |  | 0.015679
8390 | ПАО "МРСК Сибири" | "Красноярскэнерго" | ТП 78-6-3 | 10/0,4 | 0.063 |  |  |  | 0.0069629
8391 | ПАО "МРСК Сибири" | "Красноярскэнерго" | ТП 78-6-4 | 10/0,4 | 0.06 |  |  |  | 0.0090851
8392 | ПАО "МРСК Сибири" | "Красноярскэнерго" | ТП 78-6-5 | 10/0,4 | 0.06 |  |  |  | 0.012931
8393 | ПАО "МРСК Сибири" | "Красноярскэнерго" | ТП 78-3-3 | 10/0,4 | 0.63 |  |  |  | 0.011905
8394 | ПАО "МРСК Сибири" | "Красноярскэнерго" | ТП 78-7-5 | 10/0,4 | 0.16 |  |  |  | 0.052645
8395 | ПАО "МРСК Сибири" | "Красноярскэнерго" | ТП 89-1-5 | 10/0,4 | 0.63 |  |  |  | 0.030348
8396 | ПАО "МРСК Сибири" | "Красноярскэнерго" | ТП 89-1-4 | 10/0,4 | 0.4 |  |  |  | 0.036259
8397 | ПАО "МРСК Сибири" | "Красноярскэнерго" | ТП 89-2-6 | 10/0,4 | 0.4 |  |  |  | 0.041419
8398 | ПАО "МРСК Сибири" | "Красноярскэнерго" | ТП 7-3-3 | 10/0,4 | 0.63 |  |  |  | 0.017757
8399 | ПАО "МРСК Сибири" | "Красноярскэнерго" | ТП 7-3-4 | 10/0,4 | 0.63 |  |  |  | 0.074476
8400 | ПАО "МРСК Сибири" | "Красноярскэнерго" | ТП 7-6-4 | 10/0,4 | 0.4 |  |  |  | 0.037395
8401 | ПАО "МРСК Сибири" | "Красноярскэнерго" | ТП 7-6-10 | 10/0,4 | 0.63 |  |  |  | 0.038023
8402 | ПАО "МРСК Сибири" | "Красноярскэнерго" | ТП 7-8-4 | 10/0,4 | 0.63 | 0.63 |  |  | 0.17298
8403 | ПАО "МРСК Сибири" | "Красноярскэнерго" | ТП 7-8-5 | 10/0,4 | 0.63 | 0.63 |  |  | 0.12733
8404 | ПАО "МРСК Сибири" | "Красноярскэнерго" | ТП 7-11-4 | 10/0,4 | 0.25 |  |  |  | 0.036625
8405 | ПАО "МРСК Сибири" | "Красноярскэнерго" | ТП 89-12-4 | 10/0,4 | 0.1 |  |  |  | 0.025596
8406 | ПАО "МРСК Сибири" | "Красноярскэнерго" | ТП 97-8-3 | 10/0,4 | 0.4 | 0.4 |  |  | 0.021233
8407 | ПАО "МРСК Сибири" | "Красноярскэнерго" | ТП 97-9-6 | 10/0,4 | 0.16 |  |  |  | 0.02708
8408 | ПАО "МРСК Сибири" | "Красноярскэнерго" | ТП 88-5-5 | 10/0,4 | 0.63 |  |  |  | 0.029226
8409 | ПАО "МРСК Сибири" | "Красноярскэнерго" | ТП 4-6-1 | 10/0,4 | 0.16 |  |  |  | 0.0052109
8410 | ПАО "МРСК Сибири" | "Красноярскэнерго" | ТП 4-6-8 | 10/0,4 | 0.1 |  |  |  | 0.0065844
8411 | ПАО "МРСК Сибири" | "Красноярскэнерго" | ТП 4-6-12 | 10/0,4 | 0.25 |  |  |  | 0.045454
8412 | ПАО "МРСК Сибири" | "Красноярскэнерго" | ТП 4-10-2 | 10/0,4 | 0.16 |  |  |  | 0.013966
8413 | ПАО "МРСК Сибири" | "Красноярскэнерго" | ТП 4-10-11 | 10/0,4 | 0.4 |  |  |  | 0.00681
8414 | ПАО "МРСК Сибири" | "Красноярскэнерго" | ТП 23-21-1 | 10/0,4 | 0.4 | 0.4 |  |  | 0.043981
8415 | ПАО "МРСК Сибири" | "Красноярскэнерго" | ТП 4-17-1 "Березняки" | 10/0,4 | 0.16 |  |  |  | 0.015889
8416 | ПАО "МРСК Сибири" | "Красноярскэнерго" | ТП 4-12-4 | 10/0,4 | 0.1 |  |  |  | 0.018424
8417 | ПАО "МРСК Сибири" | "Красноярскэнерго" | ТП 4-12-5 | 10/0,4 | 0.63 |  |  |  | 0.12227
8418 | ПАО "МРСК Сибири" | "Красноярскэнерго" | ТП 4-13-5 | 10/0,4 | 0.4 |  |  |  | 0.042371
8419 | ПАО "МРСК Сибири" | "Красноярскэнерго" | ТП 73-2-3 | 10/0,4 | 0.1 |  |  |  | 0.030279
8420 | ПАО "МРСК Сибири" | "Красноярскэнерго" | ТП 73-2-8 | 10/0,4 | 0.1 |  |  |  | 0.010757
8421 | ПАО "МРСК Сибири" | "Красноярскэнерго" | ТП 73-4-1 | 10/0,4 | 0.1 |  |  |  | 0.026701
8422 | ПАО "МРСК Сибири" | "Красноярскэнерго" | ТП 73-4-2 | 10/0,4 | 0.25 |  |  |  | 0.012161
8423 | ПАО "МРСК Сибири" | "Красноярскэнерго" | ТП 73-6-1 | 10/0,4 | 0.025 |  |  |  | 0.013448
8424 | ПАО "МРСК Сибири" | "Красноярскэнерго" | ТП 73-7-1 | 10/0,4 | 0.25 |  |  |  | 0.029228
8425 | ПАО "МРСК Сибири" | "Красноярскэнерго" | ТП 4-10-23 | 10/0,4 | 0.16 |  |  |  | 0.018826
8426 | ПАО "МРСК Сибири" | "Красноярскэнерго" | ТП 73-10-3 | 10/0,4 | 0.16 |  |  |  | 0.041647
8427 | ПАО "МРСК Сибири" | "Красноярскэнерго" | ТП 1-11-5 | 10/0,4 | 0.63 | 0.63 |  |  | 0.14765
8428 | ПАО "МРСК Сибири" | "Красноярскэнерго" | ТП 1-11-6 | 10/0,4 | 0.4 | 0.4 |  |  | 0.12778
8429 | ПАО "МРСК Сибири" | "Красноярскэнерго" | ТП 1-2-4 | 10/0,4 | 0.4 |  |  |  | 0.1198
8430 | ПАО "МРСК Сибири" | "Красноярскэнерго" | ТП 4-13-1 г.Назарово | 10/0,4 | 0.4 | 0.4 |  |  | 0.11132
8431 | ПАО "МРСК Сибири" | "Красноярскэнерго" | ТП 77-45-1 | 10/0,4 | 0.4 | 0.4 |  |  | 0.13961
8432 | ПАО "МРСК Сибири" | "Красноярскэнерго" | ТП 78-2-4 | 10/0,4 | 0.63 |  |  |  | 0.049703
8433 | ПАО "МРСК Сибири" | "Красноярскэнерго" | РП СВ-1 ВЛ 10 кВф 49-14 | 10,0 КВ |  |  |  |  | 0
8434 | ПАО "МРСК Сибири" | "Красноярскэнерго" | РП СВ-2 ВЛ 10 кВф 49-14 | 10,0 КВ |  |  |  |  | 0
8435 | ПАО "МРСК Сибири" | "Красноярскэнерго" | РП АВР Н.О. ВЛ 10 кВф 59-11 | 10,0 КВ |  |  |  |  | 0
8436 | ПАО "МРСК Сибири" | "Красноярскэнерго" | ТП 8-06-1(Феникс) | 10/0,4 |  |  |  |  | 0.0039365
8437 | ПАО "МРСК Сибири" | "Красноярскэнерго" | ТП 47-02-2(МТКУ 14.12.2015) | 10/0,4 | 0.063 |  |  |  | 0.0013329
8438 | ПАО "МРСК Сибири" | "Красноярскэнерго" | ТП 8-11-10 | 10/0,4 | 0.16 |  |  |  | 0.033178
8439 | ПАО "МРСК Сибири" | "Красноярскэнерго" | ТП-1018 | 10/0,4 | 0.63 | 0.63 |  |  | 0.41617
8440 | ПАО "МРСК Сибири" | "Красноярскэнерго" | ТП-47-1-6 | 10/0,4 | 0.063 | 0.1 |  |  | 0.054883
8441 | ПАО "МРСК Сибири" | "Красноярскэнерго" | ТП-87-3-15 | 10/0,4 | 0.16 |  |  |  | 0.036461
8442 | ПАО "МРСК Сибири" | "Красноярскэнерго" | ТП-47-1-1 | 10/0,4 | 0.63 |  |  |  | 0.40929
8443 | ПАО "МРСК Сибири" | "Красноярскэнерго" | ТП-87-3-11 | 10/0,4 | 0.1 |  |  |  | 0.0021093
8444 | ПАО "МРСК Сибири" | "Красноярскэнерго" | ТП-210 | 10/0,4 | 0.63 | 0.63 |  |  | 0.40428
8445 | ПАО "МРСК Сибири" | "Красноярскэнерго" | ТП-216 | 10/0,4 | 0.4 |  |  |  | 0.025025
8446 | ПАО "МРСК Сибири" | "Красноярскэнерго" | ТП-86-1-3 | 10/0,4 | 0.4 |  |  |  | 0.39155
8447 | ПАО "МРСК Сибири" | "Красноярскэнерго" | ТП-229 | 10/0,4 | 0.4 | 0.4 |  |  | 0.13479
8448 | ПАО "МРСК Сибири" | "Красноярскэнерго" | ТП-230 | 10/0,4 | 0.4 | 0.4 |  |  | 0.12832
8449 | ПАО "МРСК Сибири" | "Красноярскэнерго" | ТП-47-2-2 | 10/0,4 | 0.25 |  |  |  | 0.12357
8450 | ПАО "МРСК Сибири" | "Красноярскэнерго" | ТП-88-4-2 | 10/0,4 | 0.25 |  |  |  | 0.04742
8451 | ПАО "МРСК Сибири" | "Красноярскэнерго" | ТП-234 | 10/0,4 | 0.4 |  |  |  | 0.11205
8452 | ПАО "МРСК Сибири" | "Красноярскэнерго" | ТП-47-4-3 | 10/0,4 | 0.1 |  |  |  | 0.123
8453 | ПАО "МРСК Сибири" | "Красноярскэнерго" | ТП-235 | 10/0,4 | 0.4 |  |  |  | 0.14848
8454 | ПАО "МРСК Сибири" | "Красноярскэнерго" | ТП-47-4-11 | 10/0,4 | 0.1 |  |  |  | 0.10176
8455 | ПАО "МРСК Сибири" | "Красноярскэнерго" | ТП-236 | 10/0,4 | 0.315 |  |  |  | 0.11915
8456 | ПАО "МРСК Сибири" | "Красноярскэнерго" | ТП-47-4-13 | 10/0,4 | 0.16 |  |  |  | 0.070104
8457 | ПАО "МРСК Сибири" | "Красноярскэнерго" | ТП 232 | 10/0,4 | 1 | 1 |  |  | 0.31352
8458 | ПАО "МРСК Сибири" | "Красноярскэнерго" | ТП-66-7-6 | 10/0,4 | 0.16 |  |  |  | 0.10101
8459 | ПАО "МРСК Сибири" | "Красноярскэнерго" | ТП-66-7-7 | 10/0,4 | 0.25 |  |  |  | 0.085915
8460 | ПАО "МРСК Сибири" | "Красноярскэнерго" | ТП-237 | 10/0,4 | 0.4 | 0.4 |  |  | 0.22277
8461 | ПАО "МРСК Сибири" | "Красноярскэнерго" | ТП-243 | 10/0,4 | 0.4 | 0.18 |  |  | 0.14113
8462 | ПАО "МРСК Сибири" | "Красноярскэнерго" | ТП-245 | 10/0,4 | 0.63 |  |  |  | 0.17174
8463 | ПАО "МРСК Сибири" | "Красноярскэнерго" | ТП-246 | 10/0,4 | 0.25 | 0.25 |  |  | 0.037568
8464 | ПАО "МРСК Сибири" | "Красноярскэнерго" | ТП-66-7-3 | 10/0,4 | 0.1 |  |  |  | 0.11908
8465 | ПАО "МРСК Сибири" | "Красноярскэнерго" | ТП-258 | 10/0,4 | 0.63 |  |  |  | 0.25685
8466 | ПАО "МРСК Сибири" | "Красноярскэнерго" | ТП-262 | 10/0,4 | 0.63 | 0.63 |  |  | 0.13949
8467 | ПАО "МРСК Сибири" | "Красноярскэнерго" | ТП-47-4-5 | 10/0,4 | 0.4 |  |  |  | 0.30737
8468 | ПАО "МРСК Сибири" | "Красноярскэнерго" | ТП-263 | 10/0,4 | 0.63 |  |  |  | 0.089491
8469 | ПАО "МРСК Сибири" | "Красноярскэнерго" | ТП-66-3-5 | 10/0,4 | 0.25 |  |  |  | 0.20509
8470 | ПАО "МРСК Сибири" | "Красноярскэнерго" | ТП-136-1-3 | 10/0,4 | 0.63 |  |  |  | 0.19816
8471 | ПАО "МРСК Сибири" | "Красноярскэнерго" | ТП-136-3-2 | 10/0,4 | 0.16 |  |  |  | 0.044572
8472 | ПАО "МРСК Сибири" | "Красноярскэнерго" | ТП-47-4-10 | 10/0,4 | 0.25 |  |  |  | 0.024536
8473 | ПАО "МРСК Сибири" | "Красноярскэнерго" | ТП-45-7-15 | 10/0,4 | 0.25 |  |  |  | 0.10913
8474 | ПАО "МРСК Сибири" | "Красноярскэнерго" | ТП-86-2-19 | 10/0,4 | 0.25 | 0.16 |  |  | 0.21851
8475 | ПАО "МРСК Сибири" | "Красноярскэнерго" | ТП-94-2-7 | 10/0,4 | 0.4 |  |  |  | 0.21514
8476 | ПАО "МРСК Сибири" | "Красноярскэнерго" | ТП-86-5-1 | 10/0,4 | 0.63 |  |  |  | 0.24146
8477 | ПАО "МРСК Сибири" | "Красноярскэнерго" | ТП-94-2-10 | 10/0,4 | 0.16 |  |  |  | 0.034692
8478 | ПАО "МРСК Сибири" | "Красноярскэнерго" | ТП-94-4-1 | 10/0,4 | 0.1 |  |  |  | 0.044812
8479 | ПАО "МРСК Сибири" | "Красноярскэнерго" | ТП-94-5-3 | 10/0,4 | 0.63 |  |  |  | 0.39265
8480 | ПАО "МРСК Сибири" | "Красноярскэнерго" | ТП-266 | 10/0,4 | 0.315 |  |  |  | 0.10793
8481 | ПАО "МРСК Сибири" | "Красноярскэнерго" | ТП-106 | 6/0,4 | 1 | 1 |  |  | 0.093395
8482 | ПАО "МРСК Сибири" | "Красноярскэнерго" | ТП 1122 | 10/0,4 | 0.32 |  |  |  | 0
8483 | ПАО "МРСК Сибири" | "Красноярскэнерго" | ТП-640 | 10/0,4 | 0.4 |  |  |  | 0.03995
8484 | ПАО "МРСК Сибири" | "Красноярскэнерго" | ТП-696 | 10/0,4 | 0.16 |  |  |  | 0.015416
8485 | ПАО "МРСК Сибири" | "Красноярскэнерго" | ТП-699 | 10/0,4 | 0.4 |  |  |  | 0.061454
8486 | ПАО "МРСК Сибири" | "Красноярскэнерго" | ТП-86-5-2 | 10/0,4 | 0.25 |  |  |  | 0.044146
8487 | ПАО "МРСК Сибири" | "Красноярскэнерго" | ТП-943 | 10/0,4 | 0.63 | 0.63 |  |  | 0.37291
8488 | ПАО "МРСК Сибири" | "Красноярскэнерго" | ТП-1160 | 10/0,4 | 0.4 | 0.63 |  |  | 0.12201
8489 | ПАО "МРСК Сибири" | "Красноярскэнерго" | ТП-10109 | 10/0,4 | 0.4 | 0.4 |  |  | 0.053695
8490 | ПАО "МРСК Сибири" | "Красноярскэнерго" | ТП-86-3-3 | 10/0,4 | 0.63 |  |  |  | 0.080015
8491 | ПАО "МРСК Сибири" | "Красноярскэнерго" | ТП-94-1-6 | 10/0,4 | 0.4 |  |  |  | 0.057433
8492 | ПАО "МРСК Сибири" | "Красноярскэнерго" | ТП-45-5-20 | 10/0,4 | 0.4 |  |  |  | 0.021975
8493 | ПАО "МРСК Сибири" | "Красноярскэнерго" | ТП-140-10-32 | 10/0,4 | 0.16 |  |  |  | 0.010639
8494 | ПАО "МРСК Сибири" | "Красноярскэнерго" | ТП-639 | 10/0,4 | 0.25 | 0.25 |  |  | 0.13639
8495 | ПАО "МРСК Сибири" | "Красноярскэнерго" | ТП-118 | 10/0,4 | 0.4 | 0.16 |  |  | 0.075647
8496 | ПАО "МРСК Сибири" | "Красноярскэнерго" | ТП-159 | 10/0,4 | 0.63 |  |  |  | 0.15043
8497 | ПАО "МРСК Сибири" | "Красноярскэнерго" | ТП-162 | 10/0,4 | 0.63 |  |  |  | 0.096184
8498 | ПАО "МРСК Сибири" | "Красноярскэнерго" | ТП-501 | 10/0,4 | 0.4 | 0.4 |  |  | 0.08795
8499 | ПАО "МРСК Сибири" | "Красноярскэнерго" | ТП-516 | 10/0,4 | 0.4 | 0.4 |  |  | 0.085762
8500 | ПАО "МРСК Сибири" | "Красноярскэнерго" | ТП-523 | 10/0,4 | 0.4 | 0.4 |  |  | 0.021178
8501 | ПАО "МРСК Сибири" | "Красноярскэнерго" | ТП-1040 | 10/0,4 | 0.4 | 0.4 |  |  | 0.14087
8502 | ПАО "МРСК Сибири" | "Красноярскэнерго" | ТП-1110 | 10/0,4 | 0.4 | 0.4 |  |  | 0.089652
8503 | ПАО "МРСК Сибири" | "Красноярскэнерго" | ТП-1115 | 10/0,4 | 0.2 | 0.4 |  |  | 0.10249
8504 | ПАО "МРСК Сибири" | "Красноярскэнерго" | ТП-136 | 6/0,4 |  | 0.4 |  |  | 0.064334
8505 | ПАО "МРСК Сибири" | "Красноярскэнерго" | КТП-47-1-22 | 10/0,4 | 0.63 |  |  |  | 0.029709
8506 | ПАО "МРСК Сибири" | "Красноярскэнерго" | ТП-454 | 10/0,4 | 0.4 | 0.63 |  |  | 0.32373
8507 | ПАО "МРСК Сибири" | "Красноярскэнерго" | ТП-455 | 10/0,4 |  |  |  |  | 0
8508 | ПАО "МРСК Сибири" | "Красноярскэнерго" | ТП-457 | 10/0,4 | 0.25 | 0.25 |  |  | 0.24892
8509 | ПАО "МРСК Сибири" | "Красноярскэнерго" | ТП-462 | 10/0,4 | 1 | 1 |  |  | 0.34443
8510 | ПАО "МРСК Сибири" | "Красноярскэнерго" | ТП-465 | 10/0,4 | 0.4 | 0.4 |  |  | 0.12094
8511 | ПАО "МРСК Сибири" | "Красноярскэнерго" | ТП-467 | 10/0,4 | 0.25 | 0.25 |  |  | 0.12311
8512 | ПАО "МРСК Сибири" | "Красноярскэнерго" | ТП-471 | 10/0,4 | 0.4 | 0.4 |  |  | 0.018009
8513 | ПАО "МРСК Сибири" | "Красноярскэнерго" | ТП-472 | 10/0,4 | 1 | 1 |  |  | 0.21147
8514 | ПАО "МРСК Сибири" | "Красноярскэнерго" | ТП-473 | 10/0,4 | 0.63 | 0.63 |  |  | 0.16957
8515 | ПАО "МРСК Сибири" | "Красноярскэнерго" | ТП-481 | 10/0,4 | 0.4 |  |  |  | 0.17193
8516 | ПАО "МРСК Сибири" | "Красноярскэнерго" | ТП-483 | 10/0,4 | 0.63 | 0.63 |  |  | 0.3249
8517 | ПАО "МРСК Сибири" | "Красноярскэнерго" | ТП-487 | 10/0,4 | 0.4 | 0.4 |  |  | 0.10943
8518 | ПАО "МРСК Сибири" | "Красноярскэнерго" | ТП-488 | 10/0,4 | 0.63 | 0.63 |  |  | 0.18335
8519 | ПАО "МРСК Сибири" | "Красноярскэнерго" | ТП-74 | 10/0,4 | 0.63 | 0.63 |  |  | 0.1598
8520 | ПАО "МРСК Сибири" | "Красноярскэнерго" | ТП-79 | 10/0,4 | 0.63 | 0.63 |  |  | 0.17847
8521 | ПАО "МРСК Сибири" | "Красноярскэнерго" | ТП-700 | 10/0,4 | 0.63 | 0.63 |  |  | 0.2169
8522 | ПАО "МРСК Сибири" | "Красноярскэнерго" | ТП-706 | 10/0,4 | 0.63 | 0.63 |  |  | 0.16588
8523 | ПАО "МРСК Сибири" | "Красноярскэнерго" | ТП-712 | 10/0,4 | 0.63 | 0.63 |  |  | 0.2397
8524 | ПАО "МРСК Сибири" | "Красноярскэнерго" | ТП-713 | 10/0,4 | 0.4 | 0.4 |  |  | 0.29116
8525 | ПАО "МРСК Сибири" | "Красноярскэнерго" | ТП-714 | 10/0,4 | 0.63 | 0.63 |  |  | 0.22145
8526 | ПАО "МРСК Сибири" | "Красноярскэнерго" | ТП-715 | 10/0,4 | 0.63 | 0.63 |  |  | 0.17489
8527 | ПАО "МРСК Сибири" | "Красноярскэнерго" | ТП-717 | 10/0,4 | 0.63 | 0.63 |  |  | 0.10856
8528 | ПАО "МРСК Сибири" | "Красноярскэнерго" | ТП-724 | 10/0,4 | 0.4 | 0.4 |  |  | 0.09542
8529 | ПАО "МРСК Сибири" | "Красноярскэнерго" | ТП-726 | 10/0,4 | 1 | 1 |  |  | 0.21156
8530 | ПАО "МРСК Сибири" | "Красноярскэнерго" | ТП-731 | 10/0,4 | 0.4 | 0.4 |  |  | 0.13779
8531 | ПАО "МРСК Сибири" | "Красноярскэнерго" | ТП-754 | 10/0,4 | 0.4 | 0.4 |  |  | 0.13979
8532 | ПАО "МРСК Сибири" | "Красноярскэнерго" | ТП-777 | 10/0,4 | 1 | 1 |  |  | 0.13223
8533 | ПАО "МРСК Сибири" | "Красноярскэнерго" | ТП-779 | 10/0,4 | 0.315 |  |  |  | 0.20563
8534 | ПАО "МРСК Сибири" | "Красноярскэнерго" | ТП-796 | 10/0,4 | 0.63 |  |  |  | 0.17935
8535 | ПАО "МРСК Сибири" | "Красноярскэнерго" | КТП 3208 | 10/0,4 | 0.4 |  |  |  | 0
8536 | ПАО "МРСК Сибири" | "Красноярскэнерго" | ТП-846 | 10/0,4 | 0.4 |  |  |  | 0.26129
8537 | ПАО "МРСК Сибири" | "Красноярскэнерго" | ТП-852 | 10/0,4 | 0.32 |  |  |  | 0.25142
8538 | ПАО "МРСК Сибири" | "Красноярскэнерго" | ТП-857 | 10/0,4 | 0.4 | 0.4 |  |  | 0.23357
8539 | ПАО "МРСК Сибири" | "Красноярскэнерго" | ТП-858 | 10/0,4 | 0.4 |  |  |  | 0.19167
8540 | ПАО "МРСК Сибири" | "Красноярскэнерго" | ТП-8018 | 10/0,4 | 0.63 |  |  |  | 0.012593
8541 | ПАО "МРСК Сибири" | "Красноярскэнерго" | ТП-8026 | 10/0,4 | 0.63 | 0.63 |  |  | 0.37578
8542 | ПАО "МРСК Сибири" | "Красноярскэнерго" | ТП-8031 | 10/0,4 | 0.63 | 0.4 |  |  | 0.077446
8543 | ПАО "МРСК Сибири" | "Красноярскэнерго" | ТП-8032 | 10/0,4 | 1 |  |  |  | 0.34828
8544 | ПАО "МРСК Сибири" | "Красноярскэнерго" | ТП-288 | 10/0,4 | 0.25 |  |  |  | 0.09542
8545 | ПАО "МРСК Сибири" | "Красноярскэнерго" | КТП-32 | 10/0,4 | 0.25 |  |  |  | 0.19451
8546 | ПАО "МРСК Сибири" | "Красноярскэнерго" | ТП-302 | 10/0,4 | 0.63 |  |  |  | 0.38345
8547 | ПАО "МРСК Сибири" | "Красноярскэнерго" | ТП-315 | 10/0,4 | 0.315 |  |  |  | 0.14729
8548 | ПАО "МРСК Сибири" | "Красноярскэнерго" | ТП-347 | 10/0,4 | 0.63 |  |  |  | 0.24601
8549 | ПАО "МРСК Сибири" | "Красноярскэнерго" | КТП-351 | 10/0,4 | 0.25 |  |  |  | 0.22303
8550 | ПАО "МРСК Сибири" | "Красноярскэнерго" | ТП-363 | 10/0,4 | 0.32 |  |  |  | 0.15654
8551 | ПАО "МРСК Сибири" | "Красноярскэнерго" | КТП 3035 | 10/0,4 | 0.4 |  |  |  | 0.31982
8552 | ПАО "МРСК Сибири" | "Красноярскэнерго" | ТП-3042 | 10/0,4 | 0.4 |  |  |  | 0.14669
8553 | ПАО "МРСК Сибири" | "Красноярскэнерго" | ТП-3043 | 10/0,4 | 0.315 |  |  |  | 0.21886
8554 | ПАО "МРСК Сибири" | "Красноярскэнерго" | ТП-3055 | 10/0,4 | 0.4 |  |  |  | 0.058654
8555 | ПАО "МРСК Сибири" | "Красноярскэнерго" | ТП-3058 | 10/0,4 | 0.4 |  |  |  | 0.17044
8556 | ПАО "МРСК Сибири" | "Красноярскэнерго" | ТП-3059 | 10/0,4 | 0.4 |  |  |  | 0.075992
8557 | ПАО "МРСК Сибири" | "Красноярскэнерго" | ТП-411 | 10/0,4 | 0.4 |  |  |  | 0.11377
8558 | ПАО "МРСК Сибири" | "Красноярскэнерго" | ТП-436 | 10/0,4 | 0.25 |  |  |  | 0.048961
8559 | ПАО "МРСК Сибири" | "Красноярскэнерго" | ТП-466 | 10/0,4 | 0.4 |  |  |  | 0.13027
8560 | ПАО "МРСК Сибири" | "Красноярскэнерго" | КТП-704 | 10/0,4 | 0.4 |  |  |  | 0.025616
8561 | ПАО "МРСК Сибири" | "Красноярскэнерго" | ТП-861 | 10/0,4 | 0.32 |  |  |  | 0.05836
8562 | ПАО "МРСК Сибири" | "Красноярскэнерго" | ТП-876 | 10/0,4 | 0.4 |  |  |  | 0.15706
8563 | ПАО "МРСК Сибири" | "Красноярскэнерго" | ТП-8077 | 10/0,4 | 0.4 |  |  |  | 0.22882
8564 | ПАО "МРСК Сибири" | "Красноярскэнерго" | КТП-3175 | 10/0,4 | 0.63 |  |  |  | 0.068393
8565 | ПАО "МРСК Сибири" | "Красноярскэнерго" | КТП-3206 | 10/0,4 | 0.4 |  |  |  | 0.0073821
8566 | ПАО "МРСК Сибири" | "Красноярскэнерго" | КТПн-3190 | 10/0,4 | 0.4 |  |  |  | 0.016718
8567 | ПАО "МРСК Сибири" | "Красноярскэнерго" | КТП-4042 | 10/0,4 | 0.25 |  |  |  | 0
8568 | ПАО "МРСК Сибири" | "Красноярскэнерго" | КТП 3228 | 10/0,4 | 0.1 |  |  |  | 0
8569 | ПАО "МРСК Сибири" | "Красноярскэнерго" | ТП 3231 | 10/0,4 | 1 | 1 |  |  | 0
8570 | ПАО "МРСК Сибири" | "Красноярскэнерго" | КМТП 3233 | 10/0,4 | 0.025 |  |  |  | 0
8571 | ПАО "МРСК Сибири" | "Красноярскэнерго" | ТП-862 | 10/0,4 | 0.4 |  |  |  | 0.08598
8572 | ПАО "МРСК Сибири" | "Красноярскэнерго" | ТП-721 | 10/0,4 | 0.63 | 0.63 |  |  | 0.34826
8573 | ПАО "МРСК Сибири" | "Красноярскэнерго" | ТП-827 | 10/0,4 | 0.4 | 0.4 |  |  | 0.050024
8574 | ПАО "МРСК Сибири" | "Красноярскэнерго" | ТП-64-1-34 | 10/0,4 | 0.1 |  |  |  | 0.015161
8575 | ПАО "МРСК Сибири" | "Красноярскэнерго" | ТП-64-6-2 | 10/0,4 | 0.4 |  |  |  | 0.077825
8576 | ПАО "МРСК Сибири" | "Красноярскэнерго" | КТП-64-1-49 | 10/0,4 | 0.25 |  |  |  | 0.019308
8577 | ПАО "МРСК Сибири" | "Красноярскэнерго" | ТП-5015 ул.Взлетная,38 | 10/0,4 | 0.63 | 0.63 |  |  | 0.142
8578 | ПАО "МРСК Сибири" | "Красноярскэнерго" | КСТП 100/6/0,4 37-14-14 Ермолаево | 6/0,4 | 0.1 |  |  |  | 0
8579 | ПАО "МРСК Сибири" | "Красноярскэнерго" | КСТП 100/6/0,4 кВ №37-13-48 | 6/0,4 | 0.1 |  |  |  | 0
8580 | ПАО "МРСК Сибири" | "Красноярскэнерго" | КТП-6кВ 37-13-53 | 6 | 0.025 |  |  |  | 0
8581 | ПАО "МРСК Сибири" | "Красноярскэнерго" | КТП-2109 6/0,4кВ 2*2500 КГБУЗ имКарпович | 6/0,4 | 2.5 | 2.5 |  |  | 0
8582 | ПАО "МРСК Сибири" | "Красноярскэнерго" | КТПС 25/6/0,4 кВ № 8267 | 6/0,4 | 0.025 |  |  |  | 0
8583 | ПАО "МРСК Сибири" | "Красноярскэнерго" | ТП-3057 | 10/0,4 | 0.25 |  |  |  | 0
8584 | ПАО "МРСК Сибири" | "Красноярскэнерго" | КТП-40/10/0,4 №8272 ул.Ленинградская 50А | 10/0,4 | 0.04 |  |  |  | 0
8585 | ПАО "МРСК Сибири" | "Красноярскэнерго" | КТП 8-36-05 | 10/0,4 | 0.4 |  |  |  | 0
8586 | ПАО "МРСК Сибири" | "Красноярскэнерго" | КТПС 63/10/0,4 кВ №92С САПФИР | 10/0,4 | 0.063 |  |  |  | 0
8587 | ПАО "МРСК Сибири" | "Красноярскэнерго" | ТП-130-1-12 | 10/0,4 | 0.25 |  |  |  | 0.12149
8588 | ПАО "МРСК Сибири" | "Красноярскэнерго" | КТП 97-03-1 | 10/0,4 | 0.4 |  |  |  | 0.070415
8589 | ПАО "МРСК Сибири" | "Красноярскэнерго" | КТП 34-08-5 | 10/0,4 |  |  |  |  | 0.044629
8590 | ПАО "МРСК Сибири" | "Красноярскэнерго" | КТП 8-9-31 | 10/0,4 | 0.25 |  |  |  | 0.038984
8591 | ПАО "МРСК Сибири" | "Красноярскэнерго" | КТПВС 33-07-20 | 10/0,4 | 0.1 |  |  |  | 0.0040356
8592 | ПАО "МРСК Сибири" | "Красноярскэнерго" | КТП 32-04-31 | 10/0,4 | 0.16 |  |  |  | 0.0035306
8593 | ПАО "МРСК Сибири" | "Красноярскэнерго" | КТП 33-02-22 | 10/0,4 | 0.25 |  |  |  | 0.0078078
8594 | ПАО "МРСК Сибири" | "Красноярскэнерго" | КТП 33-03-36 | 10/0,4 | 0.25 |  |  |  | 0.014104
8595 | ПАО "МРСК Сибири" | "Красноярскэнерго" | ТП 32-04-33 | 10/0,4 | 0.1 |  |  |  | 0
8596 | ПАО "МРСК Сибири" | "Красноярскэнерго" | ТП 32-04-32 | 10/0,4 | 0.1 |  |  |  | 0
8597 | ПАО "МРСК Сибири" | "Красноярскэнерго" | КТП 33-12-20 | 10/0,4 | 0.25 |  |  |  | 0
8598 | ПАО "МРСК Сибири" | "Красноярскэнерго" | ТП 50-10-01 | 10/0,4 КВ | 0.1 |  |  |  | 0
8599 | ПАО "МРСК Сибири" | "Красноярскэнерго" | ТП 51-01-516 | 10/0,4 | 0.16 |  |  |  | 0.13548
8600 | ПАО "МРСК Сибири" | "Красноярскэнерго" | ТП 51-02-523 | 10/0,4 | 0.25 |  |  |  | 0.0772
8601 | ПАО "МРСК Сибири" | "Красноярскэнерго" | ТП 51-02-526 | 10/0,4 | 0.4 |  |  |  | 0.12332
8602 | ПАО "МРСК Сибири" | "Красноярскэнерго" | ТП 51-02-530 | 10/0,4 | 0.315 |  |  |  | 0.10661
8603 | ПАО "МРСК Сибири" | "Красноярскэнерго" | ТП 52-14-884 | 10/0,4 | 0.1 |  |  |  | 0.078239
8604 | ПАО "МРСК Сибири" | "Красноярскэнерго" | ТП 52-14-567 | 10/0,4 | 0.1 |  |  |  | 0.0006287
8605 | ПАО "МРСК Сибири" | "Красноярскэнерго" | ТП 50-07-2121 | 10/0,4 | 0.25 |  |  |  | 0.075341
8606 | ПАО "МРСК Сибири" | "Красноярскэнерго" | ТП 51-01-1262 | 10/0,4 | 0.4 |  |  |  | 0.017152
8607 | ПАО "МРСК Сибири" | "Красноярскэнерго" | ТП 52-12-907 | 10/0,4 | 0.04 |  |  |  | 0.00063437
8608 | ПАО "МРСК Сибири" | "Красноярскэнерго" | ТП 12-09-2225 | 10/0,4 | 0.32 |  |  |  | 0.14656
8609 | ПАО "МРСК Сибири" | "Красноярскэнерго" | РП 200 | 6 |  |  |  |  | 0
8610 | ПАО "МРСК Сибири" | "Красноярскэнерго" | РП 8 | 6/0,4 | 0.315 |  |  |  | 0.018125
8611 | ПАО "МРСК Сибири" | "Красноярскэнерго" | РП 14 | 6/0,4 | 0.56 |  |  |  | 0.038485
8612 | ПАО "МРСК Сибири" | "Красноярскэнерго" | РП 16 | 6 |  |  |  |  | 0
8613 | ПАО "МРСК Сибири" | "Красноярскэнерго" | РП 34 | 6/0,4 | 0.63 | 0.63 |  |  | 0.25223
8614 | ПАО "МРСК Сибири" | "Красноярскэнерго" | РП 36 | 6/0,4 | 0.56 |  |  |  | 0.14144
8615 | ПАО "МРСК Сибири" | "Красноярскэнерго" | РП 44 | 6/0,4 | 0.32 |  |  |  | 0.17035
8616 | ПАО "МРСК Сибири" | "Красноярскэнерго" | РП 44н | 6/0,4 | 0.63 | 0.63 |  |  | 0.37255
8617 | ПАО "МРСК Сибири" | "Красноярскэнерго" | РП 68 | 6/0,4 | 0.32 |  |  |  | 0.13828
8618 | ПАО "МРСК Сибири" | "Красноярскэнерго" | РП 72 | 6/0,4 | 0.56 | 0.63 |  |  | 0
8619 | ПАО "МРСК Сибири" | "Красноярскэнерго" | РП 136 | 6/0,4 | 0.63 | 0.32 |  |  | 0.32257
8620 | ПАО "МРСК Сибири" | "Красноярскэнерго" | РП 156 | 6/0,4 | 0.4 | 0.56 |  |  | 0.076624
8621 | ПАО "МРСК Сибири" | "Красноярскэнерго" | ТП 155 | 6/0,4 | 1 | 1 |  |  | 0.18669
8622 | ПАО "МРСК Сибири" | "Красноярскэнерго" | ТП 179 | 6/0,4 | 0.63 | 1 |  |  | 0.14633
8623 | ПАО "МРСК Сибири" | "Красноярскэнерго" | ТП 245 | 6/0,4 | 0.4 | 0.4 |  |  | 0.19847
8624 | ПАО "МРСК Сибири" | "Красноярскэнерго" | ТП 246 | 6/0,4 | 1 | 1 |  |  | 0.18062
8625 | ПАО "МРСК Сибири" | "Красноярскэнерго" | ТП 248 | 6/0,4 | 0.32 | 0.32 |  |  | 0.09637
8626 | ПАО "МРСК Сибири" | "Красноярскэнерго" | ТП 250 | 6/0,4 | 0.4 | 0.4 |  |  | 0.29035
8627 | ПАО "МРСК Сибири" | "Красноярскэнерго" | ТП 255 | 6/0,4 | 0.32 | 0.32 |  |  | 0.13992
8628 | ПАО "МРСК Сибири" | "Красноярскэнерго" | ТП 272 | 6/0,4 | 0.32 | 0.315 |  |  | 0.33449
8629 | ПАО "МРСК Сибири" | "Красноярскэнерго" | ТП 273 | 6/0,4 | 0.25 | 0.4 |  |  | 0.12762
8630 | ПАО "МРСК Сибири" | "Красноярскэнерго" | ТП 276 | 6/0,4 | 1 | 0.4 |  |  | 0.35838
8631 | ПАО "МРСК Сибири" | "Красноярскэнерго" | ТП 278 | 6/0,4 | 0.63 | 0.4 |  |  | 0.37829
8632 | ПАО "МРСК Сибири" | "Красноярскэнерго" | ТП 281 | 6/0,4 | 1 | 1 |  |  | 0.33957
8633 | ПАО "МРСК Сибири" | "Красноярскэнерго" | ТП 283 | 6/0,4 | 0.4 | 0.4 |  |  | 0.21068
8634 | ПАО "МРСК Сибири" | "Красноярскэнерго" | ТП 284 | 6/0,4 | 0.4 | 1 |  |  | 0.33186
8635 | ПАО "МРСК Сибири" | "Красноярскэнерго" | ТП 286 | 6/0,4 | 0.4 | 0.4 |  |  | 0.23208
8636 | ПАО "МРСК Сибири" | "Красноярскэнерго" | ТП 300 | 6/0,4 | 0.4 |  |  |  | 0.17777
8637 | ПАО "МРСК Сибири" | "Красноярскэнерго" | ТП 301 | 6/0,4 | 0.315 |  |  |  | 0.15997
8638 | ПАО "МРСК Сибири" | "Красноярскэнерго" | ТП 302 | 6/0,4 | 0.32 |  |  |  | 0.079262
8639 | ПАО "МРСК Сибири" | "Красноярскэнерго" | ТП 303 | 6/0,4 | 0.315 |  |  |  | 0.12333
8640 | ПАО "МРСК Сибири" | "Красноярскэнерго" | ТП 306 | 6/0,4 | 0.4 | 0.4 |  |  | 0.14511
8641 | ПАО "МРСК Сибири" | "Красноярскэнерго" | ТП 307 | 6/0,4 | 0.4 |  |  |  | 0.11357
8642 | ПАО "МРСК Сибири" | "Красноярскэнерго" | ТП 308 | 6/0,4 | 0.63 |  |  |  | 0.1536
8643 | ПАО "МРСК Сибири" | "Красноярскэнерго" | ТП 309 | 6/0,4 | 0.32 |  |  |  | 0.15611
8644 | ПАО "МРСК Сибири" | "Красноярскэнерго" | ТП 310 | 6/0,4 | 0.63 |  |  |  | 0.12
8645 | ПАО "МРСК Сибири" | "Красноярскэнерго" | ТП 311 | 6/0,4 | 0.32 | 0.32 |  |  | 0.17493
8646 | ПАО "МРСК Сибири" | "Красноярскэнерго" | ТП 312 | 6/0,4 | 0.4 |  |  |  | 0.066387
8647 | ПАО "МРСК Сибири" | "Красноярскэнерго" | ТП 316 | 6/0,4 | 0.4 | 0.4 |  |  | 0.17533
8648 | ПАО "МРСК Сибири" | "Красноярскэнерго" | ТП 319 | 6/0,4 | 0.4 |  |  |  | 0.17243
8649 | ПАО "МРСК Сибири" | "Красноярскэнерго" | ТП 321 | 6/0,4 | 0.32 | 0.32 |  |  | 0.32831
8650 | ПАО "МРСК Сибири" | "Красноярскэнерго" | ТП 322 | 6/0,4 | 1 | 1 |  |  | 0.26186
8651 | ПАО "МРСК Сибири" | "Красноярскэнерго" | ТП 323 | 6/0,4 | 0.4 | 0.63 |  |  | 0.10273
8652 | ПАО "МРСК Сибири" | "Красноярскэнерго" | ТП 324 | 6/0,4 | 0.63 | 0.4 |  |  | 0.15222
8653 | ПАО "МРСК Сибири" | "Красноярскэнерго" | ТП 326 | 6/0,4 | 0.32 |  |  |  | 0.1678
8654 | ПАО "МРСК Сибири" | "Красноярскэнерго" | ТП 330 | 6/0,4 | 0.32 |  |  |  | 0.14607
8655 | ПАО "МРСК Сибири" | "Красноярскэнерго" | ТП 331 | 6/0,4 | 0.25 | 0.4 |  |  | 0.17501
8656 | ПАО "МРСК Сибири" | "Красноярскэнерго" | ТП 332 | 6/0,4 | 0.4 | 0.4 |  |  | 0.34713
8657 | ПАО "МРСК Сибири" | "Красноярскэнерго" | ТП 334 | 6/0,4 | 0.32 | 0.32 |  |  | 0.19094
8658 | ПАО "МРСК Сибири" | "Красноярскэнерго" | ТП 335 | 6/0,4 | 0.4 | 0.4 |  |  | 0.33065
8659 | ПАО "МРСК Сибири" | "Красноярскэнерго" | ТП 337 | 6/0,4 | 0.16 | 0.32 |  |  | 0.17172
8660 | ПАО "МРСК Сибири" | "Красноярскэнерго" | ТП 341 | 6/0,4 | 0.063 | 0.16 |  |  | 0.18251
8661 | ПАО "МРСК Сибири" | "Красноярскэнерго" | ТП 342 | 6/0,4 | 0.63 |  |  |  | 0.031728
8662 | ПАО "МРСК Сибири" | "Красноярскэнерго" | ТП 344 | 6/0,4 | 0.4 | 0.4 |  |  | 0.33822
8663 | ПАО "МРСК Сибири" | "Красноярскэнерго" | ТП 354 | 6/0,4 | 0.4 | 0.4 |  |  | 0.12337
8664 | ПАО "МРСК Сибири" | "Красноярскэнерго" | ТП 370 | 6/0,4 | 0.63 | 0.63 |  |  | 0.38691
8665 | ПАО "МРСК Сибири" | "Красноярскэнерго" | ТП 371 | 6/0,4 | 0.25 | 0.25 |  |  | 0.15031
8666 | ПАО "МРСК Сибири" | "Красноярскэнерго" | ТП 372 | 6/0,4 | 0.4 |  |  |  | 0.085648
8667 | ПАО "МРСК Сибири" | "Красноярскэнерго" | ТП 373 | 6/0,4 | 0.32 | 0.4 |  |  | 0.16876
8668 | ПАО "МРСК Сибири" | "Красноярскэнерго" | ТП 375 | 6/0,4 | 0.25 | 0.18 |  |  | 0.16097
8669 | ПАО "МРСК Сибири" | "Красноярскэнерго" | ТП 380 | 6/0,4 | 0.32 | 0.25 |  |  | 0.097842
8670 | ПАО "МРСК Сибири" | "Красноярскэнерго" | ТП 384 | 6/0,4 | 0.63 | 0.63 |  |  | 0.34911
8671 | ПАО "МРСК Сибири" | "Красноярскэнерго" | ТП 387 | 6/0,4 | 0.4 | 0.4 |  |  | 0.16435
8672 | ПАО "МРСК Сибири" | "Красноярскэнерго" | ТП 391 | 6/0,4 | 0.25 | 0.16 |  |  | 0.1054
8673 | ПАО "МРСК Сибири" | "Красноярскэнерго" | ТП 392 | 6/0,4 | 0.63 | 0.4 |  |  | 0.29465
8674 | ПАО "МРСК Сибири" | "Красноярскэнерго" | ТП 393 | 6/0,4 | 0.4 | 0.4 |  |  | 0.17727
8675 | ПАО "МРСК Сибири" | "Красноярскэнерго" | ТП 394 | 6/0,4 | 0.32 | 0.4 |  |  | 0.18283
8676 | ПАО "МРСК Сибири" | "Красноярскэнерго" | ТП 395 | 6/0,4 | 0.63 | 0.63 |  |  | 0.36898
8677 | ПАО "МРСК Сибири" | "Красноярскэнерго" | ТП 397 | 6/0,4 | 0.63 | 0.63 |  |  | 0.28551
8678 | ПАО "МРСК Сибири" | "Красноярскэнерго" | ТП 398 | 6/0,4 | 0.4 | 0.4 |  |  | 0.26311
8679 | ПАО "МРСК Сибири" | "Красноярскэнерго" | ТП 399 | 6/0,4 | 0.63 | 0.63 |  |  | 0.3442
8680 | ПАО "МРСК Сибири" | "Красноярскэнерго" | ТП 407 | 6/0,4 | 0.63 | 0.63 |  |  | 0.29008
8681 | ПАО "МРСК Сибири" | "Красноярскэнерго" | ТП 409 | 6/0,4 | 0.63 | 0.63 |  |  | 0.15544
8682 | ПАО "МРСК Сибири" | "Красноярскэнерго" | ТП 412 | 6/0,4 | 0.63 | 0.63 |  |  | 0.26575
8683 | ПАО "МРСК Сибири" | "Красноярскэнерго" | ТП 416 | 6/0,4 | 0.63 | 0.63 |  |  | 0.51845
8684 | ПАО "МРСК Сибири" | "Красноярскэнерго" | ТП 417 | 6/0,4 | 0.315 | 0.4 |  |  | 0.29945
8685 | ПАО "МРСК Сибири" | "Красноярскэнерго" | ТП 418 | 6/0,4 | 0.4 | 0.4 |  |  | 0.23476
8686 | ПАО "МРСК Сибири" | "Красноярскэнерго" | ТП 421 | 6/0,4 | 0.32 |  |  |  | 0.10534
8687 | ПАО "МРСК Сибири" | "Красноярскэнерго" | ТП 422 | 6/0,4 | 0.63 | 0.63 |  |  | 0.45572
8688 | ПАО "МРСК Сибири" | "Красноярскэнерго" | ТП 423 | 6/0,4 | 0.4 | 0.4 |  |  | 0.18356
8689 | ПАО "МРСК Сибири" | "Красноярскэнерго" | ТП 424 | 6/0,4 | 0.56 | 0.63 |  |  | 0.3041
8690 | ПАО "МРСК Сибири" | "Красноярскэнерго" | ТП 463 | 6/0,4 | 0.32 | 0.4 |  |  | 0.12958
8691 | ПАО "МРСК Сибири" | "Красноярскэнерго" | ТП 8003 | 6/0,4 | 0.4 | 0.4 |  |  | 0.24709
8692 | ПАО "МРСК Сибири" | "Красноярскэнерго" | ТП 8015 | 6/0,4 | 0.4 | 0.25 |  |  | 0.145
8693 | ПАО "МРСК Сибири" | "Красноярскэнерго" | ТП 8020 | 6/0,4 | 0.4 |  |  |  | 0.049681
8694 | ПАО "МРСК Сибири" | "Красноярскэнерго" | ТП 821 | 6/0,4 | 0.4 |  |  |  | 0.15094
8695 | ПАО "МРСК Сибири" | "Красноярскэнерго" | ТП 869 | 6/0,4 | 0.63 | 0.63 |  |  | 0.28444
8696 | ПАО "МРСК Сибири" | "Красноярскэнерго" | ТП 878 | 6/0,4 | 0.63 |  |  |  | 0.19215
8697 | ПАО "МРСК Сибири" | "Красноярскэнерго" | ТП 9050 | 6/0,4 | 0.32 |  |  |  | 0.20838
8698 | ПАО "МРСК Сибири" | "Красноярскэнерго" | ТП 9051 | 6/0,4 | 0.56 |  |  |  | 0.25535
8699 | ПАО "МРСК Сибири" | "Красноярскэнерго" | ТП 939 | 6/0,4 | 0.63 | 0.63 |  |  | 0.57841
8700 | ПАО "МРСК Сибири" | "Красноярскэнерго" | ТП 952 | 6/0,4 | 0.25 | 0.4 |  |  | 0.28326
8701 | ПАО "МРСК Сибири" | "Красноярскэнерго" | ТП 969 | 6/0,4 | 0.4 |  |  |  | 0.15003
8702 | ПАО "МРСК Сибири" | "Красноярскэнерго" | ТП 8054 | 6/0,4 | 0.63 |  |  |  | 0.20959
8703 | ПАО "МРСК Сибири" | "Красноярскэнерго" | ТП 2038 | 6/0,4 | 1 | 1 |  |  | 0.82914
8704 | ПАО "МРСК Сибири" | "Красноярскэнерго" | ТП 8055 | 6/0,4 | 0.63 |  |  |  | 0.18965
8705 | ПАО "МРСК Сибири" | "Красноярскэнерго" | ТП 8056 | 6/0,4 | 0.63 |  |  |  | 0.20676
8706 | ПАО "МРСК Сибири" | "Красноярскэнерго" | ТП 4038 | 6/0,4 | 0.4 | 0.4 |  |  | 0.36041
8707 | ПАО "МРСК Сибири" | "Красноярскэнерго" | ТП 8057 | 6/0,4 | 0.63 |  |  |  | 0.23062
8708 | ПАО "МРСК Сибири" | "Красноярскэнерго" | ТП 9102 | 6/0,4 | 0.25 |  |  |  | 0.03033
8709 | ПАО "МРСК Сибири" | "Красноярскэнерго" | ТП 3043 | 6/0,4 | 0.63 |  |  |  | 0.11937
8710 | ПАО "МРСК Сибири" | "Красноярскэнерго" | ТП 4042 | 6/0,4 | 0.63 | 0.63 |  |  | 0.0081432
8711 | ПАО "МРСК Сибири" | "Красноярскэнерго" | ТП 111 | 6/0,4 | 0.63 | 0.63 |  |  | 0.23755
8712 | ПАО "МРСК Сибири" | "Красноярскэнерго" | ТП 249 | 6/0,4 | 0.63 | 0.4 |  |  | 0.18235
8713 | ПАО "МРСК Сибири" | "Красноярскэнерго" | ТП 251 | 6/0,4 | 0.63 | 0.63 |  |  | 0.27424
8714 | ПАО "МРСК Сибири" | "Красноярскэнерго" | ТП 280 | 6/0,4 | 0.2 |  |  |  | 0.12866
8715 | ПАО "МРСК Сибири" | "Красноярскэнерго" | ТП 464 | 6/0,4 | 0.4 | 0.4 |  |  | 0.12806
8716 | ПАО "МРСК Сибири" | "Красноярскэнерго" | ТП 101-3-5 | 6/0,4 | 0.18 |  |  |  | 0.024692
8717 | ПАО "МРСК Сибири" | "Красноярскэнерго" | ТП 102-8-8 | 6/0,4 | 0.4 |  |  |  | 0.15727
8718 | ПАО "МРСК Сибири" | "Красноярскэнерго" | ТП 111-5-1 | 6/0,4 | 0.4 |  |  |  | 0.10737
8719 | ПАО "МРСК Сибири" | "Красноярскэнерго" | ТП 105-7-32 | 6/0,4 | 0.4 |  |  |  | 0.1194
8720 | ПАО "МРСК Сибири" | "Красноярскэнерго" | ТП 105-7-33 | 6/0,4 | 0.063 |  |  |  | 0
8721 | ПАО "МРСК Сибири" | "Красноярскэнерго" | РП 4 | 6 |  |  |  |  | 0
8722 | ПАО "МРСК Сибири" | "Красноярскэнерго" | РП 12 | 6 |  |  |  |  | 0
8723 | ПАО "МРСК Сибири" | "Красноярскэнерго" | РП 2 | 6/0,4 | 0.16 |  |  |  | 0.028395
8724 | ПАО "МРСК Сибири" | "Красноярскэнерго" | РП 152 | 6/0,4 | 1 | 1 |  |  | 0
8725 | ПАО "МРСК Сибири" | "Красноярскэнерго" | РП 162 | 6/0,4 | 0.63 | 0.63 |  |  | 0.33338
8726 | ПАО "МРСК Сибири" | "Красноярскэнерго" | РП 6 кВ "ПНС" | 6 |  |  |  |  | 0
8727 | ПАО "МРСК Сибири" | "Красноярскэнерго" | ТП 169 | 6/0,4 | 0.4 | 0.4 |  |  | 0.14531
8728 | ПАО "МРСК Сибири" | "Красноярскэнерго" | ТП 279 | 6/0,4 | 0.4 | 0.4 |  |  | 0.22343
8729 | ПАО "МРСК Сибири" | "Красноярскэнерго" | ТП 3006 | 6/0,4 | 0.4 | 0.4 |  |  | 0.11028
8730 | ПАО "МРСК Сибири" | "Красноярскэнерго" | ТП 349 | 6/0,4 | 0.25 | 0.25 |  |  | 0.097702
8731 | ПАО "МРСК Сибири" | "Красноярскэнерго" | ТП 360 | 6/0,4 | 0.4 |  |  |  | 0.25285
8732 | ПАО "МРСК Сибири" | "Красноярскэнерго" | ТП 362 | 6/0,4 | 0.63 | 0.63 |  |  | 0.28143
8733 | ПАО "МРСК Сибири" | "Красноярскэнерго" | ТП 379 | 6/0,4 | 0.4 | 0.4 |  |  | 0.15014
8734 | ПАО "МРСК Сибири" | "Красноярскэнерго" | ТП 381 | 6/0,4 | 1 | 1 |  |  | 0.22394
8735 | ПАО "МРСК Сибири" | "Красноярскэнерго" | ТП 382 | 6/0,4 | 0.4 | 0.4 |  |  | 0.24271
8736 | ПАО "МРСК Сибири" | "Красноярскэнерго" | ТП 383 | 6/0,4 | 0.4 | 0.32 |  |  | 0.20769
8737 | ПАО "МРСК Сибири" | "Красноярскэнерго" | ТП 389 | 6/0,4 | 0.4 | 0.4 |  |  | 0.29839
8738 | ПАО "МРСК Сибири" | "Красноярскэнерго" | ТП 402 | 6/0,4 | 0.63 |  |  |  | 0.37088
8739 | ПАО "МРСК Сибири" | "Красноярскэнерго" | ТП 413 | 6/0,4 | 0.63 | 0.63 |  |  | 0.51551
8740 | ПАО "МРСК Сибири" | "Красноярскэнерго" | ТП 432 | 6/0,4 | 0.4 | 0.4 |  |  | 0.33922
8741 | ПАО "МРСК Сибири" | "Красноярскэнерго" | ТП 433 | 6/0,4 | 0.4 | 0.32 |  |  | 0.14638
8742 | ПАО "МРСК Сибири" | "Красноярскэнерго" | ТП 434 | 6/0,4 | 0.56 | 0.63 |  |  | 0.19085
8743 | ПАО "МРСК Сибири" | "Красноярскэнерго" | ТП 435 | 6/0,4 | 0.63 | 0.63 |  |  | 0.46363
8744 | ПАО "МРСК Сибири" | "Красноярскэнерго" | ТП 437 | 6/0,4 | 0.63 | 0.63 |  |  | 0.24261
8745 | ПАО "МРСК Сибири" | "Красноярскэнерго" | ТП 442 | 6/0,4 | 0.63 | 0.63 |  |  | 0.54767
8746 | ПАО "МРСК Сибири" | "Красноярскэнерго" | ТП 449 | 6/0,4 | 0.4 | 0.4 |  |  | 0.37469
8747 | ПАО "МРСК Сибири" | "Красноярскэнерго" | ТП 450 | 6/0,4 | 0.4 |  |  |  | 0.075942
8748 | ПАО "МРСК Сибири" | "Красноярскэнерго" | ТП 452 | 6/0,4 | 0.32 | 0.4 |  |  | 0.26273
8749 | ПАО "МРСК Сибири" | "Красноярскэнерго" | ТП 455 | 6/0,4 | 0.32 | 0.4 |  |  | 0.18364
8750 | ПАО "МРСК Сибири" | "Красноярскэнерго" | ТП 252 | 6/0,4 | 0.63 | 0.63 |  |  | 0.48245
8751 | ПАО "МРСК Сибири" | "Красноярскэнерго" | ТП 220 | 6/0,4 | 0.4 | 0.32 |  |  | 0.18824
8752 | ПАО "МРСК Сибири" | "Красноярскэнерго" | ТП 218 | 6/0,4 | 0.32 | 0.32 |  |  | 0.19653
8753 | ПАО "МРСК Сибири" | "Красноярскэнерго" | РП 62 | 6 |  |  |  |  | 0
8754 | ПАО "МРСК Сибири" | "Красноярскэнерго" | ТП 214 | 6/0,4 | 0.32 | 0.4 |  |  | 0.29158
8755 | ПАО "МРСК Сибири" | "Красноярскэнерго" | ТП 219 | 6/0,4 | 0.25 | 0.25 |  |  | 0.28793
8756 | ПАО "МРСК Сибири" | "Красноярскэнерго" | ТП 884 | 6/0,4 | 0.4 | 0.4 |  |  | 0.3001
8757 | ПАО "МРСК Сибири" | "Красноярскэнерго" | ТП 271 | 6/0,4 | 0.4 | 0.4 |  |  | 0.15828
8758 | ПАО "МРСК Сибири" | "Красноярскэнерго" | ТП 241 | 6/0,4 | 0.4 | 0.4 |  |  | 0.097887
8759 | ПАО "МРСК Сибири" | "Красноярскэнерго" | ТП 338 | 6/0,4 | 0.63 | 0.63 |  |  | 0.2188
8760 | ПАО "МРСК Сибири" | "Красноярскэнерго" | ТП 173 | 6/0,4 | 0.4 | 0.4 |  |  | 0.13351
8761 | ПАО "МРСК Сибири" | "Красноярскэнерго" | ТП 228 | 6/0,4 | 0.63 | 0.63 |  |  | 0.29559
8762 | ПАО "МРСК Сибири" | "Красноярскэнерго" | ТП 8002 | 6/0,4 | 0.4 | 0.4 |  |  | 0.4274
8763 | ПАО "МРСК Сибири" | "Красноярскэнерго" | ТП 426 | 6/0,4 | 0.63 | 0.63 |  |  | 0.65364
8764 | ПАО "МРСК Сибири" | "Красноярскэнерго" | ТП 425 | 6/0,4 | 0.63 | 0.63 |  |  | 0.15696
8765 | ПАО "МРСК Сибири" | "Красноярскэнерго" | ТП 427 | 6/0,4 | 0.63 | 0.63 |  |  | 0.48383
8766 | ПАО "МРСК Сибири" | "Красноярскэнерго" | ТП 122 | 6/0,4 | 0.63 | 0.63 |  |  | 0.14707
8767 | ПАО "МРСК Сибири" | "Красноярскэнерго" | ТП 117 | 6/0,4 | 0.4 | 0.4 |  |  | 0.26783
8768 | ПАО "МРСК Сибири" | "Красноярскэнерго" | ТП 282 | 6/0,4 | 0.2 | 0.2 |  |  | 0.17669
8769 | ПАО "МРСК Сибири" | "Красноярскэнерго" | ТП 285 | 6/0,4 | 0.4 | 0.4 |  |  | 0.13326
8770 | ПАО "МРСК Сибири" | "Красноярскэнерго" | ТП 205 | 6/0,4 | 0.4 | 0.4 |  |  | 0.17425
8771 | ПАО "МРСК Сибири" | "Красноярскэнерго" | ТП 199 | 6/0,4 | 0.32 | 0.56 |  |  | 0.27338
8772 | ПАО "МРСК Сибири" | "Красноярскэнерго" | ТП 116 | 6/0,4 | 0.32 | 0.32 |  |  | 0.15305
8773 | ПАО "МРСК Сибири" | "Красноярскэнерго" | ТП 336 | 6/0,4 | 0.4 | 0.32 |  |  | 0.20739
8774 | ПАО "МРСК Сибири" | "Красноярскэнерго" | КНТП 8078 СНТ Росинка-448 | 6/0,4 | 0.4 |  |  |  | 0
8775 | ПАО "МРСК Сибири" | "Красноярскэнерго" | КНТП 8079 Кузнецовское плато | 6/0,4 | 0.4 |  |  |  | 0
8776 | ПАО "МРСК Сибири" | "Красноярскэнерго" | КТПН 8077 СНТ "Звезда-1" | 6/0,4 | 0.1 |  |  |  | 0
8777 | ПАО "МРСК Сибири" | "Красноярскэнерго" | ТП 247 | 6/0,4 | 0.18 | 0.32 |  |  | 0.17022
8778 | ПАО "МРСК Сибири" | "Красноярскэнерго" | ТП 160 | 6/0,4 | 0.25 | 0.4 |  |  | 0.16644
8779 | ПАО "МРСК Сибири" | "Красноярскэнерго" | ТП 313 | 6/0,4 | 0.32 |  |  |  | 0.08259
8780 | ПАО "МРСК Сибири" | "Красноярскэнерго" | ТП 314 | 6/0,4 | 0.63 | 0.4 |  |  | 0.12102
8781 | ПАО "МРСК Сибири" | "Красноярскэнерго" | ТП 317 | 6/0,4 | 0.63 | 0.63 |  |  | 0.18468
8782 | ПАО "МРСК Сибири" | "Красноярскэнерго" | ТП 4005 | 6/0,4 | 0.4 | 0.4 |  |  | 0.23249
8783 | ПАО "МРСК Сибири" | "Красноярскэнерго" | ТП 103-3-1 | 10/0,4 | 1 |  |  |  | 0.15977
8784 | ПАО "МРСК Сибири" | "Красноярскэнерго" | ТП 456 | 6/0,4 | 0.4 | 0.32 |  |  | 0.20915
8785 | ПАО "МРСК Сибири" | "Красноярскэнерго" | ТП 458 | 6/0,4 | 0.32 | 0.32 |  |  | 0.23157
8786 | ПАО "МРСК Сибири" | "Красноярскэнерго" | ТП 459 | 6/0,4 | 0.18 | 0.18 |  |  | 0.073725
8787 | ПАО "МРСК Сибири" | "Красноярскэнерго" | ТП 46 | 6/0,4 | 0.63 | 0.63 |  |  | 0.57976
8788 | ПАО "МРСК Сибири" | "Красноярскэнерго" | ТП 460 | 6/0,4 | 0.4 |  |  |  | 0.073524
8789 | ПАО "МРСК Сибири" | "Красноярскэнерго" | ТП 462 | 6/0,4 | 0.56 | 0.32 |  |  | 0.35099
8790 | ПАО "МРСК Сибири" | "Красноярскэнерго" | ТП 465 | 6/0,4 | 0.4 | 0.4 |  |  | 0.16262
8791 | ПАО "МРСК Сибири" | "Красноярскэнерго" | ТП 466 | 6/0,4 | 0.16 | 0.16 |  |  | 0.092774
8792 | ПАО "МРСК Сибири" | "Красноярскэнерго" | ТП 156 | 6/0,4 | 0.25 | 0.25 |  |  | 0.083487
8793 | ПАО "МРСК Сибири" | "Красноярскэнерго" | ТП 181 | 6/0,4 | 0.63 |  |  |  | 0.1306
8794 | ПАО "МРСК Сибири" | "Красноярскэнерго" | ТП 467 | 6/0,4 | 0.18 | 0.25 |  |  | 0.31631
8795 | ПАО "МРСК Сибири" | "Красноярскэнерго" | ТП 468 | 6/0,4 | 0.4 | 0.4 |  |  | 0.39533
8796 | ПАО "МРСК Сибири" | "Красноярскэнерго" | ТП 470 | 6/0,4 | 0.4 | 0.18 |  |  | 0.12015
8797 | ПАО "МРСК Сибири" | "Красноярскэнерго" | ТП 481 | 6/0,4 | 0.4 | 0.2 |  |  | 0.17394
8798 | ПАО "МРСК Сибири" | "Красноярскэнерго" | ТП 482 | 6/0,4 | 0.32 | 0.32 |  |  | 0.4472
8799 | ПАО "МРСК Сибири" | "Красноярскэнерго" | ТП 483 | 6/0,4 | 0.63 | 0.63 |  |  | 0.57124
8800 | ПАО "МРСК Сибири" | "Красноярскэнерго" | ТП 484 | 6/0,4 | 0.32 |  |  |  | 0.15869
8801 | ПАО "МРСК Сибири" | "Красноярскэнерго" | ТП 485 | 6/0,4 | 0.4 |  |  |  | 0.36452
8802 | ПАО "МРСК Сибири" | "Красноярскэнерго" | ТП 486 | 6/0,4 | 0.32 |  |  |  | 0.10193
8803 | ПАО "МРСК Сибири" | "Красноярскэнерго" | ТП 488 | 6/0,4 | 0.25 | 0.32 |  |  | 0.19485
8804 | ПАО "МРСК Сибири" | "Красноярскэнерго" | ТП 489 | 6/0,4 | 1 | 1 |  |  | 0.42619
8805 | ПАО "МРСК Сибири" | "Красноярскэнерго" | ТП 491 | 6/0,4 | 0.4 | 0.4 |  |  | 0.19851
8806 | ПАО "МРСК Сибири" | "Красноярскэнерго" | ТП 493 | 6/0,4 | 0.63 | 0.63 |  |  | 0.30762
8807 | ПАО "МРСК Сибири" | "Красноярскэнерго" | ТП 495 | 6/0,4 | 0.63 | 0.63 |  |  | 0.38785
8808 | ПАО "МРСК Сибири" | "Красноярскэнерго" | ТП 496 | 6/0,4 | 1 | 1 |  |  | 0.57688
8809 | ПАО "МРСК Сибири" | "Красноярскэнерго" | ТП 8009 | 6/0,4 | 0.56 | 0.56 |  |  | 0.27749
8810 | ПАО "МРСК Сибири" | "Красноярскэнерго" | ТП 8022 | 6/0,4 | 0.32 |  |  |  | 0.18065
8811 | ПАО "МРСК Сибири" | "Красноярскэнерго" | ТП 8036 | 6/0,4 | 0.4 |  |  |  | 0.095437
8812 | ПАО "МРСК Сибири" | "Красноярскэнерго" | ТП 813 | 6/0,4 | 0.4 | 0.32 |  |  | 0.32708
8813 | ПАО "МРСК Сибири" | "Красноярскэнерго" | ТП 814 | 6/0,4 | 0.16 | 0.18 |  |  | 0.24997
8814 | ПАО "МРСК Сибири" | "Красноярскэнерго" | ТП 816 | 6/0,4 | 0.18 | 0.25 |  |  | 0.1998
8815 | ПАО "МРСК Сибири" | "Красноярскэнерго" | ТП 822 | 6/0,4 | 0.63 |  |  |  | 0.15758
8816 | ПАО "МРСК Сибири" | "Красноярскэнерго" | ТП 825 | 6/0,4 | 1 |  |  |  | 0.43652
8817 | ПАО "МРСК Сибири" | "Красноярскэнерго" | ТП 826 | 6/0,4 | 0.63 |  |  |  | 0.12585
8818 | ПАО "МРСК Сибири" | "Красноярскэнерго" | ТП 827 | 6/0,4 | 0.63 |  |  |  | 0.15885
8819 | ПАО "МРСК Сибири" | "Красноярскэнерго" | ТП 843 | 6/0,4 | 0.63 |  |  |  | 0.10339
8820 | ПАО "МРСК Сибири" | "Красноярскэнерго" | ТП 844 | 6/0,4 | 0.63 | 0.63 |  |  | 0.51495
8821 | ПАО "МРСК Сибири" | "Красноярскэнерго" | ТП 853 | 6/0,4 | 0.16 | 0.16 |  |  | 0.15611
8822 | ПАО "МРСК Сибири" | "Красноярскэнерго" | ТП 857 | 6/0,4 | 1 |  |  |  | 0.20101
8823 | ПАО "МРСК Сибири" | "Красноярскэнерго" | ТП 870 | 6/0,4 | 0.25 | 0.4 |  |  | 0.19652
8824 | ПАО "МРСК Сибири" | "Красноярскэнерго" | ТП 877 | 6/0,4 | 0.56 | 0.56 |  |  | 0.10142
8825 | ПАО "МРСК Сибири" | "Красноярскэнерго" | ТП 902 | 6/0,4 | 0.56 |  |  |  | 0.091409
8826 | ПАО "МРСК Сибири" | "Красноярскэнерго" | ТП 903 | 6/0,4 | 0.56 |  |  |  | 0
8827 | ПАО "МРСК Сибири" | "Красноярскэнерго" | ТП 923 | 6/0,4 | 0.63 |  |  |  | 0.13581
8828 | ПАО "МРСК Сибири" | "Красноярскэнерго" | ТП 961 | 6/0,4 | 0.1 |  |  |  | 0.063659
8829 | ПАО "МРСК Сибири" | "Красноярскэнерго" | ТП 965 | 6/0,4 | 0.63 |  |  |  | 0.1826
8830 | ПАО "МРСК Сибири" | "Красноярскэнерго" | ТП 983А | 6/0,4 | 0.4 |  |  |  | 0.18515
8831 | ПАО "МРСК Сибири" | "Красноярскэнерго" | ТП 995 | 6/0,4 | 0.32 |  |  |  | 0.060659
8832 | ПАО "МРСК Сибири" | "Красноярскэнерго" | ТП 436 | 6/0,4 | 0.25 | 0.25 |  |  | 0.14138
8833 | ПАО "МРСК Сибири" | "Красноярскэнерго" | ТП 333 | 6/0,4 | 0.4 | 0.4 |  |  | 0.18799
8834 | ПАО "МРСК Сибири" | "Красноярскэнерго" | РП 6 | 6/0,4 | 0.18 |  |  |  | 0.040576
8835 | ПАО "МРСК Сибири" | "Красноярскэнерго" | КТП-100/6/0,4 №3056 Цветущий лог | 6/0,4 | 0.1 |  |  |  | 0
8836 | ПАО "МРСК Сибири" | "Красноярскэнерго" | КТП-400/6/0,4 №3057 Цветущий лог | 6/0,4 | 0.4 |  |  |  | 0
8837 | ПАО "МРСК Сибири" | "Красноярскэнерго" | КТП-400/6/0,4 №3058 Цветущий лог | 6/0,4 | 0.4 |  |  |  | 0
8838 | ПАО "МРСК Сибири" | "Красноярскэнерго" | ТП 113 | 6/0,4 | 0.32 | 0.56 |  |  | 0.128
8839 | ПАО "МРСК Сибири" | "Красноярскэнерго" | ТП 401 | 6/0,4 | 1 | 1 |  |  | 0.37927
8840 | ПАО "МРСК Сибири" | "Красноярскэнерго" | ТП 430 | 6/0,4 | 0.4 | 0.4 |  |  | 0.23392
8841 | ПАО "МРСК Сибири" | "Красноярскэнерго" | ТП 431 | 6/0,4 | 0.25 | 0.4 |  |  | 0.20405
8842 | ПАО "МРСК Сибири" | "Красноярскэнерго" | ТП 320 | 6/0,4 | 0.63 | 0.63 |  |  | 0.33441
8843 | ПАО "МРСК Сибири" | "Красноярскэнерго" | ТП 3010 | 6/0,4 | 0.4 | 0.4 |  |  | 0.1765
8844 | ПАО "МРСК Сибири" | "Красноярскэнерго" | ТП 149 | 6/0,4 | 0.4 | 0.4 |  |  | 0.13888
8845 | ПАО "МРСК Сибири" | "Красноярскэнерго" | ТП 386 | 6/0,4 | 0.4 | 0.4 |  |  | 0.25638
8846 | ПАО "МРСК Сибири" | "Красноярскэнерго" | ТП 414 | 6/0,4 | 0.63 | 0.63 |  |  | 0.21291
8847 | ПАО "МРСК Сибири" | "Красноярскэнерго" | ТП 268 | 6/0,4 | 0.25 | 0.25 |  |  | 0.049447
8848 | ПАО "МРСК Сибири" | "Красноярскэнерго" | ТП 443 | 6/0,4 | 0.63 |  |  |  | 0.42981
8849 | ПАО "МРСК Сибири" | "Красноярскэнерго" | ТП 288 | 6/0,4 | 0.25 | 0.25 |  |  | 0.098904
8850 | ПАО "МРСК Сибири" | "Красноярскэнерго" | ТП 339 | 6/0,4 | 0.4 | 0.4 |  |  | 0.29578
8851 | ПАО "МРСК Сибири" | "Красноярскэнерго" | ТП 415 | 6/0,4 | 0.63 | 0.63 |  |  | 0.20291
8852 | ПАО "МРСК Сибири" | "Красноярскэнерго" | ТП 428 | 6/0,4 | 0.4 | 0.4 |  |  | 0.17109
8853 | ПАО "МРСК Сибири" | "Красноярскэнерго" | ТП 479 | 6/0,4 | 0.4 | 0.4 |  |  | 0.19966
8854 | ПАО "МРСК Сибири" | "Красноярскэнерго" | ТП 396 | 6/0,4 | 0.4 | 0.4 |  |  | 0.11419
8855 | ПАО "МРСК Сибири" | "Красноярскэнерго" | ТП 304 | 6/0,4 | 0.4 | 0.32 |  |  | 0.17296
8856 | ПАО "МРСК Сибири" | "Красноярскэнерго" | ТП 429 | 6/0,4 | 0.63 | 0.63 |  |  | 0.30872
8857 | ПАО "МРСК Сибири" | "Красноярскэнерго" | ТП 40-1-31 | 10/0,4 | 0.04 |  |  |  | 0.018484
8858 | ПАО "МРСК Сибири" | "Красноярскэнерго" | ТП 40-1-39 | 10/0,4 | 0.4 |  |  |  | 0.10157
8859 | ПАО "МРСК Сибири" | "Красноярскэнерго" | КТП 56-6-9 | 10/0,4 | 0.16 |  |  |  | 0.007165
8860 | ПАО "МРСК Сибири" | "Красноярскэнерго" | КТП 56-1-1 | 10/0,4 | 0.1 |  |  |  | 0.018555
8861 | ПАО "МРСК Сибири" | "Красноярскэнерго" | КТП 57-1-15 | 10/0,4 | 0.4 |  |  |  | 0.0080939
8862 | ПАО "МРСК Сибири" | "Красноярскэнерго" | КТП 57-1-7 | 10/0,4 | 0.063 |  |  |  | 0.011877
8863 | ПАО "МРСК Сибири" | "Красноярскэнерго" | КТП 57-1-2 | 10/0,4 | 0.16 |  |  |  | 0.025837
8864 | ПАО "МРСК Сибири" | "Красноярскэнерго" | КТП 57-1-13 | 10/0,4 | 0.25 |  |  |  | 0.024535
8865 | ПАО "МРСК Сибири" | "Красноярскэнерго" | КТП 57-1-9 | 10/0,4 | 0.063 |  |  |  | 0.0043849
8866 | ПАО "МРСК Сибири" | "Красноярскэнерго" | РП 6 кв от ПС№ 1" Городская" | 6 КВ |  |  |  |  | 0
8867 | ПАО "МРСК Сибири" | "Красноярскэнерго" | ТП 31-09-1 ТРАНСИБНЕФТЬ (по договору) | 10/0,4 | 0.025 |  |  |  | 0.012461
8868 | ПАО "МРСК Сибири" | "Красноярскэнерго" | ТП 50-16-9 | 10/0,4 | 0.16 |  |  |  | 0.074765
8869 | ПАО "МРСК Сибири" | "Красноярскэнерго" | ЗТП М-01-22 | 10/0,4 | 0.4 |  |  |  | 0.097704
8870 | ПАО "МРСК Сибири" | "Красноярскэнерго" | КТП М-01-17 | 2018-06-10 | 0.063 |  |  |  | 0.026054
8871 | ПАО "МРСК Сибири" | "Красноярскэнерго" | КТП М-01-12 | 2018-06-10 | 0.25 |  |  |  | 0.12461
8872 | ПАО "МРСК Сибири" | "Красноярскэнерго" | ТП 1-12-400 | 6/0,4 | 0.32 | 0.32 |  |  | 0.36759
8873 | ПАО "МРСК Сибири" | "Красноярскэнерго" | ТП 23-112-820 | 6/0,4 | 0.16 |  |  |  | 0.093456
8874 | ПАО "МРСК Сибири" | "Красноярскэнерго" | ТП 23-112-822 | 6/0,4 | 0.1 |  |  |  | 0.056074
8875 | ПАО "МРСК Сибири" | "Красноярскэнерго" | ТП 23-112-823 | 6/0,4 | 0.1 |  |  |  | 0.052958
8876 | ПАО "МРСК Сибири" | "Красноярскэнерго" | ТП 37-12-7 | 10/0,4 | 0.4 |  |  |  | 0.16822
8877 | ПАО "МРСК Сибири" | "Красноярскэнерго" | ТП 37-12-10 | 10/0,4 | 0.16 |  |  |  | 0.074765
8878 | ПАО "МРСК Сибири" | "Красноярскэнерго" | ТП 37-12-11 | 10/0,4 | 0.25 |  |  |  | 0.082836
8879 | ПАО "МРСК Сибири" | "Красноярскэнерго" | ТП 37-12-9 | 10/0,4 | 0.16 |  |  |  | 0.083048
8880 | ПАО "МРСК Сибири" | "Красноярскэнерго" | ТП 37-12-2 | 10/0,4 | 0.25 |  |  |  | 0.074765
8881 | ПАО "МРСК Сибири" | "Красноярскэнерго" | ТП 37-12-3 | 10/0,4 | 0.18 |  |  |  | 0.099686
8882 | ПАО "МРСК Сибири" | "Красноярскэнерго" | ТП 20-17-3 | 6/0,4 | 0.1 |  |  |  | 0.062304
8883 | ПАО "МРСК Сибири" | "Красноярскэнерго" | ТП 20-17-5 | 6/0,4 | 0.1 |  |  |  | 0.062304
8884 | ПАО "МРСК Сибири" | "Красноярскэнерго" | ТП 20-14-1 | 6/0,4 |  |  |  |  | 0.68534
8885 | ПАО "МРСК Сибири" | "Красноярскэнерго" | ТП 20-14-2 | 6/0,4 | 0.1 |  |  |  | 0.037382
8886 | ПАО "МРСК Сибири" | "Красноярскэнерго" | ТП 20-14-3 | 6/0,4 | 0.16 |  |  |  | 0.071349
8887 | ПАО "МРСК Сибири" | "Красноярскэнерго" | ТП 37-12-13 | 10/0,4 | 0.4 |  |  |  | 0.17374
8888 | ПАО "МРСК Сибири" | "Красноярскэнерго" | ТП 37-12-12 | 10/0,4 | 0.4 |  |  |  | 0.17445
8889 | ПАО "МРСК Сибири" | "Красноярскэнерго" | ТП 37-12-15 | 10/0,4 | 0.25 |  |  |  | 0.11045
8890 | ПАО "МРСК Сибири" | "Красноярскэнерго" | ТП 37-12-17 | 10/0,4 | 0.16 |  |  |  | 0.1147
8891 | ПАО "МРСК Сибири" | "Красноярскэнерго" | ТП 37-12-18 | 10/0,4 | 0.16 |  |  |  | 0.13084
8892 | ПАО "МРСК Сибири" | "Красноярскэнерго" | ТП 37-12-19 | 10/0,4 | 0.1 |  |  |  | 0.037382
8893 | ПАО "МРСК Сибири" | "Красноярскэнерго" | ТП 37-09-2 | 10/0,4 | 0.16 |  |  |  | 0.074765
8894 | ПАО "МРСК Сибири" | "Красноярскэнерго" | ЗТП 37-08-2 | 10/0,4 | 0.32 |  |  |  | 0.11623
8895 | ПАО "МРСК Сибири" | "Красноярскэнерго" | ТП 37-08-3 | 10/0,4 | 0.25 |  |  |  | 0.12461
8896 | ПАО "МРСК Сибири" | "Красноярскэнерго" | ТП 37-08-4 | 10/0,4 | 0.16 |  |  |  | 0.074765
8897 | ПАО "МРСК Сибири" | "Красноярскэнерго" | ТП 37-08-5 | 10/0,4 | 0.16 |  |  |  | 0.076464
8898 | ПАО "МРСК Сибири" | "Красноярскэнерго" | ТП 37-08-6 | 10/0,4 | 0.16 |  |  |  | 0.080995
8899 | ПАО "МРСК Сибири" | "Красноярскэнерго" | ТП 37-08-8 | 10/0,4 | 0.1 |  |  |  | 0.074765
8900 | ПАО "МРСК Сибири" | "Красноярскэнерго" | ТП 37-08-10 | 10/0,4 | 0.1 |  |  |  | 0.074765
8901 | ПАО "МРСК Сибири" | "Красноярскэнерго" | ТП 37-08-11 | 10/0,4 | 0.16 |  |  |  | 0.037382
8902 | ПАО "МРСК Сибири" | "Красноярскэнерго" | ТП 37-08-12 | 10/0,4 | 0.1 |  |  |  | 0.1765
8903 | ПАО "МРСК Сибири" | "Красноярскэнерго" | СТП 37-08-13 | 10/0,4 | 0.16 |  |  |  | 0.056074
8904 | ПАО "МРСК Сибири" | "Красноярскэнерго" | ТП 37-08-16 | 10/0,4 | 0.063 |  |  |  | 0.028674
8905 | ПАО "МРСК Сибири" | "Красноярскэнерго" | ТП 50-16-1 | 10/0,4 | 0.4 |  |  |  | 0.11215
8906 | ПАО "МРСК Сибири" | "Красноярскэнерго" | ТП 50-16-2 | 10/0,4 | 0.063 |  |  |  | 0.04779
8907 | ПАО "МРСК Сибири" | "Красноярскэнерго" | ТП 50-16-3 | 10/0,4 | 0.4 |  |  |  | 0.18691
8908 | ПАО "МРСК Сибири" | "Красноярскэнерго" | ТП 50-16-4 | 10/0,4 | 0.1 |  |  |  | 0.031152
8909 | ПАО "МРСК Сибири" | "Красноярскэнерго" | ТП 50-16-5 | 10/0,4 | 0.25 |  |  |  | 0.058622
8910 | ПАО "МРСК Сибири" | "Красноярскэнерго" | ТП 50-16-7 | 10/0,4 | 0.1 |  |  |  | 0.037382
8911 | ПАО "МРСК Сибири" | "Красноярскэнерго" | ТП 50-08-2 | 10/0,4 |  |  |  |  | 0.031152
8912 | ПАО "МРСК Сибири" | "Красноярскэнерго" | ТП 50-08-4 | 10/0,4 | 0.1 |  |  |  | 0.056074
8913 | ПАО "МРСК Сибири" | "Красноярскэнерго" | ТП 50-08-5 | 10/0,4 | 0.1 |  |  |  | 0
8914 | ПАО "МРСК Сибири" | "Красноярскэнерго" | ТП 50-08-6 | 10/0,4 | 0.16 |  |  |  | 0.12532
8915 | ПАО "МРСК Сибири" | "Красноярскэнерго" | СТП 50-06-2 | 10/0,4 | 0.1 |  |  |  | 0.037382
8916 | ПАО "МРСК Сибири" | "Красноярскэнерго" | ТП 50-06-6 | 10/0,4 | 0.16 |  |  |  | 0.068534
8917 | ПАО "МРСК Сибири" | "Красноярскэнерго" | ТП 50-06-7 | 10/0,4 | 0.1 |  |  |  | 0.071154
8918 | ПАО "МРСК Сибири" | "Красноярскэнерго" | ЗТП 50-11-1 | 10/0,4 | 0.25 | 0.25 |  |  | 0.19937
8919 | ПАО "МРСК Сибири" | "Красноярскэнерго" | ТП 50-11-2 | 10/0,4 | 0.63 |  |  |  | 0.21452
8920 | ПАО "МРСК Сибири" | "Красноярскэнерго" | ТП 50-11-3 | 10/0,4 | 0.04 |  |  |  | 0.018691
8921 | ПАО "МРСК Сибири" | "Красноярскэнерго" | ТП 50-11-4 | 10/0,4 | 0.1 |  |  |  | 0.049843
8922 | ПАО "МРСК Сибири" | "Красноярскэнерго" | ТП 50-11-5 | 10/0,4 | 0.4 |  |  |  | 0.19937
8923 | ПАО "МРСК Сибири" | "Красноярскэнерго" | ТП 50-09-1 | 10/0,4 | 0.16 |  |  |  | 0.059472
8924 | ПАО "МРСК Сибири" | "Красноярскэнерго" | ТП 50-09-2 | 10/0,4 | 0.25 |  |  |  | 0.15718
8925 | ПАО "МРСК Сибири" | "Красноярскэнерго" | ТП 50-09-3 | 10/0,4 | 0.16 |  |  |  | 0.09558
8926 | ПАО "МРСК Сибири" | "Красноярскэнерго" | ТП 7-09-5 | 10/0,4 | 0.16 |  |  |  | 0.074765
8927 | ПАО "МРСК Сибири" | "Красноярскэнерго" | ТП 7-09-7 | 10/0,4 | 0.25 |  |  |  | 0.12461
8928 | ПАО "МРСК Сибири" | "Красноярскэнерго" | ТП 7-04-1 | 10/0,4 | 0.25 |  |  |  | 0.099686
8929 | ПАО "МРСК Сибири" | "Красноярскэнерго" | ТП 7-04-2 | 10/0,4 | 0.25 |  |  |  | 0.099686
8930 | ПАО "МРСК Сибири" | "Красноярскэнерго" | ТП 7-04-3 | 10/0,4 | 0.16 |  |  |  | 0.074765
8931 | ПАО "МРСК Сибири" | "Красноярскэнерго" | ТП 7-04-4 | 10/0,4 | 0.4 |  |  |  | 0.074765
8932 | ПАО "МРСК Сибири" | "Красноярскэнерго" | ТП 7-04-5 | 10/0,4 | 0.06 |  |  |  | 0.074765
8933 | ПАО "МРСК Сибири" | "Красноярскэнерго" | ТП 7-05-1 | 10/0,4 | 0.4 |  |  |  | 0.12461
8934 | ПАО "МРСК Сибири" | "Красноярскэнерго" | ТП 7-11-7 | 10/0,4 | 0.16 |  |  |  | 0.087226
8935 | ПАО "МРСК Сибири" | "Красноярскэнерго" | ТП 7-11-8 | 10/0,4 | 0.25 |  |  |  | 0.11978
8936 | ПАО "МРСК Сибири" | "Красноярскэнерго" | ТП 7-11-9 | 10/0,4 | 0.063 |  |  |  | 0.028674
8937 | ПАО "МРСК Сибири" | "Красноярскэнерго" | ЗТП 7-12-1 | 10/0,4 | 0.25 |  |  |  | 0.11788
8938 | ПАО "МРСК Сибири" | "Красноярскэнерго" | ТП 7-12-2 | 10/0,4 | 0.1 |  |  |  | 0.070319
8939 | ПАО "МРСК Сибири" | "Красноярскэнерго" | ТП 7-12-3 | 10/0,4 | 0.1 |  |  |  | 0.049843
8940 | ПАО "МРСК Сибири" | "Красноярскэнерго" | ТП 7-12-7 | 10/0,4 | 0.1 |  |  |  | 0.049843
8941 | ПАО "МРСК Сибири" | "Красноярскэнерго" | ТП 7-12-8 | 10/0,4 | 0.16 |  |  |  | 0.099686
8942 | ПАО "МРСК Сибири" | "Красноярскэнерго" | ТП 54-03-2 | 10/0,4 | 0.4 |  |  |  | 0.24299
8943 | ПАО "МРСК Сибири" | "Красноярскэнерго" | ТП 54-03-3 | 10/0,4 | 0.1 |  |  |  | 0.056074
8944 | ПАО "МРСК Сибири" | "Красноярскэнерго" | ТП 54-03-4 | 10/0,4 | 0.1 |  |  |  | 0.062304
8945 | ПАО "МРСК Сибири" | "Красноярскэнерго" | ТП 54-03-5 | 10/0,4 | 0.063 |  |  |  | 0.057348
8946 | ПАО "МРСК Сибири" | "Красноярскэнерго" | ТП 7-10-16 | 10/0,4 | 0.16 |  |  |  | 0.11215
8947 | ПАО "МРСК Сибири" | "Красноярскэнерго" | ТП 7-10-17 | 10/0,4 | 0.16 |  |  |  | 0.074765
8948 | ПАО "МРСК Сибири" | "Красноярскэнерго" | ТП 7-10-21 | 10/0,4 | 0.03 |  |  |  | 0.050976
8949 | ПАО "МРСК Сибири" | "Красноярскэнерго" | ТП 7-13-3 | 10/0,4 | 0.04 |  |  |  | 0.012461
8950 | ПАО "МРСК Сибири" | "Красноярскэнерго" | ТП 7-09-9 | 10/0,4 | 0.16 |  |  |  | 0.099686
8951 | ПАО "МРСК Сибири" | "Красноярскэнерго" | ТП 7-09-10 | 10/0,4 | 0.25 |  |  |  | 0.024922
8952 | ПАО "МРСК Сибири" | "Красноярскэнерго" | ТП 7-10-2 | 10/0,4 | 0.63 |  |  |  | 0.25488
8953 | ПАО "МРСК Сибири" | "Красноярскэнерго" | ТП 7-10-3 | 10/0,4 | 0.4 |  |  |  | 0.19937
8954 | ПАО "МРСК Сибири" | "Красноярскэнерго" | ТП 7-10-4 | 10/0,4 | 0.063 |  |  |  | 0.038232
8955 | ПАО "МРСК Сибири" | "Красноярскэнерго" | ТП 7-10-5 | 10/0,4 | 0.25 |  |  |  | 0.093456
8956 | ПАО "МРСК Сибири" | "Красноярскэнерго" | ТП 7-10-6 | 10/0,4 | 0.4 |  |  |  | 0.12461
8957 | ПАО "МРСК Сибири" | "Красноярскэнерго" | ТП 7-10-10 | 10/0,4 | 0.1 |  |  |  | 0.049843
8958 | ПАО "МРСК Сибири" | "Красноярскэнерго" | ТП 7-10-28 | 10/0,4 | 0.16 |  |  |  | 0.074765
8959 | ПАО "МРСК Сибири" | "Красноярскэнерго" | ТП 7-10-29 | 10/0,4 | 0.63 |  |  |  | 0.22429
8960 | ПАО "МРСК Сибири" | "Красноярскэнерго" | ТП 7-02-5 | 10/0,4 | 0.25 |  |  |  | 0.14953
8961 | ПАО "МРСК Сибири" | "Красноярскэнерго" | ТП 7-02-6 | 10/0,4 | 0.1 |  |  |  | 0.056074
8962 | ПАО "МРСК Сибири" | "Красноярскэнерго" | ТП 7-02-7 | 10/0,4 | 0.16 |  |  |  | 0.093456
8963 | ПАО "МРСК Сибири" | "Красноярскэнерго" | ТП 7-02-8 | 10/0,4 | 0.16 |  |  |  | 0.099686
8964 | ПАО "МРСК Сибири" | "Красноярскэнерго" | ТП 7-02-9 | 10/0,4 | 0.06 |  |  |  | 0.031152
8965 | ПАО "МРСК Сибири" | "Красноярскэнерго" | ТП 7-02-13 | 10/0,4 | 0.063 |  |  |  | 0.037382
8966 | ПАО "МРСК Сибири" | "Красноярскэнерго" | ТП 7-02-1 | 10/0,4 | 0.063 |  |  |  | 0.037382
8967 | ПАО "МРСК Сибири" | "Красноярскэнерго" | ТП 7-02-2 | 10/0,4 | 0.18 |  |  |  | 0.11215
8968 | ПАО "МРСК Сибири" | "Красноярскэнерго" | ТП 7-02-3 | 10/0,4 | 0.25 |  |  |  | 0.14953
8969 | ПАО "МРСК Сибири" | "Красноярскэнерго" | ТП 7-10-12 | 10/0,4 | 0.4 |  |  |  | 0.22429
8970 | ПАО "МРСК Сибири" | "Красноярскэнерго" | ТП 7-10-13 | 10/0,4 | 0.1 |  |  |  | 0.056711
8971 | ПАО "МРСК Сибири" | "Красноярскэнерго" | ТП 7-10-22 | 10/0,4 | 0.1 |  |  |  | 0.056074
8972 | ПАО "МРСК Сибири" | "Красноярскэнерго" | ТП 7-11-2 | 10/0,4 | 0.4 |  |  |  | 0.049843
8973 | ПАО "МРСК Сибири" | "Красноярскэнерго" | ТП 7-11-3 | 10/0,4 | 0.1 |  |  |  | 0.049843
8974 | ПАО "МРСК Сибири" | "Красноярскэнерго" | ТП 54-14-2 | 10/0,4 | 0.63 |  |  |  | 0.37382
8975 | ПАО "МРСК Сибири" | "Красноярскэнерго" | ЗТП 54-14-3 | 10/0,4 | 0.4 |  |  |  | 0.21806
8976 | ПАО "МРСК Сибири" | "Красноярскэнерго" | ТП 54-14-4 | 10/0,4 | 0.32 |  |  |  | 0.18691
8977 | ПАО "МРСК Сибири" | "Красноярскэнерго" | ТП 54-14-5 | 10/0,4 | 0.16 |  |  |  | 0.093456
8978 | ПАО "МРСК Сибири" | "Красноярскэнерго" | ТП 54-14-8 | 10/0,4 | 0.4 |  |  |  | 0.24299
8979 | ПАО "МРСК Сибири" | "Красноярскэнерго" | ТП 54-14-14 | 10/0,4 | 0.63 |  |  |  | 0.37382
8980 | ПАО "МРСК Сибири" | "Красноярскэнерго" | ТП 54-14-9 | 10/0,4 | 0.25 |  |  |  | 0.14953
8981 | ПАО "МРСК Сибири" | "Красноярскэнерго" | ТП 54-14-15 | 10/0,4 | 0.63 | 0.63 |  |  | 0.75388
8982 | ПАО "МРСК Сибири" | "Красноярскэнерго" | ТП 54-03-1 | 10/0,4 | 0.16 |  |  |  | 0.09558
8983 | ПАО "МРСК Сибири" | "Красноярскэнерго" | ТП 54-03-8 | 10/0,4 | 0.1 |  |  |  | 0.062304
8984 | ПАО "МРСК Сибири" | "Красноярскэнерго" | ТП 54-04-1 | 10/0,4 | 0.4 |  |  |  | 0.24922
8985 | ПАО "МРСК Сибири" | "Красноярскэнерго" | ТП 54-04-2 | 10/0,4 | 0.4 |  |  |  | 0.24299
8986 | ПАО "МРСК Сибири" | "Красноярскэнерго" | ТП 54-04-5 | 10/0,4 | 0.63 |  |  |  | 0.38628
8987 | ПАО "МРСК Сибири" | "Красноярскэнерго" | ТП 54-04-7 | 10/0,4 | 0.4 |  |  |  | 0.24299
8988 | ПАО "МРСК Сибири" | "Красноярскэнерго" | ТП 54-13-1 | 10/0,4 | 0.25 |  |  |  | 0.14953
8989 | ПАО "МРСК Сибири" | "Красноярскэнерго" | ТП 54-13-2 | 10/0,4 | 0.25 |  |  |  | 0.14953
8990 | ПАО "МРСК Сибири" | "Красноярскэнерго" | ТП 54-13-3 | 10/0,4 | 0.25 |  |  |  | 0.14953
8991 | ПАО "МРСК Сибири" | "Красноярскэнерго" | ТП 54-13-5 | 10/0,4 | 0.25 |  |  |  | 0.14953
8992 | ПАО "МРСК Сибири" | "Красноярскэнерго" | ТП 54-13-6 | 10/0,4 | 0.25 |  |  |  | 0.14953
8993 | ПАО "МРСК Сибири" | "Красноярскэнерго" | ТП 54-13-8 | 10/0,4 | 0.4 |  |  |  | 0.24299
8994 | ПАО "МРСК Сибири" | "Красноярскэнерго" | ТП 54-13-11 | 10/0,4 | 0.25 |  |  |  | 0.14953
8995 | ПАО "МРСК Сибири" | "Красноярскэнерго" | ЗТП 54-06-8 | 10/0,4 | 0.63 | 0.25 |  |  | 0.52335
8996 | ПАО "МРСК Сибири" | "Красноярскэнерго" | ТП 54-06-11 | 10/0,4 | 0.4 |  |  |  | 0.24299
8997 | ПАО "МРСК Сибири" | "Красноярскэнерго" | ЗТП 54-11-3 | 10/0,4 | 0.16 |  |  |  | 0.093456
8998 | ПАО "МРСК Сибири" | "Красноярскэнерго" | ТП 54-11-4 | 10/0,4 | 0.1 |  |  |  | 0.056074
8999 | ПАО "МРСК Сибири" | "Красноярскэнерго" | ТП 54-11-5 | 10/0,4 | 0.1 |  |  |  | 0.056074
9000 | ПАО "МРСК Сибири" | "Красноярскэнерго" | ТП М-01-1 | 10/0,4 | 0.25 |  |  |  | 0.074765
9001 | ПАО "МРСК Сибири" | "Красноярскэнерго" | ЗТП М-01-2 | 10/0,4 | 0.4 |  |  |  | 0.35665
9002 | ПАО "МРСК Сибири" | "Красноярскэнерго" | ТП М-01-3 | 10/0,4 | 0.16 |  |  |  | 0.093456
9003 | ПАО "МРСК Сибири" | "Красноярскэнерго" | ТП М-01-4А | 10/0,4 | 0.4 |  |  |  | 0.22429
9004 | ПАО "МРСК Сибири" | "Красноярскэнерго" | ТП М-01-15 | 10/0,4 | 0.04 |  |  |  | 0.026054
9005 | ПАО "МРСК Сибири" | "Красноярскэнерго" | ТП М-01-33 | 10/0,4 | 0.25 |  |  |  | 0.15502
9006 | ПАО "МРСК Сибири" | "Красноярскэнерго" | ТП М-01-32 | 10/0,4 | 0.25 |  |  |  | 0.074765
9007 | ПАО "МРСК Сибири" | "Красноярскэнерго" | ТП М-01-5 | 10/0,4 | 0.315 |  |  |  | 0.18781
9008 | ПАО "МРСК Сибири" | "Красноярскэнерго" | ТП М-01-6 | 10/0,4 | 0.16 |  |  |  | 0.10663
9009 | ПАО "МРСК Сибири" | "Красноярскэнерго" | ТП М-01-7 | 10/0,4 | 0.4 |  |  |  | 0.074765
9010 | ПАО "МРСК Сибири" | "Красноярскэнерго" | ТП М-01-8 | 10/0,4 | 0.25 |  |  |  | 0.12461
9011 | ПАО "МРСК Сибири" | "Красноярскэнерго" | ТП М-01-16 | 10/0,4 | 0.025 |  |  |  | 0.014443
9012 | ПАО "МРСК Сибири" | "Красноярскэнерго" | ТП М-01-18 | 10/0,4 | 0.063 |  |  |  | 0.019088
9013 | ПАО "МРСК Сибири" | "Красноярскэнерго" | ТП М-01-9 | 10/0,4 | 0.16 |  |  |  | 0.074765
9014 | ПАО "МРСК Сибири" | "Красноярскэнерго" | ТП М-01-10 | 10/0,4 | 0.16 |  |  |  | 0.12461
9015 | ПАО "МРСК Сибири" | "Красноярскэнерго" | ТП М-01-36 | 10/0,4 | 0.32 |  |  |  | 0.099968
9016 | ПАО "МРСК Сибири" | "Красноярскэнерго" | ТП М-01-38 | 10/0,4 | 0.1 |  |  |  | 0.049843
9017 | ПАО "МРСК Сибири" | "Красноярскэнерго" | ТП М-02-1 | 10/0,4 | 0.1 |  |  |  | 0.056074
9018 | ПАО "МРСК Сибири" | "Красноярскэнерго" | ТП М-02-2 | 10/0,4 | 0.25 |  |  |  | 0.056074
9019 | ПАО "МРСК Сибири" | "Красноярскэнерго" | ТП М-02-3 | 10/0,4 | 0.16 |  |  |  | 0.056451
9020 | ПАО "МРСК Сибири" | "Красноярскэнерго" | ТП М-02-4 | 10/0,4 | 0.1 |  |  |  | 0.052109
9021 | ПАО "МРСК Сибири" | "Красноярскэнерго" | ТП М-02-26 | 10/0,4 | 0.1 |  |  |  | 0.056074
9022 | ПАО "МРСК Сибири" | "Красноярскэнерго" | ТП М-02-32 | 10/0,4 | 0.25 |  |  |  | 0.062304
9023 | ПАО "МРСК Сибири" | "Красноярскэнерго" | ТП М-02-18 | 10/0,4 | 0.025 |  |  |  | 0.021147
9024 | ПАО "МРСК Сибири" | "Красноярскэнерго" | ТП М-02-19 | 10/0,4 | 0.1 |  |  |  | 0.057348
9025 | ПАО "МРСК Сибири" | "Красноярскэнерго" | ТП М-02-41 | 10/0,4 | 0.1 |  |  |  | 0.057348
9026 | ПАО "МРСК Сибири" | "Красноярскэнерго" | ТП М-02-42 | 10/0,4 | 0.25 |  |  |  | 0.1147
9027 | ПАО "МРСК Сибири" | "Красноярскэнерго" | ТП М-02-43 | 10/0,4 | 0.1 |  |  |  | 0.050976
9028 | ПАО "МРСК Сибири" | "Красноярскэнерго" | ТП М-02-44 | 10/0,4 | 0.4 | 0.25 |  |  | 0.79331
9029 | ПАО "МРСК Сибири" | "Красноярскэнерго" | ТП М-02-45 | 10/0,4 | 0.04 |  |  |  | 0.020603
9030 | ПАО "МРСК Сибири" | "Красноярскэнерго" | ТП М-02-46 | 10/0,4 | 0.1 |  |  |  | 0.057348
9031 | ПАО "МРСК Сибири" | "Красноярскэнерго" | ТП М-02-22 | 10/0,4 | 0.1 |  |  |  | 0.058622
9032 | ПАО "МРСК Сибири" | "Красноярскэнерго" | ТП М-02-23 | 10/0,4 | 0.025 |  |  |  | 0.02209
9033 | ПАО "МРСК Сибири" | "Красноярскэнерго" | ТП 70-04-4 | 10/0,4 | 0.16 |  |  |  | 0.074765
9034 | ПАО "МРСК Сибири" | "Красноярскэнерго" | ТП 70-04-6 | 10/0,4 | 0.1 |  |  |  | 0.049843
9035 | ПАО "МРСК Сибири" | "Красноярскэнерго" | ТП 70-04-7 | 10/0,4 | 0.25 |  |  |  | 0.099686
9036 | ПАО "МРСК Сибири" | "Красноярскэнерго" | ТП 70-04-855 | 10/0,4 | 0.4 |  |  |  | 0.12461
9037 | ПАО "МРСК Сибири" | "Красноярскэнерго" | ТП 70-09-857 | 10/0,4 | 0.4 |  |  |  | 0.089012
9038 | ПАО "МРСК Сибири" | "Красноярскэнерго" | ТП 70-04-860 | 10/0,4 | 0.16 |  |  |  | 0.13084
9039 | ПАО "МРСК Сибири" | "Красноярскэнерго" | ТП 70-09-861 | 10/0,4 | 0.06 |  |  |  | 0.024922
9040 | ПАО "МРСК Сибири" | "Красноярскэнерго" | ТП 70-04-864 | 10/0,4 |  |  |  |  | 0.037382
9041 | ПАО "МРСК Сибири" | "Красноярскэнерго" | ТП 70-09-866 | 10/0,4 | 0.25 |  |  |  | 0.2172
9042 | ПАО "МРСК Сибири" | "Красноярскэнерго" | ЗТП 70-09-856 | 10/0,4 | 0.63 | 0.25 |  |  | 0.44859
9043 | ПАО "МРСК Сибири" | "Красноярскэнерго" | ТП 70-04-875 | 10/0,4 | 0.63 | 0.63 |  |  | 0.40781
9044 | ПАО "МРСК Сибири" | "Красноярскэнерго" | ЗТП 70-09-876 | 10/0,4 | 0.16 | 0.16 |  |  | 0.17304
9045 | ПАО "МРСК Сибири" | "Красноярскэнерго" | ТП 70-04-878 | 10/0,4 | 0.4 | 0.4 |  |  | 0.24922
9046 | ПАО "МРСК Сибири" | "Красноярскэнерго" | ТП 70-09-5 | 10/0,4 | 0.1 |  |  |  | 0.056074
9047 | ПАО "МРСК Сибири" | "Красноярскэнерго" | ТП 70-09-7 | 10/0,4 | 0.16 |  |  |  | 0.062304
9048 | ПАО "МРСК Сибири" | "Красноярскэнерго" | ТП 70-09-8 | 10/0,4 | 0.16 |  |  |  | 0.062304
9049 | ПАО "МРСК Сибири" | "Красноярскэнерго" | ТП 70-09-11 | 10/0,4 | 0.1 |  |  |  | 0.059736
9050 | ПАО "МРСК Сибири" | "Красноярскэнерго" | ТП 70-09-12 | 10/0,4 | 0.25 |  |  |  | 0.080995
9051 | ПАО "МРСК Сибири" | "Красноярскэнерго" | ТП 70-09-13 | 10/0,4 | 0.25 |  |  |  | 0.099686
9052 | ПАО "МРСК Сибири" | "Красноярскэнерго" | ТП 70-09-15 | 10/0,4 | 0.1 |  |  |  | 0.043613
9053 | ПАО "МРСК Сибири" | "Красноярскэнерго" | ТП 70-09-16 | 10/0,4 | 0.16 |  |  |  | 0.062304
9054 | ПАО "МРСК Сибири" | "Красноярскэнерго" | ТП 70-09-853 | 10/0,4 | 0.1 |  |  |  | 0.063861
9055 | ПАО "МРСК Сибири" | "Красноярскэнерго" | ТП 70-09-859 | 10/0,4 | 0.4 |  |  |  | 0.22429
9056 | ПАО "МРСК Сибири" | "Красноярскэнерго" | ТП 70-09-862 | 10/0,4 | 0.063 |  |  |  | 0.037099
9057 | ПАО "МРСК Сибири" | "Красноярскэнерго" | ТП 70-09-883 | 10/0,4 | 0.1 |  |  |  | 0.056074
9058 | ПАО "МРСК Сибири" | "Красноярскэнерго" | ТП 58-04-1 | 10/0,4 | 0.25 | 0.25 |  |  | 0.14953
9059 | ПАО "МРСК Сибири" | "Красноярскэнерго" | ТП 58-04-3 | 10/0,4 | 0.1 |  |  |  | 0.049843
9060 | ПАО "МРСК Сибири" | "Красноярскэнерго" | ТП 58-04-5 | 10/0,4 | 0.16 |  |  |  | 0.099686
9061 | ПАО "МРСК Сибири" | "Красноярскэнерго" | ТП 58-05-1 | 10/0,4 | 0.16 |  |  |  | 0.097214
9062 | ПАО "МРСК Сибири" | "Красноярскэнерго" | ТП 58-05-2 | 10/0,4 | 0.4 | 0.4 |  |  | 0.23676
9063 | ПАО "МРСК Сибири" | "Красноярскэнерго" | ТП 58-05-3 | 10/0,4 | 0.25 |  |  |  | 0.11304
9064 | ПАО "МРСК Сибири" | "Красноярскэнерго" | ТП 58-05-4 | 10/0,4 | 0.4 |  |  |  | 0.15576
9065 | ПАО "МРСК Сибири" | "Красноярскэнерго" | ТП 58-05-7 | 10/0,4 | 0.16 |  |  |  | 0.074595
9066 | ПАО "МРСК Сибири" | "Красноярскэнерго" | ТП 58-07-2 | 10/0,4 | 0.4 | 0.4 |  |  | 0.13084
9067 | ПАО "МРСК Сибири" | "Красноярскэнерго" | ТП 58-08-2 | 10/0,4 | 0.32 |  |  |  | 0.12461
9068 | ПАО "МРСК Сибири" | "Красноярскэнерго" | ТП 58-08-3 | 10/0,4 | 0.25 |  |  |  | 0.078163
9069 | ПАО "МРСК Сибири" | "Красноярскэнерго" | ТП 58-08-4 | 10/0,4 | 0.1 |  |  |  | 0.049843
9070 | ПАО "МРСК Сибири" | "Красноярскэнерго" | ТП 58-08-6 | 10/0,4 | 0.25 |  |  |  | 0.11215
9071 | ПАО "МРСК Сибири" | "Красноярскэнерго" | ТП 58-08-7 | 10/0,4 | 0.04 |  |  |  | 0.019541
9072 | ПАО "МРСК Сибири" | "Красноярскэнерго" | ТП 76-09-1 | 10/0,4 | 0.16 |  |  |  | 0.024922
9073 | ПАО "МРСК Сибири" | "Красноярскэнерго" | ТП 76-09-4 | 10/0,4 | 0.16 |  |  |  | 0.078163
9074 | ПАО "МРСК Сибири" | "Красноярскэнерго" | ТП 76-09-6 | 10/0,4 | 0.16 |  |  |  | 0.087226
9075 | ПАО "МРСК Сибири" | "Красноярскэнерго" | ТП 76-09-7 | 10/0,4 | 0.16 |  |  |  | 0.058622
9076 | ПАО "МРСК Сибири" | "Красноярскэнерго" | ТП 76-09-10 | 10/0,4 | 0.16 |  |  |  | 0.16284
9077 | ПАО "МРСК Сибири" | "Красноярскэнерго" | ТП 76-14-1 | 10/0,4 | 0.4 |  |  |  | 0.078597
9078 | ПАО "МРСК Сибири" | "Красноярскэнерго" | ЗТП 76-14-5 | 10/0,4 | 0.25 |  |  |  | 0.099686
9079 | ПАО "МРСК Сибири" | "Красноярскэнерго" | ТП 76-14-2 | 10/0,4 | 0.16 |  |  |  | 0.058622
9080 | ПАО "МРСК Сибири" | "Красноярскэнерго" | ТП 76-14-3 | 10/0,4 | 0.16 |  |  |  | 0.078163
9081 | ПАО "МРСК Сибири" | "Красноярскэнерго" | ТП 76-14-6 | 10/0,4 | 0.16 |  |  |  | 0.055148
9082 | ПАО "МРСК Сибири" | "Красноярскэнерго" | ТП 76-14-7 | 10/0,4 | 0.4 |  |  |  | 0.15576
9083 | ПАО "МРСК Сибири" | "Красноярскэнерго" | ТП 76-14-8 | 10/0,4 | 0.63 |  |  |  | 0.22429
9084 | ПАО "МРСК Сибири" | "Красноярскэнерго" | ТП 76-01-1 | 10/0,4 | 0.4 |  |  |  | 0.22826
9085 | ПАО "МРСК Сибири" | "Красноярскэнерго" | ТП 76-01-2 | 10/0,4 | 0.63 |  |  |  | 0.28037
9086 | ПАО "МРСК Сибири" | "Красноярскэнерго" | ТП 76-01-5 | 10/0,4 | 0.4 | 0.4 |  |  | 0.44859
9087 | ПАО "МРСК Сибири" | "Красноярскэнерго" | ТП 76-01-6 | 10/0,4 | 0.25 |  |  |  | 0.11215
9088 | ПАО "МРСК Сибири" | "Красноярскэнерго" | ТП 70-12-2 | 10/0,4 | 0.25 |  |  |  | 0
9089 | ПАО "МРСК Сибири" | "Красноярскэнерго" | ТП 70-12-5 | 10/0,4 | 0.25 |  |  |  | 0.14953
9090 | ПАО "МРСК Сибири" | "Красноярскэнерго" | ТП 70-12-6 | 10/0,4 | 0.4 |  |  |  | 0.24299
9091 | ПАО "МРСК Сибири" | "Красноярскэнерго" | ТП 70-12-7 | 10/0,4 | 0.1 |  |  |  | 0.049843
9092 | ПАО "МРСК Сибири" | "Красноярскэнерго" | ТП 70-12-10 | 10/0,4 | 0.4 |  |  |  | 0.24922
9093 | ПАО "МРСК Сибири" | "Красноярскэнерго" | ТП 70-12-13 | 10/0,4 | 0.25 |  |  |  | 0.14953
9094 | ПАО "МРСК Сибири" | "Красноярскэнерго" | ТП 70-12-14 | 10/0,4 | 0.25 |  |  |  | 0.14953
9095 | ПАО "МРСК Сибири" | "Красноярскэнерго" | ЗТП 70-13-1 | 10/0,4 | 0.25 | 0.4 |  |  | 0.40498
9096 | ПАО "МРСК Сибири" | "Красноярскэнерго" | ЗТП 70-14-5 | 10/0,4 | 0.1 | 0.1 |  |  | 0.12461
9097 | ПАО "МРСК Сибири" | "Красноярскэнерго" | ТП 4-10-1 | 10/0,4 | 0.4 |  |  |  | 0.15576
9098 | ПАО "МРСК Сибири" | "Красноярскэнерго" | ТП 4-10-4 | 10/0,4 | 0.1 |  |  |  | 0.049843
9099 | ПАО "МРСК Сибири" | "Красноярскэнерго" | ТП 4-10-8 | 10/0,4 | 0.25 |  |  |  | 0.11215
9100 | ПАО "МРСК Сибири" | "Красноярскэнерго" | ЗТП 4-10-9 | 10/0,4 | 0.25 |  |  |  | 0.14953
9101 | ПАО "МРСК Сибири" | "Красноярскэнерго" | ТП 3-14-1 | 10/0,4 | 0.04 |  |  |  | 0.024922
9102 | ПАО "МРСК Сибири" | "Красноярскэнерго" | ТП 3-14-2 | 10/0,4 | 0.16 |  |  |  | 0.10125
9103 | ПАО "МРСК Сибири" | "Красноярскэнерго" | ТП 3-14-688 | 10/0,4 | 0.1 |  |  |  | 0.14981
9104 | ПАО "МРСК Сибири" | "Красноярскэнерго" | ТП 3-14-849 | 10/0,4 | 0.25 |  |  |  | 0.074765
9105 | ПАО "МРСК Сибири" | "Красноярскэнерго" | ТП 3-14-871 | 10/0,4 | 0.16 |  |  |  | 0.031152
9106 | ПАО "МРСК Сибири" | "Красноярскэнерго" | ТП 3-14-874А | 10/0,4 | 0.4 | 0.4 |  |  | 0.20496
9107 | ПАО "МРСК Сибири" | "Красноярскэнерго" | ТП 65-05-2 | 10/0,4 | 0.4 | 0.4 |  |  | 0.29906
9108 | ПАО "МРСК Сибири" | "Красноярскэнерго" | ТП 3-14-670Б | 10/0,4 | 0.16 |  |  |  | 0.075662
9109 | ПАО "МРСК Сибири" | "Красноярскэнерго" | ТП 37-12-5 | 10/0,4 | 0.18 |  |  |  | 0.099686
9110 | ПАО "МРСК Сибири" | "Красноярскэнерго" | ТП 37-12-14 | 10/0,4 | 0.25 |  |  |  | 0.052109
9111 | ПАО "МРСК Сибири" | "Красноярскэнерго" | ТП 37-12-6 | 10/0,4 | 0.25 |  |  |  | 0.14953
9112 | ПАО "МРСК Сибири" | "Красноярскэнерго" | ЗТП 31-01-1 | 10/0,4 | 0.4 |  |  |  | 0.24299
9113 | ПАО "МРСК Сибири" | "Красноярскэнерго" | ЗТП 31-01-2 | 10/0,4 | 0.4 |  |  |  | 0.24299
9114 | ПАО "МРСК Сибири" | "Красноярскэнерго" | ТП 31-01-3 | 10/0,4 | 0.16 |  |  |  | 0.087226
9115 | ПАО "МРСК Сибири" | "Красноярскэнерго" | ТП 31-01-4 | 10/0,4 | 0.63 |  |  |  | 0.32398
9116 | ПАО "МРСК Сибири" | "Красноярскэнерго" | ТП 31-01-6 | 10/0,4 | 0.25 |  |  |  | 0.14143
9117 | ПАО "МРСК Сибири" | "Красноярскэнерго" | ТП 31-01-7 | 10/0,4 | 0.1 |  |  |  | 0.056074
9118 | ПАО "МРСК Сибири" | "Красноярскэнерго" | ТП 31-01-8 | 10/0,4 | 0.1 |  |  |  | 0.056074
9119 | ПАО "МРСК Сибири" | "Красноярскэнерго" | ТП 31-01-9 | 10/0,4 | 0.25 |  |  |  | 0.14953
9120 | ПАО "МРСК Сибири" | "Красноярскэнерго" | ТП 31-01-10 | 10/0,4 | 0.63 |  |  |  | 0.37382
9121 | ПАО "МРСК Сибири" | "Красноярскэнерго" | ЗТП 31-03-1062 | 10/0,4 | 0.16 |  |  |  | 0.093456
9122 | ПАО "МРСК Сибири" | "Красноярскэнерго" | ТП 31-03-1063 | 10/0,4 | 0.1 |  |  |  | 0.056074
9123 | ПАО "МРСК Сибири" | "Красноярскэнерго" | ТП 31-03-1064 | 10/0,4 | 0.16 |  |  |  | 0.087226
9124 | ПАО "МРСК Сибири" | "Красноярскэнерго" | ТП 31-03-1065 | 10/0,4 | 0.18 |  |  |  | 0.087226
9125 | ПАО "МРСК Сибири" | "Красноярскэнерго" | ТП 31-03-1102А | 10/0,4 | 0.16 |  |  |  | 0.093456
9126 | ПАО "МРСК Сибири" | "Красноярскэнерго" | ТП 74-09-1090 | 10/0,4 | 0.063 |  |  |  | 0.019541
9127 | ПАО "МРСК Сибири" | "Красноярскэнерго" | ТП 31-04-1 | 10/0,4 | 0.1 |  |  |  | 0.065136
9128 | ПАО "МРСК Сибири" | "Красноярскэнерго" | ТП 31-04-2 | 10/0,4 | 0.1 |  |  |  | 0.058622
9129 | ПАО "МРСК Сибири" | "Красноярскэнерго" | ТП 31-04-3 | 10/0,4 | 0.25 |  |  |  | 0.074765
9130 | ПАО "МРСК Сибири" | "Красноярскэнерго" | ТП 31-08-1067 | 10/0,4 | 0.4 |  |  |  | 0.18691
9131 | ПАО "МРСК Сибири" | "Красноярскэнерго" | ТП 31-09-1109 | 10/0,4 | 0.1 |  |  |  | 0.058622
9132 | ПАО "МРСК Сибири" | "Красноярскэнерго" | ТП 31-14-1 | 10/0,4 | 0.4 | 0.4 |  |  | 0.37382
9133 | ПАО "МРСК Сибири" | "Красноярскэнерго" | ТП 31-16-1 | 10/0,4 | 0.16 |  |  |  | 0.093456
9134 | ПАО "МРСК Сибири" | "Красноярскэнерго" | ТП 31-16-2 | 10/0,4 | 0.16 |  |  |  | 0.3133
9135 | ПАО "МРСК Сибири" | "Красноярскэнерго" | ТП 31-16-3 | 10/0,4 | 0.1 |  |  |  | 0.056074
9136 | ПАО "МРСК Сибири" | "Красноярскэнерго" | ТП 74-00-1 | 10/0,4 | 0.06 |  |  |  | 0.031152
9137 | ПАО "МРСК Сибири" | "Красноярскэнерго" | ТП 74-05-1 | 10/0,4 | 0.63 |  |  |  | 0.37382
9138 | ПАО "МРСК Сибири" | "Красноярскэнерго" | ТП 74-05-1077 | 10/0,4 | 0.16 |  |  |  | 0.093456
9139 | ПАО "МРСК Сибири" | "Красноярскэнерго" | ТП 74-05-1086 | 10/0,4 | 0.1 |  |  |  | 0.056074
9140 | ПАО "МРСК Сибири" | "Красноярскэнерго" | ТП 74-09-1096 | 10/0,4 | 0.1 |  |  |  | 0.056074
9141 | ПАО "МРСК Сибири" | "Красноярскэнерго" | ТП 74-09-1098 | 10/0,4 | 0.1 |  |  |  | 0.058622
9142 | ПАО "МРСК Сибири" | "Красноярскэнерго" | ТП 74-09-1088 | 10/0,4 | 0.16 |  |  |  | 0.093456
9143 | ПАО "МРСК Сибири" | "Красноярскэнерго" | ТП 74-11-1 | 10/0,4 | 0.4 |  |  |  | 0.22429
9144 | ПАО "МРСК Сибири" | "Красноярскэнерго" | ТП 76-04-1107 | 10/0,4 | 0.063 |  |  |  | 0.024922
9145 | ПАО "МРСК Сибири" | "Красноярскэнерго" | ТП 76-06-1 | 10/0,4 | 0.06 |  |  |  | 0.031152
9146 | ПАО "МРСК Сибири" | "Красноярскэнерго" | ТП 76-06-2 | 10/0,4 | 0.16 |  |  |  | 0.049843
9147 | ПАО "МРСК Сибири" | "Красноярскэнерго" | ТП 76-06-3 | 10/0,4 | 0.1 |  |  |  | 0.024922
9148 | ПАО "МРСК Сибири" | "Красноярскэнерго" | ТП 76-06-4 | 10/0,4 | 0.1 |  |  |  | 0.078163
9149 | ПАО "МРСК Сибири" | "Красноярскэнерго" | ТП 76-06-5 | 10/0,4 | 0.1 |  |  |  | 0.051542
9150 | ПАО "МРСК Сибири" | "Красноярскэнерго" | ТП 76-06-7 | 10/0,4 | 0.1 |  |  |  | 0.062304
9151 | ПАО "МРСК Сибири" | "Красноярскэнерго" | ТП 76-06-10 | 10/0,4 | 0.63 |  |  |  | 0.14953
9152 | ПАО "МРСК Сибири" | "Красноярскэнерго" | ТП 76-06-13 | 10/0,4 | 0.25 |  |  |  | 0.043613
9153 | ПАО "МРСК Сибири" | "Красноярскэнерго" | ТП 7-05-1 | 10/0,4 | 0.16 |  |  |  | 0.099686
9154 | ПАО "МРСК Сибири" | "Красноярскэнерго" | ТП 23-112-8 | 6 | 0.063 |  |  |  | 0.049843
9155 | ПАО "МРСК Сибири" | "Красноярскэнерго" | ТП 20-17-818 | 6/0,4 | 0.25 |  |  |  | 0.14953
9156 | ПАО "МРСК Сибири" | "Красноярскэнерго" | ТП 37-12-8 | 2018-06-10 | 0.16 |  |  |  | 0.074765
9157 | ПАО "МРСК Сибири" | "Красноярскэнерго" | ТП 31-01-5 | 10/0,4 | 0.25 |  |  |  | 0.14953
9158 | ПАО "МРСК Сибири" | "Красноярскэнерго" | ТП 54-13-9 | 10/0,4 | 0.063 |  |  |  | 0.037382
9159 | ПАО "МРСК Сибири" | "Красноярскэнерго" | ТП 23-112-2 | 6/0,4 | 0.25 |  |  |  | 0.062304
9160 | ПАО "МРСК Сибири" | "Красноярскэнерго" | ЗТП 50-04-1 | 10/0,4 | 0.32 |  |  |  | 0.22408
9161 | ПАО "МРСК Сибири" | "Красноярскэнерго" | ЗТП 70-12-4 | 10/0,4 | 0.63 | 0.4 |  |  | 0.62304
9162 | ПАО "МРСК Сибири" | "Красноярскэнерго" | ТП 7-11-1 | 10/0,4 | 0.16 |  |  |  | 0.099686
9163 | ПАО "МРСК Сибири" | "Красноярскэнерго" | ТП 58-04-2 | 10/0,4 | 0.1 |  |  |  | 0.049843
9164 | ПАО "МРСК Сибири" | "Красноярскэнерго" | КТПС 40/10/0,4кВ №86-4-34 Придорожный | 10/0,4 | 0.04 |  |  |  | 0
9165 | ПАО "МРСК Сибири" | "Красноярскэнерго" | КТП 86-5-13 | 10/0,4 | 0.4 |  |  |  | 0.21363
9166 | ПАО "МРСК Сибири" | "Красноярскэнерго" | КТП-87-3-47 | 10/0,4 | 0.1 |  |  |  | 0
9167 | ПАО "МРСК Сибири" | "Красноярскэнерго" | КТП 64-2-23 | 10/0,4 | 1 |  |  |  | 0
9168 | ПАО "МРСК Сибири" | "Красноярскэнерго" | ТП 64-2-25 | 10/0,4 | 0.63 |  |  |  | 0
9169 | ПАО "МРСК Сибири" | "Красноярскэнерго" | КТП 64-2-22 | 10/0,4 | 0.63 |  |  |  | 0
9170 | ПАО "МРСК Сибири" | "Красноярскэнерго" | КТП 87-3-50 | 10/0,4 | 0.25 |  |  |  | 0
9171 | ПАО "МРСК Сибири" | "Красноярскэнерго" | КТП 134-2-60 | 10/0,4 | 0.25 |  |  |  | 0
9172 | ПАО "МРСК Сибири" | "Красноярскэнерго" | КТП №64-2-24 | 10/0,4 | 0.63 |  |  |  | 0
9173 | ПАО "МРСК Сибири" | "Красноярскэнерго" | КТП-134-2-63 | 10/0,4 | 0.4 |  |  |  | 0
9174 | ПАО "МРСК Сибири" | "Красноярскэнерго" | СТП-134-2-64 | 10/0,4 | 0.1 |  |  |  | 0
9175 | ПАО "МРСК Сибири" | "Красноярскэнерго" | КТП 134-2-62 | 10/0,4 | 0.25 |  |  |  | 0
9176 | ПАО "МРСК Сибири" | "Красноярскэнерго" | КТП №134-6-35 | 10/0,4 | 0.63 |  |  |  | 0
9177 | ПАО "МРСК Сибири" | "Красноярскэнерго" | КТП 47-1-27 | 10/0,4 | 0.4 |  |  |  | 0
9178 | ПАО "МРСК Сибири" | "Красноярскэнерго" | КТП 47-1-28 | 10/0,4 | 0.4 |  |  |  | 0
9179 | ПАО "МРСК Сибири" | "Красноярскэнерго" | КТП 64-2-26 | 10/0,4 | 0.25 |  |  |  | 0
9180 | ПАО "МРСК Сибири" | "Красноярскэнерго" | ТП 121-03-96 | 10/0,4 | 0.63 |  |  |  | 0
9181 | ПАО "МРСК Сибири" | "Красноярскэнерго" | КСТП 116-1-9 | 10/0,4 | 0.063 |  |  |  | 0
9182 | ПАО "МРСК Сибири" | "Красноярскэнерго" | КСТП 47-1-30 | 10/0,4 | 0.04 |  |  |  | 0
9183 | ПАО "МРСК Сибири" | "Красноярскэнерго" | КТП 134-1-24 п.Солонцы | 10/0,4 | 0.63 |  |  |  | 0
9184 | ПАО "МРСК Сибири" | "Красноярскэнерго" | КТП 134-1-22 п.Солонцы | 10/0,4 | 0.63 |  |  |  | 0
9185 | ПАО "МРСК Сибири" | "Красноярскэнерго" | ТП 135-2-19 | 10/0,4 | 0.063 |  |  |  | 0
9186 | ПАО "МРСК Сибири" | "Красноярскэнерго" | ТП 135-2-20 | 10/0,4 | 0.063 |  |  |  | 0
9187 | ПАО "МРСК Сибири" | "Красноярскэнерго" | СТП 87-3-56 | 10/0,4 | 0.025 |  |  |  | 0
9188 | ПАО "МРСК Сибири" | "Красноярскэнерго" | СТП 45-10-33 с.Дрокино | 10/0,4 | 0.025 |  |  |  | 0
9189 | ПАО "МРСК Сибири" | "Красноярскэнерго" | КТП 116-1-1 п.Шуваево | 10/0,4 | 0.4 |  |  |  | 0
9190 | ПАО "МРСК Сибири" | "Красноярскэнерго" | ТП №7 Каменный кваратл | 10/0.4 | 0.4 | 0.4 |  |  | 0
9191 | ПАО "МРСК Сибири" | "Красноярскэнерго" | ТП-5, д.Каменный Яр | 10/0,4 |  |  |  |  | 0
9192 | ПАО "МРСК Сибири" | "Красноярскэнерго" | СТП 94-1-14 | 10/0,4 | 0.025 |  |  |  | 0
9193 | ПАО "МРСК Сибири" | "Красноярскэнерго" | СТП №47-4-55 | 10/0,4 | 0.025 |  |  |  | 0
9194 | ПАО "МРСК Сибири" | "Красноярскэнерго" | КТПC 63-2-72 | 10/0,4 | 0.025 |  |  |  | 0
9195 | ПАО "МРСК Сибири" | "Красноярскэнерго" | КТПC 64-8-11 | 10/0,4 | 0.4 |  |  |  | 0
9196 | ПАО "МРСК Сибири" | "Красноярскэнерго" | КТПC №135-2-22 | 10/0,4 | 0.04 |  |  |  | 0
9197 | ПАО "МРСК Сибири" | "Красноярскэнерго" | КТПC №135-2-23 | 10/0,4 | 0.025 |  |  |  | 0
9198 | ПАО "МРСК Сибири" | "Красноярскэнерго" | КТПC №47-4-56 | 10/0,4 | 0.025 |  |  |  | 0
9199 | ПАО "МРСК Сибири" | "Красноярскэнерго" | ТП-66-3-6 | 10/0,4 | 0.16 |  |  |  | 0.15571
9200 | ПАО "МРСК Сибири" | "Красноярскэнерго" | ТП-86-5-9 | 10/0,4 | 0.63 |  |  |  | 0.20944
9201 | ПАО "МРСК Сибири" | "Красноярскэнерго" | ТП-94-5-7 | 10/0,4 | 0.4 |  |  |  | 0.058773
9202 | ПАО "МРСК Сибири" | "Красноярскэнерго" | ТП-94-6-22 | 10/0,4 | 0.4 |  |  |  | 0.070124
9203 | ПАО "МРСК Сибири" | "Красноярскэнерго" | КТП-45-13-9 | 10/0,4 | 0.4 |  |  |  | 0.03304
9204 | ПАО "МРСК Сибири" | "Красноярскэнерго" | ТП-1-41-1 | 6/0,4 | 0.63 | 0.63 |  |  | 0.020212
9205 | ПАО "МРСК Сибири" | "Красноярскэнерго" | ТП-94-5-5 (б/х) | 10/0,4 | 0.4 |  |  |  | 0
9206 | ПАО "МРСК Сибири" | "Красноярскэнерго" | ТП-94-6-17 | 10/0,4 | 0.63 |  |  |  | 0.16935
9207 | ПАО "МРСК Сибири" | "Красноярскэнерго" | ТП-86-2-11 | 10/0,4 | 0.63 |  |  |  | 0.35002
9208 | ПАО "МРСК Сибири" | "Красноярскэнерго" | ТП-86-2-4 | 10/0,4 | 0.63 |  |  |  | 0.21255
9209 | ПАО "МРСК Сибири" | "Красноярскэнерго" | ТП 133-8-9 | 10/0,4 | 0.16 |  |  |  | 0.012497
9210 | ПАО "МРСК Сибири" | "Красноярскэнерго" | ТП-133-8-4 | 10/0,4 | 1 |  |  |  | 0.082764
9211 | ПАО "МРСК Сибири" | "Красноярскэнерго" | ТП-63-7-12 | 10/0,4 | 0.4 |  |  |  | 0.064326
9212 | ПАО "МРСК Сибири" | "Красноярскэнерго" | ТП-45-7-3 | 10/0,4 | 0.25 |  |  |  | 0.0084743
9213 | ПАО "МРСК Сибири" | "Красноярскэнерго" | ТП-47-4-17 | 10/0,4 | 0.16 |  |  |  | 0.082989
9214 | ПАО "МРСК Сибири" | "Красноярскэнерго" | ТП-66-9-21 | 10/0,4 | 0.4 |  |  |  | 0.092065
9215 | ПАО "МРСК Сибири" | "Красноярскэнерго" | ТП-86-4-6 | 10/0,4 | 0.4 |  |  |  | 0.1914
9216 | ПАО "МРСК Сибири" | "Красноярскэнерго" | КТП133-10-2 | 10/0,4 | 1 |  |  |  | 0.0015463
9217 | ПАО "МРСК Сибири" | "Красноярскэнерго" | ТП-44-5-2 | 10/0,4 | 0.4 |  |  |  | 0.29992
9218 | ПАО "МРСК Сибири" | "Красноярскэнерго" | ТП-19 | 10/0,4 | 0.63 | 0.63 |  |  | 0.1103
9219 | ПАО "МРСК Сибири" | "Красноярскэнерго" | ТП-139-10-9 | 10/0,4 | 0.4 |  |  |  | 0.26643
9220 | ПАО "МРСК Сибири" | "Красноярскэнерго" | ТП 5-16-451 | 10/0,4 | 0.1 |  |  |  | 0.017304
9221 | ПАО "МРСК Сибири" | "Красноярскэнерго" | ТП 5-16-31 | 10/0,4 | 0.1 |  |  |  | 0.0026054
9222 | ПАО "МРСК Сибири" | "Красноярскэнерго" | ТП 5-16-27 | 10/0,4 | 0.16 |  |  |  | 0.0011092
9223 | ПАО "МРСК Сибири" | "Красноярскэнерго" | ТП 5-16-26 | 10/0,4 | 0.1 |  |  |  | 0.0095391
9224 | ПАО "МРСК Сибири" | "Красноярскэнерго" | ТП 5-16-25 | 10/0,4 | 0.16 |  |  |  | 0.037491
9225 | ПАО "МРСК Сибири" | "Красноярскэнерго" | ТП 5-16-24 | 10/0,4 | 0.1 |  |  |  | 0.028396
9226 | ПАО "МРСК Сибири" | "Красноярскэнерго" | ТП 5-16-22 | 10/0,4 | 0.063 |  |  |  | 0.0032389
9227 | ПАО "МРСК Сибири" | "Красноярскэнерго" | ТП 5-16-21 | 10/0,4 | 0.25 |  |  |  | 0.012867
9228 | ПАО "МРСК Сибири" | "Красноярскэнерго" | ТП 5-16-14 | 10/0,4 | 0.1 |  |  |  | 0.011092
9229 | ПАО "МРСК Сибири" | "Красноярскэнерго" | ТП 5-16-11 | 10/0,4 | 0.1 |  |  |  | 0.025512
9230 | ПАО "МРСК Сибири" | "Красноярскэнерго" | ТП 5-16-29 | 10/0,4 | 0.1 |  |  |  | 0.015529
9231 | ПАО "МРСК Сибири" | "Красноярскэнерго" | ТП 5-16-23 | 10/0,4 | 0.03 |  |  |  | 0.00021712
9232 | ПАО "МРСК Сибири" | "Красноярскэнерго" | ТП 5-16-19 | 10/0,4 | 0.06 |  |  |  | 0.020409
9233 | ПАО "МРСК Сибири" | "Красноярскэнерго" | ТП 5-16-18 | 10/0,4 | 0.25 |  |  |  | 0.00066552
9234 | ПАО "МРСК Сибири" | "Красноярскэнерго" | ТП 5-16-12 | 10/0,4 | 0.63 | 0.63 |  |  | 0.00065136
9235 | ПАО "МРСК Сибири" | "Красноярскэнерго" | ТП 5-16-08 | 10/0,4 | 0.16 |  |  |  | 0.0095391
9236 | ПАО "МРСК Сибири" | "Красноярскэнерго" | ТП 5-16-07 | 10/0,4 | 0.063 |  |  |  | 0.0031058
9237 | ПАО "МРСК Сибири" | "Красноярскэнерго" | ТП 5-16-5 | 10/0,4 | 0.25 |  |  |  | 0.00066552
9238 | ПАО "МРСК Сибири" | "Красноярскэнерго" | ТП 5-16-3 | 10/0,4 | 0.06 |  |  |  | 0.012645
9239 | ПАО "МРСК Сибири" | "Красноярскэнерго" | ТП 5-16-2 | 10/0,4 | 0.16 |  |  |  | 0.028617
9240 | ПАО "МРСК Сибири" | "Красноярскэнерго" | ТП 49-11-1 | 10/0,4 | 0.16 |  |  |  | 0.059231
9241 | ПАО "МРСК Сибири" | "Красноярскэнерго" | ТП 49-11-2 | 10/0,4 | 0.16 |  |  |  | 0.026621
9242 | ПАО "МРСК Сибири" | "Красноярскэнерго" | ТП 49-11-4 | 10/0,4 | 0.4 |  |  |  | 0.010426
9243 | ПАО "МРСК Сибири" | "Красноярскэнерго" | ТП 49-11-5 | 10/0,4 | 0.25 |  |  |  | 0.10937
9244 | ПАО "МРСК Сибири" | "Красноярскэнерго" | ТП 49-11-6 | 10/0,4 | 0.16 |  |  |  | 0.06988
9245 | ПАО "МРСК Сибири" | "Красноярскэнерго" | ТП 49-11-9 | 10/0,4 | 0.16 |  |  |  | 0.071654
9246 | ПАО "МРСК Сибири" | "Красноярскэнерго" | ТП 49-11-10 | 10/0,4 | 0.16 |  |  |  | 0.045034
9247 | ПАО "МРСК Сибири" | "Красноярскэнерго" | ТП 49-11-12 | 10/0,4 | 0.25 |  |  |  | 0.039044
9248 | ПАО "МРСК Сибири" | "Красноярскэнерго" | ТП 49-04-2 | 10/0,4 | 0.16 |  |  |  | 0.015529
9249 | ПАО "МРСК Сибири" | "Красноярскэнерго" | ТП 49-11-7 | 10/0,4 | 0.025 |  |  |  | 0.00022184
9250 | ПАО "МРСК Сибири" | "Красноярскэнерго" | ТП 49-04-1 | 10/0,4 | 0.4 |  |  |  | 0.016194
9251 | ПАО "МРСК Сибири" | "Красноярскэнерго" | ТП 49-03-7 | 10/0,4 | 0.063 |  |  |  | 0.01442
9252 | ПАО "МРСК Сибири" | "Красноярскэнерго" | ТП 49-03-4 | 10/0,4 | 0.2 |  |  |  | 0.0033276
9253 | ПАО "МРСК Сибири" | "Красноярскэнерго" | ТП 49-03-2 | 10/0,4 | 0.16 |  |  |  | 0.034385
9254 | ПАО "МРСК Сибири" | "Красноярскэнерго" | ТП 49-03-1 | 10/0,4 | 0.16 |  |  |  | 0.024181
9255 | ПАО "МРСК Сибири" | "Красноярскэнерго" | ТП 49-01-6 | 10/0,4 | 0.4 |  |  |  | 0.059897
9256 | ПАО "МРСК Сибири" | "Красноярскэнерго" | ТП 49-01-5 | 10/0,4 | 0.06 |  |  |  | 0.031723
9257 | ПАО "МРСК Сибири" | "Красноярскэнерго" | ТП 49-01-4 | 10/0,4 | 0.1 |  |  |  | 0.035051
9258 | ПАО "МРСК Сибири" | "Красноярскэнерго" | ТП 49-01-3 | 10/0,4 | 0.03 |  |  |  | 0.00021712
9259 | ПАО "МРСК Сибири" | "Красноярскэнерго" | ТП 5-14-10 | 10/0,4 | 0.25 |  |  |  | 0.063446
9260 | ПАО "МРСК Сибири" | "Красноярскэнерго" | ТП 5-14-8 | 10/0,4 | 0.16 |  |  |  | 0.047332
9261 | ПАО "МРСК Сибири" | "Красноярскэнерго" | ТП 5-14-24 | 10/0,4 | 0.4 |  |  |  | 0.0043424
9262 | ПАО "МРСК Сибири" | "Красноярскэнерго" | ТП 5-14-18 | 10/0,4 | 0.16 |  |  |  | 0.0095391
9263 | ПАО "МРСК Сибири" | "Красноярскэнерго" | ТП 5-14-17 | 10/0,4 | 0.1 |  |  |  | 0.0093173
9264 | ПАО "МРСК Сибири" | "Красноярскэнерго" | ТП 5-14-15 | 10/0,4 | 0.063 |  |  |  | 0.016194
9265 | ПАО "МРСК Сибири" | "Красноярскэнерго" | ТП 5-14-14 | 10/0,4 | 0.1 |  |  |  | 0.038822
9266 | ПАО "МРСК Сибири" | "Красноярскэнерго" | ТП 5-14-5 | 10/0,4 | 0.1 |  |  |  | 0.010648
9267 | ПАО "МРСК Сибири" | "Красноярскэнерго" | ТП 5-14-26 | 10/0,4 | 0.1 |  |  |  | 0.010205
9268 | ПАО "МРСК Сибири" | "Красноярскэнерго" | ТП 5-14-19 | 10/0,4 | 0.16 |  |  |  | 0.00066552
9269 | ПАО "МРСК Сибири" | "Красноярскэнерго" | ТП 5-14-12 | 10/0,4 | 0.4 |  |  |  | 0.00044368
9270 | ПАО "МРСК Сибири" | "Красноярскэнерго" | ТП 5-14-21 | 10/0,4 | 0.16 |  |  |  | 0.023515
9271 | ПАО "МРСК Сибири" | "Красноярскэнерго" | ТП 5-14-20 | 10/0,4 | 0.25 |  |  |  | 0.050047
9272 | ПАО "МРСК Сибири" | "Красноярскэнерго" | ТП 5-14-2 | 10/0,4 | 0.16 |  |  |  | 0.036825
9273 | ПАО "МРСК Сибири" | "Красноярскэнерго" | ТП 5-14-1 | 10/0,4 | 0.4 |  |  |  | 0.096057
9274 | ПАО "МРСК Сибири" | "Красноярскэнерго" | ТП 5-05-12 | 10/0,4 | 0.03 |  |  |  | 0.0095391
9275 | ПАО "МРСК Сибири" | "Красноярскэнерго" | ТП 5-13-1 | 10/0,4 | 0.4 |  |  |  | 0.012645
9276 | ПАО "МРСК Сибири" | "Красноярскэнерго" | ТП 5-13-5 | 10/0,4 | 0.1 |  |  |  | 0.014198
9277 | ПАО "МРСК Сибири" | "Красноярскэнерго" | ТП 5-13-3 | 10/0,4 | 0.1 |  |  |  | 0.0024402
9278 | ПАО "МРСК Сибири" | "Красноярскэнерго" | ТП 5-13-2 | 10/0,4 | 0.25 |  |  |  | 0.13577
9279 | ПАО "МРСК Сибири" | "Красноярскэнерго" | ТП 5-13-6 | 10/0,4 | 0.1 |  |  |  | 0.010648
9280 | ПАО "МРСК Сибири" | "Красноярскэнерго" | ТП 5-21-21 | 10/0,4 | 0.4 | 0.4 |  |  | 0.00065136
9281 | ПАО "МРСК Сибири" | "Красноярскэнерго" | ТП 5-21-13 | 10/0,4 | 0.16 |  |  |  | 0.024846
9282 | ПАО "МРСК Сибири" | "Красноярскэнерго" | ТП 5-21-12 | 10/0,4 | 0.1 |  |  |  | 0.031279
9283 | ПАО "МРСК Сибири" | "Красноярскэнерго" | ТП 5-21-19 | 10/0,4 | 0.25 |  |  |  | 0.037491
9284 | ПАО "МРСК Сибири" | "Красноярскэнерго" | ТП 5-21-4 | 10/0,4 | 0.16 |  |  |  | 0.014547
9285 | ПАО "МРСК Сибири" | "Красноярскэнерго" | ТП 5-21-18 | 10/0,4 | 0.1 |  |  |  | 0.0097704
9286 | ПАО "МРСК Сибири" | "Красноярскэнерго" | ТП 5-21-17 | 10/0,4 | 0.1 |  |  |  | 0.0086848
9287 | ПАО "МРСК Сибири" | "Красноярскэнерго" | ТП 5-21-16 | 10/0,4 | 0.03 |  |  |  | 0.013896
9288 | ПАО "МРСК Сибири" | "Красноярскэнерго" | ТП 5-21-6 | 10/0,4 | 0.63 | 0.63 |  |  | 0.020844
9289 | ПАО "МРСК Сибири" | "Красноярскэнерго" | ТП 5-21-2 | 10/0,4 | 0.63 |  |  |  | 0.017152
9290 | ПАО "МРСК Сибири" | "Красноярскэнерго" | ТП 5-21-9 | 10/0,4 | 0.04 |  |  |  | 0.018238
9291 | ПАО "МРСК Сибири" | "Красноярскэнерго" | ТП 5-21-465 | 10/0,4 | 0.4 |  |  |  | 0.026858
9292 | ПАО "МРСК Сибири" | "Красноярскэнерго" | ТП 5-21-20 | 10/0,4 | 0.06 |  |  |  | 0.021278
9293 | ПАО "МРСК Сибири" | "Красноярскэнерго" | ТП 5-21-10 | 10/0,4 | 0.04 |  |  |  | 0.007165
9294 | ПАО "МРСК Сибири" | "Красноярскэнерго" | ТП 5-19-420 | 10/0,4 | 0.1 |  |  |  | 0.018889
9295 | ПАО "МРСК Сибири" | "Красноярскэнерго" | ТП 5-19-11 | 10/0,4 | 0.063 |  |  |  | 0.0069478
9296 | ПАО "МРСК Сибири" | "Красноярскэнерго" | ТП 5-19-6 | 10/0,4 | 0.16 |  |  |  | 0.00021712
9297 | ПАО "МРСК Сибири" | "Красноярскэнерго" | ТП 5-19-7 | 10/0,4 | 0.4 |  |  |  | 0.0026054
9298 | ПАО "МРСК Сибири" | "Красноярскэнерго" | ТП 5-19-8 | 10/0,4 | 0.32 |  |  |  | 0.0021712
9299 | ПАО "МРСК Сибири" | "Красноярскэнерго" | ТП 5-19-22 | 10/0,4 | 0.16 |  |  |  | 0.013244
9300 | ПАО "МРСК Сибири" | "Красноярскэнерго" | ТП 5-19-10 | 10/0,4 | 0.25 |  |  |  | 0.04147
9301 | ПАО "МРСК Сибири" | "Красноярскэнерго" | ТП 5-19-5 | 10/0,4 | 0.16 |  |  |  | 0.012593
9302 | ПАО "МРСК Сибири" | "Красноярскэнерго" | ТП 5-19-4 | 10/0,4 | 0.16 |  |  |  | 0.033219
9303 | ПАО "МРСК Сибири" | "Красноярскэнерго" | ТП 38-01-10 | 10/0,4 | 0.1 |  |  |  | 0.030831
9304 | ПАО "МРСК Сибири" | "Красноярскэнерго" | ТП 38-01-9 | 10/0,4 | 0.16 |  |  |  | 0.033654
9305 | ПАО "МРСК Сибири" | "Красноярскэнерго" | ТП 38-01-6 | 10/0,4 | 0.16 |  |  |  | 0.036042
9306 | ПАО "МРСК Сибири" | "Красноярскэнерго" | ТП 38-01-3 | 10/0,4 | 0.16 |  |  |  | 0.021061
9307 | ПАО "МРСК Сибири" | "Красноярскэнерго" | ТП 38-01-2 | 10/0,4 | 0.25 |  |  |  | 0.064268
9308 | ПАО "МРСК Сибири" | "Красноярскэнерго" | ТП 38-01-4 | 10/0,4 | 0.1 |  |  |  | 0.0052109
9309 | ПАО "МРСК Сибири" | "Красноярскэнерго" | ТП 38-01-7 | 10/0,4 | 0.25 |  |  |  | 0.00086848
9310 | ПАО "МРСК Сибири" | "Красноярскэнерго" | ТП 38-01-1 | 10/0,4 | 0.25 |  |  |  | 0.02866
9311 | ПАО "МРСК Сибири" | "Красноярскэнерго" | ТП 38-02-15 | 10/0,4 | 0.1 |  |  |  | 0.012593
9312 | ПАО "МРСК Сибири" | "Красноярскэнерго" | ТП 38-02-3 | 10/0,4 | 0.4 |  |  |  | 0.001737
9313 | ПАО "МРСК Сибири" | "Красноярскэнерго" | ТП 38-02-510 | 10/0,4 | 0.16 |  |  |  | 0.01737
9314 | ПАО "МРСК Сибири" | "Красноярскэнерго" | ТП 38-02-12 | 10/0,4 | 0.03 |  |  |  | 0.00065136
9315 | ПАО "МРСК Сибири" | "Красноярскэнерго" | ТП 38-02-14 | 10/0,4 | 0.16 |  |  |  | 0.0056451
9316 | ПАО "МРСК Сибири" | "Красноярскэнерго" | ТП 38-02-511 | 10/0,4 | 0.16 |  |  |  | 0.0060794
9317 | ПАО "МРСК Сибири" | "Красноярскэнерго" | ТП 38-02-5 | 10/0,4 | 0.1 |  |  |  | 0.0093362
9318 | ПАО "МРСК Сибири" | "Красноярскэнерго" | ТП 38-02-4 | 10/0,4 | 0.1 |  |  |  | 0.00086848
9319 | ПАО "МРСК Сибири" | "Красноярскэнерго" | ТП 38-02-7 | 10/0,4 | 0.16 |  |  |  | 0.00065136
9320 | ПАО "МРСК Сибири" | "Красноярскэнерго" | ТП 38-02-505 | 10/0,4 | 0.03 |  |  |  | 0.0010856
9321 | ПАО "МРСК Сибири" | "Красноярскэнерго" | ТП 38-03-1 | 10/0,4 | 0.1 |  |  |  | 0.024752
9322 | ПАО "МРСК Сибири" | "Красноярскэнерго" | ТП 38-04-7 | 10/0,4 | 0.4 |  |  |  | 0.0019541
9323 | ПАО "МРСК Сибири" | "Красноярскэнерго" | ТП 38-04-15 | 10/0,4 | 0.1 |  |  |  | 0.0028226
9324 | ПАО "МРСК Сибири" | "Красноярскэнерго" | ТП 38-04-14 | 10/0,4 | 0.16 |  |  |  | 0.003691
9325 | ПАО "МРСК Сибири" | "Красноярскэнерго" | ТП 38-04-13 | 10/0,4 | 0.1 |  |  |  | 0.00086848
9326 | ПАО "МРСК Сибири" | "Красноярскэнерго" | ТП 38-04-12 | 10/0,4 | 0.1 |  |  |  | 0.022798
9327 | ПАО "МРСК Сибири" | "Красноярскэнерго" | ТП 38-04-4 | 10/0,4 | 0.1 |  |  |  | 0.013461
9328 | ПАО "МРСК Сибири" | "Красноярскэнерго" | ТП 38-04-3 | 10/0,4 | 0.4 |  |  |  | 0.0010856
9329 | ПАО "МРСК Сибири" | "Красноярскэнерго" | ТП 38-04-1 | 10/0,4 | 0.04 |  |  |  | 0.00065136
9330 | ПАО "МРСК Сибири" | "Красноярскэнерго" | ТП 38-04-2 | 10/0,4 | 0.06 |  |  |  | 0.00086848
9331 | ПАО "МРСК Сибири" | "Красноярскэнерго" | ТП 38-05-50 | 10/0,4 | 0.06 |  |  |  | 0.01281
9332 | ПАО "МРСК Сибири" | "Красноярскэнерго" | ТП 38-05-22 | 10/0,4 | 0.1 |  |  |  | 0.009119
9333 | ПАО "МРСК Сибири" | "Красноярскэнерго" | ТП 38-05-12 | 10/0,4 | 0.25 |  |  |  | 0.013461
9334 | ПАО "МРСК Сибири" | "Красноярскэнерго" | ТП 38-05-49 | 10/0,4 | 0.25 |  |  |  | 0.027357
9335 | ПАО "МРСК Сибири" | "Красноярскэнерго" | ТП 38-05-11 | 10/0,4 | 0.16 |  |  |  | 0.050155
9336 | ПАО "МРСК Сибири" | "Красноярскэнерго" | ТП 38-05-21 | 10/0,4 | 0.63 |  |  |  | 0.0062965
9337 | ПАО "МРСК Сибири" | "Красноярскэнерго" | ТП 38-05-20 | 10/0,4 | 0.25 |  |  |  | 0.0015198
9338 | ПАО "МРСК Сибири" | "Красноярскэнерго" | ТП 38-05-19 | 10/0,4 | 0.063 |  |  |  | 0.00086848
9339 | ПАО "МРСК Сибири" | "Красноярскэнерго" | ТП 39-03-1 | 10/0,4 | 0.16 |  |  |  | 0.0021712
9340 | ПАО "МРСК Сибири" | "Красноярскэнерго" | ТП 39-03-2 | 10/0,4 | 0.04 |  |  |  | 0.0019541
9341 | ПАО "МРСК Сибири" | "Красноярскэнерго" | ТП 39-04-5 | 10/0,4 | 0.1 |  |  |  | 0.0043424
9342 | ПАО "МРСК Сибири" | "Красноярскэнерго" | ТП 39-04-6 | 10/0,4 | 0.1 |  |  |  | 0.0060794
9343 | ПАО "МРСК Сибири" | "Красноярскэнерго" | ТП 39-04-16 | 10/0,4 | 0.25 |  |  |  | 0.0011328
9344 | ПАО "МРСК Сибири" | "Красноярскэнерго" | ТП 39-04-17 | 10/0,4 | 0.25 |  |  |  | 0.01129
9345 | ПАО "МРСК Сибири" | "Красноярскэнерго" | ТП 39-04-13 | 10/0,4 | 0.16 |  |  |  | 0.00065136
9346 | ПАО "МРСК Сибири" | "Красноярскэнерго" | ТП 39-04-2 | 10/0,4 | 0.25 |  |  |  | 0.014981
9347 | ПАО "МРСК Сибири" | "Красноярскэнерго" | ТП 39-04-1 | 10/0,4 | 0.1 |  |  |  | 0.044727
9348 | ПАО "МРСК Сибири" | "Красноярскэнерго" | ТП 39-05-4 | 10/0,4 | 0.1 |  |  |  | 0.0069478
9349 | ПАО "МРСК Сибири" | "Красноярскэнерго" | ТП 39-08-11 | 10/0,4 | 0.25 |  |  |  | 0.001737
9350 | ПАО "МРСК Сибири" | "Красноярскэнерго" | ТП 39-08-10 | 10/0,4 | 0.06 |  |  |  | 0.005428
9351 | ПАО "МРСК Сибири" | "Красноярскэнерго" | ТП 39-08-9 | 10/0,4 | 0.1 |  |  |  | 0.034088
9352 | ПАО "МРСК Сибири" | "Красноярскэнерго" | ТП 39-08-5 | 10/0,4 | 0.063 |  |  |  | 0.016501
9353 | ПАО "МРСК Сибири" | "Красноярскэнерго" | ТП 39-08-4 | 10/0,4 | 0.16 |  |  |  | 0.0072301
9354 | ПАО "МРСК Сибири" | "Красноярскэнерго" | ТП 39-08-3 | 10/0,4 | 0.1 |  |  |  | 0.0070564
9355 | ПАО "МРСК Сибири" | "Красноярскэнерго" | ТП 39-08-7 | 10/0,4 | 0.16 |  |  |  | 0.069044
9356 | ПАО "МРСК Сибири" | "Красноярскэнерго" | ТП 39-14-16 | 10/0,4 | 0.18 |  |  |  | 0.014981
9357 | ПАО "МРСК Сибири" | "Красноярскэнерго" | ТП 39-14-13 | 10/0,4 | 0.063 |  |  |  | 0.00086848
9358 | ПАО "МРСК Сибири" | "Красноярскэнерго" | ТП 39-14-1 | 10/0,4 | 0.1 |  |  |  | 0.011257
9359 | ПАО "МРСК Сибири" | "Красноярскэнерго" | ТП 39-16-7 | 10/0,4 | 0.16 |  |  |  | 0.048852
9360 | ПАО "МРСК Сибири" | "Красноярскэнерго" | ТП 39-16-5 | 10/0,4 | 0.63 |  |  |  | 0.0021712
9361 | ПАО "МРСК Сибири" | "Красноярскэнерго" | ТП 39-16-6 | 10/0,4 | 0.16 |  |  |  | 0.0047766
9362 | ПАО "МРСК Сибири" | "Красноярскэнерго" | ТП 39-16-3 | 10/0,4 | 0.25 |  |  |  | 0.049938
9363 | ПАО "МРСК Сибири" | "Красноярскэнерго" | ТП 39-18-2 | 10/0,4 | 0.1 |  |  |  | 0.0057103
9364 | ПАО "МРСК Сибири" | "Красноярскэнерго" | ТП 39-18-1 | 10/0,4 | 0.1 |  |  |  | 0.018125
9365 | ПАО "МРСК Сибири" | "Красноярскэнерго" | ТП 42-02-1 | 10/0,4 | 0.063 |  |  |  | 0.025837
9366 | ПАО "МРСК Сибири" | "Красноярскэнерго" | ТП 42-02-9 | 10/0,4 | 0.025 |  |  |  | 0.0056668
9367 | ПАО "МРСК Сибири" | "Красноярскэнерго" | ТП 42-02-6 | 10/0,4 | 0.16 |  |  |  | 0.019758
9368 | ПАО "МРСК Сибири" | "Красноярскэнерго" | ТП 42-03-1 | 10/0,4 | 0.25 |  |  |  | 0.023232
9369 | ПАО "МРСК Сибири" | "Красноярскэнерго" | ТП 42-03-2 | 10/0,4 | 0.4 |  |  |  | 0.036693
9370 | ПАО "МРСК Сибири" | "Красноярскэнерго" | ТП 42-03-3 | 10/0,4 | 0.16 |  |  |  | 0.016718
9371 | ПАО "МРСК Сибири" | "Красноярскэнерго" | ТП 42-03-4 | 10/0,4 | 0.16 |  |  |  | 0.029745
9372 | ПАО "МРСК Сибири" | "Красноярскэнерго" | ТП 42-03-5 | 10/0,4 | 0.25 |  |  |  | 0.011724
9373 | ПАО "МРСК Сибири" | "Красноярскэнерго" | ТП 42-03-10 | 10/0,4 | 0.1 |  |  |  | 0.022146
9374 | ПАО "МРСК Сибири" | "Красноярскэнерго" | ТП 42-03-6 | 10/0,4 | 0.16 |  |  |  | 0.024535
9375 | ПАО "МРСК Сибири" | "Красноярскэнерго" | ТП 42-03-13 | 10/0,4 | 0.63 |  |  |  | 0.035608
9376 | ПАО "МРСК Сибири" | "Красноярскэнерго" | ТП 42-03-11 | 10/0,4 | 0.16 |  |  |  | 0.0086848
9377 | ПАО "МРСК Сибири" | "Красноярскэнерго" | ТП 42-03-17 | 10/0,4 | 0.63 |  |  |  | 0.038213
9378 | ПАО "МРСК Сибири" | "Красноярскэнерго" | ТП 42-03-18 | 10/0,4 | 0.16 |  |  |  | 0.0005428
9379 | ПАО "МРСК Сибири" | "Красноярскэнерго" | ТП 42-03-19 | 10/0,4 | 0.4 |  |  |  | 0.024535
9380 | ПАО "МРСК Сибири" | "Красноярскэнерго" | ТП 42-03-14 | 10/0,4 | 0.63 |  |  |  | 0.037345
9381 | ПАО "МРСК Сибири" | "Красноярскэнерго" | ТП 42-03-9 | 10/0,4 | 0.16 |  |  |  | 0.0083808
9382 | ПАО "МРСК Сибири" | "Красноярскэнерго" | ТП 42-03-12 | 10/0,4 | 0.4 |  |  |  | 0.045378
9383 | ПАО "МРСК Сибири" | "Красноярскэнерго" | ТП 42-05-1 | 10/0,4 | 0.1 |  |  |  | 0.0010856
9384 | ПАО "МРСК Сибири" | "Красноярскэнерго" | ТП 42-05-1 | 10/0,4 | 0.1 |  |  |  | 0.0013027
9385 | ПАО "МРСК Сибири" | "Красноярскэнерго" | ТП 42-05-2 | 10/0,4 | 0.4 | 0.4 |  |  | 0.11768
9386 | ПАО "МРСК Сибири" | "Красноярскэнерго" | ТП 42-06-4 | 10/0,4 | 0.4 |  |  |  | 0.019758
9387 | ПАО "МРСК Сибири" | "Красноярскэнерго" | ТП 42-06-14 | 10/0,4 | 0.32 |  |  |  | 0.0015859
9388 | ПАО "МРСК Сибири" | "Красноярскэнерго" | ТП 42-06-5 | 10/0,4 | 0.32 |  |  |  | 0.011724
9389 | ПАО "МРСК Сибири" | "Красноярскэнерго" | ТП 42-06-1 | 10/0,4 | 0.16 |  |  |  | 0.021278
9390 | ПАО "МРСК Сибири" | "Красноярскэнерго" | ТП 42-06-3 | 10/0,4 | 0.1 |  |  |  | 0.0069478
9391 | ПАО "МРСК Сибири" | "Красноярскэнерго" | ТП 42-06-2 | 10/0,4 | 0.1 |  |  |  | 0.018672
9392 | ПАО "МРСК Сибири" | "Красноярскэнерго" | ТП 42-06-9 | 10/0,4 | 0.063 |  |  |  | 0.0093362
9393 | ПАО "МРСК Сибири" | "Красноярскэнерго" | ТП 42-06-406 | 10/0,4 | 0.1 |  |  |  | 0.034305
9394 | ПАО "МРСК Сибири" | "Красноярскэнерго" | ТП 5-10-3 | 10/0,4 | 0.25 |  |  |  | 0.013461
9395 | ПАО "МРСК Сибири" | "Красноярскэнерго" | ТП 5-10-13 | 10/0,4 | 0.16 |  |  |  | 0.024535
9396 | ПАО "МРСК Сибири" | "Красноярскэнерго" | ТП 5-10-5 | 10/0,4 | 0.25 |  |  |  | 0.022798
9397 | ПАО "МРСК Сибири" | "Красноярскэнерго" | ТП 5-12-9 | 10/0,4 | 0.05 |  |  |  | 0.0013027
9398 | ПАО "МРСК Сибири" | "Красноярскэнерго" | ТП 15-16-3 | 10/0,4 | 0.1 |  |  |  | 0.01611
9399 | ПАО "МРСК Сибири" | "Красноярскэнерго" | ТП 15-16-4 | 10/0,4 | 0.16 |  |  |  | 0.0024317
9400 | ПАО "МРСК Сибири" | "Красноярскэнерго" | ТП 15-16-5 | 10/0,4 | 0.4 |  |  |  | 0.019324
9401 | ПАО "МРСК Сибири" | "Красноярскэнерго" | ТП 15-16-6 | 10/0,4 | 0.1 |  |  |  | 0.015633
9402 | ПАО "МРСК Сибири" | "Красноярскэнерго" | ТП 40-01-1 | 10/0,4 | 0.1 |  |  |  | 0.0055366
9403 | ПАО "МРСК Сибири" | "Красноярскэнерго" | ТП 40-01-2 | 10/0,4 | 0.25 |  |  |  | 0.00021712
9404 | ПАО "МРСК Сибири" | "Красноярскэнерго" | ТП 40-01-3 | 10/0,4 | 0.1 |  |  |  | 0.010682
9405 | ПАО "МРСК Сибири" | "Красноярскэнерго" | ТП 40-01-4 | 10/0,4 | 0.063 |  |  |  | 0.017663
9406 | ПАО "МРСК Сибири" | "Красноярскэнерго" | ТП 40-01-5 | 10/0,4 | 0.063 |  |  |  | 0.0031412
9407 | ПАО "МРСК Сибири" | "Красноярскэнерго" | ТП 40-01-6 | 10/0,4 | 0.063 |  |  |  | 0.0039459
9408 | ПАО "МРСК Сибири" | "Красноярскэнерго" | ТП 40-01-13 | 10/0,4 | 0.063 |  |  |  | 0.016788
9409 | ПАО "МРСК Сибири" | "Красноярскэнерго" | ТП 40-02-9 | 10/0,4 | 0.4 |  |  |  | 0.0023883
9410 | ПАО "МРСК Сибири" | "Красноярскэнерго" | ТП 40-02-10 | 10/0,4 | 0.1 |  |  |  | 0.0033654
9411 | ПАО "МРСК Сибири" | "Красноярскэнерго" | ТП 40-02-23 | 10/0,4 | 0.25 |  |  |  | 0.013483
9412 | ПАО "МРСК Сибири" | "Красноярскэнерго" | ТП 40-02-26 | 10/0,4 | 0.4 | 0.4 |  |  | 0.074689
9413 | ПАО "МРСК Сибири" | "Красноярскэнерго" | ТП 40-02-27 | 10/0,4 |  |  |  |  | 0
9414 | ПАО "МРСК Сибири" | "Красноярскэнерго" | ТП 40-04-4 | 10/0,4 | 0.1 |  |  |  | 0.037366
9415 | ПАО "МРСК Сибири" | "Красноярскэнерго" | ТП 40-04-7 | 10/0,4 | 0.1 |  |  |  | 0.043315
9416 | ПАО "МРСК Сибири" | "Красноярскэнерго" | ТП 92-04-1 | 10/0,4 | 0.1 |  |  |  | 0.00021712
9417 | ПАО "МРСК Сибири" | "Красноярскэнерго" | ТП 92-04-2 | 10/0,4 | 0.16 |  |  |  | 0.039488
9418 | ПАО "МРСК Сибири" | "Красноярскэнерго" | ТП 92-04-3 | 10/0,4 | 0.1 |  |  |  | 0.030831
9419 | ПАО "МРСК Сибири" | "Красноярскэнерго" | ТП 92-04-5 | 10/0,4 | 0.1 |  |  |  | 0.058405
9420 | ПАО "МРСК Сибири" | "Красноярскэнерго" | ТП 92-08-5 | 10/0,4 | 0.1 |  |  |  | 0.0086848
9421 | ПАО "МРСК Сибири" | "Красноярскэнерго" | ТП 92-08-2 | 10/0,4 | 0.1 |  |  |  | 0.01281
9422 | ПАО "МРСК Сибири" | "Красноярскэнерго" | ТП 92-08-3 | 10/0,4 | 0.1 |  |  |  | 0.031482
9423 | ПАО "МРСК Сибири" | "Красноярскэнерго" | ТП 92-08-4 | 10/0,4 | 0.16 |  |  |  | 0.054752
9424 | ПАО "МРСК Сибири" | "Красноярскэнерго" | КТП № 5-16-15 | 10/0,4 | 0.063 |  |  |  | 0.00086848
9425 | ПАО "МРСК Сибири" | "Красноярскэнерго" | КТП № 5-16-9 | 10/0,4 | 0.063 |  |  |  | 0.0079862
9426 | ПАО "МРСК Сибири" | "Красноярскэнерго" | КТП № 5-19-1 | 10/0,4 | 0.063 |  |  |  | 0.0075992
9427 | ПАО "МРСК Сибири" | "Красноярскэнерго" | ТП 8-14-10 | 10/0,4 | 0.1 |  |  |  | 0.024624
9428 | ПАО "МРСК Сибири" | "Красноярскэнерго" | ТП 6-06-2 | 10/0,4 | 0.25 |  |  |  | 0.022125
9429 | ПАО "МРСК Сибири" | "Красноярскэнерго" | ТП 6-06-3 | 10/0,4 | 0.25 |  |  |  | 0.0047578
9430 | ПАО "МРСК Сибири" | "Красноярскэнерго" | ТП 6-06-9 | 10/0,4 | 0.1 |  |  |  | 0.018229
9431 | ПАО "МРСК Сибири" | "Красноярскэнерго" | ТП 6-06-10 | 10/0,4 | 0.1 |  |  |  | 0.022685
9432 | ПАО "МРСК Сибири" | "Красноярскэнерго" | ТП 6-06-16 | 10/0,4 | 0.1 |  |  |  | 0.039417
9433 | ПАО "МРСК Сибири" | "Красноярскэнерго" | ТП 6-06-19 | 10/0,4 | 0.063 |  |  |  | 0.0017083
9434 | ПАО "МРСК Сибири" | "Красноярскэнерго" | ТП 6-06-20 | 10/0,4 | 0.4 |  |  |  | 0.018883
9435 | ПАО "МРСК Сибири" | "Красноярскэнерго" | ТП 6-08-4 | 10/0,4 | 0.4 | 0.4 |  |  | 0.15316
9436 | ПАО "МРСК Сибири" | "Красноярскэнерго" | ТП 6-08-5 | 10/0,4 | 0.25 |  |  |  | 0.019075
9437 | ПАО "МРСК Сибири" | "Красноярскэнерго" | ТП 6-08-6 | 10/0,4 | 0.4 | 0.4 |  |  | 0.24153
9438 | ПАО "МРСК Сибири" | "Красноярскэнерго" | ТП 6-09-1 | 10/0,4 | 0.4 |  |  |  | 0.07401
9439 | ПАО "МРСК Сибири" | "Красноярскэнерго" | ТП 6-09-3 | 10/0,4 | 0.1 |  |  |  | 0.025346
9440 | ПАО "МРСК Сибири" | "Красноярскэнерго" | ТП 6-09-5 | 10/0,4 | 0.1 |  |  |  | 0.028839
9441 | ПАО "МРСК Сибири" | "Красноярскэнерго" | ТП 6-09-7 | 10/0,4 | 0.25 |  |  |  | 0.093802
9442 | ПАО "МРСК Сибири" | "Красноярскэнерго" | ТП 6-09-8 | 10/0,4 | 0.1 |  |  |  | 0.064597
9443 | ПАО "МРСК Сибири" | "Красноярскэнерго" | ТП 6-09-12 | 10/0,4 | 0.1 |  |  |  | 0.02587
9444 | ПАО "МРСК Сибири" | "Красноярскэнерго" | ТП 6-09-13 | 10/0,4 | 0.16 |  |  |  | 0.036467
9445 | ПАО "МРСК Сибири" | "Красноярскэнерго" | ТП 6-09-14 | 10/0,4 | 0.1 |  |  |  | 0.037156
9446 | ПАО "МРСК Сибири" | "Красноярскэнерго" | ТП 6-09-16 | 10/0,4 | 0.4 |  |  |  | 0.023458
9447 | ПАО "МРСК Сибири" | "Красноярскэнерго" | ТП 6-09-17 | 10/0,4 | 0.25 |  |  |  | 0.016067
9448 | ПАО "МРСК Сибири" | "Красноярскэнерго" | ТП 6-09-19 | 10/0,4 | 0.16 |  |  |  | 0.018125
9449 | ПАО "МРСК Сибири" | "Красноярскэнерго" | ТП 6-09-26 | 10/0,4 | 0.063 |  |  |  | 0.016312
9450 | ПАО "МРСК Сибири" | "Красноярскэнерго" | ТП 6-09-31 | 10/0,4 | 0.1 |  |  |  | 0.022132
9451 | ПАО "МРСК Сибири" | "Красноярскэнерго" | ТП 6-09-40 | 10/0,4 | 0.25 |  |  |  | 0.054148
9452 | ПАО "МРСК Сибири" | "Красноярскэнерго" | ТП 6-09-41 | 10/0,4 | 0.4 |  |  |  | 0.07506
9453 | ПАО "МРСК Сибири" | "Красноярскэнерго" | ТП 6-09-45 | 10/0,4 | 0.4 |  |  |  | 0.054012
9454 | ПАО "МРСК Сибири" | "Красноярскэнерго" | ТП 6-09-46 | 10/0,4 | 0.1 |  |  |  | 0.026538
9455 | ПАО "МРСК Сибири" | "Красноярскэнерго" | ТП 6-09-47 | 10/0,4 | 0.16 |  |  |  | 0.010195
9456 | ПАО "МРСК Сибири" | "Красноярскэнерго" | ТП 6-09-48 | 10/0,4 | 0.25 |  |  |  | 0.024299
9457 | ПАО "МРСК Сибири" | "Красноярскэнерго" | ТП 6-09-49 (ВЛ-демонтирована) | 10/0,4 | 0.1 |  |  |  | 0.0082081
9458 | ПАО "МРСК Сибири" | "Красноярскэнерго" | ТП 6-09-50 | 10/0,4 | 0.25 |  |  |  | 0.042371
9459 | ПАО "МРСК Сибири" | "Красноярскэнерго" | ТП 6-09-51 | 10/0,4 | 0.1 |  |  |  | 0.032351
9460 | ПАО "МРСК Сибири" | "Красноярскэнерго" | ТП 6-09-52 | 10/0,4 | 0.25 |  |  |  | 0.027587
9461 | ПАО "МРСК Сибири" | "Красноярскэнерго" | ТП 6-09-53 | 10/0,4 | 0.16 |  |  |  | 0.060645
9462 | ПАО "МРСК Сибири" | "Красноярскэнерго" | ТП 6-09-54 | 10/0,4 | 0.16 |  |  |  | 0.054799
9463 | ПАО "МРСК Сибири" | "Красноярскэнерго" | ТП 6-09-56 | 10/0,4 | 0.1 |  |  |  | 0.015958
9464 | ПАО "МРСК Сибири" | "Красноярскэнерго" | ТП 6-11-7 | 10/0,4 | 0.4 |  |  |  | 0.18846
9465 | ПАО "МРСК Сибири" | "Красноярскэнерго" | ТП 6-11-8 | 10/0,4 | 0.25 |  |  |  | 0.079032
9466 | ПАО "МРСК Сибири" | "Красноярскэнерго" | ТП 6-11-8А | 10/0,4 | 0.25 |  |  |  | 0.074689
9467 | ПАО "МРСК Сибири" | "Красноярскэнерго" | ТП 6-11-9 | 10/0,4 | 0.4 |  |  |  | 0.13478
9468 | ПАО "МРСК Сибири" | "Красноярскэнерго" | ТП 6-11-10 | 10/0,4 | 0.4 |  |  |  | 0.076978
9469 | ПАО "МРСК Сибири" | "Красноярскэнерго" | ТП 6-11-11 | 10/0,4 | 0.63 |  |  |  | 0.097194
9470 | ПАО "МРСК Сибири" | "Красноярскэнерго" | ТП 6-11-12 | 10/0,4 | 0.063 |  |  |  | 0.022852
9471 | ПАО "МРСК Сибири" | "Красноярскэнерго" | ТП 6-11-13 | 10/0,4 | 0.1 |  |  |  | 0.040839
9472 | ПАО "МРСК Сибири" | "Красноярскэнерго" | ТП 6-11-14 | 10/0,4 | 0.63 |  |  |  | 0.13256
9473 | ПАО "МРСК Сибири" | "Красноярскэнерго" | ТП 6-11-15 | 10/0,4 | 0.1 |  |  |  | 0.016067
9474 | ПАО "МРСК Сибири" | "Красноярскэнерго" | ТП 6-11-20 | 10/0,4 | 0.4 |  |  |  | 0.17738
9475 | ПАО "МРСК Сибири" | "Красноярскэнерго" | ТП 6-11-21 | 10/0,4 | 0.1 |  |  |  | 0.017687
9476 | ПАО "МРСК Сибири" | "Красноярскэнерго" | ТП 6-11-22 | 10/0,4 | 0.063 |  |  |  | 0.011724
9477 | ПАО "МРСК Сибири" | "Красноярскэнерго" | ТП 6-11-23 | 10/0,4 | 0.063 |  |  |  | 0.073307
9478 | ПАО "МРСК Сибири" | "Красноярскэнерго" | ТП 6-13-5 | 10/0,4 | 0.16 |  |  |  | 0.013802
9479 | ПАО "МРСК Сибири" | "Красноярскэнерго" | ТП 6-13-9 | 10/0,4 | 0.04 |  |  |  | 0.018407
9480 | ПАО "МРСК Сибири" | "Красноярскэнерго" | ТП 6-13-17 | 10/0,4 | 0.25 |  |  |  | 0.035719
9481 | ПАО "МРСК Сибири" | "Красноярскэнерго" | ТП 6-13-18 | 10/0,4 | 0.18 |  |  |  | 0.031322
9482 | ПАО "МРСК Сибири" | "Красноярскэнерго" | ТП 46-02-1 | 10/0,4 | 0.063 |  |  |  | 0.012244
9483 | ПАО "МРСК Сибири" | "Красноярскэнерго" | ТП 46-02-2 | 10/0,4 | 0.16 |  |  |  | 0.055045
9484 | ПАО "МРСК Сибири" | "Красноярскэнерго" | ТП 46-02-4 | 10/0,4 | 0.03 |  |  |  | 0.0038232
9485 | ПАО "МРСК Сибири" | "Красноярскэнерго" | ТП 46-02-5 | 10/0,4 | 0.1 |  |  |  | 0.021791
9486 | ПАО "МРСК Сибири" | "Красноярскэнерго" | ТП 46-03-1 | 10/0,4 | 0.4 |  |  |  | 0.0094872
9487 | ПАО "МРСК Сибири" | "Красноярскэнерго" | ТП 46-03-2 | 10/0,4 | 0.16 |  |  |  | 0.011565
9488 | ПАО "МРСК Сибири" | "Красноярскэнерго" | ТП 46-03-3 | 10/0,4 | 0.1 |  |  |  | 0.011099
9489 | ПАО "МРСК Сибири" | "Красноярскэнерго" | ТП 46-03-4 | 10/0,4 | 0.1 |  |  |  | 0.014676
9490 | ПАО "МРСК Сибири" | "Красноярскэнерго" | ТП 45-01-1А | 10/0,4 | 0.1 |  |  |  | 0.038545
9491 | ПАО "МРСК Сибири" | "Красноярскэнерго" | ТП 45-01-2 | 10/0,4 | 0.25 |  |  |  | 0.034923
9492 | ПАО "МРСК Сибири" | "Красноярскэнерго" | ТП 45-01-4 | 10/0,4 | 0.4 |  |  |  | 0.11587
9493 | ПАО "МРСК Сибири" | "Красноярскэнерго" | ТП 45-01-5 | 10/0,4 | 0.16 |  |  |  | 0.028991
9494 | ПАО "МРСК Сибири" | "Красноярскэнерго" | ТП 45-01-7 | 10/0,4 | 0.1 |  |  |  | 0.0039388
9495 | ПАО "МРСК Сибири" | "Красноярскэнерго" | ТП 45-01-8 (л.гурт) | 10/0,4 | 0.04 |  |  |  | 0.014987
9496 | ПАО "МРСК Сибири" | "Красноярскэнерго" | ТП 45-01-10 1Т | 10/0,4 | 0.4 |  |  |  | 0.024851
9497 | ПАО "МРСК Сибири" | "Красноярскэнерго" | ТП 45-01-10 2Т | 10/0,4 | 0.4 |  |  |  | 0.011726
9498 | ПАО "МРСК Сибири" | "Красноярскэнерго" | ТП 45-01-11 | 10/0,4 | 0.063 |  |  |  | 0.017152
9499 | ПАО "МРСК Сибири" | "Красноярскэнерго" | ТП 45-01-12 | 10/0,4 | 0.063 |  |  |  | 0.014641
9500 | ПАО "МРСК Сибири" | "Красноярскэнерго" | ТП 45-01-13 | 10/0,4 | 0.16 |  |  |  | 0.07283
9501 | ПАО "МРСК Сибири" | "Красноярскэнерго" | ТП 45-01-16 | 10/0,4 | 0.25 |  |  |  | 0.024623
9502 | ПАО "МРСК Сибири" | "Красноярскэнерго" | ТП 45-01-17 | 10/0,4 | 0.1 |  |  |  | 0.016745
9503 | ПАО "МРСК Сибири" | "Красноярскэнерго" | ТП 45-01-19 | 10/0,4 | 0.25 |  |  |  | 0.11947
9504 | ПАО "МРСК Сибири" | "Красноярскэнерго" | ТП 45-01-20 | 10/0,4 | 0.1 |  |  |  | 0.023588
9505 | ПАО "МРСК Сибири" | "Красноярскэнерго" | ТП 45-03-1 | 10/0,4 | 0.1 |  |  |  | 0.033219
9506 | ПАО "МРСК Сибири" | "Красноярскэнерго" | ТП 45-03-10 | 10/0,4 | 0.16 |  |  |  | 0.049234
9507 | ПАО "МРСК Сибири" | "Красноярскэнерго" | ТП 45-03-11 | 10/0,4 | 0.16 |  |  |  | 0.029912
9508 | ПАО "МРСК Сибири" | "Красноярскэнерго" | ТП 45-03-14 | 10/0,4 | 0.1 |  |  |  | 0.020583
9509 | ПАО "МРСК Сибири" | "Красноярскэнерго" | ТП 45-04-2 | 10/0,4 | 0.1 |  |  |  | 0.027872
9510 | ПАО "МРСК Сибири" | "Красноярскэнерго" | ТП 45-04-3 | 10/0,4 | 0.1 |  |  |  | 0.02423
9511 | ПАО "МРСК Сибири" | "Красноярскэнерго" | ТП 45-09-3 | 10/0,4 | 0.25 |  |  |  | 0.013961
9512 | ПАО "МРСК Сибири" | "Красноярскэнерго" | ТП 45-09-5 | 10/0,4 | 0.063 |  |  |  | 0.011891
9513 | ПАО "МРСК Сибири" | "Красноярскэнерго" | ТП 45-14-2 | 10/0,4 | 0.25 |  |  |  | 0.08598
9514 | ПАО "МРСК Сибири" | "Красноярскэнерго" | ТП 45-14-4 | 10/0,4 | 0.1 |  |  |  | 0.035041
9515 | ПАО "МРСК Сибири" | "Красноярскэнерго" | ТП 45-14-5 | 10/0,4 | 0.1 |  |  |  | 0.033531
9516 | ПАО "МРСК Сибири" | "Красноярскэнерго" | ТП 45-14-11 | 10/0,4 | 0.1 |  |  |  | 0.026709
9517 | ПАО "МРСК Сибири" | "Красноярскэнерго" | ТП 45-14-12 | 10/0,4 | 0.4 |  |  |  | 0.13179
9518 | ПАО "МРСК Сибири" | "Красноярскэнерго" | ТП 45-14-13 | 10/0,4 | 0.06 |  |  |  | 0.047504
9519 | ПАО "МРСК Сибири" | "Красноярскэнерго" | ТП 45-14-20 | 10/0,4 | 0.1 |  |  |  | 0.030949
9520 | ПАО "МРСК Сибири" | "Красноярскэнерго" | ТП 45-14-23 | 10/0,4 | 0.16 |  |  |  | 0.0068534
9521 | ПАО "МРСК Сибири" | "Красноярскэнерго" | ТП 45-14-26 | 10/0,4 | 0.25 |  |  |  | 0.010639
9522 | ПАО "МРСК Сибири" | "Красноярскэнерго" | ТП 45-14-27 | 10/0,4 | 0.1 |  |  |  | 0.013385
9523 | ПАО "МРСК Сибири" | "Красноярскэнерго" | ТП 45-14-28 | 10/0,4 | 0.1 |  |  |  | 0.025464
9524 | ПАО "МРСК Сибири" | "Красноярскэнерго" | ТП 45-14-29 | 10/0,4 | 0.16 |  |  |  | 0.0015198
9525 | ПАО "МРСК Сибири" | "Красноярскэнерго" | ТП 49-12-1 | 10/0,4 | 0.4 |  |  |  | 0.043424
9526 | ПАО "МРСК Сибири" | "Красноярскэнерго" | ТП 49-12-4 | 10/0,4 | 0.1 |  |  |  | 0.029963
9527 | ПАО "МРСК Сибири" | "Красноярскэнерго" | ТП 49-12-5 | 10/0,4 | 0.16 |  |  |  | 0.053242
9528 | ПАО "МРСК Сибири" | "Красноярскэнерго" | ТП 49-12-6 | 10/0,4 | 0.25 |  |  |  | 0.06988
9529 | ПАО "МРСК Сибири" | "Красноярскэнерго" | ТП 49-12-7 | 10/0,4 | 0.16 |  |  |  | 0
9530 | ПАО "МРСК Сибири" | "Красноярскэнерго" | ТП 49-12-8 | 10/0,4 | 0.06 |  |  |  | 0.0092579
9531 | ПАО "МРСК Сибири" | "Красноярскэнерго" | ТП 49-12-11 | 10/0,4 | 0.1 |  |  |  | 0.031391
9532 | ПАО "МРСК Сибири" | "Красноярскэнерго" | ТП 49-12-15 | 10/0,4 | 0.1 |  |  |  | 0.0032568
9533 | ПАО "МРСК Сибири" | "Красноярскэнерго" | ТП 49-14-2 | 10/0,4 | 0.1 |  |  |  | 0.03017
9534 | ПАО "МРСК Сибири" | "Красноярскэнерго" | ТП 49-14-3 | 10/0,4 | 0.16 |  |  |  | 0.028496
9535 | ПАО "МРСК Сибири" | "Красноярскэнерго" | ТП 49-14-4 | 10/0,4 | 0.4 |  |  |  | 0.12094
9536 | ПАО "МРСК Сибири" | "Красноярскэнерго" | ТП 49-14-6 | 10/0,4 | 0.4 |  |  |  | 0.088827
9537 | ПАО "МРСК Сибири" | "Красноярскэнерго" | ТП 49-14-7 | 10/0,4 | 0.1 |  |  |  | 0.042181
9538 | ПАО "МРСК Сибири" | "Красноярскэнерго" | ТП 49-14-9 | 10/0,4 | 0.063 |  |  |  | 0.028099
9539 | ПАО "МРСК Сибири" | "Красноярскэнерго" | ТП 49-14-17 | 10/0,4 | 0.04 |  |  |  | 0.01129
9540 | ПАО "МРСК Сибири" | "Красноярскэнерго" | ТП 49-14-20 | 10/0,4 | 0.1 |  |  |  | 0.0081203
9541 | ПАО "МРСК Сибири" | "Красноярскэнерго" | ТП 59-01-01 | 10/0,4 | 0.1 |  |  |  | 0.0089019
9542 | ПАО "МРСК Сибири" | "Красноярскэнерго" | ТП 59-04-3 | 10/0,4 | 0.16 |  |  |  | 0.039069
9543 | ПАО "МРСК Сибири" | "Красноярскэнерго" | ТП 59-06-2 | 10/0,4 | 0.16 |  |  |  | 0.029877
9544 | ПАО "МРСК Сибири" | "Красноярскэнерго" | ТП 59-11-1 | 10/0,4 | 0.16 |  |  |  | 0.033152
9545 | ПАО "МРСК Сибири" | "Красноярскэнерго" | ТП 52-04-9 | 10/0,4 | 0.1 |  |  |  | 0.0027036
9546 | ПАО "МРСК Сибири" | "Красноярскэнерго" | ТП 52-02-12 | 10/0,4 | 0.25 |  |  |  | 0.05184
9547 | ПАО "МРСК Сибири" | "Красноярскэнерго" | ТП 52-03-1 | 10/0,4 | 0.1 |  |  |  | 0.016867
9548 | ПАО "МРСК Сибири" | "Красноярскэнерго" | ТП 52-03-2 | 10/0,4 | 0.16 |  |  |  | 0.0095146
9549 | ПАО "МРСК Сибири" | "Красноярскэнерго" | ТП 52-03-3 | 10/0,4 | 0.1 |  |  |  | 0.003271
9550 | ПАО "МРСК Сибири" | "Красноярскэнерго" | ТП 52-03-4 | 10/0,4 | 0.063 |  |  |  | 0.00327
9551 | ПАО "МРСК Сибири" | "Красноярскэнерго" | ТП 52-03-11 | 10/0,4 | 0.1 |  |  |  | 0.0051212
9552 | ПАО "МРСК Сибири" | "Красноярскэнерго" | ТП 52-04-1 | 10/0,4 | 0.16 |  |  |  | 0.018972
9553 | ПАО "МРСК Сибири" | "Красноярскэнерго" | ТП 52-04-2 | 10/0,4 | 0.04 |  |  |  | 0.015344
9554 | ПАО "МРСК Сибири" | "Красноярскэнерго" | ТП 52-04-3 | 10/0,4 | 0.03 |  |  |  | 0.0099262
9555 | ПАО "МРСК Сибири" | "Красноярскэнерго" | ТП 52-04-5 | 10/0,4 | 0.1 |  |  |  | 0.0088056
9556 | ПАО "МРСК Сибири" | "Красноярскэнерго" | ТП 52-04-6 | 10/0,4 | 0.1 |  |  |  | 0.010424
9557 | ПАО "МРСК Сибири" | "Красноярскэнерго" | ТП-45-10-10 (выверено 16.02.2017) | 10/0,4 | 0.25 |  |  |  | 0.064263
9558 | ПАО "МРСК Сибири" | "Красноярскэнерго" | ТП-87-3-40 | 10/0,4 | 1 |  |  |  | 0.057145
9559 | ПАО "МРСК Сибири" | "Красноярскэнерго" | ТП-134-6-1 | 10/0,4 | 0.63 |  |  |  | 0.113
9560 | ПАО "МРСК Сибири" | "Красноярскэнерго" | ТП-3045 | 6/0,4 | 0.25 | 0.25 |  |  | 0.058085
9561 | ПАО "МРСК Сибири" | "Красноярскэнерго" | ТП-94-2-8 | 10/0,4 | 0.4 |  |  |  | 0.059
9562 | ПАО "МРСК Сибири" | "Красноярскэнерго" | ТП-576 | 10/0,4 | 0.4 | 0.4 |  |  | 0.10053
9563 | ПАО "МРСК Сибири" | "Красноярскэнерго" | ТП-54 | 10/0,4 | 0.63 | 0.63 |  |  | 0.076209
9564 | ПАО "МРСК Сибири" | "Красноярскэнерго" | РП-65 | 10/0,4 | 0.2 |  |  |  | 0.071876
9565 | ПАО "МРСК Сибири" | "Красноярскэнерго" | ТП-51с | 10/0,4 КВ | 0.25 |  |  |  | 0
9566 | ПАО "МРСК Сибири" | "Красноярскэнерго" | ТП 59с | 10/0,4 КВ | 0.25 |  |  |  | 0
9567 | ПАО "МРСК Сибири" | "Красноярскэнерго" | ТП 1045 (ДРСУ)Джамбульская, 12 | 10/0,4 | 0.25 |  |  |  | 0
9568 | ПАО "МРСК Сибири" | "Красноярскэнерго" | ТП-36-14-3 | 10/0,4 | 0.25 |  |  |  | 0.16239
9569 | ПАО "МРСК Сибири" | "Красноярскэнерго" | РП-209 | 10/0,4 | 1.6 | 1.6 |  |  | 0
9570 | ПАО "МРСК Сибири" | "Красноярскэнерго" | ТП 35-02-6 | 10/0,4 | 0.1 |  |  |  | 0
9571 | ПАО "МРСК Сибири" | "Красноярскэнерго" | КТП 36-03-1 | 10/0,4 |  |  |  |  | 0
9572 | ПАО "МРСК Сибири" | "Красноярскэнерго" | ТП 35-02-5 | 10/0,4 | 0.1 |  |  |  | 0
9573 | ПАО "МРСК Сибири" | "Красноярскэнерго" | КТП 35-08-14 | 10/0,4 | 0.04 |  |  |  | 0
9574 | ПАО "МРСК Сибири" | "Красноярскэнерго" | ТП 15-14-20к | 10/0,4 | 0.1 |  |  |  | 0.032568
9575 | ПАО "МРСК Сибири" | "Красноярскэнерго" | ТП 93-9-2 | 10/0,4 | 0.1 |  |  |  | 0.00072706
9576 | ПАО "МРСК Сибири" | "Красноярскэнерго" | ТП 96-4-19 | 10/0,4 | 0.4 |  |  |  | 0
9577 | ПАО "МРСК Сибири" | "Красноярскэнерго" | КТП: 163к потребительская Терапия | 10/0,4 | 0.4 | 0.4 |  |  | 0
9578 | ПАО "МРСК Сибири" | "Красноярскэнерго" | КТП - 15-06-94к | 10/0,4 | 0.25 |  |  |  | 0
9579 | ПАО "МРСК Сибири" | "Красноярскэнерго" | ТП 37-01-2417 | 10/0,4 | 0.4 |  |  |  | 0
9580 | ПАО "МРСК Сибири" | "Красноярскэнерго" | ТП 14-2-10 | 10/0,4 | 0.16 |  |  |  | 0
9581 | ПАО "МРСК Сибири" | "Красноярскэнерго" | ТП 14-2-9 | 10/0,4 | 0.1 |  |  |  | 0.0051656
9582 | ПАО "МРСК Сибири" | "Красноярскэнерго" | ТП 16-3-3 | 10/0,4 | 0.63 |  |  |  | 0
9583 | ПАО "МРСК Сибири" | "Красноярскэнерго" | ТП 15-06-93к | 10/0,4 | 0.4 |  |  |  | 0.092276
9584 | ПАО "МРСК Сибири" | "Красноярскэнерго" | ЗТП 1-ПСК | 10/0,4 | 0.63 | 0.63 |  |  | 0.061793
9585 | ПАО "МРСК Сибири" | "Красноярскэнерго" | ЗТП 135-05-4 | 10/0,4 | 0.16 |  |  |  | 0.036839
9586 | ПАО "МРСК Сибири" | "Красноярскэнерго" | ЗТП 135-05-5 | 10/0,4 | 0.63 |  |  |  | 0.056872
9587 | ПАО "МРСК Сибири" | "Красноярскэнерго" | ЗТП 2-11-8 | 6/0,4 | 0.25 | 0.25 |  |  | 0.021964
9588 | ПАО "МРСК Сибири" | "Красноярскэнерго" | ЗТП 2-04-6 | 6/0,4 | 0.4 |  |  |  | 0.01151
9589 | ПАО "МРСК Сибири" | "Красноярскэнерго" | ЗТП 2-04-5 | 6/0,4 | 0.16 |  |  |  | 0.028023
9590 | ПАО "МРСК Сибири" | "Красноярскэнерго" | ЗТП 2-04-4 | 6/0,4 | 0.25 |  |  |  | 0.015657
9591 | ПАО "МРСК Сибири" | "Красноярскэнерго" | ЗТП 2-11-9 | 6/0,4 | 0.25 | 0.25 |  |  | 0.072093
9592 | ПАО "МРСК Сибири" | "Красноярскэнерго" | ЗТП 2-04-11 | 6/0,4 | 0.25 | 0.25 |  |  | 0.058698
9593 | ПАО "МРСК Сибири" | "Красноярскэнерго" | ЗТП 2-04-10 | 6/0,4 | 0.16 |  |  |  | 0.029796
9594 | ПАО "МРСК Сибири" | "Красноярскэнерго" | ЗТП 2-11-2 | 6/0,4 | 0.4 | 0.4 |  |  | 0.11267
9595 | ПАО "МРСК Сибири" | "Красноярскэнерго" | ЗТП 2-11-3 | 6/0,4 | 0.4 |  |  |  | 0.12418
9596 | ПАО "МРСК Сибири" | "Красноярскэнерго" | ЗТП 2-11-7 | 6/0,4 | 0.63 |  |  |  | 0.014869
9597 | ПАО "МРСК Сибири" | "Красноярскэнерго" | ЗТП 135-05-6 | 10/0,4 | 0.25 | 0.25 |  |  | 0.049496
9598 | ПАО "МРСК Сибири" | "Красноярскэнерго" | ЗТП 12-16-ЗВН | 10/0,4 | 0.16 |  |  |  | 0.0059897
9599 | ПАО "МРСК Сибири" | "Красноярскэнерго" | ТП 125-09-1 | 10/0,4 | 0.025 |  |  |  | 0.0078541
9600 | ПАО "МРСК Сибири" | "Красноярскэнерго" | ТП 125-06-5 | 10/0,4 | 0.63 |  |  |  | 0.026864
9601 | ПАО "МРСК Сибири" | "Красноярскэнерго" | ТП 125-06-6 | 10/0,4 | 0.63 |  |  |  | 0.0019966
9602 | ПАО "МРСК Сибири" | "Красноярскэнерго" | ТП 7-08-26 | 10/0,4 | 0.25 |  |  |  | 0.065581
9603 | ПАО "МРСК Сибири" | "Красноярскэнерго" | ТП 126-01-18 | 6/0,4 | 0.063 |  |  |  | 0.032096
9604 | ПАО "МРСК Сибири" | "Красноярскэнерго" | ТП 103-51 | 10/0,4 | 0.063 |  |  |  | 0.039674
9605 | ПАО "МРСК Сибири" | "Красноярскэнерго" | ТП 101-05-5 | 10/0,4 | 0.4 |  |  |  | 0.0048369
9606 | ПАО "МРСК Сибири" | "Красноярскэнерго" | ТП 135-07-9 | 10/0,4 | 0.1 |  |  |  | 0.0012697
9607 | ПАО "МРСК Сибири" | "Красноярскэнерго" | ТП 101-07-7 | 10/0,4 | 0.25 |  |  |  | 0.11395
9608 | ПАО "МРСК Сибири" | "Красноярскэнерго" | ТП 7-13-ЗВН | 10/0,4 | 0.25 | 0.25 |  |  | 0
9609 | ПАО "МРСК Сибири" | "Красноярскэнерго" | ТП 126-08-5 | 6/0,4 | 0.1 |  |  |  | 0.024959
9610 | ПАО "МРСК Сибири" | "Красноярскэнерго" | ТП 126-08-1 | 6/0,4 | 0.63 |  |  |  | 0.052722
9611 | ПАО "МРСК Сибири" | "Красноярскэнерго" | ТП 126-08-2 | 6/0,4 | 0.63 |  |  |  | 0.085721
9612 | ПАО "МРСК Сибири" | "Красноярскэнерго" | ТП 126-08-3 | 6/0,4 | 0.25 |  |  |  | 0.11781
9613 | ПАО "МРСК Сибири" | "Красноярскэнерго" | ТП 126-14-7 | 10/0,4 | 0.25 |  |  |  | 0.086999
9614 | ПАО "МРСК Сибири" | "Красноярскэнерго" | ТП 126-09-8 | 6/0,4 | 0.4 |  |  |  | 0.15552
9615 | ПАО "МРСК Сибири" | "Красноярскэнерго" | ТП 126-08-10 | 6/0,4 | 0.4 |  |  |  | 0.12597
9616 | ПАО "МРСК Сибири" | "Красноярскэнерго" | ТП 126-11-12 | 6/0,4 | 0.63 |  |  |  | 0.10176
9617 | ПАО "МРСК Сибири" | "Красноярскэнерго" | ТП 126-11-13 | 6/0,4 | 0.4 |  |  |  | 0.001314
9618 | ПАО "МРСК Сибири" | "Красноярскэнерго" | МТП 7-07-3 | 10/0,4 | 0.25 |  |  |  | 0.01142
9619 | ПАО "МРСК Сибири" | "Красноярскэнерго" | ТП 7-07-8 | 10/0,4 | 0.16 |  |  |  | 0.00026432
9620 | ПАО "МРСК Сибири" | "Красноярскэнерго" | ТП 7-06-10 | 10/0,4 | 0.25 |  |  |  | 0.14645
9621 | ПАО "МРСК Сибири" | "Красноярскэнерго" | ТП 7-06-11 | 10/0,4 | 0.4 |  |  |  | 0.138
9622 | ПАО "МРСК Сибири" | "Красноярскэнерго" | ТП 7-06-13 | 10/0,4 | 0.4 |  |  |  | 0.046073
9623 | ПАО "МРСК Сибири" | "Красноярскэнерго" | ТП 7-07-14 | 10/0,4 | 0.16 |  |  |  | 0.0011487
9624 | ПАО "МРСК Сибири" | "Красноярскэнерго" | МТП 7-06-17 | 10/0,4 | 0.025 |  |  |  | 0.0037732
9625 | ПАО "МРСК Сибири" | "Красноярскэнерго" | ТП 7-08-25 | 10/0,4 | 0.4 |  |  |  | 0.058396
9626 | ПАО "МРСК Сибири" | "Красноярскэнерго" | ТП 7-08-27 | 10/0,4 | 0.16 |  |  |  | 0.062187
9627 | ПАО "МРСК Сибири" | "Красноярскэнерго" | МТП 7-06-28 | 10/0,4 | 0.25 |  |  |  | 0.029054
9628 | ПАО "МРСК Сибири" | "Красноярскэнерго" | ТП 7-08-22 | 10/0,4 | 0.16 |  |  |  | 0.03539
9629 | ПАО "МРСК Сибири" | "Красноярскэнерго" | ТП 151-05-ЗВН | 10/0,4 | 0.16 |  |  |  | 0.001314
9630 | ПАО "МРСК Сибири" | "Красноярскэнерго" | ТП 121-10-2 | 10/0,4 | 0.25 |  |  |  | 0.046635
9631 | ПАО "МРСК Сибири" | "Красноярскэнерго" | ТП 121-10-3 | 10/0,4 | 0.16 |  |  |  | 0.057424
9632 | ПАО "МРСК Сибири" | "Красноярскэнерго" | ТП 121-10-4 | 10/0,4 | 0.25 |  |  |  | 0.090785
9633 | ПАО "МРСК Сибири" | "Красноярскэнерго" | ТП 121-10-5 | 10/0,4 | 0.16 |  |  |  | 0.070517
9634 | ПАО "МРСК Сибири" | "Красноярскэнерго" | ТП 121-10-6 | 10/0,4 | 0.25 |  |  |  | 0.046262
9635 | ПАО "МРСК Сибири" | "Красноярскэнерго" | ТП 7-07-6 | 10/0,4 | 0.25 |  |  |  | 0.00073056
9636 | ПАО "МРСК Сибири" | "Красноярскэнерго" | ТП 7-06-12 | 10/0,4 | 0.25 |  |  |  | 0.03227
9637 | ПАО "МРСК Сибири" | "Красноярскэнерго" | ТП 7-07-4 | 10/0,4 | 0.16 |  |  |  | 0.0027049
9638 | ПАО "МРСК Сибири" | "Красноярскэнерго" | МТП 7-06-16 | 10/0,4 | 0.063 |  |  |  | 0.0013594
9639 | ПАО "МРСК Сибири" | "Красноярскэнерго" | ТП 7-08-18 | 10/0,4 | 0.25 |  |  |  | 0.050803
9640 | ПАО "МРСК Сибири" | "Красноярскэнерго" | ТП 101-07-9 | 10/0,4 | 0.25 |  |  |  | 0.049323
9641 | ПАО "МРСК Сибири" | "Красноярскэнерго" | ТП 101-07-11 | 10/0,4 | 0.63 |  |  |  | 0.16786
9642 | ПАО "МРСК Сибири" | "Красноярскэнерго" | ТП 125-06-7 | 10/0,4 | 0.63 |  |  |  | 0.060718
9643 | ПАО "МРСК Сибири" | "Красноярскэнерго" | ТП 7-08-19 | 10/0,4 | 0.63 |  |  |  | 0.10639
9644 | ПАО "МРСК Сибири" | "Красноярскэнерго" | ТП 7-07-15 | 10/0,4 | 0.25 |  |  |  | 0.0062172
9645 | ПАО "МРСК Сибири" | "Красноярскэнерго" | ТП 7-07-5 | 10/0,4 | 0.63 |  |  |  | 0.099875
9646 | ПАО "МРСК Сибири" | "Красноярскэнерго" | МТП 7-08-24 | 10/0,4 | 0.16 |  |  |  | 0.059421
9647 | ПАО "МРСК Сибири" | "Красноярскэнерго" | ТП 135-09-ЗВН | 10/0,4 | 0.4 |  |  |  | 0.022271
9648 | ПАО "МРСК Сибири" | "Красноярскэнерго" | ТП 135-05-2 | 10/0,4 | 0.25 |  |  |  | 0.051372
9649 | ПАО "МРСК Сибири" | "Красноярскэнерго" | ТП 2-09-17 | 6/0,4 | 0.63 |  |  |  | 0.0019711
9650 | ПАО "МРСК Сибири" | "Красноярскэнерго" | ТП 2-09-16 | 6/0,4 | 0.4 |  |  |  | 0.056655
9651 | ПАО "МРСК Сибири" | "Красноярскэнерго" | ТП 126-08-4 | 6/0,4 | 0.25 |  |  |  | 0.10929
9652 | ПАО "МРСК Сибири" | "Красноярскэнерго" | ТП 126-08-6 | 6/0,4 | 0.4 |  |  |  | 0.19504
9653 | ПАО "МРСК Сибири" | "Красноярскэнерго" | ТП 126-08-9 | 6/0,4 | 0.1 |  |  |  | 0.053997
9654 | ПАО "МРСК Сибири" | "Красноярскэнерго" | ТП 126-14-ТС | 6/0,4 | 2.5 |  |  |  | 0.12489
9655 | ПАО "МРСК Сибири" | "Красноярскэнерго" | ТП 7-08-21 | 10/0,4 | 0.4 |  |  |  | 0.038391
9656 | ПАО "МРСК Сибири" | "Красноярскэнерго" | ТП 7-08-20 | 10/0,4 | 0.4 |  |  |  | 0.12631
9657 | ПАО "МРСК Сибири" | "Красноярскэнерго" | ТП 7-07-7 | 10/0,4 | 0.16 |  |  |  | 0.00087603
9658 | ПАО "МРСК Сибири" | "Красноярскэнерго" | ТП 124-08-1 | 10/0,4 | 1 |  |  |  | 0.016048
9659 | ПАО "МРСК Сибири" | "Красноярскэнерго" | ТП 124-08-2 | 10/0,4 | 0.63 |  |  |  | 0.093456
9660 | ПАО "МРСК Сибири" | "Красноярскэнерго" | ТП 124-08-3 | 10/0,4 | 0.63 |  |  |  | 0.0095132
9661 | ПАО "МРСК Сибири" | "Красноярскэнерго" | ТП 135-05-10 | 10/0,4 | 0.1 |  |  |  | 0.020479
9662 | ПАО "МРСК Сибири" | "Красноярскэнерго" | ТП-44-1-5 (лэп не наша) | 10/0,4 | 0.63 | 0.63 |  |  | 0.72301
9663 | ПАО "МРСК Сибири" | "Красноярскэнерго" | ТП-44-1-4 (лэп не наша) | 10/0,4 | 0.4 | 0.4 |  |  | 0.50776
9664 | ПАО "МРСК Сибири" | "Красноярскэнерго" | ТП-44-5-3 | 10/0,4 | 0.315 |  |  |  | 0.30581
9665 | ПАО "МРСК Сибири" | "Красноярскэнерго" | ТП-35-3-2 | 10/0,4 | 0.063 |  |  |  | 0.032568
9666 | ПАО "МРСК Сибири" | "Красноярскэнерго" | ТП-6000 | 6/0,4 | 0.16 | 0.16 |  |  | 0.22833
9667 | ПАО "МРСК Сибири" | "Красноярскэнерго" | ТП-39-7-8 | 6/0,4 | 0.4 | 0.4 |  |  | 0.32828
9668 | ПАО "МРСК Сибири" | "Красноярскэнерго" | ТП-692 | 6/0,4 | 0.25 |  |  |  | 0.167
9669 | ПАО "МРСК Сибири" | "Красноярскэнерго" | ТП-639 | 6/0,4 | 0.32 |  |  |  | 0.16935
9670 | ПАО "МРСК Сибири" | "Красноярскэнерго" | ТП-36-14-2 | 10/0,4 | 0.25 | 0.4 |  |  | 0.25664
9671 | ПАО "МРСК Сибири" | "Красноярскэнерго" | ТП 44-5-4 | 10/0,4 | 0.4 |  |  |  | 0.31229
9672 | ПАО "МРСК Сибири" | "Красноярскэнерго" | ТП-44-8-1 | 10/0,4 | 0.25 |  |  |  | 0.16419
9673 | ПАО "МРСК Сибири" | "Красноярскэнерго" | ТП-44-8-2 | 10/0,4 | 0.4 |  |  |  | 0.2431
9674 | ПАО "МРСК Сибири" | "Красноярскэнерго" | ТП 44-8-3 | 10/0,4 | 0.63 | 1 |  |  | 0.3271
9675 | ПАО "МРСК Сибири" | "Красноярскэнерго" | РП-170 | 6 |  |  |  |  | 0
9676 | ПАО "МРСК Сибири" | "Красноярскэнерго" | ТП-42-3-1 | 6/0,4 | 0.63 |  |  |  | 0.42367
9677 | ПАО "МРСК Сибири" | "Красноярскэнерго" | ТП-42-9-25 | 6/0,4 | 0.63 |  |  |  | 0.39833
9678 | ПАО "МРСК Сибири" | "Красноярскэнерго" | ТП 642 | 6/0,4 | 0.4 | 0.25 |  |  | 0.54717
9679 | ПАО "МРСК Сибири" | "Красноярскэнерго" | ТП-42-4-5 | 6/0,4 | 0.4 | 0.4 |  |  | 0.20648
9680 | ПАО "МРСК Сибири" | "Красноярскэнерго" | ТП-6020 | 6/0,4 | 0.4 | 0.4 |  |  | 0.27601
9681 | ПАО "МРСК Сибири" | "Красноярскэнерго" | ТП-638 | 6/0,4 | 0.32 |  |  |  | 0.16213
9682 | ПАО "МРСК Сибири" | "Красноярскэнерго" | ТП-44-2-1 | 10/0,4 | 0.063 |  |  |  | 0.035046
9683 | ПАО "МРСК Сибири" | "Красноярскэнерго" | ТП 44-4-2 | 10/0,4 | 0.63 |  |  |  | 0
9684 | ПАО "МРСК Сибири" | "Красноярскэнерго" | КСТП 85-1-59 д.Кузнецово | 10/0,4 | 0.16 |  |  |  | 0
9685 | ПАО "МРСК Сибири" | "Красноярскэнерго" | ТП-35-1-7 | 10/0,4 | 0.25 |  |  |  | 0.14124
9686 | ПАО "МРСК Сибири" | "Красноярскэнерго" | КСТП 40/10/0,4 кВ №75-6-42 с.Зыково | 10/0,4 | 0.04 |  |  |  | 0
9687 | ПАО "МРСК Сибири" | "Красноярскэнерго" | КСТП 40/10/0,4 кВ №75-6-43 с.Зыково | 10/0,4 | 0.04 |  |  |  | 0
9688 | ПАО "МРСК Сибири" | "Красноярскэнерго" | КСТП 25/10/0,4 кВ №75-6-44 с.Зыково | 10/0,4 | 0.04 |  |  |  | 0
9689 | ПАО "МРСК Сибири" | "Красноярскэнерго" | ТП-37-9-1 ДНТ "Фортуна" ведом | 6/0,4 | 0.25 |  |  |  | 0.0031152
9690 | ПАО "МРСК Сибири" | "Красноярскэнерго" | КТП-100/10/0,4 №75-6-45 д.Кузнецово | 10/0,4 | 0.1 |  |  |  | 0
9691 | ПАО "МРСК Сибири" | "Красноярскэнерго" | КТП-63/6/0,4кВ №39-7-13 2-й км.Автодоро | 6/0,4 | 0.063 |  |  |  | 0
9692 | ПАО "МРСК Сибири" | "Красноярскэнерго" | КТП-25/10/0,4кВ №85-1-67 д.Лукино | 10/0,4 | 0.025 |  |  |  | 0
9693 | ПАО "МРСК Сибири" | "Красноярскэнерго" | ТП-140-10-9 | 10/0,4 | 0.063 |  |  |  | 0.0004097
9694 | ПАО "МРСК Сибири" | "Красноярскэнерго" | ТП-133-6-1 | 10/0,4 | 0.16 |  |  |  | 0.050416
9695 | ПАО "МРСК Сибири" | "Красноярскэнерго" | ТП-64-1-19 | 10/0,4 |  |  |  |  | 0.1315
9696 | ПАО "МРСК Сибири" | "Красноярскэнерго" | ТП-64-1-6 | 10/0,4 |  |  |  |  | 0.15248
9697 | ПАО "МРСК Сибири" | "Красноярскэнерго" | ТП-64-6-3 | 10/0,4 |  |  |  |  | 0.083954
9698 | ПАО "МРСК Сибири" | "Красноярскэнерго" | ТП-64-6-8 | 10/0,4 |  |  |  |  | 0.04809
9699 | ПАО "МРСК Сибири" | "Красноярскэнерго" | ТП-116-3-3 | 10/0,4 |  |  |  |  | 0.048418
9700 | ПАО "МРСК Сибири" | "Красноярскэнерго" | ТП-45-2-13 | 10/0,4 |  |  |  |  | 0.0086848
9701 | ПАО "МРСК Сибири" | "Красноярскэнерго" | ТП-140-10-5 | 10/0,4 |  |  |  |  | 0.030981
9702 | ПАО "МРСК Сибири" | "Красноярскэнерго" | ТП-86-2-10 | 10/0,4 | 0.16 |  |  |  | 0.015633
9703 | ПАО "МРСК Сибири" | "Красноярскэнерго" | ТП-116-3-6 | 10/0,4 | 0.4 | 0.4 |  |  | 0.053459
9704 | ПАО "МРСК Сибири" | "Красноярскэнерго" | ТП-45-7-14 | 10/0,4 | 0.4 | 0.4 |  |  | 0.13335
9705 | ПАО "МРСК Сибири" | "Красноярскэнерго" | ТП-135-1-2 | 10/0,4 | 0.25 |  |  |  | 0.0065136
9706 | ПАО "МРСК Сибири" | "Красноярскэнерго" | ТП-134-4-3 | 10/0,4 | 0.63 |  |  |  | 0.22577
9707 | ПАО "МРСК Сибири" | "Красноярскэнерго" | КТП-134-2-3 | 10/0,4 | 0.4 |  |  |  | 0.087859
9708 | ПАО "МРСК Сибири" | "Красноярскэнерго" | ТП-515 | 10/0,4 | 1 | 1 |  |  | 0.28117
9709 | ПАО "МРСК Сибири" | "Красноярскэнерго" | ТП-62-5-2 | 6/0,4 | 0.4 |  |  |  | 0.062976
9710 | ПАО "МРСК Сибири" | "Красноярскэнерго" | ТП 19-18-16 | 10/0,4 | 0.4 | 0.4 |  |  | 0.053657
9711 | ПАО "МРСК Сибири" | "Красноярскэнерго" | ТП 50-2-1 | 10/0,4 | 0.63 | 0.63 |  |  | 0.094943
9712 | ПАО "МРСК Сибири" | "Красноярскэнерго" | ТП 95-1-1 | 10/0,4 | 0.16 |  |  |  | 0.038657
9713 | ПАО "МРСК Сибири" | "Красноярскэнерго" | ТП 56-33-1 | 6/0,4 | 0.25 | 0.25 |  |  | 0.054374
9714 | ПАО "МРСК Сибири" | "Красноярскэнерго" | ТП 50-1-3 | 10/0,4 | 0.4 |  |  |  | 0.16752
9715 | ПАО "МРСК Сибири" | "Красноярскэнерго" | ТП-53-4-1 | 10/0,4 | 0.63 |  |  |  | 0.20578
9716 | ПАО "МРСК Сибири" | "Красноярскэнерго" | ТП 95-6-4 | 10/0,4 | 0.063 |  |  |  | 0.00063531
9717 | ПАО "МРСК Сибири" | "Красноярскэнерго" | ТП 64-6-1 | 10/0,4 |  |  |  |  | 0.005462
9718 | ПАО "МРСК Сибири" | "Красноярскэнерго" | ТП 19-21-1 | 10/0,4 | 0.25 |  |  |  | 0.025427
9719 | ПАО "МРСК Сибири" | "Красноярскэнерго" | ТП 33-04-2897 | 10/0,4 | 0.04 |  |  |  | 0
9720 | ПАО "МРСК Сибири" | "Красноярскэнерго" | ТП 33-19-261 | 10/0,4 | 0.16 |  |  |  | 0.20561
9721 | ПАО "МРСК Сибири" | "Красноярскэнерго" | ТП 33-03-289 | 10/0,4 | 0.4 |  |  |  | 0.03583
9722 | ПАО "МРСК Сибири" | "Красноярскэнерго" | ТП 33-07-1083 | 10/0,4 | 0.25 |  |  |  | 0.021084
9723 | ПАО "МРСК Сибири" | "Красноярскэнерго" | ТП 33-14-1591 | 10/0,4 | 0.4 |  |  |  | 0.0063154
9724 | ПАО "МРСК Сибири" | "Красноярскэнерго" | ТП 10-06-2564 | 10/0,4 | 0.63 |  |  |  | 0.0015198
9725 | ПАО "МРСК Сибири" | "Красноярскэнерго" | ТП 33-13-256 | 10/0,4 | 0.4 |  |  |  | 0.028657
9726 | ПАО "МРСК Сибири" | "Красноярскэнерго" | ТП 33-08-131Е | 10/0,4 | 0.25 |  |  |  | 0.11659
9727 | ПАО "МРСК Сибири" | "Красноярскэнерго" | ТП 33-07-254 | 10/0,4 | 0.16 |  |  |  | 0.0058811
9728 | ПАО "МРСК Сибири" | "Красноярскэнерго" | ТП 33-07-264 | 10/0,4 | 0.4 |  |  |  | 0.017639
9729 | ПАО "МРСК Сибири" | "Красноярскэнерго" | ТП 10-06-267 | 10/0,4 | 0.16 |  |  |  | 0.041464
9730 | ПАО "МРСК Сибири" | "Красноярскэнерго" | ТП 10-06-270 | 10/0,4 | 0.1 |  |  |  | 0.071805
9731 | ПАО "МРСК Сибири" | "Красноярскэнерго" | ТП 33-04-2314 | 10/0,4 | 0.4 |  |  |  | 0.036391
9732 | ПАО "МРСК Сибири" | "Красноярскэнерго" | ТП 33-04-250 | 10/0,4 | 0.4 |  |  |  | 0.024714
9733 | ПАО "МРСК Сибири" | "Красноярскэнерго" | ТП 33-12-1566 | 10/0,4 | 0.4 |  |  |  | 0.10534
9734 | ПАО "МРСК Сибири" | "Красноярскэнерго" | ТП 33-14-2899 | 10/0,4 | 0.16 |  |  |  | 0.033375
9735 | ПАО "МРСК Сибири" | "Красноярскэнерго" | ТП 33-09-124Е договор безв.пользования | 10/0,4 | 0.16 |  |  |  | 0
9736 | ПАО "МРСК Сибири" | "Красноярскэнерго" | ТП 10-06-273 | 10/0,4 |  |  |  |  | 0
9737 | ПАО "МРСК Сибири" | "Красноярскэнерго" | КТП 2322 договор безвоз. пользования | 10/0,4 | 0.16 |  |  |  | 0
9738 | ПАО "МРСК Сибири" | "Красноярскэнерго" | КТПН 47-04-9 | 10/0,4 | 0.16 |  |  |  | 0
9739 | ПАО "МРСК Сибири" | "Красноярскэнерго" | ТП 50-04-9 | 10/0,4 | 0.32 |  |  |  | 0
9740 | ПАО "МРСК Сибири" | "Красноярскэнерго" | РП 10 | 6 |  |  |  |  | 0
9741 | ПАО "МРСК Сибири" | "Красноярскэнерго" | РП 126 | 6/0,4 | 0.4 | 0.4 |  |  | 0.5009
9742 | ПАО "МРСК Сибири" | "Красноярскэнерго" | РП 50 | 6/0,4 | 0.56 |  |  |  | 0.12938
9743 | ПАО "МРСК Сибири" | "Красноярскэнерго" | РП 76 | 6/0,4 |  |  |  |  | 0
9744 | ПАО "МРСК Сибири" | "Красноярскэнерго" | ТП 5001 | 6/0,4 | 0.63 | 0.63 |  |  | 0.26462
9745 | ПАО "МРСК Сибири" | "Красноярскэнерго" | ТП 5003 | 6/0,4 | 0.4 | 0.4 |  |  | 0.078163
9746 | ПАО "МРСК Сибири" | "Красноярскэнерго" | ТП 5005 | 6/0,4 | 0.4 | 0.25 |  |  | 0.073821
9747 | ПАО "МРСК Сибири" | "Красноярскэнерго" | ТП 510 | 6/0,4 | 0.32 | 0.32 |  |  | 0.24752
9748 | ПАО "МРСК Сибири" | "Красноярскэнерго" | ТП 511 | 6/0,4 | 0.4 | 0.4 |  |  | 0.24621
9749 | ПАО "МРСК Сибири" | "Красноярскэнерго" | ТП 513 | 6/0,4 | 0.4 | 0.4 |  |  | 0.083591
9750 | ПАО "МРСК Сибири" | "Красноярскэнерго" | ТП 527 | 6/0,4 | 0.63 | 0.63 |  |  | 0.20409
9751 | ПАО "МРСК Сибири" | "Красноярскэнерго" | ТП 539 | 6/0,4 | 0.4 | 0.63 |  |  | 0.42521
9752 | ПАО "МРСК Сибири" | "Красноярскэнерго" | ТП 547 | 6/0,4 | 0.4 | 0.4 |  |  | 0.1585
9753 | ПАО "МРСК Сибири" | "Красноярскэнерго" | ТП 551 | 6/0,4 | 0.4 |  |  |  | 0.25672
9754 | ПАО "МРСК Сибири" | "Красноярскэнерго" | ТП 561 | 6/0,4 | 0.4 | 0.32 |  |  | 0.15524
9755 | ПАО "МРСК Сибири" | "Красноярскэнерго" | ТП 565 | 6/0,4 | 0.32 | 0.4 |  |  | 0.18347
9756 | ПАО "МРСК Сибири" | "Красноярскэнерго" | ТП 581 | 6/0,4 | 0.25 | 0.32 |  |  | 0.2295
9757 | ПАО "МРСК Сибири" | "Красноярскэнерго" | ТП 586 | 6/0,4 | 0.32 | 0.4 |  |  | 0.26206
9758 | ПАО "МРСК Сибири" | "Красноярскэнерго" | ТП 587 | 6/0,4 | 0.32 | 0.4 |  |  | 0.28508
9759 | ПАО "МРСК Сибири" | "Красноярскэнерго" | ТП 6010 | 6/0,4 | 0.4 | 0.315 |  |  | 0.13223
9760 | ПАО "МРСК Сибири" | "Красноярскэнерго" | ТП 628 | 6/0,4 | 0.4 |  |  |  | 0.33424
9761 | ПАО "МРСК Сибири" | "Красноярскэнерго" | ТП 697 | 6/0,4 | 0.25 |  |  |  | 0.18672
9762 | ПАО "МРСК Сибири" | "Красноярскэнерго" | ТП 699 | 6/0,4 | 0.32 |  |  |  | 0.063399
9763 | ПАО "МРСК Сибири" | "Красноярскэнерго" | ТП 712 | 6/0,4 | 0.4 | 0.4 |  |  | 0.22884
9764 | ПАО "МРСК Сибири" | "Красноярскэнерго" | ТП 734 | 6/0,4 | 0.56 | 0.56 |  |  | 0.20648
9765 | ПАО "МРСК Сибири" | "Красноярскэнерго" | ТП 737 | 6/0,4 | 0.25 | 0.4 |  |  | 0.053194
9766 | ПАО "МРСК Сибири" | "Красноярскэнерго" | ТП 74 | 6/0,4 | 0.1 |  |  |  | 0.054497
9767 | ПАО "МРСК Сибири" | "Красноярскэнерго" | ТП 740 | 6/0,4 | 0.25 |  |  |  | 0.039082
9768 | ПАО "МРСК Сибири" | "Красноярскэнерго" | ТП 751 | 6/0,4 | 0.56 |  |  |  | 0.2156
9769 | ПАО "МРСК Сибири" | "Красноярскэнерго" | ТП 752 | 6/0,4 | 0.56 | 0.56 |  |  | 0.43402
9770 | ПАО "МРСК Сибири" | "Красноярскэнерго" | ТП 758 | 6/0,4 | 0.4 | 0.4 |  |  | 0.34783
9771 | ПАО "МРСК Сибири" | "Красноярскэнерго" | ТП 770 | 6/0,4 | 0.32 | 0.32 |  |  | 0.32265
9772 | ПАО "МРСК Сибири" | "Красноярскэнерго" | ТП 792 | 6/0,4 | 0.4 |  |  |  | 0.15307
9773 | ПАО "МРСК Сибири" | "Красноярскэнерго" | ТП 793 | 6/0,4 | 0.4 |  |  |  | 0.13353
9774 | ПАО "МРСК Сибири" | "Красноярскэнерго" | ТП 629 | 6/0,4 | 0.63 |  |  |  | 0.24752
9775 | ПАО "МРСК Сибири" | "Красноярскэнерго" | ТП 673 | 6/0,4 | 0.32 | 0.32 |  |  | 0.15307
9776 | ПАО "МРСК Сибири" | "Красноярскэнерго" | ТП 671 | 6/0,4 | 0.25 | 0.25 |  |  | 0.16531
9777 | ПАО "МРСК Сибири" | "Красноярскэнерго" | ТП 672 | 6/0,4 | 0.4 | 0.32 |  |  | 0.34295
9778 | ПАО "МРСК Сибири" | "Красноярскэнерго" | ТП 542 | 6/0,4 | 0.4 | 0.63 |  |  | 0.36693
9779 | ПАО "МРСК Сибири" | "Красноярскэнерго" | ТП 589 | 6/0,4 | 0.4 | 0.32 |  |  | 0.20518
9780 | ПАО "МРСК Сибири" | "Красноярскэнерго" | ТП 525 | 6/0,4 | 0.63 | 0.4 |  |  | 0.24621
9781 | ПАО "МРСК Сибири" | "Красноярскэнерго" | ТП 521 | 6/0,4 | 0.4 | 0.4 |  |  | 0.23232
9782 | ПАО "МРСК Сибири" | "Красноярскэнерго" | ТП 522 | 6/0,4 | 0.4 | 0.4 |  |  | 0.26272
9783 | ПАО "МРСК Сибири" | "Красноярскэнерго" | ТП 523 | 6/0,4 | 0.4 | 0.4 |  |  | 0.20192
9784 | ПАО "МРСК Сибири" | "Красноярскэнерго" | ТП 5037 | 6/0,4 | 0.25 |  |  |  | 0.10787
9785 | ПАО "МРСК Сибири" | "Красноярскэнерго" | ТП 549 | 6/0,4 | 0.4 |  |  |  | 0.27428
9786 | ПАО "МРСК Сибири" | "Красноярскэнерго" | ТП 543 | 6/0,4 | 0.4 |  |  |  | 0.21833
9787 | ПАО "МРСК Сибири" | "Красноярскэнерго" | ТП 5052 | 6/0,4 | 0.63 |  |  |  | 0.21978
9788 | ПАО "МРСК Сибири" | "Красноярскэнерго" | ТП 5039 | 6/0,4 | 0.63 |  |  |  | 0.188
9789 | ПАО "МРСК Сибири" | "Красноярскэнерго" | ТП 552 | 6/0,4 | 0.63 | 0.4 |  |  | 0.3855
9790 | ПАО "МРСК Сибири" | "Красноярскэнерго" | ТП 5038 | 6/0,4 | 0.4 |  |  |  | 0.16634
9791 | ПАО "МРСК Сибири" | "Красноярскэнерго" | ТП 5095 | 6/0,4 | 0.63 |  |  |  | 0.080495
9792 | ПАО "МРСК Сибири" | "Красноярскэнерго" | ТП 5011 | 6/0,4 | 0.63 | 0.63 |  |  | 0.54823
9793 | ПАО "МРСК Сибири" | "Красноярскэнерго" | ТП 5010 | 6/0,4 | 0.63 | 0.63 |  |  | 0.49178
9794 | ПАО "МРСК Сибири" | "Красноярскэнерго" | ТП 5008 | 6/0,4 | 0.63 | 0.63 |  |  | 0.36172
9795 | ПАО "МРСК Сибири" | "Красноярскэнерго" | ТП 5006 | 6/0,4 | 0.4 | 0.4 |  |  | 0.11399
9796 | ПАО "МРСК Сибири" | "Красноярскэнерго" | ТП 5009 | 6/0,4 | 0.25 | 0.25 |  |  | 0.0058622
9797 | ПАО "МРСК Сибири" | "Красноярскэнерго" | ТП 5004 | 6/0,4 | 1 | 1 |  |  | 0.39299
9798 | ПАО "МРСК Сибири" | "Красноярскэнерго" | ТП 530 | 6/0,4 | 0.4 | 0.4 |  |  | 0.18238
9799 | ПАО "МРСК Сибири" | "Красноярскэнерго" | ТП 536 | 6/0,4 | 0.56 | 0.63 |  |  | 0.23358
9800 | ПАО "МРСК Сибири" | "Красноярскэнерго" | ТП 531 | 6/0,4 | 0.25 | 0.25 |  |  | 0.13071
9801 | ПАО "МРСК Сибири" | "Красноярскэнерго" | ТП 556 | 6/0,4 | 0.4 | 0.4 |  |  | 0.20692
9802 | ПАО "МРСК Сибири" | "Красноярскэнерго" | ТП 533 | 6/0,4 | 0.4 | 0.4 |  |  | 0.32351
9803 | ПАО "МРСК Сибири" | "Красноярскэнерго" | ТП 560 | 6/0,4 | 0.25 | 0.32 |  |  | 0.1661
9804 | ПАО "МРСК Сибири" | "Красноярскэнерго" | ТП 554 | 6/0,4 | 0.56 |  |  |  | 0.24638
9805 | ПАО "МРСК Сибири" | "Красноярскэнерго" | ТП 559 | 6/0,4 | 0.63 | 0.63 |  |  | 0.27053
9806 | ПАО "МРСК Сибири" | "Красноярскэнерго" | ТП 532 | 6/0,4 | 0.25 |  |  |  | 0.25579
9807 | ПАО "МРСК Сибири" | "Красноярскэнерго" | ТП 557 | 6/0,4 | 0.32 | 0.4 |  |  | 0.16448
9808 | ПАО "МРСК Сибири" | "Красноярскэнерго" | ТП 579 | 6/0,4 | 0.18 | 0.4 |  |  | 0.14699
9809 | ПАО "МРСК Сибири" | "Красноярскэнерго" | ТП 553 | 6/0,4 | 0.4 | 0.63 |  |  | 0.37274
9810 | ПАО "МРСК Сибири" | "Красноярскэнерго" | ТП 5094 | 6/0,4 | 0.63 |  |  |  | 0.11703
9811 | ПАО "МРСК Сибири" | "Красноярскэнерго" | ТП 558 | 6/0,4 | 0.4 | 0.4 |  |  | 0.21365
9812 | ПАО "МРСК Сибири" | "Красноярскэнерго" | ТП 555 | 6/0,4 | 0.63 | 0.63 |  |  | 0.2428
9813 | ПАО "МРСК Сибири" | "Красноярскэнерго" | ТП 583 | 6/0,4 | 0.18 | 0.25 |  |  | 0.01737
9814 | ПАО "МРСК Сибири" | "Красноярскэнерго" | ТП 540 | 6/0,4 | 0.63 | 0.4 |  |  | 0.42308
9815 | ПАО "МРСК Сибири" | "Красноярскэнерго" | ТП 582 | 6/0,4 | 0.4 | 0.4 |  |  | 0.38322
9816 | ПАО "МРСК Сибири" | "Красноярскэнерго" | ТП 526 | 6/0,4 | 0.25 | 0.25 |  |  | 0.16496
9817 | ПАО "МРСК Сибири" | "Красноярскэнерго" | ТП 515 | 6/0,4 | 0.4 | 0.4 |  |  | 0.13027
9818 | ПАО "МРСК Сибири" | "Красноярскэнерго" | ТП 585 | 6/0,4 | 0.4 | 0.4 |  |  | 0.41622
9819 | ПАО "МРСК Сибири" | "Красноярскэнерго" | ТП 519 | 6/0,4 | 0.63 | 0.63 |  |  | 0.24578
9820 | ПАО "МРСК Сибири" | "Красноярскэнерго" | ТП 563 | 6/0,4 | 0.18 | 0.18 |  |  | 0.09727
9821 | ПАО "МРСК Сибири" | "Красноярскэнерго" | ТП 588 | 6/0,4 | 0.4 | 0.4 |  |  | 0.24361
9822 | ПАО "МРСК Сибири" | "Красноярскэнерго" | ТП 512 | 6/0,4 | 0.4 | 0.4 |  |  | 0.16935
9823 | ПАО "МРСК Сибири" | "Красноярскэнерго" | ТП 5021 | 6/0,4 | 0.32 | 0.32 |  |  | 0.09423
9824 | ПАО "МРСК Сибири" | "Красноярскэнерго" | ТП 568 | 6/0,4 | 0.56 |  |  |  | 0.21061
9825 | ПАО "МРСК Сибири" | "Красноярскэнерго" | ТП 590 | 6/0,4 | 0.4 | 0.4 |  |  | 0.33871
9826 | ПАО "МРСК Сибири" | "Красноярскэнерго" | ТП 524 | 6/0,4 | 0.63 | 0.63 |  |  | 0.49286
9827 | ПАО "МРСК Сибири" | "Красноярскэнерго" | ТП 5028 | 6/0,4 | 0.63 | 0.63 |  |  | 0.32264
9828 | ПАО "МРСК Сибири" | "Красноярскэнерго" | ТП 5025 | 6/0,4 | 0.63 | 0.63 |  |  | 0.44292
9829 | ПАО "МРСК Сибири" | "Красноярскэнерго" | ТП 5026 | 6/0,4 | 0.63 | 0.63 |  |  | 0.38343
9830 | ПАО "МРСК Сибири" | "Красноярскэнерго" | ТП 573 | 6/0,4 | 0.63 | 0.63 |  |  | 0.3018
9831 | ПАО "МРСК Сибири" | "Красноярскэнерго" | ЗТП 97-04-1 | 10/0,4 | 0.16 | 0.16 |  |  | 0.086427
9832 | ПАО "МРСК Сибири" | "Красноярскэнерго" | ТП-53-4-18 | 10/0,4 | 0.63 |  |  |  | 0.10053
9833 | ПАО "МРСК Сибири" | "Красноярскэнерго" | ТП-53-7-1 | 10/0,4 | 0.4 |  |  |  | 0.014863
9834 | ПАО "МРСК Сибири" | "Красноярскэнерго" | ТП 64-01-19 | 10/0,4 | 0.25 |  |  |  | 0.0015859
9835 | ПАО "МРСК Сибири" | "Красноярскэнерго" | КТПН 48-02-10 (ВЕД.ФЕНИКС) | 10/0,4 | 0.16 |  |  |  | 0
9836 | ПАО "МРСК Сибири" | "Красноярскэнерго" | ТП 5-10-15 | 10/0,4 | 0.4 |  |  |  | 0.016836
9837 | ПАО "МРСК Сибири" | "Красноярскэнерго" | ЗТП 2-11-1 | 6/0,4 | 0.4 | 0.16 |  |  | 0.042325
9838 | ПАО "МРСК Сибири" | "Красноярскэнерго" | ТП 101-03-1 | 10/0,4 | 0.1 |  |  |  | 0.0052038
9839 | ПАО "МРСК Сибири" | "Красноярскэнерго" | ТП 101-03-2 | 10/0,4 | 0.16 |  |  |  | 0.027324
9840 | ПАО "МРСК Сибири" | "Красноярскэнерго" | ТП 101-03-3 | 10/0,4 | 0.16 |  |  |  | 0.025317
9841 | ПАО "МРСК Сибири" | "Красноярскэнерго" | ТП 101-05-6 | 10/0,4 | 1 |  |  |  | 0.0019966
9842 | ПАО "МРСК Сибири" | "Красноярскэнерго" | ТП 101-05-8 | 10/0,4 | 0.25 |  |  |  | 0.039087
9843 | ПАО "МРСК Сибири" | "Красноярскэнерго" | ТП 101-07-10 | 10/0,4 | 0.4 |  |  |  | 0.10029
9844 | ПАО "МРСК Сибири" | "Красноярскэнерго" | ТП 16-22-ЗВН | 10/0,4 | 0.25 |  |  |  | 0
9845 | ПАО "МРСК Сибири" | "Красноярскэнерго" | ТП 121-10-1 | 10/0,4 | 0.4 |  |  |  | 0.043156
9846 | ПАО "МРСК Сибири" | "Красноярскэнерго" | КТП-11-16-61 (на базе РЭС) | 10/0,4 | 0.16 |  |  |  | 0
9847 | ПАО "МРСК Сибири" | "Красноярскэнерго" | КТП-11-08-14 (на базе РЭС) | 10/0,4 | 0.063 |  |  |  | 0
9848 | ПАО "МРСК Сибири" | "Красноярскэнерго" | ТП 97-5-2 | 10/0,4 | 0.4 |  |  |  | 0.024605
9849 | ПАО "МРСК Сибири" | "Красноярскэнерго" | ТП 74-5-4 | 10/0,4 | 0.25 |  |  |  | 0.0014774
9850 | ПАО "МРСК Сибири" | "Красноярскэнерго" | ТП 18-03-1 | 10/0,4 | 0.16 |  |  |  | 0.060387
9851 | ПАО "МРСК Сибири" | "Красноярскэнерго" | ТП 18-03-14 | 10/0,4 | 0.1 |  |  |  | 0.0062965
9852 | ПАО "МРСК Сибири" | "Красноярскэнерго" | ТП 492 | 6/0,4 | 0.25 | 0.25 |  |  | 0.30293
9853 | ПАО "МРСК Сибири" | "Красноярскэнерго" | КТП-1-06-26 | 10/0,4 | 0.16 |  |  |  | 0.095533
9854 | ПАО "МРСК Сибири" | "Красноярскэнерго" | ТП 15-06-72к | 10/0,4 | 0.16 |  |  |  | 0.021729
9855 | ПАО "МРСК Сибири" | "Красноярскэнерго" | ТП 17-06-857 | 10/0,4 | 0.1 |  |  |  | 0.0065702
9856 | ПАО "МРСК Сибири" | "Красноярскэнерго" | ПП "Элита" яч. ф.63-1 | 10 |  |  |  |  | 0
9857 | ПАО "МРСК Сибири" | "Красноярскэнерго" | ТП-63-8-3 (выверено 26.04.2017) | 10/0,4 | 0.63 |  |  |  | 0.38665
9858 | ПАО "МРСК Сибири" | "Красноярскэнерго" | КТП-31-07-31 | 10/0,4 | 0.4 |  |  |  | 0.004753
9859 | ПАО "МРСК Сибири" | "Красноярскэнерго" | ТП 15-03-420 | 10/0,4 | 0.16 |  |  |  | 0.0013084
9860 | ПАО "МРСК Сибири" | "Красноярскэнерго" | ТП 37-01-2414 | 10/0,4 | 0.25 | 0.25 |  |  | 0.21411
9861 | ПАО "МРСК Сибири" | "Красноярскэнерго" | ТП 17-10-831 | 10/0,4 | 0.063 |  |  |  | 6.655e-05
9862 | ПАО "МРСК Сибири" | "Красноярскэнерго" | ТП 18-08-1 | 10/0,4 | 1 | 1 |  |  | 0
9863 | ПАО "МРСК Сибири" | "Красноярскэнерго" | ТП 5-03-1 | 10/0,4 | 1 | 1 |  |  | 0.0042603
9864 | ПАО "МРСК Сибири" | "Красноярскэнерго" | ТП-115 | 10/0,4 | 0.63 | 0.63 |  |  | 0.29637
9865 | ПАО "МРСК Сибири" | "Красноярскэнерго" | ТП 3-19-1 | 10/0,4 | 0.4 |  |  |  | 0.083487
9866 | ПАО "МРСК Сибири" | "Красноярскэнерго" | ТП 78-7-16 В | 10/0,4 | 0.4 | 0.4 |  |  | 0.092797
9867 | ПАО "МРСК Сибири" | "Красноярскэнерго" | ТП Сокол 2*400 | 6/0,4 | 0.4 | 0.4 |  |  | 0.018893
9868 | ПАО "МРСК Сибири" | "Красноярскэнерго" | ТП 16-14-407 | 10/0,4 | 0.063 |  |  |  | 6.655e-05
9869 | ПАО "МРСК Сибири" | "Красноярскэнерго" | ТП 83-15-11 | 6/0,4 | 0.25 |  |  |  | 0
9870 | ПАО "МРСК Сибири" | "Красноярскэнерго" | ТП 7-4-5 | 10/0,4 | 0.1 |  |  |  | 0
9871 | ПАО "МРСК Сибири" | "Красноярскэнерго" | КТП-25/10/0,4 №94-2-28 д.Кубеково | 10/0,4 | 0.063 |  |  |  | 0
9872 | ПАО "МРСК Сибири" | "Красноярскэнерго" | КМТП 1-24-01 | 10/0,4 |  |  |  |  | 0
9873 | ПАО "МРСК Сибири" | "Красноярскэнерго" | КМТП 4-05-01 | 10/0,4 |  |  |  |  | 0
9874 | ПАО "МРСК Сибири" | "Красноярскэнерго" | КМТП 4-15-01 | 10/0,4 | 0.025 |  |  |  | 0
9875 | ПАО "МРСК Сибири" | "Красноярскэнерго" | КТП-160/10/0,4 №44-4-34 ДНТ Славянка | 10/0,4 | 0.16 |  |  |  | 0
9876 | ПАО "МРСК Сибири" | "Красноярскэнерго" | КТП 100/10/0,4 №85-1-69 д.Кузнецово | 10/0,4 | 0.1 |  |  |  | 0
9877 | ПАО "МРСК Сибири" | "Красноярскэнерго" | КТП-63/10/0,4 №85-1-68 д.Кузнецово | 85-1 |  |  |  |  | 0

## ОТЧЕТ от 35кВ
Сведения по филиалу МРСК Сибири "Красноярскэнерго" об объёме присоединённой (максимальной) мощности ПС и максимальной мощности, указанной в заявках и заключенных договорах ТП за период: с 01.04.2018 по.30.06.2018
№ п/п | Балансовая принадлежность | Филиал | Наименование подстанции, распределительного пункта | Технические характеристики
|  |  |  | Классы напряжения, кВ | Мощность трансформаторов, МВт |  |  |  | Мощность энергопринемающих устройств
[5 empty] | 1Т | 2Т | 3Т | 4Т | Максимальная, МВт | Заявки, МВт | Договоры,МВт
А | 1 | 2 | 3 | 4 | 5 | 6 | 7 | 8 | 9 | 10 | 11
1 | ПАО "МРСК Сибири" | "Красноярскэнерго" | ПС №188 "Озерная" 110/35/10кВ | 110/35/10 | 63 | 63 |  |  | 0
2 | ПАО "МРСК Сибири" | "Красноярскэнерго" | ПС 35/10 кВ №13 "Шалаболино" | 35/10 | 6.3 | 6.3 |  |  | 3.1549
3 | ПАО "МРСК Сибири" | "Красноярскэнерго" | ПС №62 "Таежная" 35/6кВ | 35/10 | 4 | 4 |  |  | 1.0332
4 | ПАО "МРСК Сибири" | "Красноярскэнерго" | ПС "Абан" №5 110/35/10кВ | 110/35/10 | 16 | 16 |  |  | 9.8175
5 | ПАО "МРСК Сибири" | "Красноярскэнерго" | ПС "Алгасы" №97 35/10кВ | 35/10 | 1.6 | 1.6 |  |  | 0.020795
6 | ПАО "МРСК Сибири" | "Красноярскэнерго" | ПС "Анцирь" №58 35/10кВ | 35/10 | 2.5 | 2.5 |  |  | 0.75964
7 | ПАО "МРСК Сибири" | "Красноярскэнерго" | ПС "Б.Уря" №76 35/10кВ | 35/10 | 2.5 | 2.5 |  |  | 0.97135
8 | ПАО "МРСК Сибири" | "Красноярскэнерго" | ПС "Верхний Амонаш" №31 35/10кВ | 35/10 | 1.6 | 1.8 |  |  | 0.85494
9 | ПАО "МРСК Сибири" | "Красноярскэнерго" | ПС "Восточная" №21 35/6кВ | 35/6 | 10 | 10 |  |  | 3.075
10 | ПАО "МРСК Сибири" | "Красноярскэнерго" | ПС "Мокруша" №50 35/10кВ | 35/10 | 2.5 | 2.5 |  |  | 1.0003
11 | ПАО "МРСК Сибири" | "Красноярскэнерго" | ПС "Музыка" №96 35/10кВ | 35/10 | 1.6 | 1.6 |  |  | 0.026304
12 | ПАО "МРСК Сибири" | "Красноярскэнерго" | ПС "Сотниково" №54 35/10кВ | 35/10 | 4 | 4 |  |  | 1.385
13 | ПАО "МРСК Сибири" | "Красноярскэнерго" | ПС "Таежное" №37 35/10кВ | 35/10 | 2.5 | 1.8 |  |  | 1.2331
14 | ПАО "МРСК Сибири" | "Красноярскэнерго" | ПС "Тарай" №74 35/10кВ | 35/10 | 4 | 1.8 |  |  | 0.33814
15 | ПАО "МРСК Сибири" | "Красноярскэнерго" | ПС "Чечеул" №70 35/10кВ | 35/10 | 4 | 4 |  |  | 3.2276
16 | ПАО "МРСК Сибири" | "Красноярскэнерго" | ПС "Кучерово" №83 35/10кВ | 35/10 | 2.5 | 2.5 |  |  | 0.55292
17 | ПАО "МРСК Сибири" | "Красноярскэнерго" | ПС "Нижний Ингаш" №33 35/10кВ | 35/10 | 7.5 | 6.3 |  |  | 6.1475
18 | ПАО "МРСК Сибири" | "Красноярскэнерго" | ПС "Соколовка" №34 35/10кВ | 35/10 | 1.6 |  |  |  | 0.42911
19 | ПАО "МРСК Сибири" | "Красноярскэнерго" | ПС "Сретенка" №63 35/10кВ | 35/10 | 4 |  |  |  | 0.27915
20 | ПАО "МРСК Сибири" | "Красноярскэнерго" | ПС "Тинская" №81 35/10кВ | 35/10 | 4 | 4 |  |  | 1.9239
21 | ПАО "МРСК Сибири" | "Красноярскэнерго" | ПС "Березовка" №49 35/10кВ | 35/10 | 2.5 | 4 |  |  | 0.76893
22 | ПАО "МРСК Сибири" | "Красноярскэнерго" | ПС "Вознесенка" №92 35/10кВ | 35/10 | 1.6 |  |  |  | 0.35156
23 | ПАО "МРСК Сибири" | "Красноярскэнерго" | ПС "Долгий Мост" №40 35/10кВ | 35/10 | 4 |  |  |  | 0.89517
24 | ПАО "МРСК Сибири" | "Красноярскэнерго" | ПС "Залипье" №39 35/10кВ | 35/10 | 1.6 | 1.6 |  |  | 0.74998
25 | ПАО "МРСК Сибири" | "Красноярскэнерго" | ПС "Почет" №91 35/10кВ | 35/10 | 1.6 |  |  |  | 0.42911
26 | ПАО "МРСК Сибири" | "Красноярскэнерго" | ПС "Самойловка" №38 35/10кВ | 35/10 | 2.5 | 2.5 |  |  | 0.47064
27 | ПАО "МРСК Сибири" | "Красноярскэнерго" | ПС "Устьянская" №42 35/10кВ | 35/10 | 2.5 | 2.5 |  |  | 0.67152
28 | ПАО "МРСК Сибири" | "Красноярскэнерго" | ПС "Колон" №46 35/10кВ | 35/10 | 1.6 |  |  |  | 0.20795
29 | ПАО "МРСК Сибири" | "Красноярскэнерго" | ПС "Орловка" №59 35/10кВ | 35/10 | 2.5 | 2.5 |  |  | 0.25886
30 | ПАО "МРСК Сибири" | "Красноярскэнерго" | ПС "Шеломки" №45 35/10кВ | 35/10 | 4 | 4 |  |  | 0.70697
31 | ПАО "МРСК Сибири" | "Красноярскэнерго" | ПС "Иланская городская" №62 35/6кВ | 35/6 | 4 | 4 |  |  | 7.1987
32 | ПАО "МРСК Сибири" | "Красноярскэнерго" | ПС "Карапсель" №65 35/10кВ | 35/10 | 2.5 | 2.5 |  |  | 1.8112
33 | ПАО "МРСК Сибири" | "Красноярскэнерго" | ПС "Красная" №35 35/10кВ | 35/10 | 1.6 |  |  |  | 0.80476
34 | ПАО "МРСК Сибири" | "Красноярскэнерго" | ПС "Новогородка" №69 35/10кВ | 35/10 | 2.5 | 2.5 |  |  | 0.50879
35 | ПАО "МРСК Сибири" | "Красноярскэнерго" | ПС "Южная Александровка" №41 35/10кВ | 35/10 | 4 | 4 |  |  | 1.268
36 | ПАО "МРСК Сибири" | "Красноярскэнерго" | ПС "Сухово" №52 35/10кВ | 35/10 | 2.5 | 2.5 |  |  | 0.60307
37 | ПАО "МРСК Сибири" | "Красноярскэнерго" | ПС "Балахтон" №51 35/10 кВ | 35/10 | 4 | 2.5 |  |  | 0.76538
38 | ПАО "МРСК Сибири" | "Красноярскэнерго" | ПС "Белый Яр" №64 35/10 кВ | 35/10 | 2.5 | 2.5 |  |  | 1.6554
39 | ПАО "МРСК Сибири" | "Красноярскэнерго" | ПС "Косачи" №95 35/10 кВ | 35/10 | 1 | 1 |  |  | 0.22049
40 | ПАО "МРСК Сибири" | "Красноярскэнерго" | ПС "М Ивановка" №52 35/10 кВ | 35/10 | 4 |  |  |  | 2.6206
41 | ПАО "МРСК Сибири" | "Красноярскэнерго" | ПС "М Улуй" №54 35/10 кВ | 35/10 | 4 | 4 |  |  | 1.581
42 | ПАО "МРСК Сибири" | "Красноярскэнерго" | ПС "Нагорново" №81 35/10 кВ | 35/10 | 4 | 4 |  |  | 1.5395
43 | ПАО "МРСК Сибири" | "Красноярскэнерго" | ПС "Преображенка" №63 35/10 кВ | 35/10 | 2.5 | 2.5 |  |  | 0.99991
44 | ПАО "МРСК Сибири" | "Красноярскэнерго" | ПС "Птицесовхоз" №82 35/10 кВ | 35/10 | 4 | 4 |  |  | 2.483
45 | ПАО "МРСК Сибири" | "Красноярскэнерго" | ПС "Свинокомплекс" №62 35/10 кВ | 35/10 | 6.3 | 6.3 |  |  | 2.4165
46 | ПАО "МРСК Сибири" | "Красноярскэнерго" | ПС "Козулька" №50 35/10 кВ | 35/10 | 2.5 |  |  |  | 2.2405
47 | ПАО "МРСК Сибири" | "Красноярскэнерго" | ПС "Ястребово" №74 35/10 кВ | 35/10 | 2.5 | 2.5 |  |  | 1.7302
48 | ПАО "МРСК Сибири" | "Красноярскэнерго" | ПС "Б.Улуй" №53 35/10 кВ | 35/10 | 2.5 |  |  |  | 0.2141
49 | ПАО "МРСК Сибири" | "Красноярскэнерго" | ПС "Зачулымка" №66 35/10 кВ | 35/10 | 1 |  |  |  | 0.18716
50 | ПАО "МРСК Сибири" | "Красноярскэнерго" | ПС "Кирчиж" №90 35/10 кВ | 35/10 | 1.6 | 1.6 |  |  | 0.19971
51 | ПАО "МРСК Сибири" | "Красноярскэнерго" | ПС "Маталассы" №92 35/10 кВ | 35/10 | 1.6 | 1.6 |  |  | 0.23321
52 | ПАО "МРСК Сибири" | "Красноярскэнерго" | ПС "Н Еловка" №76 35/10 кВ | 35/10 | 4 | 4 |  |  | 1.138
53 | ПАО "МРСК Сибири" | "Красноярскэнерго" | ПС "Полевое" №65 35/10 кВ | 35/10 | 1.8 |  |  |  | 0.32444
54 | ПАО "МРСК Сибири" | "Красноярскэнерго" | ПС "Ст.Бирилюссы" №83 35/10кВ | 35/10 | 1 |  |  |  | 0.050082
55 | ПАО "МРСК Сибири" | "Красноярскэнерго" | ПС "Сучково" №96 35/10 кВ | 35/10 | 1.8 | 1.8 |  |  | 0.56232
56 | ПАО "МРСК Сибири" | "Красноярскэнерго" | ПС "Счастливое" №61 35/10 кВ | 35/10 | 1 |  |  |  | 0.11653
57 | ПАО "МРСК Сибири" | "Красноярскэнерго" | ПС "Удачное" №93 35/10 кВ | 35/10 | 1 | 1 |  |  | 0.2371
58 | ПАО "МРСК Сибири" | "Красноярскэнерго" | ПС "Вагино" №58 35/10 кВ | 35/10 | 4 | 4 |  |  | 0.957
59 | ПАО "МРСК Сибири" | "Красноярскэнерго" | ПС "Васильевка" №68 35/10 кВ | 35/10 | 1.6 |  |  |  | 0.41591
60 | ПАО "МРСК Сибири" | "Красноярскэнерго" | ПС "Владимировка" №60 35/10 кВ | 35/10 | 2.5 | 2.5 |  |  | 1.2638
61 | ПАО "МРСК Сибири" | "Красноярскэнерго" | ПС "МалКасуль" №80 35/10 кВ | 35/10 | 1.6 | 2.5 |  |  | 0.58227
62 | ПАО "МРСК Сибири" | "Красноярскэнерго" | ПС "Тюхтет" №56 35/10 кВ | 35/10 | 6.3 |  |  |  | 0
63 | ПАО "МРСК Сибири" | "Красноярскэнерго" | ПС "Юрьевка" №57 35/10 кВ | 35/10 | 4 |  |  |  | 0.39511
64 | ПАО "МРСК Сибири" | "Красноярскэнерго" | ПС "Шушь" №95 35/10 кВ | 35/10 | 4 | 4 |  |  | 1.0038
65 | ПАО "МРСК Сибири" | "Красноярскэнерго" | ПС "Крутоярская" №103 35/10 кВ | 35/10 | 6.3 | 4 |  |  | 3.5468
66 | ПАО "МРСК Сибири" | "Красноярскэнерго" | ПС "Локшино" №61 35/10 кВ | 35/10 | 4 | 4 |  |  | 1.6472
67 | ПАО "МРСК Сибири" | "Красноярскэнерго" | ПС "Михайловка" №96 35/10 кВ | 35/10 | 2.5 | 4 |  |  | 1.0927
68 | ПАО "МРСК Сибири" | "Красноярскэнерго" | ПС "Солгон" №99 35/10 кВ | 35/10 | 4 | 4 |  |  | 1.981
69 | ПАО "МРСК Сибири" | "Красноярскэнерго" | ПС "Ужурсовхоз" №67 35/10 кВ | 35/10 | 4 | 4 |  |  | 1.5566
70 | ПАО "МРСК Сибири" | "Красноярскэнерго" | ПС "Яга" №97 35/10 кВ | 35/10 | 2.5 | 2.5 |  |  | 1.0955
71 | ПАО "МРСК Сибири" | "Красноярскэнерго" | ПС "Белоярская" №92 35/10 кВ | 35/10 | 2.5 | 2.5 |  |  | 0.87938
72 | ПАО "МРСК Сибири" | "Красноярскэнерго" | ПС "Березовая" №100 35/10 кВ | 35/10 | 1.6 |  |  |  | 0
73 | ПАО "МРСК Сибири" | "Красноярскэнерго" | ПС "Грузенка" №90 35/10 кВ | 35/10 | 6.3 | 6.3 |  |  | 0.31419
74 | ПАО "МРСК Сибири" | "Красноярскэнерго" | ПС "Еловка" №69 35/10 кВ | 35/10 | 2.5 | 2.5 |  |  | 2.6663
75 | ПАО "МРСК Сибири" | "Красноярскэнерго" | ПС "Курбатовская" №91 35/10 кВ | 35/10 | 6.3 | 1 |  |  | 1.2998
76 | ПАО "МРСК Сибири" | "Красноярскэнерго" | ПС "Петропавловка" №87 35/10 кВ | 35/10 | 2.5 | 2.5 |  |  | 0.24769
77 | ПАО "МРСК Сибири" | "Красноярскэнерго" | ПС "Черемушки" №104 35/10 кВ | 35/10 | 4 | 4 |  |  | 0.68271
78 | ПАО "МРСК Сибири" | "Красноярскэнерго" | ПС "Кома" №56 35/10 кВ | 35/10 | 4 | 4 |  |  | 0.54316
79 | ПАО "МРСК Сибири" | "Красноярскэнерго" | ПС №28 "Дачная" 35/6кВ | 35/6 | 16 | 16 |  |  | 9.6127
80 | ПАО "МРСК Сибири" | "Красноярскэнерго" | ПС №22 "Институт физики" 35/6кВ | 35/6 | 10 | 10 |  |  | 6.3218
81 | ПАО "МРСК Сибири" | "Красноярскэнерго" | ПС №99 "Бойлерная" 35/6 кВ | 35/6 | 6.3 | 7.5 |  |  | 2.8783
82 | ПАО "МРСК Сибири" | "Красноярскэнерго" | ПС №112 "Горбольница" 35/6кВ | 35/6 | 10 | 10 |  |  | 3.9976
83 | ПАО "МРСК Сибири" | "Красноярскэнерго" | ПС №110 "Комсомольская" 35/6кВ | 35/6 | 6.3 | 6.3 |  |  | 1.695
84 | ПАО "МРСК Сибири" | "Красноярскэнерго" | ПС №113 "Лесная" 35/6кВ | 35/6 | 6.3 | 6.3 |  |  | 4.8173
85 | ПАО "МРСК Сибири" | "Красноярскэнерго" | ПС №109 "Набережная" 35/6кВ | 35/6 | 6.3 | 6.3 |  |  | 1.765
86 | ПАО "МРСК Сибири" | "Красноярскэнерго" | ПС №102 "Плотина" 35/6кВ | 35/6 | 6.3 |  |  |  | 1.5936
87 | ПАО "МРСК Сибири" | "Красноярскэнерго" | ПС №114 "Подгорная" 35/6кВ | 35/6 | 10 | 10 |  |  | 4.6835
88 | ПАО "МРСК Сибири" | "Красноярскэнерго" | ПС №115 "Спортивная" 35/6кВ | 35/6 | 6.3 | 6.3 |  |  | 2.6908
89 | ПАО "МРСК Сибири" | "Красноярскэнерго" | ПС №111 "Студенческая" 35/6кВ | 35/6 | 6.3 | 6.3 |  |  | 4.7001
90 | ПАО "МРСК Сибири" | "Красноярскэнерго" | ПС №47 "Глядено" 35/10кВ | 35/10 | 2.5 | 2.5 |  |  | 1.5505
91 | ПАО "МРСК Сибири" | "Красноярскэнерго" | ПС №135 "Заря" 35/10кВ | 35/10 | 4 | 4 |  |  | 4.6575
92 | ПАО "МРСК Сибири" | "Красноярскэнерго" | ПС №155 "Малый Кемчуг" 35/10кВ | 35/10 | 1.6 |  |  |  | 0.37959
93 | ПАО "МРСК Сибири" | "Красноярскэнерго" | ПС №136 "Никольская" 35/10кВ | 35/10 | 4 | 4 |  |  | 3.1942
94 | ПАО "МРСК Сибири" | "Красноярскэнерго" | ПС №68 "Суханово" 35/10/6кВ | 35/10/6 | 2.5 | 1 |  |  | 0.53433
95 | ПАО "МРСК Сибири" | "Красноярскэнерго" | ПС №133 "Сухая балка" 35/10кВ | 35/10 | 4 | 4 |  |  | 2.4093
96 | ПАО "МРСК Сибири" | "Красноярскэнерго" | ПС №88 "Талая" 35/10кВ | 35/10 | 1.6 | 2.5 |  |  | 0.87457
97 | ПАО "МРСК Сибири" | "Красноярскэнерго" | ПС №78 "Таскино" 35/10кВ | 35/10 | 4 | 4 |  |  | 1.5992
98 | ПАО "МРСК Сибири" | "Красноярскэнерго" | ПС №116 "Творогово" 35/10кВ | 35/10 | 2.5 |  |  |  | 0.59433
99 | ПАО "МРСК Сибири" | "Красноярскэнерго" | ПС №87 "Устюг" 35/10кВ | 35/10 | 4 | 4 |  |  | 1.9142
100 | ПАО "МРСК Сибири" | "Красноярскэнерго" | ПС №86 "Шуваево" 35/10кВ | 35/10 | 6.3 | 6.3 |  |  | 4.8057
101 | ПАО "МРСК Сибири" | "Красноярскэнерго" | ПС №63 "Элита" 35/10кВ | 35/10 | 6.3 | 6.3 |  |  | 9.898
102 | ПАО "МРСК Сибири" | "Красноярскэнерго" | ПС №40 "Базаиха" 35/6кВ | 35/6 | 6.3 | 6.3 |  |  | 5.6827
103 | ПАО "МРСК Сибири" | "Красноярскэнерго" | ПС №137 "Киндяково" 35/10кВ | 35/10 | 4 | 4 |  |  | 4.4344
104 | ПАО "МРСК Сибири" | "Красноярскэнерго" | ПС №75 "Кулаковская" 35/10кВ | 35/10 | 4 | 4 |  |  | 3.2453
105 | ПАО "МРСК Сибири" | "Красноярскэнерго" | ПС №35 "Маганская" 35/10кВ | 35/10 | 2.5 | 2.5 |  |  | 1.8863
106 | ПАО "МРСК Сибири" | "Красноярскэнерго" | ПС №37 "Няша" 35/6кВ | 35/6 | 4 | 4 |  |  | 3.5736
107 | ПАО "МРСК Сибири" | "Красноярскэнерго" | ПС №79 "Сокол" 35/10кВ | 35/10 | 4 | 4 |  |  | 1.3046
108 | ПАО "МРСК Сибири" | "Красноярскэнерго" | ПС №39 "Шумково" 35/6кВ | 35/6 | 10 | 10 |  |  | 9.1376
109 | ПАО "МРСК Сибири" | "Красноярскэнерго" | ПС 35/10 кВ №135 "Недокура" | 35/10 | 1 | 1 |  |  | 0.2563
110 | ПАО "МРСК Сибири" | "Красноярскэнерго" | ПС 35/10 кВ №125 "ЛДК" | 35/10 | 10 | 10 |  |  | 4.3915
111 | ПАО "МРСК Сибири" | "Красноярскэнерго" | ПС 35/10 кВ №124 "Лесная" | 35/10 | 4 |  |  |  | 0.19172
112 | ПАО "МРСК Сибири" | "Красноярскэнерго" | ПС 35/6 кВ №126 "Манзя" | 35/6 | 2.5 | 2.5 |  |  | 1.353
113 | ПАО "МРСК Сибири" | "Красноярскэнерго" | ПС 35/10 кВ №121 "Осиновый Мыс" | 35/10 | 2.5 | 1.6 |  |  | 1.6281
114 | ПАО "МРСК Сибири" | "Красноярскэнерго" | ПС 35/10 кВ № 123 "Пинчуга" | 35/10 | 2.5 | 2.5 |  |  | 1.5042
115 | ПАО "МРСК Сибири" | "Красноярскэнерго" | ПС "Георгиевка" №7 110/35/10кВ | 110/35/10 | 10 | 10 |  |  | 6.1064
116 | ПАО "МРСК Сибири" | "Красноярскэнерго" | ПС "Городская" №1 110/35/6кВ | 110/35/6 | 25 | 25 |  |  | 19.3416
117 | ПАО "МРСК Сибири" | "Красноярскэнерго" | ПС "ЗЛМК" №9 110/35/10кВ | 110/35/10 | 25 | 25 |  |  | 4.1705
118 | ПАО "МРСК Сибири" | "Красноярскэнерго" | ПС "Карьер" №20 110/35/6кВ | 110/35/6 | 10 | 10 |  |  | 1.007
119 | ПАО "МРСК Сибири" | "Красноярскэнерго" | ПС "Канская опорная" №3 110/10кВ | 110/10 | 16 | 10 |  |  | 6.4508
120 | ПАО "МРСК Сибири" | "Красноярскэнерго" | ПС "Правобережная" №102 110/10кВ | 110/10 | 10 | 6.3 |  |  | 5.1842
121 | ПАО "МРСК Сибири" | "Красноярскэнерго" | ПС "ХБК" №2 110/6кВ | 110/6 | 20 | 20 |  |  | 10.9153
122 | ПАО "МРСК Сибири" | "Красноярскэнерго" | ПС "Юго-Восточная" №4 110/35/10кВ | 110/35/10 | 16 | 16 |  |  | 14.4884
123 | ПАО "МРСК Сибири" | "Красноярскэнерго" | ПС "КЭЗ" №12 110/6кВ | 110/6 | 6.3 |  |  |  | 0.80519
124 | ПАО "МРСК Сибири" | "Красноярскэнерго" | ПС "Н.Пойма" №10 110/35/6кВ | 110/35/6 | 10 | 10 |  |  | 7.0364
125 | ПАО "МРСК Сибири" | "Красноярскэнерго" | ПС "Поканаевка" №13 110/35/10кВ | 110/35/10 | 6.3 | 6.3 |  |  | 0.67916
126 | ПАО "МРСК Сибири" | "Красноярскэнерго" | ПС "Решоты" №11 110/6кВ | 110/6 | 10 | 10 |  |  | 5.0427
127 | ПАО "МРСК Сибири" | "Красноярскэнерго" | ПС "Дзержинская" №6 110/35/10кВ | 110/35/10 | 16 | 16 |  |  | 6.5044
128 | ПАО "МРСК Сибири" | "Красноярскэнерго" | ПС "Тасеево" №8 110/35/10кВ | 110/35/10 | 16 | 10 |  |  | 4.5851
129 | ПАО "МРСК Сибири" | "Красноярскэнерго" | ПС "Городская" №10 110/10 кВ | 110/10 | 25 | 25 |  |  | 20.1957
130 | ПАО "МРСК Сибири" | "Красноярскэнерго" | ПС "ЖБИ" №26 110/10 кВ | 110/10 | 6.3 | 6.3 |  |  | 5.2699
131 | ПАО "МРСК Сибири" | "Красноярскэнерго" | ПС "Козульская" №19 110/35/10 кВ | 110/35/10 | 10 | 16 |  |  | 6.3414
132 | ПАО "МРСК Сибири" | "Красноярскэнерго" | ПС "Северная" №13 110/35/6 кВ | 110/35/6 | 16 | 31.5 |  |  | 14.9587
133 | ПАО "МРСК Сибири" | "Красноярскэнерго" | ПС "Центральная" №15 110/10 кВ | 110/10 | 25 | 25 |  |  | 21.2306
134 | ПАО "МРСК Сибири" | "Красноярскэнерго" | ПС "Восточная" №16 110/35/10 кВ | 110/35/10 | 10 | 16 |  |  | 3.5184
135 | ПАО "МРСК Сибири" | "Красноярскэнерго" | ПС "Ново-Бирилюссы" №14 110/35/10кВ | 110/35/10 | 6.3 | 6.3 |  |  | 3.6706
136 | ПАО "МРСК Сибири" | "Красноярскэнерго" | ПС "Боготольская" №11 110/35/10 кВ | 110/35/10 | 20 | 10 |  |  | 9.6776
137 | ПАО "МРСК Сибири" | "Красноярскэнерго" | ПС "Н-Каштан" №18 110/6 кВ | 110/6 | 25 | 25 |  |  | 7.747
138 | ПАО "МРСК Сибири" | "Красноярскэнерго" | ПС "Тюхтет" №40 110/35/10 кВ | 110/35/10 | 16 | 16 |  |  | 4.3454
139 | ПАО "МРСК Сибири" | "Красноярскэнерго" | ПС "Береш" №23 110/10 кВ | 110/10 | 10 | 10 |  |  | 1.6656
140 | ПАО "МРСК Сибири" | "Красноярскэнерго" | ПС "Городская" №40 110/10 кВ | 110/10 | 25 | 25 |  |  | 12.9535
141 | ПАО "МРСК Сибири" | "Красноярскэнерго" | ПС "Западная" №20 110/10 кВ | 110/10 | 16 | 16 |  |  | 4.9581
142 | ПАО "МРСК Сибири" | "Красноярскэнерго" | ПС "Инголь" №24 110/10 кВ | 110/10 | 6.3 | 6.3 |  |  | 1.1716
143 | ПАО "МРСК Сибири" | "Красноярскэнерго" | ПС "Новоалтатка" №45 110/10 кВ | 110/10 | 10 | 10 |  |  | 2.4894
144 | ПАО "МРСК Сибири" | "Красноярскэнерго" | ПС "Ораки" №30 110/10 кВ | 110/10 | 2.5 | 2.5 |  |  | 0.88044
145 | ПАО "МРСК Сибири" | "Красноярскэнерго" | ПС "Парная" №31 110/10 кВ | 110/10 | 6.3 | 6.3 |  |  | 2.3608
146 | ПАО "МРСК Сибири" | "Красноярскэнерго" | ПС "Шарыповская" №27 110/35/10 кВ | 110/35/10 | 10 | 10 |  |  | 3.0909
147 | ПАО "МРСК Сибири" | "Красноярскэнерго" | ПС "Малый Имыш" №34 110/35/10 кВ | 110/35/10 | 10 | 10 |  |  | 4.6378
148 | ПАО "МРСК Сибири" | "Красноярскэнерго" | ПС "Балахтинская" №33 110/10 кВ | 110/10 | 10 | 10 |  |  | 6.6052
149 | ПАО "МРСК Сибири" | "Красноярскэнерго" | ПС "Кожаны" №42 110/10 кВ | 110/10 | 6.3 | 6.3 |  |  | 1.642
150 | ПАО "МРСК Сибири" | "Красноярскэнерго" | ПС "Новый Огур" №38 110/10 кВ | 110/10 | 2.5 | 2.5 |  |  | 0.8985
151 | ПАО "МРСК Сибири" | "Красноярскэнерго" | ПС "Приморская" №32 110/10 кВ | 110/10 | 6.3 | 2.5 |  |  | 2.897
152 | ПАО "МРСК Сибири" | "Красноярскэнерго" | ПС "Тюльковская" №102 110/35/10 кВ | 110/35/10 | 10 | 10 |  |  | 7.7387
153 | ПАО "МРСК Сибири" | "Красноярскэнерго" | ПС "Анаш" №55 110/35/10 кВ | 110/35/10 | 6.3 | 2.5 |  |  | 1.2936
154 | ПАО "МРСК Сибири" | "Красноярскэнерго" | ПС "Курганы" №37 110/10 кВ | 110/10 | 2.5 | 2.5 |  |  | 0.28494
155 | ПАО "МРСК Сибири" | "Красноярскэнерго" | ПС "Новоселовская" №21 110/10 кВ | 110/10 | 6.3 | 6.3 |  |  | 5.0998
156 | ПАО "МРСК Сибири" | "Красноярскэнерго" | ПС "Орошение" №68 110/6 кВ | 110/6 | 10 |  |  |  | 0
157 | ПАО "МРСК Сибири" | "Красноярскэнерго" | ПС "Светлолобовская" №35 110/10 кВ | 110/10 | 6.3 | 6.3 |  |  | 1.4728
158 | ПАО "МРСК Сибири" | "Красноярскэнерго" | ПС "Толстый Мыс" №22 110/10 кВ | 110/10 | 6.3 | 6.3 |  |  | 0.67916
159 | ПАО "МРСК Сибири" | "Красноярскэнерго" | ПС "Чулымская" №36 110/10 кВ | 110/10 | 6.3 | 6.3 |  |  | 0.64564
160 | ПАО "МРСК Сибири" | "Красноярскэнерго" | ПС №181 "Весна-2" 110/10кВ | 110/10 | 63 | 63 |  |  | 26.2586
161 | ПАО "МРСК Сибири" | "Красноярскэнерго" | ПС №5 "Восточная" 110/10кВ | 110/10 | 63 | 63 |  |  | 24.0263
162 | ПАО "МРСК Сибири" | "Красноярскэнерго" | ПС №4 "Городская" 110/6кВ | 110/6 | 40 | 40 |  |  | 21.3653
163 | ПАО "МРСК Сибири" | "Красноярскэнерго" | ПС №33 "Молодежная" 110/10кВ | 110/10 | 25 | 25 |  |  | 24.9168
164 | ПАО "МРСК Сибири" | "Красноярскэнерго" | ПС №139 "Солнечный" 110/10кВ | 110/10 | 40 | 40 |  |  | 18.6596
165 | ПАО "МРСК Сибири" | "Красноярскэнерго" | ПС №9 "Центральная" 110/10кВ | 110/10 | 40 | 40 |  |  | 21.5535
166 | ПАО "МРСК Сибири" | "Красноярскэнерго" | ПС №49 "Юбилейная" 110/10кВ | 110/10 | 40 | 40 |  |  | 40.5192
167 | ПАО "МРСК Сибири" | "Красноярскэнерго" | ПС №54 "Академгородок" 110/35/10кВ | 110/35/10 | 40 | 40 |  |  | 38.8658
168 | ПАО "МРСК Сибири" | "Красноярскэнерго" | ПС №10 "Нагорная" 110/10кВ | 110/10 | 40 | 40 |  |  | 27.477
169 | ПАО "МРСК Сибири" | "Красноярскэнерго" | ПС №98 "Полиграфкомбинат" 110/10кВ | 110/10 | 25 | 25 |  |  | 17.3073
170 | ПАО "МРСК Сибири" | "Красноярскэнерго" | ПС №16 "Пролетарская" 110/10кВ | 110/10 | 25 | 25 |  |  | 6.9955
171 | ПАО "МРСК Сибири" | "Красноярскэнерго" | ПС №126 "Радиотехническая" 110/10кВ | 110/10 | 25 | 25 |  |  | 16.8976
172 | ПАО "МРСК Сибири" | "Красноярскэнерго" | ПС №123 "Телевизорная" 110/10кВ | 110/10 | 25 | 25 |  |  | 19.2884
173 | ПАО "МРСК Сибири" | "Красноярскэнерго" | ПС №96 "Затонская" 110/6кВ | 110/6 | 25 | 25 |  |  | 21.8694
174 | ПАО "МРСК Сибири" | "Красноярскэнерго" | ПС №7 "Медпрепараты" 110/6кВ | 110/6 | 40 | 40 |  |  | 24.4269
175 | ПАО "МРСК Сибири" | "Красноярскэнерго" | ПС №97 "Судостроительная" 110/6кВ | 110/6 | 25 | 40 |  |  | 7.2608
176 | ПАО "МРСК Сибири" | "Красноярскэнерго" | ПС №8 "Цемзавод" 110/6кВ | 110/6 | 40 | 63 |  |  | 20.501
177 | ПАО "МРСК Сибири" | "Красноярскэнерго" | ПС №157 "Шелковый комбинат" 110/6кВ | 110/6 | 25 | 25 |  |  | 13.3061
178 | ПАО "МРСК Сибири" | "Красноярскэнерго" | ПС №92 "Юго-Западная" 110/35/6кВ | 110/35/6 | 25 | 25 |  |  | 17.9626
179 | ПАО "МРСК Сибири" | "Красноярскэнерго" | ПС №27а "ГПП-2 ЦБК" 110/6кВ | 110/6 | 40 | 40 |  |  | 2.7164
180 | ПАО "МРСК Сибири" | "Красноярскэнерго" | ПС №15 "Злобинская" 110/6кВ | 110/6 | 40 | 25 |  |  | 21.6713
181 | ПАО "МРСК Сибири" | "Красноярскэнерго" | ПС №119 "Мичуринская" 110/6 кВ | 110/6 | 25 | 25 |  |  | 13.2958
182 | ПАО "МРСК Сибири" | "Красноярскэнерго" | ПС №25 "РТИ" 110/6кВ | 110/6 | 16 | 16 |  |  | 8.1107
183 | ПАО "МРСК Сибири" | "Красноярскэнерго" | ПС №154 "Шинный завод" 110/6кВ | 110/6 | 40 | 63 |  |  | 4.8197
184 | ПАО "МРСК Сибири" | "Красноярскэнерго" | ПС №118 "Энергетик" 110/6кВ | 110/6 | 16 | 16 |  |  | 11.586
185 | ПАО "МРСК Сибири" | "Красноярскэнерго" | ПС №103 "Береговая" 110/35/10кВ | 110/35/10 | 40.5 | 40.5 |  |  | 24.1631
186 | ПАО "МРСК Сибири" | "Красноярскэнерго" | ПС №101 "Гидростроителей" 110/35/6кВ | 110/35/6 | 40.5 | 40.5 |  |  | 24.7422
187 | ПАО "МРСК Сибири" | "Красноярскэнерго" | ПС №105 "Овсянка" 110/6кВ | 110/6 | 10 | 10 |  |  | 7.1407
188 | ПАО "МРСК Сибири" | "Красноярскэнерго" | ПС №45 "Емельяново-110" 110/35/10кВ | 110/35/10 | 25 | 25 |  |  | 27.1413
189 | ПАО "МРСК Сибири" | "Красноярскэнерго" | ПС №90 "Западная-2" 110/35/6кВ | 110/35/6 | 10 | 10 |  |  | 3.4952
190 | ПАО "МРСК Сибири" | "Красноярскэнерго" | ПС №134 "Солонцы" 110/10кВ | 110/10 | 16 | 16 |  |  | 13.5546
191 | ПАО "МРСК Сибири" | "Красноярскэнерго" | ПС №94 "Частоостровская" 110/10кВ | 110/10 | 6.3 | 6.3 |  |  | 3.6581
192 | ПАО "МРСК Сибири" | "Красноярскэнерго" | ПС №42 "Березовская" 110/35/6кВ | 110/35/6 | 40 | 40 |  |  | 31.9735
193 | ПАО "МРСК Сибири" | "Красноярскэнерго" | ПС №36 "Вознесенка" 110/10кВ | 110/6 | 10 | 2.5 |  |  | 0.50327
194 | ПАО "МРСК Сибири" | "Красноярскэнерго" | ПС 110/10 кВ №7 "Заледеево" | 110/10 | 2.5 | 6.3 |  |  | 1.926
195 | ПАО "МРСК Сибири" | "Красноярскэнерго" | ПС 110/35/10 кВ №19 "Богучаны" | 110/35/10 | 16 | 16 |  |  | 21.6389
196 | ПАО "МРСК Сибири" | "Красноярскэнерго" | ПС 110/10 кВ №18 "Карабула" | 110/10 | 25 | 25 |  |  | 16.5158
197 | ПАО "МРСК Сибири" | "Красноярскэнерго" | ПС 110/10 кВ №101 "Новохайская" | 110/10 | 2.5 |  |  |  | 1.009
198 | ПАО "МРСК Сибири" | "Красноярскэнерго" | ПС 110/10 кВ №17 "Тамтачет" | 110/10 | 6.3 | 6.3 |  |  | 2.1052
199 | ПАО "МРСК Сибири" | "Красноярскэнерго" | ПС 110/35/10 кВ №16 "Чунояр" | 110/35/10 | 25 | 25 |  |  | 8.4631
200 | ПАО "МРСК Сибири" | "Красноярскэнерго" | ПС №51 "Атаманово" 35/10/6кВ | 35/10/6 | 2.5 | 2.5 |  |  | 2.0353
201 | ПАО "МРСК Сибири" | "Красноярскэнерго" | ПС №52 "Кононово" 35/10кВ | 35/10 | 4 |  |  |  | 1.1211
202 | ПАО "МРСК Сибири" | "Красноярскэнерго" | ПС №77 "Маяк" 35/10кВ | 35/10 | 6.3 | 6.3 |  |  | 2.3577
203 | ПАО "МРСК Сибири" | "Красноярскэнерго" | ПС №73 "Павловщина" 35/10кВ | 35/10 | 4 |  |  |  | 1.3595
204 | ПАО "МРСК Сибири" | "Красноярскэнерго" | ПС 35/10 кВ №20 "Большая Ничка" | 35/10 | 4 |  |  |  | 0.9602
205 | ПАО "МРСК Сибири" | "Красноярскэнерго" | ПС 35/10 кВ №25 "ДОК" | 35/10 | 10 | 6.3 |  |  | 3.19
206 | ПАО "МРСК Сибири" | "Красноярскэнерго" | ПС 35/10 кВ №7 "Колмаковская" | 35/10 | 2.5 |  |  |  | 0.79405
207 | ПАО "МРСК Сибири" | "Красноярскэнерго" | ПС 35/10 кВ №19 "Тигрицкая" | 35/10 | 2.5 |  |  |  | 0.67063
208 | ПАО "МРСК Сибири" | "Красноярскэнерго" | ПС 35/10 кВ №11 "Иджа" | 35/10 | 3.2 | 2.5 |  |  | 0.6054
209 | ПАО "МРСК Сибири" | "Красноярскэнерго" | ПС 35/10 кВ №36 "Сибирь" | 35/10 | 4 | 6.3 |  |  | 1.8686
210 | ПАО "МРСК Сибири" | "Красноярскэнерго" | ПС 35/10 кВ №38 "Субботинская" | 35/10 | 4 |  |  |  | 0.9705
211 | ПАО "МРСК Сибири" | "Красноярскэнерго" | ПС 35/10 кВ №47 "Салба" | 35/10 | 1.6 |  |  |  | 0.32656
212 | ПАО "МРСК Сибири" | "Красноярскэнерго" | ПС 35/10 кВ №12 "Тубинская" | 35/10 | 4 | 4 |  |  | 1.9065
213 | ПАО "МРСК Сибири" | "Красноярскэнерго" | ПС 35/10 кВ №17 "Моторская " | 35/10 | 2.5 | 2.5 |  |  | 0.94334
214 | ПАО "МРСК Сибири" | "Красноярскэнерго" | ПС 35/10 кВ №16 "Уджейская" | 35/10 | 4 | 4 |  |  | 0.55334
215 | ПАО "МРСК Сибири" | "Красноярскэнерго" | ПС 35/10 кВ №18 "Ширыштыкская" | 35/10 | 4 | 4 |  |  | 0.77091
216 | ПАО "МРСК Сибири" | "Красноярскэнерго" | ПС 35/6 кВ №62 "Артёмовск" | 35/6 | 4 | 4 |  |  | 1.5785
217 | ПАО "МРСК Сибири" | "Красноярскэнерго" | ПС 35/10 кВ №8 "Брагинская" | 35/10 | 6.3 |  |  |  | 0.76464
218 | ПАО "МРСК Сибири" | "Красноярскэнерго" | ПС 35/10 кВ №61 "Бугуртак" | 35/10 | 4 |  |  |  | 1.4087
219 | ПАО "МРСК Сибири" | "Красноярскэнерго" | ПС 35/10 кВ №37 "Имисская" | 35/10 | 4 |  |  |  | 2.52
220 | ПАО "МРСК Сибири" | "Красноярскэнерго" | ПС 35/10 кВ №21 "Кочергино" | 35/10 | 2.5 | 2.5 |  |  | 1.86
221 | ПАО "МРСК Сибири" | "Красноярскэнерго" | ПС 35/10 кВ №6 "Курагинская" | 35/10 | 10 | 10 |  |  | 13.814
222 | ПАО "МРСК Сибири" | "Красноярскэнерго" | ПС 35/10 кВ №60 "Маринино" | 35/10 | 3.2 |  |  |  | 2.511
223 | ПАО "МРСК Сибири" | "Красноярскэнерго" | ПС 35/10 кВ №46 "Б.Хабык" | 35/10 | 1.6 | 4 |  |  | 0.56949
224 | ПАО "МРСК Сибири" | "Красноярскэнерго" | ПС 35/10 кВ №14 "Большие Кныши" | 35/10 | 1 | 2.5 |  |  | 0.13413
225 | ПАО "МРСК Сибири" | "Красноярскэнерго" | ПС 35/10 кВ №45 "Отрок" | 35/10 | 1 | 1 |  |  | 0.37432
226 | ПАО "МРСК Сибири" | "Красноярскэнерго" | ПС 35/10 кВ №42 "В.Усинская" | 35/10 | 2.5 | 2.5 |  |  | 0.62697
227 | ПАО "МРСК Сибири" | "Красноярскэнерго" | ПС 35/10 кВ №40 "Григорьевка" | 35/10 | 2.5 |  |  |  | 1.2155
228 | ПАО "МРСК Сибири" | "Красноярскэнерго" | ПС 35/10 кВ №10 "Мигна" | 35/10 | 4 | 4 |  |  | 0.94842
229 | ПАО "МРСК Сибири" | "Красноярскэнерго" | ПС 35/10 кВ №32 "Морозово" | 35/10 | 2.5 | 2.5 |  |  | 1.1317
230 | ПАО "МРСК Сибири" | "Красноярскэнерго" | ПС 35/10 кВ №35 "Александровка" | 35/10 | 2.5 | 2.5 |  |  | 0.30676
231 | ПАО "МРСК Сибири" | "Красноярскэнерго" | ПС 35/10 кВ №32 "Вороковка" | 35/10 | 4 | 4 |  |  | 0.70582
232 | ПАО "МРСК Сибири" | "Красноярскэнерго" | ПС 35/10 кВ №31 "Дудовка" | 35/10 | 2.5 | 2.5 |  |  | 0.42941
233 | ПАО "МРСК Сибири" | "Красноярскэнерго" | ПС 35/10 кВ №22 "Кемская" | 35/10 | 2.5 | 2.5 |  |  | 0.42615
234 | ПАО "МРСК Сибири" | "Красноярскэнерго" | ПС 35/10 кВ №25 "Пискуновка" | 35/10 | 1.6 |  |  |  | 0.88365
235 | ПАО "МРСК Сибири" | "Красноярскэнерго" | ПС 35/10 кВ №26 "Чистополка" | 35/10 | 1 |  |  |  | 0.12953
236 | ПАО "МРСК Сибири" | "Красноярскэнерго" | ПС 35/10 кВ №18 "Погодаево" | 35/10 | 2.5 | 2.5 |  |  | 0.5657
237 | ПАО "МРСК Сибири" | "Красноярскэнерго" | ПС 35/10 кВ №13 "Подгорная" | 35/10 | 1.6 | 1.6 |  |  | 0.41964
238 | ПАО "МРСК Сибири" | "Красноярскэнерго" | ПС 35/6 кВ №14 "Полюс" | 35/6 | 4 | 4 |  |  | 1.8267
239 | ПАО "МРСК Сибири" | "Красноярскэнерго" | ПС 35/6 кВ №51 "Стрелка" | 35/6 | 6.3 | 4 |  |  | 3.0353
240 | ПАО "МРСК Сибири" | "Красноярскэнерго" | ПС 35/10 кВ №15 "Усть-Кемь" | 35/10 | 1.6 |  |  |  | 0.70827
241 | ПАО "МРСК Сибири" | "Красноярскэнерго" | ПС 35/10 кВ №34 "Большая Кеть" | 35/10 | 6.3 | 6.3 |  |  | 1.5783
242 | ПАО "МРСК Сибири" | "Красноярскэнерго" | ПС 35/10 кВ №36 "Бушуй" | 35/10 |  |  |  |  | 0
243 | ПАО "МРСК Сибири" | "Красноярскэнерго" | ПС 35/10 кВ "Айтат" №168 | 35/10 | 2.5 | 1.8 |  |  | 0.42415
244 | ПАО "МРСК Сибири" | "Красноярскэнерго" | ПС 35/10 кВ №58 "Большой Кантат" | 35/10 | 0.63 |  |  |  | 0.27114
245 | ПАО "МРСК Сибири" | "Красноярскэнерго" | ПС 35/10 кВ №60 "Российка" | 35/10 | 1.6 | 2.5 |  |  | 0.49387
246 | ПАО "МРСК Сибири" | "Красноярскэнерго" | ПС 35/10 кВ №59 "Таловка" | 35/10 | 3.2 | 3.2 |  |  | 1.2746
247 | ПАО "МРСК Сибири" | "Красноярскэнерго" | ПС 35/10 кВ №72 "Юксеево" | 35/10 | 2.5 |  |  |  | 0.5203
248 | ПАО "МРСК Сибири" | "Красноярскэнерго" | ПС 35/10 кВ №24 "Александровка" | 35/10 | 4 | 4 |  |  | 0.94842
249 | ПАО "МРСК Сибири" | "Красноярскэнерго" | ПС 35/10 кВ №14 "Высотино" | 35/10 | 2.5 |  |  |  | 0.49952
250 | ПАО "МРСК Сибири" | "Красноярскэнерго" | ПС 35/6 кВ №13 "Заозерновская" | 35/6 | 7.5 | 7.5 |  |  | 2.8366
251 | ПАО "МРСК Сибири" | "Красноярскэнерго" | ПС 35/10 кВ №33 "ККЗ" | 35/10 | 6.3 | 6.3 |  |  | 4.9876
252 | ПАО "МРСК Сибири" | "Красноярскэнерго" | ПС 35/10 кВ №17 "Малая Камала" | 35/10 | 4 | 4 |  |  | 0.35414
253 | ПАО "МРСК Сибири" | "Красноярскэнерго" | ПС 35/10 кВ №16 "Новая Камала" | 35/10 | 2.5 | 1.6 |  |  | 0.73618
254 | ПАО "МРСК Сибири" | "Красноярскэнерго" | ПС 35/10 кВ №10 "Переясловка" | 35/10 | 1.8 | 1.6 |  |  | 0.96979
255 | ПАО "МРСК Сибири" | "Красноярскэнерго" | ПС 35/10 кВ №54 "Тульская" | 35/10 | 2.5 | 2.5 |  |  | 1.0652
256 | ПАО "МРСК Сибири" | "Красноярскэнерго" | ПС 35/6 кВ №2 "Уральская" | 35/6 | 7.5 | 7.5 |  |  | 2.0125
257 | ПАО "МРСК Сибири" | "Красноярскэнерго" | ПС 35/10 кВ №29 "Уральская ПТФ" | 35/10 | 2.5 | 1.6 |  |  | 0.91978
258 | ПАО "МРСК Сибири" | "Красноярскэнерго" | ПС 35/10 кВ №20 "Балайская" | 35/10 | 4 | 4 |  |  | 1.5018
259 | ПАО "МРСК Сибири" | "Красноярскэнерго" | ПС 35/10 кВ №68 "Борьба" | 35/10 | 2.5 | 2.5 |  |  | 0.82368
260 | ПАО "МРСК Сибири" | "Красноярскэнерго" | ПС 35/6 кВ №71"Карьеры" | 35/10 | 4 | 4 |  |  | 0.82916
261 | ПАО "МРСК Сибири" | "Красноярскэнерго" | ПС 35/10 кВ №15 "Марьевка" | 35/10 | 1 |  |  |  | 0.3412
262 | ПАО "МРСК Сибири" | "Красноярскэнерго" | ПС 35/10 кВ №12 "Новопятницкая" | 35/10 | 2.5 | 2.5 |  |  | 0.67644
263 | ПАО "МРСК Сибири" | "Красноярскэнерго" | ПС 35/10 кВ №40 "Сушиновка" | 35/10 | 2.5 | 2.5 |  |  | 1.0174
264 | ПАО "МРСК Сибири" | "Красноярскэнерго" | ПС 35/10 кВ №11 "Толстихино" | 35/10 | 4 | 4 |  |  | 2.4077
265 | ПАО "МРСК Сибири" | "Красноярскэнерго" | ПС 35/10 кВ №23 "Юлия" | 35/6 | 3.2 |  |  |  | 1.85
266 | ПАО "МРСК Сибири" | "Красноярскэнерго" | ПС 35/10 кВ №38 "Верхняя Уря" | 35/10 | 1.6 | 2.5 |  |  | 1.1125
267 | ПАО "МРСК Сибири" | "Красноярскэнерго" | ПС 35/10 кВ №70 "Маловка" | 35/10 | 2.5 | 2.5 |  |  | 0.4836
268 | ПАО "МРСК Сибири" | "Красноярскэнерго" | ПС 35/10 кВ №36 "Новотроицкая" | 35/10 | 2.5 | 1.6 |  |  | 0.57526
269 | ПАО "МРСК Сибири" | "Красноярскэнерго" | ПС 35/10 кВ №32 "Подсобное хозяйство" | 35/10 | 1 |  |  |  | 0.067705
270 | ПАО "МРСК Сибири" | "Красноярскэнерго" | ПС 35/10 кВ №34 "Рассвет" | 35/10 | 2.5 | 1.8 |  |  | 0.83232
271 | ПАО "МРСК Сибири" | "Красноярскэнерго" | ПС 35/10 кВ №90 "Степановка" | 35/10 | 1.6 |  |  |  | 0.33853
272 | ПАО "МРСК Сибири" | "Красноярскэнерго" | ПС 35/10 кВ №19 "Тальская" | 35/10 | 2.5 | 2.5 |  |  | 0.79132
273 | ПАО "МРСК Сибири" | "Красноярскэнерго" | ПС 35/10 кВ №59 "Тумаково" | 35/10 | 4 | 4 |  |  | 0.32028
274 | ПАО "МРСК Сибири" | "Красноярскэнерго" | ПС 35/10 кВ №37 "Усть-Ярульская" | 35/10 | 2.5 | 2.5 |  |  | 0.90716
275 | ПАО "МРСК Сибири" | "Красноярскэнерго" | ПС 35/10 кВ №9 "Вершино-Рыбинская" | 35/10 | 2.5 |  |  |  | 0.84466
276 | ПАО "МРСК Сибири" | "Красноярскэнерго" | ПС 35/10 кВ №45 "Ивановка" | 35/10 | 2.5 | 2.5 |  |  | 0.76402
277 | ПАО "МРСК Сибири" | "Красноярскэнерго" | ПС 35/10 кВ №50 "Имбежская" | 35/10 | 4 | 4 |  |  | 0.83072
278 | ПАО "МРСК Сибири" | "Красноярскэнерго" | ПС 35/10 кВ №46 "Иннокентьевка" | 35/10 | 4 | 4 |  |  | 0.70295
279 | ПАО "МРСК Сибири" | "Красноярскэнерго" | ПС 10/35 кВ №130 "Северная" | 35/10 | 4 |  |  |  | 0.44212
280 | ПАО "МРСК Сибири" | "Красноярскэнерго" | ПС 35/10 кВ №44 "Кулижниково" | 35/10 | 1.8 | 2.5 |  |  | 0.54586
281 | ПАО "МРСК Сибири" | "Красноярскэнерго" | ПС 35/10 кВ №64 "Малиновка" | 35/10 | 2.5 | 2.5 |  |  | 0.37131
282 | ПАО "МРСК Сибири" | "Красноярскэнерго" | ПС 35/10 кВ №7 "Межово" | 35/10 | 1.6 | 1 |  |  | 0.28847
283 | ПАО "МРСК Сибири" | "Красноярскэнерго" | ПС 35/10 кВ №60 "Победа" | 35/10 | 1.6 | 2.5 |  |  | 0.27114
284 | ПАО "МРСК Сибири" | "Красноярскэнерго" | ПС 35/10 кВ №84 "Б.Унгут" | 35/10 | 2.5 |  |  |  | 0.48725
285 | ПАО "МРСК Сибири" | "Красноярскэнерго" | ПС 35/10 кВ №80 "Ветвистое" | 35/10 | 4 | 4 |  |  | 1.4059
286 | ПАО "МРСК Сибири" | "Красноярскэнерго" | ПС 35/10 кВ №138 "ККЗ" | 35/10 | 4 | 4 |  |  | 2.0964
287 | ПАО "МРСК Сибири" | "Красноярскэнерго" | ПС 35/10 кВ №82 "Нарва" | 35/10 | 2.5 |  |  |  | 1.4881
288 | ПАО "МРСК Сибири" | "Красноярскэнерго" | ПС 35/6 кВ №83 "Первоманская" | 35/6 | 5.6 | 5.6 |  |  | 1.3665
289 | ПАО "МРСК Сибири" | "Красноярскэнерго" | ПС 35/10 кВ №131 "Степной Баджей" | 35/10 | 2.5 |  |  |  | 0.42425
290 | ПАО "МРСК Сибири" | "Красноярскэнерго" | ПС 35/10 кВ №81 "Сугристое" | 35/10 | 2.5 | 1.6 |  |  | 0.83212
291 | ПАО "МРСК Сибири" | "Красноярскэнерго" | ПС 35/10 кВ №148 "Шалинская" | 35/10 | 4 | 4 |  |  | 4.6419
292 | ПАО "МРСК Сибири" | "Красноярскэнерго" | ПС 110/10 кВ №55 "Береговая" | 110/10 | 16 | 16 |  |  | 6.0128
293 | ПАО "МРСК Сибири" | "Красноярскэнерго" | ПС 110/10 кВ №4 "Городокская" | 110/10 | 6.3 | 2.5 |  |  | 2.7786
294 | ПАО "МРСК Сибири" | "Красноярскэнерго" | ПС 110/10 кВ №9 "Знаменская" | 110/10 | 6.3 | 6.3 |  |  | 3.4477
295 | ПАО "МРСК Сибири" | "Красноярскэнерго" | ПС 110/10 кВ №23 "Крекер" | 110/10 | 6.3 | 10 |  |  | 7.1086
296 | ПАО "МРСК Сибири" | "Красноярскэнерго" | ПС 110/10 кВ №26 "Кутужеково" | 110/10 | 6.3 |  |  |  | 1.0585
297 | ПАО "МРСК Сибири" | "Красноярскэнерго" | ПС 110/10 кВ №3 "Тагарская" | 110/10 | 16 | 16 |  |  | 18.0317
298 | ПАО "МРСК Сибири" | "Красноярскэнерго" | ПС 110/35/10/6 кВ №24 "Тесинская" | 110/35/10/6 | 40 | 40 |  |  | 17.9928
299 | ПАО "МРСК Сибири" | "Красноярскэнерго" | ПС 110/10 кВ №39 "Казанцево" | 110/10 | 6.3 |  |  |  | 2.3283
300 | ПАО "МРСК Сибири" | "Красноярскэнерго" | ПС 110/35/10 кВ №34 "Каптыревская" | 110/35/10 | 10 |  |  |  | 2.606
301 | ПАО "МРСК Сибири" | "Красноярскэнерго" | ПС 110/10 кВ №35 "Ленинская" | 110/10 | 25 | 25 |  |  | 4.9815
302 | ПАО "МРСК Сибири" | "Красноярскэнерго" | ПС 110/10 кВ №31 "Шушенская-городская" | 110/10 | 10 | 10 |  |  | 9.4398
303 | ПАО "МРСК Сибири" | "Красноярскэнерго" | ПС 110/10 кВ №54 "Беллыкская" | 110/10 | 10 |  |  |  | 0.54581
304 | ПАО "МРСК Сибири" | "Красноярскэнерго" | ПС 110/10 кВ №52 "Н.Сыда" | 110/10 | 2.5 | 2.5 |  |  | 1.2283
305 | ПАО "МРСК Сибири" | "Красноярскэнерго" | ПС 110/35/10 кВ №50 "Саянская" | 110/35/10 | 10 | 10 |  |  | 6.3186
306 | ПАО "МРСК Сибири" | "Красноярскэнерго" | ПС 110/35/10 кВ №15 "Каратузская" | 110/35/10 | 16 | 25 |  |  | 14.2316
307 | ПАО "МРСК Сибири" | "Красноярскэнерго" | ПС 110/35/10 кВ №53 "Идринская" | 110/35/10 | 10 | 10 |  |  | 5.4158
308 | ПАО "МРСК Сибири" | "Красноярскэнерго" | ПС 110/10 кВ №49 "Н.Берёзовская" | 110/10 | 2.5 |  |  |  | 0.68755
309 | ПАО "МРСК Сибири" | "Красноярскэнерго" | ПС 110/35/10 кВ №48 "Романовская" | 110/35/10 | 6.3 |  |  |  | 1.0023
310 | ПАО "МРСК Сибири" | "Красноярскэнерго" | ПС 110/10 кВ №21 "Казачинская" | 110/10 | 10 | 10 |  |  | 3.9044
311 | ПАО "МРСК Сибири" | "Красноярскэнерго" | ПС 110/10 кВ №20 "Высокогорская" | 110/10 | 6.3 | 6.3 |  |  | 1.0194
312 | ПАО "МРСК Сибири" | "Красноярскэнерго" | ПС 110/10 кВ №7 "Городская" | 110/10 | 25 | 25 |  |  | 13.9474
313 | ПАО "МРСК Сибири" | "Красноярскэнерго" | ПС 110/35/10 кВ №11 "Енисейская" | 110/35/10 | 25 | 25 |  |  | 18.8929
314 | ПАО "МРСК Сибири" | "Красноярскэнерго" | ПС 110/6 кВ №6 "Лесосибирский ЛДК-1" | 110/6 | 16 | 16 |  |  | 14.1938
315 | ПАО "МРСК Сибири" | "Красноярскэнерго" | ПС 110/10 кВ №42 "Мотыгино" | 110/10 | 6.3 | 6.3 |  |  | 5.6488
316 | ПАО "МРСК Сибири" | "Красноярскэнерго" | ПС 110/10 кВ №37 "Троица" | 110/10 | 6.3 | 6.3 |  |  | 0.68553
317 | ПАО "МРСК Сибири" | "Красноярскэнерго" | ПС 110/35/10 кВ №56 "Бартат" | 110/35/10 | 10 | 10 |  |  | 2.2799
318 | ПАО "МРСК Сибири" | "Красноярскэнерго" | ПС 110/35/6 кВ №1 "Бородинская" | 110/35/6 | 25 | 20 |  |  | 7.519
319 | ПАО "МРСК Сибири" | "Красноярскэнерго" | ПС 110/35/10 кВ №4 "Заозерновская" | 110/35/10 | 16 | 16 |  |  | 5.9523
320 | ПАО "МРСК Сибири" | "Красноярскэнерго" | ПС 110/35/6 кВ №26 "Рыбинская" | 110/35/6 | 25 | 25 |  |  | 8.4393
321 | ПАО "МРСК Сибири" | "Красноярскэнерго" | ПС 110/10 кВ №27 "Совхозы" | 110/10 | 2.5 | 2.5 |  |  | 1.1803
322 | ПАО "МРСК Сибири" | "Красноярскэнерго" | ПС 110/35/10кВ №28 "Солянская" | 110/35/10 | 16 | 16 |  |  | 2.0739
323 | ПАО "МРСК Сибири" | "Красноярскэнерго" | ПС 110/35/6 кВ №25 "Уяр городская" | 110/35/10 | 16 | 16 |  |  | 11.4041
324 | ПАО "МРСК Сибири" | "Красноярскэнерго" | ПС 110/35/10 кВ №48 "Нагорная" | 110/35/10 | 10 | 10 |  |  | 7.6522
325 | ПАО "МРСК Сибири" | "Красноярскэнерго" | ПС 110/35/10 кВ №5 "Агинская" | 110/35/10 | 16 | 25 |  |  | 7.2477
326 | ПАО "МРСК Сибири" | "Красноярскэнерго" | ПС 110/10 кВ №6 "Унер" | 110/10 | 2.5 | 2.5 |  |  | 0.67114
327 | ПАО "МРСК Сибири" | "Красноярскэнерго" | ПП № 17 110кВ "Боготольский" | 110/10 |  |  |  |  | 0
328 | ПАО "МРСК Сибири" | "Красноярскэнерго" | ПС 110/10 №12 «Тагара» | 110/10 | 2.5 | 2.5 |  |  | 1.6081
329 | ПАО "МРСК Сибири" | "Красноярскэнерго" | ПС №21 "Емельяново-2" 35/10кВ | 35/6 | 1.6 |  |  |  | 0.16636
330 | ПАО "МРСК Сибири" | "Красноярскэнерго" | ПС 110/10 кВ №44 "Б.Салба" | 110/10 | 6.3 |  |  |  | 0.27112
331 | ПАО "МРСК Сибири" | "Красноярскэнерго" | ПС №43 "Березовская ПТФ" 35/0,4кВ | 35/0,4 | 1.8 | 1.8 |  |  | 0.13152
332 | ПАО "МРСК Сибири" | "Красноярскэнерго" | ПС 110/35/10 кВ №151 "Болтурино" | 110/35/10 | 10 |  |  |  | 0.64484
333 | ПАО "МРСК Сибири" | "Красноярскэнерго" | ПС 110/10 кВ №5 "Лесосибирский КЭЗ" | 110/10 | 10 | 16 |  |  | 8.4133
334 | ПАО "МРСК Сибири" | "Красноярскэнерго" | ПС 110/6 кВ №4 "Н.Енисейский завод ДВП" | 110/6 | 16 | 16 |  |  | 9.5549
335 | ПАО "МРСК Сибири" | "Красноярскэнерго" | ПС 110/6 кВ №9 "Подсобное хозяйство" | 110/6 | 10 | 10 |  |  | 1.0592
336 | ПАО "МРСК Сибири" | "Красноярскэнерго" | ПС 110/6 кВ №8 "Лесосибирский ЛДК-2" | 110/6 | 16 | 16 |  |  | 8.8039
337 | ПАО "МРСК Сибири" | "Красноярскэнерго" | ПС 110/10 кВ №12 "Верхнепашино" | 110/10 | 16 |  |  |  | 2.2649
338 | ПАО "МРСК Сибири" | "Красноярскэнерго" | ПС "Поваренкино" №55 35/10 кВ | 35/10 | 1.6 | 1.6 |  |  | 0.44926
339 | ПАО "МРСК Сибири" | "Красноярскэнерго" | ПС "Тарутинская" №12 110/10 кВ | 110/10 | 6.3 |  |  |  | 1.405
340 | ПАО "МРСК Сибири" | "Красноярскэнерго" | ПС "Критово" №59 35/10 кВ | 35/10 | 2.5 | 2.5 |  |  | 1.2602
341 | ПАО "МРСК Сибири" | "Красноярскэнерго" | ПС 110/6 кВ №10 "Н.Енисейский ЛДК" | 110/6 | 16 | 16 |  |  | 10.7874
342 | ПАО "МРСК Сибири" | "Красноярскэнерго" | ПС 110/35/10 кВ №47 "Партизанская" | 110/35/10 | 10 | 10 |  |  | 4.9999
343 | ПАО "МРСК Сибири" | "Красноярскэнерго" | ПС 110/35/6 кВ №43 "Партизанская" | 110/35/6 | 16 | 10 |  |  | 11.0594
344 | ПАО "МРСК Сибири" | "Красноярскэнерго" | ПС 35/10 кВ №61 "Предивинск" | 35/10 | 2.5 | 2.5 |  |  | 0.75008
345 | ПАО "МРСК Сибири" | "Красноярскэнерго" | ПС 110/10 кВ №2 "Минусинская-городская" | 110/10 | 16 | 16 |  |  | 14.7083
346 | ПАО "МРСК Сибири" | "Красноярскэнерго" | ПС 35/10 кВ №5 "Енисейская" | 35/10 | 4 | 4 |  |  | 2.0199
347 | ПАО "МРСК Сибири" | "Красноярскэнерго" | ПС 35/10 кВ №120 "Леспромхоз" | 35/10 | 1.6 | 4 |  |  | 2.2649
348 | ПАО "МРСК Сибири" | "Красноярскэнерго" | ПС 185 110/10 кВ Имени Сморгунова | 110/10 | 25 | 25 |  |  | 0
349 | ПАО "МРСК Сибири" | "Красноярскэнерго" | ПС "Белые росы" 110/6кВ | 110/6 | 40 | 40 |  |  | 13.2473
350 | ПАО "МРСК Сибири" | "Красноярскэнерго" | ПС "Фаначет" №47 35/10кВ | 35/10 | 1.6 | 1.6 |  |  | 0.14165
351 | ПАО "МРСК Сибири" | "Красноярскэнерго" | ПС №24 ПП "Назаровский" 110 кВ | 110/6 |  |  |  |  | 0
352 | ПАО "МРСК Сибири" | "Красноярскэнерго" | ПС №75 "В.Ададым" 35/10 кВ | 35/10 | 2.5 |  |  |  | 0.4575
353 | ПАО "МРСК Сибири" | "Красноярскэнерго" | ПС №72 "Владимировка" 35/10 кВ | 35/10 | 6.3 | 6.3 |  |  | 3.0112
354 | ПАО "МРСК Сибири" | "Красноярскэнерго" | ПС №28 "Водозабор" 110/10 кВ | 110/10 | 25 | 25 |  |  | 11.288
355 | ПАО "МРСК Сибири" | "Красноярскэнерго" | ПС №73 "Глядень" 35/10 кВ | 35/10 | 4 | 4 |  |  | 1.7718
356 | ПАО "МРСК Сибири" | "Красноярскэнерго" | ПС №85 "ДСЗ" 35/6 кВ | 35/6 | 3.2 | 2.5 |  |  | 0.95659
357 | ПАО "МРСК Сибири" | "Красноярскэнерго" | ПС №86 "Ельник" 35/10 кВ | 35/10 | 4 | 2.5 |  |  | 0.95659
358 | ПАО "МРСК Сибири" | "Красноярскэнерго" | ПС №27 "ЗТИИК" 110/10 кВ | 110/10 | 16 | 16 |  |  | 10.5077
359 | ПАО "МРСК Сибири" | "Красноярскэнерго" | ПС №22 "КТП НГРЭС" 110/6 кВ | 110/6 | 10 | 10 |  |  | 6.4431
360 | ПАО "МРСК Сибири" | "Красноярскэнерго" | ПС №78 "Краснополянская" 35/10 кВ | 35/10 | 4 | 4 |  |  | 3.1984
361 | ПАО "МРСК Сибири" | "Красноярскэнерго" | ПС №20 "Назаровская" 110/35/6 кВ | 110/35/6 | 15 | 15 |  |  | 13.6529
362 | ПАО "МРСК Сибири" | "Красноярскэнерго" | ПС №71 "Павловская" 35/10 кВ | 35/10 | 4 | 4 |  |  | 1.281
363 | ПАО "МРСК Сибири" | "Красноярскэнерго" | ПС №97 "Подсосенская" 110/10 кВ | 110/10 | 10 | 10 |  |  | 1.1662
364 | ПАО "МРСК Сибири" | "Красноярскэнерго" | ПС №88 "Сахапта" 35/10 кВ | 35/10 | 4 | 4 |  |  | 1.3975
365 | ПАО "МРСК Сибири" | "Красноярскэнерго" | ПС №77 "Сельмаш" 110/10 кВ | 110/10 | 63 | 63 |  |  | 14.6156
366 | ПАО "МРСК Сибири" | "Красноярскэнерго" | ПС №87 "Степная элект.котельная" 35/6 кВ | 35/6 | 10 | 10 |  |  | 0
367 | ПАО "МРСК Сибири" | "Красноярскэнерго" | ПС №07 "Степная" 110/35/10 кВ | 110/35/10 | 25 |  |  |  | 7.9893
368 | ПАО "МРСК Сибири" | "Красноярскэнерго" | ПС №89 "Степное" 35/10 кВ | 35/10 | 6.3 | 6.3 |  |  | 2.9904
369 | ПАО "МРСК Сибири" | "Красноярскэнерго" | ПС №21 "Южная" 110/35/6 кВ | 110/35/6 | 10 | 10 |  |  | 7.0187
370 | ПАО "МРСК Сибири" | "Красноярскэнерго" | ПС №23 "Стройиндустрия" 110/10 кВ | 110/10 | 16 | 16 |  |  | 5.1105
371 | ПАО "МРСК Сибири" | "Красноярскэнерго" | ПС №24 "Промбаза" 35/10/6кВ | 35/10/6 | 10 | 10 |  |  | 16.7133
372 | ПАО "МРСК Сибири" | "Красноярскэнерго" | ПС №44 "Бархатово" 35/10кВ | 35/10 | 6.3 | 6.3 |  |  | 5.6796
373 | ПАО "МРСК Сибири" | "Красноярскэнерго" | ПС №2 "Советская" 110/10кВ | 110/10 | 25 | 25 |  |  | 20.1402
374 | ПАО "МРСК Сибири" | "Красноярскэнерго" | ПС №122 "Северная" 110/10/6кВ | 110/10/6 | 25 | 25 |  |  | 18.2627
375 | ПАО "МРСК Сибири" | "Красноярскэнерго" | ПС №71 "Весна" 110/10кВ | 110/10 | 63 | 63 |  |  | 39.2159
376 | ПАО "МРСК Сибири" | "Красноярскэнерго" | ПС №104 "Чкаловская" 35/6кВ | 35/6 | 10 | 10 |  |  | 8.0099
377 | ПАО "МРСК Сибири" | "Красноярскэнерго" | ПС №121 "Мясокомбинат" 110/35/10кВ | 110/35/10 | 25 | 25 |  |  | 29.1002
378 | ПАО "МРСК Сибири" | "Красноярскэнерго" | ПС №85 "Зыково" 35/10 кВ | 35/10 | 4 |  |  |  | 3.398
379 | ПАО "МРСК Сибири" | "Красноярскэнерго" | ПС 110/10 кВ №3 "Шапкино" | 110/10 | 6.3 | 6.3 |  |  | 0.36658
380 | ПАО "МРСК Сибири" | "Красноярскэнерго" | ПС 110/35/10 кВ №23 "Мокрушинская" | 110/35/10 | 6.3 | 6.3 |  |  | 3.2151
381 | ПАО "МРСК Сибири" | "Красноярскэнерго" | ПС 110/35/10 кВ №33 "Пировская" | 110/35/10 | 25 | 6.3 |  |  | 4.7483
382 | ПАО "МРСК Сибири" | "Красноярскэнерго" | ПС №64 "Дрокино" 35/10кВ | 35/10 | 6.3 | 6.3 |  |  | 6.729
383 | ПАО "МРСК Сибири" | "Красноярскэнерго" | ПС 110/10 кВ №51 №51 "Краснотуранская" | 110/10 | 6.3 | 6.3 |  |  | 8.1056
384 | ПАО "МРСК Сибири" | "Красноярскэнерго" | ПС №55 "Шила" 110/10кВ | 110/10 | 6.3 | 6.3 |  |  | 2.8051
385 | ПАО "МРСК Сибири" | "Красноярскэнерго" | ПС №53 "Сухобузимо" 110/35/10кВ | 110/35/10 | 16 | 16 |  |  | 9.3646
386 | ПАО "МРСК Сибири" | "Красноярскэнерго" | ПС №34 "Миндерла" 110/35/10кВ | 110/35/10 | 16 | 16 |  |  | 8.4841
387 | ПАО "МРСК Сибири" | "Красноярскэнерго" | ПС "Березовская" №41 110/35/10 кВ | 110/35/10 | 10 | 10 |  |  | 3.0235
388 | ПАО "МРСК Сибири" | "Красноярскэнерго" | ПС "Учум" №39 110/35/10 кВ | 110/35/10 | 10 | 10 |  |  | 3.466
389 | ПАО "МРСК Сибири" | "Красноярскэнерго" | ПС 110/10 кВ №17 "Подтесово" | 110/10 | 6.3 | 6.3 |  |  | 3.4065
390 | ПАО "МРСК Сибири" | "Красноярскэнерго" | ПС 110/35/10 кВ №57 "Большая Мурта" | 110/35/10 | 16 | 16 |  |  | 14.2925
391 | ПАО "МРСК Сибири" | "Красноярскэнерго" | ПС №117 "ЛПК" 35/6кВ | 35/6 | 6.3 | 6.3 |  |  | 4.6255
392 | ПАО "МРСК Сибири" | "Красноярскэнерго" | ПС "Горячегорская" №72 110/6 кВ | 110/6 | 7.5 | 5.6 |  |  | 0.4443
393 | ПАО "МРСК Сибири" | "Красноярскэнерго" | ПС "Жилпоселок" №44 110/10 кВ | 110/10 | 16 | 16 |  |  | 4.375
394 | ПАО "МРСК Сибири" | "Красноярскэнерго" | ПС 35/10 кВ №41 "Танзыбей" | 35/10 | 2.5 |  |  |  | 1.2352
395 | ПАО "МРСК Сибири" | "Красноярскэнерго" | ПС 110/35/10 кВ №33 "Ермаковская" | 110/35/10 | 25 | 10 |  |  | 12.8876
396 | ПАО "МРСК Сибири" | "Красноярскэнерго" | ПС 27,5/6 №3539 "Журавлево" | 27.5 | 0.4 |  |  |  | 0
397 | ПАО "МРСК Сибири" | "Красноярскэнерго" | ПС 27,5/6 кВ №3540 "Кордово" | 27.5 | 0.63 |  |  |  | 0
398 | ПАО "МРСК Сибири" | "Красноярскэнерго" | ПС 110/10(6) "ММПС" (Мобильная ПС) Мясок | 110/10 | 25 |  |  |  | 0
399 | ПАО "МРСК Сибири" | "Красноярскэнерго" | ПС 35/6-10 кВ №150 "Передвижная" | 35/6 | 10 |  |  |  | 0
400 | ПАО "МРСК Сибири" | "Красноярскэнерго" | ПС 110/10(6) "ММПС" (На ПС-33) | 110/10 | 25 |  |  |  | 0
401 | ПАО "МРСК Сибири" | "Красноярскэнерго" | ПС №23 "Предмостная" 110/6кВ | 110/6 | 16 | 25 |  |  | 15.4171