43069 | ПАО "МРСК Сибири" | "Красноярскэнерго" | ТП-34-4-2 | 10/0,4 | 0.4 | 0 | 0 | 0
43070 | ПАО "МРСК Сибири" | "Красноярскэнерго" | ТП-34-4-3 | 10/0,4 | 0.32 | 0 | 0 | 0
43071 | ПАО "МРСК Сибири" | "Красноярскэнерго" | ТП-34-4-6 | 10/0,4 | 0.25 | 0 | 0 | 0
43072 | ПАО "МРСК Сибири" | "Красноярскэнерго" | ТП-34-4-9 | 10/0,4 | 0.06 | 0 | 0 | 0
43073 | ПАО "МРСК Сибири" | "Красноярскэнерго" | ТП-34-4-11 | 10/0,4 | 0.63 | 0 | 0 | 0
43074 | ПАО "МРСК Сибири" | "Красноярскэнерго" | ТП-34-5-4 | 10/0,4 | 0.63 | 0 | 0.015 | 0.015
43075 | ПАО "МРСК Сибири" | "Красноярскэнерго" | ТП-34-5-5 | 10/0,4 | 0.4 | 0 | 0.015 | 0
43076 | ПАО "МРСК Сибири" | "Красноярскэнерго" | ТП-55-1-1 | 10/0,4 | 0.1 | 0 | 0 | 0
43077 | ПАО "МРСК Сибири" | "Красноярскэнерго" | ТП-55-1-4 | 10/0,4 | 0.16 | 0 | 0 | 0.015
43078 | ПАО "МРСК Сибири" | "Красноярскэнерго" | ТП-55-6-3 | 10/0,4 | 0.4 | 0 | 0.015 | 0
43079 | ПАО "МРСК Сибири" | "Красноярскэнерго" | ТП-77-3-7 | 10/0,4 | 0.25 | 0 | 0 | 0
43080 | ПАО "МРСК Сибири" | "Красноярскэнерго" | ТП-77-3-10 | 10/0,4 | 0.25 | 0 | 0 | 0
43081 | ПАО "МРСК Сибири" | "Красноярскэнерго" | ТП-77-3-11 | 10/0,4 | 0.4 | 0 | 0 | 0
43082 | ПАО "МРСК Сибири" | "Красноярскэнерго" | ТП-77-3-14 | 10/0,4 | 0.1 | 0 | 0 | 0
43083 | ПАО "МРСК Сибири" | "Красноярскэнерго" | ТП-77-3-16 | 10/0,4 | 0.25 | 0 | 0 | 0
43084 | ПАО "МРСК Сибири" | "Красноярскэнерго" | ТП-77-3-17 | 10/0,4 | 0.063 | 0 | 0 | 0
43085 | ПАО "МРСК Сибири" | "Красноярскэнерго" | ТП-73-3-1 | 10/0,4 | 0.16 | 0 | 0 | 0
43086 | ПАО "МРСК Сибири" | "Красноярскэнерго" | ТП-73-3-2 | 10/0,4 | 0.25 | 0 | 0 | 0
43087 | ПАО "МРСК Сибири" | "Красноярскэнерго" | ТП-73-3-3 | 10/0,4 | 0.25 | 0 | 0 | 0
43088 | ПАО "МРСК Сибири" | "Красноярскэнерго" | ТП-73-3-4 | 10/0,4 | 0.25 | 0 | 0 | 0
43089 | ПАО "МРСК Сибири" | "Красноярскэнерго" | ТП-53-4-1 | 10/0,4 | 0.63 | 0 | 0 | 0
43090 | ПАО "МРСК Сибири" | "Красноярскэнерго" | ТП-53-4-3 | 10/0,4 | 0.25 | 0 | 0 | 0
43091 | ПАО "МРСК Сибири" | "Красноярскэнерго" | ТП-53-4-5 | 10/0,4 | 0.25 | 0 | 0 | 0
43092 | ПАО "МРСК Сибири" | "Красноярскэнерго" | ТП-53-4-6 | 10/0,4 | 0.4 | 0 | 0 | 0
43093 | ПАО "МРСК Сибири" | "Красноярскэнерго" | ТП-53-4-8 | 10/0,4 | 0.16 | 0 | 0 | 0
43094 | ПАО "МРСК Сибири" | "Красноярскэнерго" | ТП-53-4-9 | 10/0,4 | 0.4 | 0 | 0 | 0
43095 | ПАО "МРСК Сибири" | "Красноярскэнерго" | ТП-306 (феникс) | 10/0,4 | 0 | 0 | 0 | 0
43096 | ПАО "МРСК Сибири" | "Красноярскэнерго" | ТП-30 (феникс) | 10/0,4 | 0 | 0 | 0 | 0
43097 | ПАО "МРСК Сибири" | "Красноярскэнерго" | ТП 3-14-1 | 10/0,4 | 1.26 | 0 | 0 | 0
43098 | ПАО "МРСК Сибири" | "Красноярскэнерго" | ТП 44-04-2102 | 10/0,4 | 0.25 | 0.0026932 | 0 | 0
43099 | ПАО "МРСК Сибири" | "Красноярскэнерго" | КТП 48-05-23 ВЕДОМСТВЕННАЯ | 10/0,4 | 0 | 0 | 0 | 0
43100 | ПАО "МРСК Сибири" | "Красноярскэнерго" | КТП 79-14-6(феникс) | 10/0,4 | 0 | 0 | 0 | 0
43101 | ПАО "МРСК Сибири" | "Красноярскэнерго" | РП 99 (феникс) | 10 | 0 | 0 | 0 | 0
43102 | ПАО "МРСК Сибири" | "Красноярскэнерго" | ТП - 9132 (феникс) | 10/0,4 | 0 | 0 | 0 | 0
43103 | ПАО "МРСК Сибири" | "Красноярскэнерго" | ТП 5084 (феникс) | 10/0,4 | 0 | 0 | 0 | 0
43104 | ПАО "МРСК Сибири" | "Красноярскэнерго" | ТП 5102 (феникс) | 10/0,4 | 0 | 0 | 0 | 0
43105 | ПАО "МРСК Сибири" | "Красноярскэнерго" | РП 155 (феникс) | 10 | 0 | 0 | 0 | 0
43106 | ПАО "МРСК Сибири" | "Красноярскэнерго" | РП 153 (феникс) | 10 | 0 | 0 | 0 | 0
43107 | ПАО "МРСК Сибири" | "Красноярскэнерго" | ТП 193 (феникс) | 10/0,4 | 0 | 0 | 0 | 0
43108 | ПАО "МРСК Сибири" | "Красноярскэнерго" | ТП 6027 ООО "Окно" (феникс) | 10/0,4 | 0 | 0 | 0 | 0
43109 | ПАО "МРСК Сибири" | "Красноярскэнерго" | ТП 6052 (феникс) | 10/0,4 | 0 | 0 | 0 | 0
43110 | ПАО "МРСК Сибири" | "Красноярскэнерго" | ТП А314 | 10/0,4 | 0 | 0 | 0 | 0
43111 | ПАО "МРСК Сибири" | "Красноярскэнерго" | РП 92 (феникс) | 10 | 0 | 0 | 0 | 0
43112 | ПАО "МРСК Сибири" | "Красноярскэнерго" | ТП 5083 (феникс) | 10/0,4 | 0 | 0 | 0 | 0
43113 | ПАО "МРСК Сибири" | "Красноярскэнерго" | ТП 6091 (феникс) | 10/0,4 | 0 | 0 | 0 | 0
43114 | ПАО "МРСК Сибири" | "Красноярскэнерго" | ТП 80с (феникс) | 10/0,4 | 0 | 0 | 0 | 0
43115 | ПАО "МРСК Сибири" | "Красноярскэнерго" | ТП 983 (феникс) | 10/0,4 | 0 | 0 | 0 | 0
43116 | ПАО "МРСК Сибири" | "Красноярскэнерго" | ТП 984 (феникс) | 10/0,4 | 0 | 0 | 0 | 0
43117 | ПАО "МРСК Сибири" | "Красноярскэнерго" | ТП 9123 (феникс) | 10/0,4 | 0 | 0 | 0 | 0
43118 | ПАО "МРСК Сибири" | "Красноярскэнерго" | ТП 973 (феникс) | 10/0,4 | 0 | 0 | 0 | 0
43119 | ПАО "МРСК Сибири" | "Красноярскэнерго" | ТП 9142 (феникс) | 10/0,4 | 0 | 0 | 0 | 0
43120 | ПАО "МРСК Сибири" | "Красноярскэнерго" | РП 217 | 10 | 0 | 0 | 0 | 0
43121 | ПАО "МРСК Сибири" | "Красноярскэнерго" | КТП 40-31-8 Вед. | 10/0,4 | 0 | 0 | 0 | 0
43122 | ПАО "МРСК Сибири" | "Красноярскэнерго" | КТП 9-11-6 Вед. | 10/0,4 | 0 | 0 | 0 | 0
43123 | ПАО "МРСК Сибири" | "Красноярскэнерго" | КТП 40-31-6 Вед. | 10/0,4 | 0 | 0 | 0 | 0
43124 | ПАО "МРСК Сибири" | "Красноярскэнерго" | КТП 40В-13-6 Вед. | 10/0,4 | 0 | 0 | 0 | 0
43125 | ПАО "МРСК Сибири" | "Красноярскэнерго" | КТП 40-31-3 Вед. | 10/0,4 | 0 | 0 | 0 | 0
43126 | ПАО "МРСК Сибири" | "Красноярскэнерго" | КТП 40-35-21/160 кВА | 10/0,4 | 0.16 | 0 | 0 | 0
43127 | ПАО "МРСК Сибири" | "Красноярскэнерго" | КТП 9-31-2 Вед. | 10/0,4 | 0 | 0 | 0 | 0
43128 | ПАО "МРСК Сибири" | "Красноярскэнерго" | КТП 40-22-20/400 кВА | 10/0,4 | 0.4 | 0.12087 | 0.015 | 0.015
43129 | ПАО "МРСК Сибири" | "Красноярскэнерго" | КТП 56-06-6 Вед (Б/хоз_ТО по Пр.612) | 10/0,4 | 0.25 | 0.017538 | 0 | 0
43130 | ПАО "МРСК Сибири" | "Красноярскэнерго" | КТП 40-22-16 Вед. | 10/0,4 | 0 | 0 | 0 | 0
43131 | ПАО "МРСК Сибири" | "Красноярскэнерго" | КТП 40-35-16/630 кВА | 10/0,4 | 0.63 | 0 | 0.0114 | 0.0114
43132 | ПАО "МРСК Сибири" | "Красноярскэнерго" | КТП 9-31-1 Вед. | 10/0,4 | 0 | 0 | 0 | 0
43133 | ПАО "МРСК Сибири" | "Красноярскэнерго" | КТП 40-22-9 Вед. | 10/0,4 | 0 | 0 | 0 | 0
43134 | ПАО "МРСК Сибири" | "Красноярскэнерго" | КТП 32-02-10 | 10/0,4 | 0.1 | 0.030993 | 0 | 0
43135 | ПАО "МРСК Сибири" | "Красноярскэнерго" | КТП 40-22-3 Вед. | 10/0,4 | 0 | 0 | 0 | 0
43136 | ПАО "МРСК Сибири" | "Красноярскэнерго" | КТП 44-10\15-17 Вед. | 10/0,4 | 0 | 0 | 0 | 0
43137 | ПАО "МРСК Сибири" | "Красноярскэнерго" | КТП 19-11-17 Вед. | 10/0,4 | 0 | 0 | 0 | 0
43138 | ПАО "МРСК Сибири" | "Красноярскэнерго" | КТП 19-11-16 Вед. | 10/0,4 | 0 | 0 | 0 | 0
43139 | ПАО "МРСК Сибири" | "Красноярскэнерго" | КТП 44-07\10-10 Вед. | 10/0,4 | 0.2 | 0 | 0 | 0
43140 | ПАО "МРСК Сибири" | "Красноярскэнерго" | КТП 19-11-14 Вед. | 10/0,4 | 0 | 0 | 0 | 0
43141 | ПАО "МРСК Сибири" | "Красноярскэнерго" | КТП 56-05-4Вед (Б/хоз_ТО по Пр.612) | 10/0,4 | 0.16 | 0.0056333 | 0 | 0
43142 | ПАО "МРСК Сибири" | "Красноярскэнерго" | КТП 40-20-822 Вед. | 10/0,4 | 0 | 0 | 0 | 0
43143 | ПАО "МРСК Сибири" | "Красноярскэнерго" | КТП 19-11-13 Вед. | 10/0,4 | 0 | 0 | 0 | 0
43144 | ПАО "МРСК Сибири" | "Красноярскэнерго" | КТП 40-20-821 Вед. | 10/0,4 | 0 | 0 | 0 | 0
43145 | ПАО "МРСК Сибири" | "Красноярскэнерго" | КТП 23-19-1 Вед. | 10/0,4 | 0 | 0 | 0 | 0
43146 | ПАО "МРСК Сибири" | "Красноярскэнерго" | КТП 40-20-819 Вед. | 10/0,4 | 0 | 0 | 0 | 0
43147 | ПАО "МРСК Сибири" | "Красноярскэнерго" | КТП 19-11-10 Вед. | 10/0,4 | 0 | 0 | 0 | 0
43148 | ПАО "МРСК Сибири" | "Красноярскэнерго" | КТП 40-20-817 Вед. | 10/0,4 | 0 | 0 | 0 | 0
43149 | ПАО "МРСК Сибири" | "Красноярскэнерго" | КТП 19-11-8 Вед. | 10/0,4 | 0 | 0 | 0 | 0
43150 | ПАО "МРСК Сибири" | "Красноярскэнерго" | КТП 40-20-815 Вед. | 10/0,4 | 0 | 0 | 0 | 0
43151 | ПАО "МРСК Сибири" | "Красноярскэнерго" | КТП 40-20-814 Вед. | 10/0,4 | 0 | 0 | 0 | 0
43152 | ПАО "МРСК Сибири" | "Красноярскэнерго" | КТП 19-11-5 Вед. | 10/0,4 | 0 | 0 | 0 | 0
43153 | ПАО "МРСК Сибири" | "Красноярскэнерго" | КТП 40-20-812 Вед. | 10/0,4 | 0 | 0 | 0 | 0
43154 | ПАО "МРСК Сибири" | "Красноярскэнерго" | КТП 40-33-811 Вед. | 10/0,4 | 0 | 0 | 0 | 0
43155 | ПАО "МРСК Сибири" | "Красноярскэнерго" | КТП 19-11-1 Вед. | 10/0,4 | 0 | 0 | 0 | 0
43156 | ПАО "МРСК Сибири" | "Красноярскэнерго" | КТП 23-16-1 Вед. | 10/0,4 | 0 | 0 | 0 | 0
43157 | ПАО "МРСК Сибири" | "Красноярскэнерго" | КТП 20-3-5 Вед. | 10/0,4 | 0.063 | 0 | 0 | 0
43158 | ПАО "МРСК Сибири" | "Красноярскэнерго" | КТП 20-08-6 Вед. | 10/0,4 | 0 | 0 | 0 | 0
43159 | ПАО "МРСК Сибири" | "Красноярскэнерго" | КТП 20-08-5 Вед. | 10/0,4 | 0 | 0 | 0 | 0
43160 | ПАО "МРСК Сибири" | "Красноярскэнерго" | КТП 20-08-4 Вед. | 10/0,4 | 0 | 0 | 0 | 0
43161 | ПАО "МРСК Сибири" | "Красноярскэнерго" | КТП 20-08-3 Вед. | 10/0,4 | 0 | 0 | 0 | 0
43162 | ПАО "МРСК Сибири" | "Красноярскэнерго" | КТП 20-08-2 Вед. | 10/0,4 | 0 | 0 | 0 | 0
43163 | ПАО "МРСК Сибири" | "Красноярскэнерго" | КТП 20-08-1 Вед. | 10/0,4 | 0 | 0 | 0 | 0
43164 | ПАО "МРСК Сибири" | "Красноярскэнерго" | КТП 20-03-4 Вед. | 10/0,4 | 0 | 0 | 0 | 0
43165 | ПАО "МРСК Сибири" | "Красноярскэнерго" | КТП 20-03-3 Вед. | 10/0,4 | 0 | 0 | 0 | 0
43166 | ПАО "МРСК Сибири" | "Красноярскэнерго" | КТП 20-03-6 Вед. (Феникс) | 10/0,4 | 0.025 | 0 | 0 | 0
43167 | ПАО "МРСК Сибири" | "Красноярскэнерго" | КТП 20-03-2 Вед. | 10/0,4 | 0 | 0 | 0 | 0
43168 | ПАО "МРСК Сибири" | "Красноярскэнерго" | КТП 23-21-7 Вед. | 10/0,4 | 0 | 0 | 0 | 0
43169 | ПАО "МРСК Сибири" | "Красноярскэнерго" | КТП 23-21-5 Вед. | 10/0,4 | 0 | 0 | 0 | 0
43170 | ПАО "МРСК Сибири" | "Красноярскэнерго" | КТП 23-21-4 Вед. | 10/0,4 | 0 | 0 | 0 | 0
43171 | ПАО "МРСК Сибири" | "Красноярскэнерго" | КТП 20-01-7/2х400 кВА | 10/0,4 | 0.8 | 0 | 0 | 0
43172 | ПАО "МРСК Сибири" | "Красноярскэнерго" | КТП 20-01-4/160 кВА | 10/0,4 | 0.16 | 0 | 0 | 0
43173 | ПАО "МРСК Сибири" | "Красноярскэнерго" | КТП 20-01-2/2х630 | 10/0,4 | 1.26 | 0.057032 | 0 | 0
43174 | ПАО "МРСК Сибири" | "Красноярскэнерго" | КТП 21-06-5 Вед (Б/хоз_ТО по Пр.612) | 10/0,4 | 0.1 | 0.0019975 | 0 | 0
43175 | ПАО "МРСК Сибири" | "Красноярскэнерго" | КТП 44-14-11 Вед. | 10/0,4 | 0 | 0 | 0 | 0
43176 | ПАО "МРСК Сибири" | "Красноярскэнерго" | КТП 32-03-18 | 10/0,4 | 0.1 | 0.039155 | 0 | 0
43177 | ПАО "МРСК Сибири" | "Красноярскэнерго" | КТП 24-02-10 Вед. | 10/0,4 | 0 | 0 | 0 | 0
43178 | ПАО "МРСК Сибири" | "Красноярскэнерго" | КТП 24-02-9 Вед. | 10/0,4 | 0 | 0 | 0 | 0
43179 | ПАО "МРСК Сибири" | "Красноярскэнерго" | КТП 24-02-4 Вед. | 10/0,4 | 0 | 0 | 0 | 0
43180 | ПАО "МРСК Сибири" | "Красноярскэнерго" | КТП 21-01-5 Ведомственная | 10/0,4 | 0.4 | 0 | 0 | 0
43181 | ПАО "МРСК Сибири" | "Красноярскэнерго" | КТП 24-02-3 Вед. | 10/0,4 | 0 | 0 | 0 | 0
43182 | ПАО "МРСК Сибири" | "Красноярскэнерго" | КТП 24-02-2/250 кВА (Без.Хоз.) | 10/0,4 | 0.25 | 0.041744 | 0 | 0
43183 | ПАО "МРСК Сибири" | "Красноярскэнерго" | КТП 37-05-7 Ведомственная | 10/0,4 | 0.4 | 0 | 0 | 0
43184 | ПАО "МРСК Сибири" | "Красноярскэнерго" | КТП 24-01-14 Вед. | 10/0,4 | 0 | 0 | 0 | 0
43185 | ПАО "МРСК Сибири" | "Красноярскэнерго" | КТП 24-01-13/250 кВА (Без.Хоз.) | 10/0,4 | 0.25 | 0 | 0 | 0
43186 | ПАО "МРСК Сибири" | "Красноярскэнерго" | КТП 37-05-5 Ведомственная | 10/0,4 | 0.25 | 0 | 0 | 0
43187 | ПАО "МРСК Сибири" | "Красноярскэнерго" | КТП 37-01-1 Ведомственная | 10/0,4 | 0.06 | 0 | 0 | 0
43188 | ПАО "МРСК Сибири" | "Красноярскэнерго" | СКТП 36-05-1В (ТО_Дог № 18.2400.835.18) | 10/0,4 | 0.63 | 0.045138 | 0 | 0
43189 | ПАО "МРСК Сибири" | "Красноярскэнерго" | КТП 36-03-9 Ведомственная | 10/0,4 | 0.025 | 0 | 0 | 0
43190 | ПАО "МРСК Сибири" | "Красноярскэнерго" | КТП 33-06-5 Ведомственная | 10/0,4 | 0 | 0 | 0 | 0
43191 | ПАО "МРСК Сибири" | "Красноярскэнерго" | КТП 22-06-2 Ведомственная | 10/0,4 | 0.63 | 0 | 0 | 0
43192 | ПАО "МРСК Сибири" | "Красноярскэнерго" | КТП 21-05-13 Ведомственная | 10/0,4 | 0 | 0 | 0 | 0
43193 | ПАО "МРСК Сибири" | "Красноярскэнерго" | КТП 33-07-5 Ведомственная | 10/0,4 | 0 | 0 | 0 | 0
43194 | ПАО "МРСК Сибири" | "Красноярскэнерго" | КТП 22-05-13 Ведомственная | 10/0,4 | 0.32 | 0 | 0 | 0
43195 | ПАО "МРСК Сибири" | "Красноярскэнерго" | КТП 22-05-12 ведомственная | 10/0,4 | 0.4 | 0 | 0 | 0
43196 | ПАО "МРСК Сибири" | "Красноярскэнерго" | КТП 33-14-3 Ведомственная | 10/0,4 | 0 | 0 | 0 | 0
43197 | ПАО "МРСК Сибири" | "Красноярскэнерго" | КТП 22-05-11 Ведомственная | 10/0,4 | 0.25 | 0 | 0 | 0
43198 | ПАО "МРСК Сибири" | "Красноярскэнерго" | КТП 22-05-10 Ведомственная | 10/0,4 | 0.16 | 0 | 0 | 0
43199 | ПАО "МРСК Сибири" | "Красноярскэнерго" | КТП 33-12-15 Ведомственная | 10/0,4 | 0 | 0 | 0 | 0
43200 | ПАО "МРСК Сибири" | "Красноярскэнерго" | КТП 33-10-23 Ведомственная | 10/0,4 | 0 | 0 | 0 | 0
43201 | ПАО "МРСК Сибири" | "Красноярскэнерго" | КТП 22-05-1 Ведомственная | 10/0,4 | 0.16 | 0 | 0 | 0
43202 | ПАО "МРСК Сибири" | "Красноярскэнерго" | КТП 22-02-3 Ведомственная | 10/0,4 | 0.025 | 0 | 0 | 0
43203 | ПАО "МРСК Сибири" | "Красноярскэнерго" | КТП 32-02-2 Ведомственная | 10/0,4 | 0 | 0 | 0 | 0
43204 | ПАО "МРСК Сибири" | "Красноярскэнерго" | КТП 21-08-13 Ведомственная | 10/0,4 | 0.1 | 0 | 0 | 0
43205 | ПАО "МРСК Сибири" | "Красноярскэнерго" | КТП 33-07-17 Ведомственная | 10/0,4 | 0 | 0 | 0 | 0
43206 | ПАО "МРСК Сибири" | "Красноярскэнерго" | КТП 21-08-15 | 10/0,4 | 0.063 | 0.0057622 | 0 | 0
43207 | ПАО "МРСК Сибири" | "Красноярскэнерго" | КТП 21-07-9 Ведомственная | 10/0,4 | 0.4 | 0 | 0 | 0
43208 | ПАО "МРСК Сибири" | "Красноярскэнерго" | КТП 33-06-4 Ведомственная | 10/0,4 | 0 | 0 | 0 | 0
43209 | ПАО "МРСК Сибири" | "Красноярскэнерго" | КТП 21-06-17 Ведомственная | 10/0,4 | 0.25 | 0 | 0 | 0
43210 | ПАО "МРСК Сибири" | "Красноярскэнерго" | КТП 33-03-19 Ведомственная | 10/0,4 | 0 | 0 | 0 | 0
43211 | ПАО "МРСК Сибири" | "Красноярскэнерго" | КТП 21-06-15 Ведомственная | 10/0,4 | 0.025 | 0 | 0 | 0
43212 | ПАО "МРСК Сибири" | "Красноярскэнерго" | КТП 21-06-13 Ведомственная | 10/0,4 | 0.16 | 0 | 0 | 0
43213 | ПАО "МРСК Сибири" | "Красноярскэнерго" | КТП 33-03-20 Ведомственная | 10/0,4 | 0 | 0 | 0 | 0
43214 | ПАО "МРСК Сибири" | "Красноярскэнерго" | КТП 21-06-12 Ведомственная | 10/0,4 | 0.63 | 0 | 0 | 0
43215 | ПАО "МРСК Сибири" | "Красноярскэнерго" | КТП 21-06-11 Ведомственная | 10/0,4 | 0.16 | 0 | 0 | 0
43216 | ПАО "МРСК Сибири" | "Красноярскэнерго" | КТП 33-02-5 Ведомственная | 10/0,4 | 0 | 0 | 0 | 0
43217 | ПАО "МРСК Сибири" | "Красноярскэнерго" | КТП 35-08-10 Ведомственная | 10/0,4 | 0.16 | 0 | 0 | 0
43218 | ПАО "МРСК Сибири" | "Красноярскэнерго" | КТП 35-07-11 Ведомственная | 10/0,4 | 0.4 | 0 | 0 | 0
43219 | ПАО "МРСК Сибири" | "Красноярскэнерго" | КТП 91-01-5 Ведомственная | 10/0,4 | 0 | 0 | 0 | 0
43220 | ПАО "МРСК Сибири" | "Красноярскэнерго" | КТП 35-07-10 Ведомственная | 10/0,4 | 0.16 | 0 | 0 | 0
43221 | ПАО "МРСК Сибири" | "Красноярскэнерго" | КТП 87-02-8 Ведомственная | 10/0,4 | 0 | 0 | 0 | 0
43222 | ПАО "МРСК Сибири" | "Красноярскэнерго" | КТП 35-03-1 Ведомственная | 10/0,4 | 0.4 | 0 | 0 | 0
43223 | ПАО "МРСК Сибири" | "Красноярскэнерго" | КТП 87-02-2 Ведомственная | 10/0,4 | 0 | 0 | 0 | 0
43224 | ПАО "МРСК Сибири" | "Красноярскэнерго" | КТП 22-06-13 Ведомственная | 10/0,4 | 0.4 | 0 | 0 | 0
43225 | ПАО "МРСК Сибири" | "Красноярскэнерго" | КТП 22-06-8 Ведомственная | 10/0,4 | 0.25 | 0 | 0 | 0
43226 | ПАО "МРСК Сибири" | "Красноярскэнерго" | КТП 42-10-11 Ведомственная | 10/0,4 | 0 | 0 | 0 | 0
43227 | ПАО "МРСК Сибири" | "Красноярскэнерго" | КТП 22-06-7 Ведомственная | 10/0,4 | 0.16 | 0 | 0 | 0
43228 | ПАО "МРСК Сибири" | "Красноярскэнерго" | КТП 22-06-3 Ведомственная | 10/0,4 | 0.4 | 0 | 0 | 0
43229 | ПАО "МРСК Сибири" | "Красноярскэнерго" | КТП 102-10-10 Ведомственная | 10/0,4 | 0 | 0 | 0 | 0
43230 | ПАО "МРСК Сибири" | "Красноярскэнерго" | КТП 55-08-8 Ведомственная | 10/0,4 | 0.25 | 0 | 0 | 0
43231 | ПАО "МРСК Сибири" | "Красноярскэнерго" | КТП 102-10-6 Ведомственная | 10/0,4 | 0 | 0 | 0 | 0
43232 | ПАО "МРСК Сибири" | "Красноярскэнерго" | КТП 35-08-13 Ведомственная | 10/0,4 | 0.16 | 0 | 0 | 0
43233 | ПАО "МРСК Сибири" | "Красноярскэнерго" | КТП 102-10-2 Ведомственная | 10/0,4 | 0 | 0 | 0 | 0
43234 | ПАО "МРСК Сибири" | "Красноярскэнерго" | КТП 35-08-12 Ведомственная | 10/0,4 | 0.25 | 0 | 0 | 0
43235 | ПАО "МРСК Сибири" | "Красноярскэнерго" | КТП 35-08-11 Ведомственная | 10/0,4 | 0.4 | 0 | 0 | 0
43236 | ПАО "МРСК Сибири" | "Красноярскэнерго" | КТП 102-09-22 Ведомственная | 10/0,4 | 0 | 0 | 0 | 0
43237 | ПАО "МРСК Сибири" | "Красноярскэнерго" | КТП 36-02-1 Ведомственная | 10/0,4 | 0.63 | 0 | 0 | 0
43238 | ПАО "МРСК Сибири" | "Красноярскэнерго" | КТП 102-09-21 Ведомственная | 10/0,4 | 0 | 0 | 0 | 0
43239 | ПАО "МРСК Сибири" | "Красноярскэнерго" | КТП 55-10-3В (ТО_Дог № 18.2400.946) | 10/0,4 | 0.4 | 0 | 0 | 0
43240 | ПАО "МРСК Сибири" | "Красноярскэнерго" | КТП 55-08-11 Ведомственная | 10/0,4 | 0.4 | 0 | 0 | 0
43241 | ПАО "МРСК Сибири" | "Красноярскэнерго" | КТП 102-09-2 Ведомственная | 10/0,4 | 0 | 0 | 0 | 0
43242 | ПАО "МРСК Сибири" | "Красноярскэнерго" | КТП 55-08-5 Ведомственная | 10/0,4 | 0.25 | 0 | 0 | 0
43243 | ПАО "МРСК Сибири" | "Красноярскэнерго" | КТП 21-06-8 Ведомственная | 10/0,4 | 0.04 | 0 | 0 | 0
43244 | ПАО "МРСК Сибири" | "Красноярскэнерго" | КТП 102-07-4 Ведомственная | 10/0,4 | 0 | 0 | 0 | 0
43245 | ПАО "МРСК Сибири" | "Красноярскэнерго" | КТП 21-06-3 Ведомственная | 10/0,4 | 0.25 | 0 | 0 | 0
43246 | ПАО "МРСК Сибири" | "Красноярскэнерго" | КТП 21-06-1 Ведомственная | 10/0,4 | 0.16 | 0 | 0 | 0
43247 | ПАО "МРСК Сибири" | "Красноярскэнерго" | КТП 102-03-4 Ведомственная | 10/0,4 | 0 | 0 | 0 | 0
43248 | ПАО "МРСК Сибири" | "Красноярскэнерго" | КТП 21-04-2 Ведомственная | 10/0,4 | 0.16 | 0 | 0 | 0
43249 | ПАО "МРСК Сибири" | "Красноярскэнерго" | КТП 21-04-1 Ведомственная | 10/0,4 | 0.25 | 0 | 0 | 0
43250 | ПАО "МРСК Сибири" | "Красноярскэнерго" | КТП 102-01-21 Ведомственная | 10/0,4 | 0 | 0 | 0 | 0
43251 | ПАО "МРСК Сибири" | "Красноярскэнерго" | КТП 21-03-12 Ведомственная | 10/0,4 | 0.4 | 0 | 0 | 0
43252 | ПАО "МРСК Сибири" | "Красноярскэнерго" | КТП 21-03-10 Ведомственная | 10/0,4 | 0.16 | 0 | 0 | 0
43253 | ПАО "МРСК Сибири" | "Красноярскэнерго" | КТП 102-01-20 Ведомственная | 10/0,4 | 0 | 0 | 0 | 0
43254 | ПАО "МРСК Сибири" | "Красноярскэнерго" | КТП 21-03-8 Ведомственная | 10/0,4 | 0.16 | 0 | 0 | 0
43255 | ПАО "МРСК Сибири" | "Красноярскэнерго" | КТП 21-03-7 Ведомственная | 10/0,4 | 0.16 | 0 | 0 | 0
43256 | ПАО "МРСК Сибири" | "Красноярскэнерго" | КТП 92-06-7 Ведомственная | 10/0,4 | 0 | 0 | 0 | 0
43257 | ПАО "МРСК Сибири" | "Красноярскэнерго" | КТП 21-03-5 Ведомственная | 10/0,4 | 0.4 | 0 | 0 | 0
43258 | ПАО "МРСК Сибири" | "Красноярскэнерго" | КТП 21-03-4 Ведомственная | 10/0,4 | 0.1 | 0 | 0 | 0
43259 | ПАО "МРСК Сибири" | "Красноярскэнерго" | КТП 92-05-11 Ведомственная | 10/0,4 | 0 | 0 | 0 | 0
43260 | ПАО "МРСК Сибири" | "Красноярскэнерго" | КТП 21-03-3 Ведомственная | 10/0,4 | 0.63 | 0 | 0 | 0
43261 | ПАО "МРСК Сибири" | "Красноярскэнерго" | КТП 21-03-2 Ведомственная | 10/0,4 | 0.315 | 0 | 0 | 0
43262 | ПАО "МРСК Сибири" | "Красноярскэнерго" | КТП 92-02-6 Ведомственная | 10/0,4 | 0 | 0 | 0 | 0
43263 | ПАО "МРСК Сибири" | "Красноярскэнерго" | КТП 21-03-1 Ведомственная | 10/0,4 | 0.25 | 0 | 0 | 0
43264 | ПАО "МРСК Сибири" | "Красноярскэнерго" | КТП 21-01-15 Ведомственная | 10/0,4 | 0.025 | 0 | 0 | 0
43265 | ПАО "МРСК Сибири" | "Красноярскэнерго" | КТП 21-01-8 Ведомственная | 10/0,4 | 0.1 | 0 | 0 | 0
43266 | ПАО "МРСК Сибири" | "Красноярскэнерго" | КТП 102-01-7 | 10/0,4 | 0.025 | 0 | 0 | 0
43267 | ПАО "МРСК Сибири" | "Красноярскэнерго" | КТПВС 33-07-20 | 10/0,4 | 0.1 | 0 | 0 | 0
43268 | ПАО "МРСК Сибири" | "Красноярскэнерго" | КТП 38-01-6 Ведомственная | 10/0,4 | 0 | 0 | 0 | 0
43269 | ПАО "МРСК Сибири" | "Красноярскэнерго" | КТП 32-06-15 Ведомственная | 10/0,4 | 0 | 0 | 0 | 0
43270 | ПАО "МРСК Сибири" | "Красноярскэнерго" | КТП 32-06-14 Ведомственная | 10/0,4 | 0 | 0 | 0 | 0
43271 | ПАО "МРСК Сибири" | "Красноярскэнерго" | КТП 32-06-13 Ведомственная | 10/0,4 | 0 | 0 | 0 | 0
43272 | ПАО "МРСК Сибири" | "Красноярскэнерго" | КТП 32-06-12 Ведомственная | 10/0,4 | 0 | 0 | 0 | 0
43273 | ПАО "МРСК Сибири" | "Красноярскэнерго" | КТП 32-04-23 Ведомственная | 10/0,4 | 0 | 0 | 0 | 0
43274 | ПАО "МРСК Сибири" | "Красноярскэнерго" | КТП 32-04-22 Ведомственная | 10/0,4 | 0 | 0 | 0 | 0
43275 | ПАО "МРСК Сибири" | "Красноярскэнерго" | КТП 32-04-21 Ведомственная | 10/0,4 | 0 | 0 | 0 | 0
43276 | ПАО "МРСК Сибири" | "Красноярскэнерго" | КТП 32-04-20 Ведомственная | 10/0,4 | 0 | 0 | 0 | 0
43277 | ПАО "МРСК Сибири" | "Красноярскэнерго" | КТП 32-04-19 Ведомственная | 10/0,4 | 0 | 0 | 0 | 0
43278 | ПАО "МРСК Сибири" | "Красноярскэнерго" | КТП 32-04-18 Ведомственная | 10/0,4 | 0 | 0 | 0 | 0
43279 | ПАО "МРСК Сибири" | "Красноярскэнерго" | КТП 32-04-17 Ведомственная | 10/0,4 | 0 | 0 | 0 | 0
43280 | ПАО "МРСК Сибири" | "Красноярскэнерго" | КТП 32-04-16 В(ТО_Д18.2400.9863.13ДС2) | 10/0,4 | 0.25 | 0 | 0 | 0
43281 | ПАО "МРСК Сибири" | "Красноярскэнерго" | КТП 32-04-14 Ведомственная | 10/0,4 | 0 | 0 | 0 | 0
43282 | ПАО "МРСК Сибири" | "Красноярскэнерго" | КТП 32-04-13 Ведомственная | 10/0,4 | 0 | 0 | 0 | 0
43283 | ПАО "МРСК Сибири" | "Красноярскэнерго" | КТП 32-04-12 Ведомственная | 10/0,4 | 0.1 | 0 | 0 | 0
43284 | ПАО "МРСК Сибири" | "Красноярскэнерго" | КТП 32-04-11 Ведомственная | 10/0,4 | 0 | 0 | 0 | 0
43285 | ПАО "МРСК Сибири" | "Красноярскэнерго" | КТП 32-03-15 Ведомственная | 10/0,4 | 0 | 0 | 0 | 0
43286 | ПАО "МРСК Сибири" | "Красноярскэнерго" | КТП 32-03-14 Ведомственная | 10/0,4 | 0 | 0 | 0 | 0
43287 | ПАО "МРСК Сибири" | "Красноярскэнерго" | КТП 32-03-12 Ведомственная | 10/0,4 | 0 | 0 | 0 | 0
43288 | ПАО "МРСК Сибири" | "Красноярскэнерго" | КТП 69-05-8 Ведомственная | 10/0,4 | 0 | 0 | 0 | 0
43289 | ПАО "МРСК Сибири" | "Красноярскэнерго" | КТП 33-10-22 Ведомственная | 10/0,4 | 0 | 0 | 0 | 0
43290 | ПАО "МРСК Сибири" | "Красноярскэнерго" | КТП 33-10-10 Ведомственная | 10/0,4 | 0 | 0 | 0 | 0
43291 | ПАО "МРСК Сибири" | "Красноярскэнерго" | КТП 33-10-30 Ведомственная | 10/0,4 | 0 | 0 | 0 | 0
43292 | ПАО "МРСК Сибири" | "Красноярскэнерго" | КТП 33-10-26 Ведомственная | 10/0,4 | 0 | 0 | 0 | 0
43293 | ПАО "МРСК Сибири" | "Красноярскэнерго" | КТП 33-10-16 Ведомственная | 10/0,4 | 0 | 0 | 0 | 0
43294 | ПАО "МРСК Сибири" | "Красноярскэнерго" | КТП 33-10-7 Ведомственная | 10/0,4 | 0 | 0 | 0 | 0
43295 | ПАО "МРСК Сибири" | "Красноярскэнерго" | КТП 33-10-5 Ведомственная | 10/0,4 | 0 | 0 | 0 | 0
43296 | ПАО "МРСК Сибири" | "Красноярскэнерго" | КТП 33-10-4 Ведомственная | 10/0,4 | 0 | 0 | 0 | 0
43297 | ПАО "МРСК Сибири" | "Красноярскэнерго" | КТП 33-10-1 Ведомственная | 10/0,4 | 0 | 0 | 0 | 0
43298 | ПАО "МРСК Сибири" | "Красноярскэнерго" | КТП 33-10-2 Ведомственная | 10/0,4 | 0 | 0 | 0 | 0
43299 | ПАО "МРСК Сибири" | "Красноярскэнерго" | КТП 33-10-29 Ведомственная | 10/0,4 | 0 | 0 | 0 | 0
43300 | ПАО "МРСК Сибири" | "Красноярскэнерго" | КТП 33-10-21 Ведомственная | 10/0,4 | 0 | 0 | 0 | 0
43301 | ПАО "МРСК Сибири" | "Красноярскэнерго" | КТП 33-12-14 Ведомственная | 10/0,4 | 0 | 0 | 0 | 0
43302 | ПАО "МРСК Сибири" | "Красноярскэнерго" | КТП 33-12-19 Ведомственная | 10/0,4 | 0 | 0 | 0 | 0
43303 | ПАО "МРСК Сибири" | "Красноярскэнерго" | КТП 33-09-24 Ведомственная | 10/0,4 | 0 | 0 | 0 | 0
43304 | ПАО "МРСК Сибири" | "Красноярскэнерго" | КТП 33-09-12 Ведомственная | 10/0,4 | 0 | 0 | 0 | 0
43305 | ПАО "МРСК Сибири" | "Красноярскэнерго" | КТП 33-09-9 Ведомственная | 10/0,4 | 0 | 0 | 0 | 0
43306 | ПАО "МРСК Сибири" | "Красноярскэнерго" | КТП 33-09-8 Ведомственная | 10/0,4 | 0 | 0 | 0 | 0
43307 | ПАО "МРСК Сибири" | "Красноярскэнерго" | КТП 33-14-21 Ведомственная | 10/0,4 | 0 | 0 | 0 | 0
43308 | ПАО "МРСК Сибири" | "Красноярскэнерго" | КТП 91-08-7 В | 10/0,4 | 0 | 0 | 0 | 0
43309 | ПАО "МРСК Сибири" | "Красноярскэнерго" | КТП 33-02-21 | 10/0,4 | 0.25 | 0 | 0 | 0
43310 | ПАО "МРСК Сибири" | "Красноярскэнерго" | КТП 69-08-7 Ведомственная | 10/0,4 | 0 | 0 | 0 | 0
43311 | ПАО "МРСК Сибири" | "Красноярскэнерго" | КТП 69-08-3 Ведомственная | 10/0,4 | 0 | 0 | 0 | 0
43312 | ПАО "МРСК Сибири" | "Красноярскэнерго" | КТП 69-08-6 Ведомственная | 10/0,4 | 0 | 0 | 0 | 0
43313 | ПАО "МРСК Сибири" | "Красноярскэнерго" | КТП 33-14-13 Ведомственная | 10/0,4 | 0 | 0 | 0 | 0
43314 | ПАО "МРСК Сибири" | "Красноярскэнерго" | КТП 33-14-14 Ведомственная | 10/0,4 | 0 | 0 | 0 | 0
43315 | ПАО "МРСК Сибири" | "Красноярскэнерго" | КТП 33-14-16 Ведомственная | 10/0,4 | 0 | 0 | 0 | 0
43316 | ПАО "МРСК Сибири" | "Красноярскэнерго" | КТП 33-14-10 Ведомственная | 10/0,4 | 0 | 0 | 0 | 0
43317 | ПАО "МРСК Сибири" | "Красноярскэнерго" | КТП 32-04-31 | 10/0,4 | 0.16 | 0 | 0 | 0
43318 | ПАО "МРСК Сибири" | "Красноярскэнерго" | КТП 32-02-9 | 10/0,4 | 0.25 | 0 | 0 | 0.015
43319 | ПАО "МРСК Сибири" | "Красноярскэнерго" | КТП 33-02-22 | 10/0,4 | 0.25 | 0 | 0 | 0
43320 | ПАО "МРСК Сибири" | "Красноярскэнерго" | КТП 33-03-36 | 10/0,4 | 0.25 | 0 | 0 | 0
43321 | ПАО "МРСК Сибири" | "Красноярскэнерго" | КТП 97-06-1 Ведомственная | 10/0,4 | 0 | 0 | 0 | 0
43322 | ПАО "МРСК Сибири" | "Красноярскэнерго" | КТП 99-03-8 Ведомственная | 10/0,4 | 0 | 0 | 0 | 0
43323 | ПАО "МРСК Сибири" | "Красноярскэнерго" | КТП 99-03-11 Ведомственная | 10/0,4 | 0 | 0 | 0 | 0
43324 | ПАО "МРСК Сибири" | "Красноярскэнерго" | КТП 99-03-15 Ведомственная | 10/0,4 | 0 | 0 | 0 | 0
43325 | ПАО "МРСК Сибири" | "Красноярскэнерго" | КТП 39-12-10 Ведомственная | 10/0,4 | 0 | 0 | 0 | 0
43326 | ПАО "МРСК Сибири" | "Красноярскэнерго" | КТП 39-12-8 Ведомственная | 10/0,4 | 0 | 0 | 0 | 0
43327 | ПАО "МРСК Сибири" | "Красноярскэнерго" | КТП 39-09-7 Ведомственная | 10/0,4 | 0 | 0 | 0 | 0
43328 | ПАО "МРСК Сибири" | "Красноярскэнерго" | КТП 39-08-9 | 10/0,4 | 0.16 | 0 | 0 | 0
43329 | ПАО "МРСК Сибири" | "Красноярскэнерго" | КТП 39-08-11 Ведомственная | 10/0,4 | 0 | 0 | 0 | 0
43330 | ПАО "МРСК Сибири" | "Красноярскэнерго" | КТП 39-08-10 | 10/0,4 | 0.25 | 0 | 0 | 0
43331 | ПАО "МРСК Сибири" | "Красноярскэнерго" | КТП 39-06-4 | 10/0,4 | 0.063 | 0 | 0 | 0
43332 | ПАО "МРСК Сибири" | "Красноярскэнерго" | ЗТП 8-14-42 Ведомственная | 10/0,4 | 0 | 0 | 0 | 0
43333 | ПАО "МРСК Сибири" | "Красноярскэнерго" | СКТП 8-14-5 Ведомственная | 10/0,4 | 0 | 0 | 0 | 0
43334 | ПАО "МРСК Сибири" | "Красноярскэнерго" | ЗТП 8-14-3 Ведомственная | 10/0,4 | 0 | 0 | 0 | 0
43335 | ПАО "МРСК Сибири" | "Красноярскэнерго" | СКТП 8-14-30 Ведомственная | 10/0,4 | 0 | 0 | 0 | 0
43336 | ПАО "МРСК Сибири" | "Красноярскэнерго" | КТП 1-03-9 Ведомственная | 10/0,4 | 0 | 0 | 0 | 0
43337 | ПАО "МРСК Сибири" | "Красноярскэнерго" | СКТП 1-04-1 Ведомственная | 10/0,4 | 0 | 0 | 0 | 0
43338 | ПАО "МРСК Сибири" | "Красноярскэнерго" | СКТП 8-14-46 Ведомственная | 10/0,4 | 0 | 0 | 0 | 0
43339 | ПАО "МРСК Сибири" | "Красноярскэнерго" | СКТП 8-14-48 Ведомственная | 10/0,4 | 0 | 0 | 0 | 0
43340 | ПАО "МРСК Сибири" | "Красноярскэнерго" | КТП 97-04-1 | 10/0,4 | 0.8 | 0 | 0 | 0
43341 | ПАО "МРСК Сибири" | "Красноярскэнерго" | КТП 61-06-11 Ведомственная | 10/0,4 | 0 | 0 | 0 | 0
43342 | ПАО "МРСК Сибири" | "Красноярскэнерго" | СКТП 61-03-3 Ведомственная | 10/0,4 | 0 | 0 | 0 | 0
43343 | ПАО "МРСК Сибири" | "Красноярскэнерго" | СКТП 61-03-1 Ведомственная | 10/0,4 | 0 | 0 | 0 | 0
43344 | ПАО "МРСК Сибири" | "Красноярскэнерго" | КТП 61-02-8 Ведомственная | 10/0,4 | 0 | 0 | 0 | 0
43345 | ПАО "МРСК Сибири" | "Красноярскэнерго" | СКТП 61-02-9 Ведомственная | 10/0,4 | 0 | 0 | 0 | 0
43346 | ПАО "МРСК Сибири" | "Красноярскэнерго" | ЗТП 103-06-1 Ведомственная | 10/0,4 | 0 | 0 | 0 | 0
43347 | ПАО "МРСК Сибири" | "Красноярскэнерго" | ЗТП 103-05-1 Ведомствення | 10/0,4 | 0 | 0 | 0 | 0
43348 | ПАО "МРСК Сибири" | "Красноярскэнерго" | СКТП 103-05-3 Ведомствення | 10/0,4 | 0 | 0 | 0 | 0
43349 | ПАО "МРСК Сибири" | "Красноярскэнерго" | СКТП 34-08-3 Ведомственная | 10/0,4 | 0 | 0 | 0 | 0
43350 | ПАО "МРСК Сибири" | "Красноярскэнерго" | СКТП 1-03-7 Ведомственная | 10/0,4 | 0 | 0 | 0 | 0
43351 | ПАО "МРСК Сибири" | "Красноярскэнерго" | КТП 34-08-10 Ведомственная | 10/0,4 | 0 | 0 | 0 | 0
43352 | ПАО "МРСК Сибири" | "Красноярскэнерго" | ЗТП 34-08-11 Ведомственная | 10/0,4 | 0 | 0 | 0 | 0
43353 | ПАО "МРСК Сибири" | "Красноярскэнерго" | КТП 34-08-12 Ведомственная | 10/0,4 | 0 | 0 | 0 | 0
43354 | ПАО "МРСК Сибири" | "Красноярскэнерго" | СКТП 34-06-6 Ведомственная | 10/0,4 | 0 | 0 | 0 | 0
43355 | ПАО "МРСК Сибири" | "Красноярскэнерго" | СКТП 34-06-8 Ведомственная | 10/0,4 | 0 | 0 | 0 | 0
43356 | ПАО "МРСК Сибири" | "Красноярскэнерго" | КТП 34-01-1 Ведомственная | 10/0,4 | 0 | 0 | 0 | 0
43357 | ПАО "МРСК Сибири" | "Красноярскэнерго" | КТП 34-01-2 Ведомственная | 10/0,4 | 0 | 0 | 0 | 0
43358 | ПАО "МРСК Сибири" | "Красноярскэнерго" | СКТП 96-06-13 Ведомственная | 10/0,4 | 0 | 0 | 0 | 0
43359 | ПАО "МРСК Сибири" | "Красноярскэнерго" | КТП 103-04-22 Ведомственная | 10/0,4 | 0 | 0 | 0 | 0
43360 | ПАО "МРСК Сибири" | "Красноярскэнерго" | СКТП 103-04-12 Ведомственная | 10/0,4 | 0 | 0 | 0 | 0
43361 | ПАО "МРСК Сибири" | "Красноярскэнерго" | КТП 103-04-4 Ведомственная | 10/0,4 | 0 | 0 | 0 | 0
43362 | ПАО "МРСК Сибири" | "Красноярскэнерго" | СКТП 103-04-20 Ведомственная | 10/0,4 | 0 | 0 | 0 | 0
43363 | ПАО "МРСК Сибири" | "Красноярскэнерго" | СКТП 103-04-25 Ведомственная | 10/0,4 | 0 | 0 | 0 | 0
43364 | ПАО "МРСК Сибири" | "Красноярскэнерго" | СКТП 103-04-1 Ведомственная | 10/0,4 | 0 | 0 | 0 | 0
43365 | ПАО "МРСК Сибири" | "Красноярскэнерго" | ЗТП 103-03-18 Ведомственная | 10/0,4 | 0 | 0 | 0 | 0
43366 | ПАО "МРСК Сибири" | "Красноярскэнерго" | КТП 39-14-3 Ведомственная | 10/0,4 | 0 | 0 | 0 | 0
43367 | ПАО "МРСК Сибири" | "Красноярскэнерго" | СКТП 67-09-5 Ведомственная | 10/0,4 | 0 | 0 | 0 | 0
43368 | ПАО "МРСК Сибири" | "Красноярскэнерго" | СКТП 67-09-4 Ведомственная | 10/0,4 | 0 | 0 | 0 | 0
43369 | ПАО "МРСК Сибири" | "Красноярскэнерго" | КТП 2-01-9 Ведомственная | 10/0,4 | 0 | 0 | 0 | 0
43370 | ПАО "МРСК Сибири" | "Красноярскэнерго" | КТП 2-03-1 Ведомственная | 10/0,4 | 0 | 0 | 0 | 0
43371 | ПАО "МРСК Сибири" | "Красноярскэнерго" | КТП 67-09-3 Ведомственная | 10/0,4 | 0 | 0 | 0 | 0
43372 | ПАО "МРСК Сибири" | "Красноярскэнерго" | КТП 67-06-7 Ведомственная | 10/0,4 | 0 | 0 | 0 | 0
43373 | ПАО "МРСК Сибири" | "Красноярскэнерго" | ЗТП 67-01-6 Ведомственная | 10/0,4 | 0.25 | 0 | 0 | 0
43374 | ПАО "МРСК Сибири" | "Красноярскэнерго" | СКТП 67-01-12 Ведомственная | 10/0,4 | 0 | 0 | 0 | 0
43375 | ПАО "МРСК Сибири" | "Красноярскэнерго" | КТП 8-14-22 Ведомственная | 10/0,4 | 0 | 0 | 0 | 0
43376 | ПАО "МРСК Сибири" | "Красноярскэнерго" | СКТП 8-14-27 Ведомственная | 10/0,4 | 0 | 0 | 0 | 0
43377 | ПАО "МРСК Сибири" | "Красноярскэнерго" | СКТП 8-14-21 Ведомственная | 10/0,4 | 0 | 0 | 0 | 0
43378 | ПАО "МРСК Сибири" | "Красноярскэнерго" | КТП 1-03-13 Ведомственная | 10/0,4 | 0 | 0 | 0 | 0
43379 | ПАО "МРСК Сибири" | "Красноярскэнерго" | СКТП 8-36-15 Ведомственная | 10/0,4 | 0 | 0 | 0 | 0
43380 | ПАО "МРСК Сибири" | "Красноярскэнерго" | ЗТП 8-14-34 Ведомственная | 10/0,4 | 0 | 0 | 0 | 0
43381 | ПАО "МРСК Сибири" | "Красноярскэнерго" | СКТП 8-14-18 Ведомственная | 10/0,4 | 0 | 0 | 0 | 0
43382 | ПАО "МРСК Сибири" | "Красноярскэнерго" | КТП 8-14-24 Ведомственная | 10/0,4 | 0 | 0 | 0 | 0
43383 | ПАО "МРСК Сибири" | "Красноярскэнерго" | ЗТП 1-03-6 ВЕДОМСТВЕННАЯ | 10/0,4 | 0 | 0 | 0 | 0
43384 | ПАО "МРСК Сибири" | "Красноярскэнерго" | СКТП 8-14-33 Ведомственная | 10/0,4 | 0 | 0 | 0 | 0
43385 | ПАО "МРСК Сибири" | "Красноярскэнерго" | КТП 8-14-2 Ведомственная | 10/0,4 | 0 | 0 | 0 | 0
43386 | ПАО "МРСК Сибири" | "Красноярскэнерго" | КТП 8-09-26 Ведомственная | 10/0,4 | 0 | 0 | 0 | 0
43387 | ПАО "МРСК Сибири" | "Красноярскэнерго" | СКТП 8-09-33 Ведомственная | 10/0,4 | 0 | 0 | 0 | 0
43388 | ПАО "МРСК Сибири" | "Красноярскэнерго" | СКТП 8-09-29 Ведомственная | 10/0,4 | 0 | 0 | 0 | 0
43389 | ПАО "МРСК Сибири" | "Красноярскэнерго" | СКТП 8-09-30 Ведомственная | 10/0,4 | 0 | 0 | 0 | 0
43390 | ПАО "МРСК Сибири" | "Красноярскэнерго" | СКТП 8-09-19 Ведомственная | 10/0,4 | 0 | 0 | 0 | 0
43391 | ПАО "МРСК Сибири" | "Красноярскэнерго" | СКТП 8-24-17 | 10/0,4 | 0.16 | 0.024576 | 0 | 0
43392 | ПАО "МРСК Сибири" | "Красноярскэнерго" | КТП 8-10-2 Ведомственная | 10/0,4 | 0 | 0 | 0 | 0
43393 | ПАО "МРСК Сибири" | "Красноярскэнерго" | РП 141 Ведомственная | 10 | 0 | 0 | 0 | 0
43394 | ПАО "МРСК Сибири" | "Красноярскэнерго" | ТП 8158 Феникс) | 6/0,4 | 0 | 0 | 0 | 0
43395 | ПАО "МРСК Сибири" | "Красноярскэнерго" | ТП 8082 (Феникс) | 6/0,4 | 0 | 0 | 0 | 0
43396 | ПАО "МРСК Сибири" | "Красноярскэнерго" | ТП 8139 (Феникс) | 6/0,4 | 0 | 0 | 0 | 0
43397 | ПАО "МРСК Сибири" | "Красноярскэнерго" | ТП 885 6кВ (Феникс) | 6/0,4 | 0 | 0 | 0 | 0
43398 | ПАО "МРСК Сибири" | "Красноярскэнерго" | ТП 894 6кВ (Феникс) | 6/0,4 | 0 | 0 | 0 | 0
43399 | ПАО "МРСК Сибири" | "Красноярскэнерго" | ТП 8137 (Феникс) | 6/0,4 | 0 | 0 | 0 | 0
43400 | ПАО "МРСК Сибири" | "Красноярскэнерго" | ТП 8140 (феникс) | 6/0,4 | 0 | 0 | 0 | 0
43401 | ПАО "МРСК Сибири" | "Красноярскэнерго" | ТП 8038 (феникс) | 6/0,4 | 0 | 0 | 0 | 0
43402 | ПАО "МРСК Сибири" | "Красноярскэнерго" | ТП 2068 (феникс) | 6/0,4 | 0 | 0 | 0 | 0
43403 | ПАО "МРСК Сибири" | "Красноярскэнерго" | ТП 3019 (феникс) | 6/0,4 | 0 | 0 | 0 | 0
43404 | ПАО "МРСК Сибири" | "Красноярскэнерго" | КТП-8180 (феникс) | 6/0,4 | 0 | 0 | 0 | 0
43405 | ПАО "МРСК Сибири" | "Красноярскэнерго" | ТП 464 (феникс) | 10/0,4 | 0 | 0 | 0 | 0
43406 | ПАО "МРСК Сибири" | "Красноярскэнерго" | ТП 447 (ФЕНИКС) | 10/0,4 | 0 | 0 | 0 | 0
43407 | ПАО "МРСК Сибири" | "Красноярскэнерго" | ТП 421 (феникс) | 10/0,4 | 0 | 0 | 0 | 0
43408 | ПАО "МРСК Сибири" | "Красноярскэнерго" | ТП319 (феникс) | 10/0,4 | 0 | 0 | 0 | 0
43409 | ПАО "МРСК Сибири" | "Красноярскэнерго" | КТП-8005 (феникс) | 10/0,4 | 0 | 0 | 0 | 0
43410 | ПАО "МРСК Сибири" | "Красноярскэнерго" | ТП 6173 Феникс | 10/0,4 | 0 | 0 | 0 | 0
43411 | ПАО "МРСК Сибири" | "Красноярскэнерго" | КТП-10 кВ 87-3-28/100 Чепиленко МН | 10/0,4 | 0 | 0 | 0 | 0
43412 | ПАО "МРСК Сибири" | "Красноярскэнерго" | ТП-134-6-22 НИКИФОРОВ | 10/0,4 | 0 | 0 | 0 | 0
43413 | ПАО "МРСК Сибири" | "Красноярскэнерго" | ТП 63-1-1 | 10/0,4 | 0.25 | 0 | 0 | 0
43414 | ПАО "МРСК Сибири" | "Красноярскэнерго" | ТП 134-6-17 (феникс) | 10/0,4 | 0 | 0 | 0 | 0
43415 | ПАО "МРСК Сибири" | "Красноярскэнерго" | ТП-45-4-2 РМП ЭНЕРГОСБЫТ | 10/0,4 | 0 | 0 | 0 | 0
43416 | ПАО "МРСК Сибири" | "Красноярскэнерго" | ТП-45-4-21 (феникс) АКОПЯН | 10/0,4 | 0 | 0 | 0 | 0
43417 | ПАО "МРСК Сибири" | "Красноярскэнерго" | ТП-45-4-3 (феникс) СКАЗКА | 10/0,4 | 0 | 0 | 0 | 0
43418 | ПАО "МРСК Сибири" | "Красноярскэнерго" | ТП-45-6-20 (феникс) | 10/0,4 | 0 | 0 | 0 | 0
43419 | ПАО "МРСК Сибири" | "Красноярскэнерго" | ТП-45-6-24 (феникс) | 10/0,4 | 0 | 0 | 0 | 0
43420 | ПАО "МРСК Сибири" | "Красноярскэнерго" | ТП-45-6-7 (феникс) | 10/0,4 | 0 | 0 | 0 | 0
43421 | ПАО "МРСК Сибири" | "Красноярскэнерго" | ТП-45-6-8 (феникс) | 10/0,4 | 0 | 0 | 0 | 0
43422 | ПАО "МРСК Сибири" | "Красноярскэнерго" | ТП-45-3-18 (феникс) | 10/0,4 | 0 | 0 | 0 | 0
43423 | ПАО "МРСК Сибири" | "Красноярскэнерго" | ТП-45-3-6 (феникс) | 10/0,4 | 0 | 0 | 0 | 0
43424 | ПАО "МРСК Сибири" | "Красноярскэнерго" | ТП-45-3-8 (феникс) | 10/0,4 | 0 | 0 | 0 | 0
43425 | ПАО "МРСК Сибири" | "Красноярскэнерго" | ТП-45-3-9 (феникс) | 10/0,4 | 0 | 0 | 0 | 0
43426 | ПАО "МРСК Сибири" | "Красноярскэнерго" | ТП-45-7-1 Емельянов.РМП Энергосбы | 10/0,4 | 0 | 0 | 0 | 0
43427 | ПАО "МРСК Сибири" | "Красноярскэнерго" | ТП-45-7-13 (феникс) | 10/0,4 | 0 | 0 | 0 | 0
43428 | ПАО "МРСК Сибири" | "Красноярскэнерго" | ТП-45-7-17 РМП ЭНЕРГОСБЫТ | 10/0,4 | 0 | 0 | 0 | 0
43429 | ПАО "МРСК Сибири" | "Красноярскэнерго" | ТП-45-7-18 ГОРОД ЗОЛОТОЙ | 10/0,4 | 0 | 0 | 0 | 0
43430 | ПАО "МРСК Сибири" | "Красноярскэнерго" | ТП-45-7-19 (феникс) АЗС Гостиница | 10/0,4 | 0 | 0 | 0 | 0
43431 | ПАО "МРСК Сибири" | "Красноярскэнерго" | ТП-47-1-19 (феникс) | 10/0,4 | 0 | 0 | 0 | 0
43432 | ПАО "МРСК Сибири" | "Красноярскэнерго" | ТП-45-7-38 (феникс) | 10/0,4 | 0 | 0 | 0 | 0
43433 | ПАО "МРСК Сибири" | "Красноярскэнерго" | ТП-45-7-39 (феникс) | 10/0,4 | 0 | 0 | 0 | 0
43434 | ПАО "МРСК Сибири" | "Красноярскэнерго" | ТП-45-7-44 (феникс) | 10/0,4 | 0 | 0 | 0 | 0
43435 | ПАО "МРСК Сибири" | "Красноярскэнерго" | ТП-45-7-6 (феникс) | 10/0,4 | 0 | 0 | 0 | 0
43436 | ПАО "МРСК Сибири" | "Красноярскэнерго" | ТП 919 (Феникс) | 10/0,4 | 0 | 0 | 0 | 0
43437 | ПАО "МРСК Сибири" | "Красноярскэнерго" | ТП 947 (Феникс) | 10/0,4 | 0 | 0 | 0 | 0
43438 | ПАО "МРСК Сибири" | "Красноярскэнерго" | ТП 9076 (Феникс) | 10/0,4 | 0 | 0 | 0 | 0
43439 | ПАО "МРСК Сибири" | "Красноярскэнерго" | ТП 9007 (Феникс) | 10/0,4 | 0 | 0 | 0 | 0
43440 | ПАО "МРСК Сибири" | "Красноярскэнерго" | ТП 9024А (Феникс) | 10/0,4 | 0 | 0 | 0 | 0
43441 | ПАО "МРСК Сибири" | "Красноярскэнерго" | ТП 9042 (Феникс) | 10/0,4 | 0 | 0 | 0 | 0
43442 | ПАО "МРСК Сибири" | "Красноярскэнерго" | ТП 551 (Феникс) | 10/0,4 | 0 | 0 | 0 | 0
43443 | ПАО "МРСК Сибири" | "Красноярскэнерго" | ТП 5077 (Феникс) | 10/0,4 | 0 | 0 | 0 | 0
43444 | ПАО "МРСК Сибири" | "Красноярскэнерго" | ТП 634 (Феникс) | 10/0,4 | 0 | 0 | 0 | 0
43445 | ПАО "МРСК Сибири" | "Красноярскэнерго" | ТП 615 (Феникс) | 10/0,4 | 0 | 0 | 0 | 0
43446 | ПАО "МРСК Сибири" | "Красноярскэнерго" | ТП 623 (Феникс) | 10/0,4 | 0 | 0 | 0 | 0
43447 | ПАО "МРСК Сибири" | "Красноярскэнерго" | ТП 5018 (Феникс) | 10/0,4 | 0 | 0 | 0 | 0
43448 | ПАО "МРСК Сибири" | "Красноярскэнерго" | ТП 1167 (Феникс) | 10/0,4 | 0 | 0 | 0 | 0
43449 | ПАО "МРСК Сибири" | "Красноярскэнерго" | ТП 612 (Феникс) | 10/0,4 | 0 | 0 | 0 | 0
43450 | ПАО "МРСК Сибири" | "Красноярскэнерго" | ТП 1200 (Феникс) | 10/0,4 | 0 | 0 | 0 | 0
43451 | ПАО "МРСК Сибири" | "Красноярскэнерго" | ТП 5017 (Феникс) | 10/0,4 | 0 | 0 | 0 | 0
43452 | ПАО "МРСК Сибири" | "Красноярскэнерго" | ТП 5044 (Феникс) | 10/0,4 | 0 | 0 | 0 | 0
43453 | ПАО "МРСК Сибири" | "Красноярскэнерго" | ТП-5059 (Феникс) | 10/0,4 | 0 | 0 | 0 | 0
43454 | ПАО "МРСК Сибири" | "Красноярскэнерго" | ТП 5119 (Феникс) | 10/0,4 | 0 | 0 | 0 | 0
43455 | ПАО "МРСК Сибири" | "Красноярскэнерго" | ТП 71-11-10/04 (Счастный В.Н.) (Феникс) | 10/0,4 | 0 | 0 | 0 | 0
43456 | ПАО "МРСК Сибири" | "Красноярскэнерго" | ТП 9063(Феникс) | 10/0,4 | 0 | 0 | 0 | 0
43457 | ПАО "МРСК Сибири" | "Красноярскэнерго" | ТП 688 (феникс) | 10/0,4 | 0 | 0 | 0 | 0
43458 | ПАО "МРСК Сибири" | "Красноярскэнерго" | ТП 5116 (Феникс) | 10/0,4 | 0 | 0 | 0 | 0
43459 | ПАО "МРСК Сибири" | "Красноярскэнерго" | ТП 6004 (Феникс) | 10/0,4 | 0 | 0 | 0 | 0
43460 | ПАО "МРСК Сибири" | "Красноярскэнерго" | ТП 5064 (Феникс) | 10/0,4 | 0 | 0 | 0 | 0
43461 | ПАО "МРСК Сибири" | "Красноярскэнерго" | ТП 5016 (Феникс) | 10/0,4 | 0 | 0 | 0 | 0
43462 | ПАО "МРСК Сибири" | "Красноярскэнерго" | ТП 5073 (Феникс) | 10/0,4 | 0 | 0 | 0 | 0
43463 | ПАО "МРСК Сибири" | "Красноярскэнерго" | ТП 5074 (Феникс) | 10/0,4 | 0 | 0 | 0 | 0
43464 | ПАО "МРСК Сибири" | "Красноярскэнерго" | ТП 6107 (ООО "КапиталИнвест"(Фени | 10/0,4 | 0 | 0 | 0 | 0
43465 | ПАО "МРСК Сибири" | "Красноярскэнерго" | ТП 980 (Феникс) | 10/0,4 | 0 | 0 | 0 | 0
43466 | ПАО "МРСК Сибири" | "Красноярскэнерго" | ТП 917 (Феникс) | 10/0,4 | 0 | 0 | 0 | 0
43467 | ПАО "МРСК Сибири" | "Красноярскэнерго" | ТП 6057(Феникс) | 10/0,4 | 0 | 0 | 0 | 0
43468 | ПАО "МРСК Сибири" | "Красноярскэнерго" | ТП 6119 ФСК"Монолитин." (Феникс) | 10/0,4 | 0 | 0 | 0 | 0
43469 | ПАО "МРСК Сибири" | "Красноярскэнерго" | ТП 5113 (Феникс) | 10/0,4 | 0 | 0 | 0 | 0
43470 | ПАО "МРСК Сибири" | "Красноярскэнерго" | ТП 6128 (Феникс) | 10/0,4 | 0 | 0 | 0 | 0
43471 | ПАО "МРСК Сибири" | "Красноярскэнерго" | ТП 5013 (Феникс) | 10/0,4 | 0 | 0 | 0 | 0
43472 | ПАО "МРСК Сибири" | "Красноярскэнерго" | ТП 5014 (Феникс) | 10/0,4 | 0 | 0 | 0 | 0
43473 | ПАО "МРСК Сибири" | "Красноярскэнерго" | ТП 605 (Феникс) | 10/0,4 | 0 | 0 | 0 | 0
43474 | ПАО "МРСК Сибири" | "Красноярскэнерго" | ТП 6085 (Феникс) | 10/0,4 | 0 | 0 | 0 | 0
43475 | ПАО "МРСК Сибири" | "Красноярскэнерго" | ТП 5051 (Феникс) | 10/0,4 | 0 | 0 | 0 | 0
43476 | ПАО "МРСК Сибири" | "Красноярскэнерго" | ТП 6129 (Феникс) | 10/0,4 | 0 | 0 | 0 | 0
43477 | ПАО "МРСК Сибири" | "Красноярскэнерго" | ТП 6131 ЖСК "Гранд" (Феникс) | 10/0,4 | 0 | 0 | 0 | 0
43478 | ПАО "МРСК Сибири" | "Красноярскэнерго" | ТП 5067 (Феникс) | 10/0,4 | 0 | 0 | 0 | 0
43479 | ПАО "МРСК Сибири" | "Красноярскэнерго" | ТП -1161 (Феникс) | 10/0,4 | 0 | 0 | 0 | 0
43480 | ПАО "МРСК Сибири" | "Красноярскэнерго" | ТП 1217 (Феникс) | 10/0,4 | 0 | 0 | 0 | 0
43481 | ПАО "МРСК Сибири" | "Красноярскэнерго" | ТП 1216 (Феникс) | 10/0,4 | 0 | 0 | 0 | 0
43482 | ПАО "МРСК Сибири" | "Красноярскэнерго" | ТП 6002 (Феникс) | 10/0,4 | 0 | 0 | 0 | 0
43483 | ПАО "МРСК Сибири" | "Красноярскэнерго" | ТП 9-16-6018 (Феникс) | 10/0,4 | 0 | 0 | 0 | 0
43484 | ПАО "МРСК Сибири" | "Красноярскэнерго" | ТП 1197 (Феникс) | 10/0,4 | 0 | 0 | 0 | 0
43485 | ПАО "МРСК Сибири" | "Красноярскэнерго" | ТП 1121 (Феникс) | 10/0,4 | 0 | 0 | 0 | 0
43486 | ПАО "МРСК Сибири" | "Красноярскэнерго" | ТП 6141 (Феникс) | 10/0,4 | 0 | 0 | 0 | 0
43487 | ПАО "МРСК Сибири" | "Красноярскэнерго" | ТП 9-34-потреб (Феникс) | 10/0,4 | 0 | 0 | 0 | 0
43488 | ПАО "МРСК Сибири" | "Красноярскэнерго" | ТП 6117 (Феникс) | 10/0,4 | 0 | 0 | 0 | 0
43489 | ПАО "МРСК Сибири" | "Красноярскэнерго" | ТП 6086 (Феникс) | 10/0,4 | 0 | 0 | 0 | 0
43490 | ПАО "МРСК Сибири" | "Красноярскэнерго" | ТП 6164 (Феникс) | 10/0,4 | 0 | 0 | 0 | 0
43491 | ПАО "МРСК Сибири" | "Красноярскэнерго" | ТП-А-151-А (феникс) | 10/0,4 | 0 | 0 | 0 | 0
43492 | ПАО "МРСК Сибири" | "Красноярскэнерго" | ТП 9099 (Феникс) | 10/0,4 | 0 | 0 | 0 | 0
43493 | ПАО "МРСК Сибири" | "Красноярскэнерго" | ТП 990 | 10/0,4 | 1.26 | 0 | 0 | 0
43494 | ПАО "МРСК Сибири" | "Красноярскэнерго" | ТП 9097 (КрасКом) (Феникс) | 10/0,4 | 0 | 0 | 0 | 0
43495 | ПАО "МРСК Сибири" | "Красноярскэнерго" | ТП 5109 (Феникс) | 10/0,4 | 0 | 0 | 0 | 0
43496 | ПАО "МРСК Сибири" | "Красноярскэнерго" | ТП 9124 КЭЧ (Феникс) | 10/0,4 | 0 | 0 | 0 | 0
43497 | ПАО "МРСК Сибири" | "Красноярскэнерго" | ТП 978 (ООО "Монолитстрой") (Феникс) | 10/0,4 | 0 | 0 | 0 | 0
43498 | ПАО "МРСК Сибири" | "Красноярскэнерго" | ТП 979 (Монолитстрой (Феникс) | 10/0,4 | 0 | 0 | 0 | 0
43499 | ПАО "МРСК Сибири" | "Красноярскэнерго" | ТП 9090 ООО "КрасКом" (Феникс) | 10/0,4 | 0 | 0 | 0 | 0
43500 | ПАО "МРСК Сибири" | "Красноярскэнерго" | ТП 9091 ООО КрасКом (Феникс) | 10/0,4 | 0 | 0 | 0 | 0
43501 | ПАО "МРСК Сибири" | "Красноярскэнерго" | ТП-9101 (Феникс) | 10/0,4 | 0 | 0 | 0 | 0
43502 | ПАО "МРСК Сибири" | "Красноярскэнерго" | ТП 9127 УКС (Феникс) | 10/0,4 | 0 | 0 | 0 | 0
43503 | ПАО "МРСК Сибири" | "Красноярскэнерго" | ТП 153-Н | 10/0,4 | 1.26 | 0.34537 | 0 | 0
43504 | ПАО "МРСК Сибири" | "Красноярскэнерго" | ТП 6150 | 10/0,4 | 0.63 | 0 | 0 | 0
43505 | ПАО "МРСК Сибири" | "Красноярскэнерго" | ТП А145 (Феникс) | 10/0,4 | 0 | 0 | 0 | 0
43506 | ПАО "МРСК Сибири" | "Красноярскэнерго" | ТП 9021 (Феникс) | 10/0,4 | 0 | 0 | 0 | 0
43507 | ПАО "МРСК Сибири" | "Красноярскэнерго" | ТП 10112 (Феникс) | 10/0,4 | 0 | 0 | 0 | 0
43508 | ПАО "МРСК Сибири" | "Красноярскэнерго" | ТП-10113 (Феникс) | 10/0,4 | 0 | 0 | 0 | 0
43509 | ПАО "МРСК Сибири" | "Красноярскэнерго" | ТП 1019 (Феникс) | 10/0,4 | 0 | 0 | 0 | 0
43510 | ПАО "МРСК Сибири" | "Красноярскэнерго" | ТП-9078 (Феникс) | 10/0,4 | 0 | 0 | 0 | 0
43511 | ПАО "МРСК Сибири" | "Красноярскэнерго" | ТП 10105 | 10/0,4 | 0.4 | 0.010762 | 0 | 0
43512 | ПАО "МРСК Сибири" | "Красноярскэнерго" | ТП 9104 ООО ЛАДОГА (Феникс) | 10/0,4 | 0 | 0 | 0 | 0
43513 | ПАО "МРСК Сибири" | "Красноярскэнерго" | ТП 9035 (Феникс) | 10/0,4 | 0 | 0 | 0 | 0
43514 | ПАО "МРСК Сибири" | "Красноярскэнерго" | ТП 5128 Монолитстрой (Феникс) | 10/0,4 | 0 | 0 | 0 | 0
43515 | ПАО "МРСК Сибири" | "Красноярскэнерго" | ТП-75С (Феникс) | 10/0,4 | 0 | 0 | 0 | 0
43516 | ПАО "МРСК Сибири" | "Красноярскэнерго" | ТП-51с | 10/0,4 | 0.25 | 0 | 0 | 0
43517 | ПАО "МРСК Сибири" | "Красноярскэнерго" | ТП-60с (Феникс) | 10/0,4 | 0 | 0 | 0 | 0
43518 | ПАО "МРСК Сибири" | "Красноярскэнерго" | ТП-25 c (Феникс) | 10/0,4 | 0 | 0 | 0 | 0
43519 | ПАО "МРСК Сибири" | "Красноярскэнерго" | ТП-51 (Феникс) | 10/0,4 | 0 | 0 | 0 | 0
43520 | ПАО "МРСК Сибири" | "Красноярскэнерго" | ТП-71 (Феникс) | 10/0,4 | 0 | 0 | 0 | 0
43521 | ПАО "МРСК Сибири" | "Красноярскэнерго" | ТП-5115 (Феникс) | 10/0,4 | 0 | 0 | 0 | 0
43522 | ПАО "МРСК Сибири" | "Красноярскэнерго" | ТП-5111 (Феникс) | 10/0,4 | 0 | 0 | 0 | 0
43523 | ПАО "МРСК Сибири" | "Красноярскэнерго" | ТП-5101 ООО "ФСК "Монолитинвест" | 10/0,4 | 0 | 0 | 0 | 0
43524 | ПАО "МРСК Сибири" | "Красноярскэнерго" | ТП-6134 (Феникс) | 10/0,4 | 0 | 0 | 0 | 0
43525 | ПАО "МРСК Сибири" | "Красноярскэнерго" | ТП-961 (Феникс) | 10/0,4 | 0 | 0 | 0 | 0
43526 | ПАО "МРСК Сибири" | "Красноярскэнерго" | ТП-924 | 10/0,4 | 1.03 | 0.32772 | 0 | 0
43527 | ПАО "МРСК Сибири" | "Красноярскэнерго" | ТП-985 (Феникс) | 10/0,4 | 0 | 0 | 0 | 0
43528 | ПАО "МРСК Сибири" | "Красноярскэнерго" | ТП-5114 (Феникс) | 10/0,4 | 0 | 0 | 0 | 0
43529 | ПАО "МРСК Сибири" | "Красноярскэнерго" | ТП-9115 (Феникс) | 10/0,4 | 0 | 0 | 0 | 0
43530 | ПАО "МРСК Сибири" | "Красноярскэнерго" | ТП А163 (Феникс) | 10/0,4 | 0 | 0 | 0 | 0
43531 | ПАО "МРСК Сибири" | "Красноярскэнерго" | ТП 945 (феникс) | 10/0,4 | 0 | 0 | 0 | 0
43532 | ПАО "МРСК Сибири" | "Красноярскэнерго" | ТП-6006 (Феникс) | 10/0,4 | 0 | 0 | 0 | 0
43533 | ПАО "МРСК Сибири" | "Красноярскэнерго" | ТП-6007 (Феникс) | 10/0,4 | 0 | 0 | 0 | 0
43534 | ПАО "МРСК Сибири" | "Красноярскэнерго" | ТП-9011 ОАО "Трест-Связьстрой-6 (Феникс) | 10/0,4 | 0 | 0 | 0 | 0
43535 | ПАО "МРСК Сибири" | "Красноярскэнерго" | СКТП 2-24-04 | 10/0,4 | 0.63 | 0 | 0 | 0
43536 | ПАО "МРСК Сибири" | "Красноярскэнерго" | СКТП 3-13-01 | 10/0,4 | 0.63 | 0 | 0 | 0
43537 | ПАО "МРСК Сибири" | "Красноярскэнерго" | СКТП 9-06-01 | 10/0,4 | 0.25 | 0 | 0 | 0
43538 | ПАО "МРСК Сибири" | "Красноярскэнерго" | ТП 643 (феникс) | 10/0,4 | 0 | 0 | 0 | 0
43539 | ПАО "МРСК Сибири" | "Красноярскэнерго" | ТП-9056 (феникс) | 10/0,4 | 0 | 0 | 0 | 0
43540 | ПАО "МРСК Сибири" | "Красноярскэнерго" | ТП-А121 (феникс) | 10/0,4 | 0 | 0 | 0 | 0
43541 | ПАО "МРСК Сибири" | "Красноярскэнерго" | ТП-А133 (феникс) | 10/0,4 | 0 | 0 | 0 | 0
43542 | ПАО "МРСК Сибири" | "Красноярскэнерго" | ТП-А141 (феникс) | 10/0,4 | 0 | 0 | 0 | 0
43543 | ПАО "МРСК Сибири" | "Красноярскэнерго" | ТП А132 (феникс) | 10/0,4 | 0 | 0 | 0 | 0
43544 | ПАО "МРСК Сибири" | "Красноярскэнерго" | ТП-9016 (феникс) | 10/0,4 | 0 | 0 | 0 | 0
43545 | ПАО "МРСК Сибири" | "Красноярскэнерго" | ТП-9040 (феникс) | 10/0,4 | 0 | 0 | 0 | 0
43546 | ПАО "МРСК Сибири" | "Красноярскэнерго" | ТП-А127 (феникс) | 10/0,4 | 0 | 0 | 0 | 0
43547 | ПАО "МРСК Сибири" | "Красноярскэнерго" | ТП-А138 (феникс) | 10/0,4 | 0 | 0 | 0 | 0
43548 | ПАО "МРСК Сибири" | "Красноярскэнерго" | ТП-А135 (феникс) | 10/0,4 | 0 | 0 | 0 | 0
43549 | ПАО "МРСК Сибири" | "Красноярскэнерго" | ТП-9051 (феникс) | 10/0,4 | 0 | 0 | 0 | 0
43550 | ПАО "МРСК Сибири" | "Красноярскэнерго" | ТП А142 (феникс) | 10/0,4 | 0 | 0 | 0 | 0
43551 | ПАО "МРСК Сибири" | "Красноярскэнерго" | ТП-9081 (феникс) | 10/0,4 | 0 | 0 | 0 | 0
43552 | ПАО "МРСК Сибири" | "Красноярскэнерго" | ТП 692 (феникс) | 10/0,4 | 0 | 0 | 0 | 0
43553 | ПАО "МРСК Сибири" | "Красноярскэнерго" | ТП 594 (феникс) | 10/0,4 | 0 | 0 | 0 | 0
43554 | ПАО "МРСК Сибири" | "Красноярскэнерго" | ТП-595 (феникс) | 10/0,4 | 0 | 0 | 0 | 0
43555 | ПАО "МРСК Сибири" | "Красноярскэнерго" | ТП 1009 (феникс) | 10/0,4 | 0 | 0 | 0 | 0
43556 | ПАО "МРСК Сибири" | "Красноярскэнерго" | ТП 10108 (феникс) | 10/0,4 | 0 | 0 | 0 | 0
43557 | ПАО "МРСК Сибири" | "Красноярскэнерго" | ТП 10120 (феникс) | 10/0,4 | 0 | 0 | 0 | 0
43558 | ПАО "МРСК Сибири" | "Красноярскэнерго" | ТП 1092 (феникс) | 10/0,4 | 0 | 0 | 0 | 0
43559 | ПАО "МРСК Сибири" | "Красноярскэнерго" | ТП-739 ООО "БТК ГРУПП" | 10/0,4 | 0.5 | 0 | 0 | 0
43560 | ПАО "МРСК Сибири" | "Красноярскэнерго" | ТП 111 (феникс) | 10/0,4 | 0 | 0 | 0 | 0
43561 | ПАО "МРСК Сибири" | "Красноярскэнерго" | ТП 1172 (феникс) | 10/0,4 | 0 | 0 | 0 | 0
43562 | ПАО "МРСК Сибири" | "Красноярскэнерго" | ТП 1182 (феникс) | 10/0,4 | 0 | 0 | 0 | 0
43563 | ПАО "МРСК Сибири" | "Красноярскэнерго" | ТП 6058 (феникс) | 10/0,4 | 0 | 0 | 0 | 0
43564 | ПАО "МРСК Сибири" | "Красноярскэнерго" | ТП 6020 (феникс) | 10/0,4 | 0 | 0 | 0 | 0
43565 | ПАО "МРСК Сибири" | "Красноярскэнерго" | ТП 9-46-1209 (феникс) | 10/0,4 | 0 | 0 | 0 | 0
43566 | ПАО "МРСК Сибири" | "Красноярскэнерго" | ТП-6123 (феникс) | 10/0,4 | 0 | 0 | 0 | 0
43567 | ПАО "МРСК Сибири" | "Красноярскэнерго" | ТП-6138 (феникс) | 10/0,4 | 0 | 0 | 0 | 0
43568 | ПАО "МРСК Сибири" | "Красноярскэнерго" | ТП-5047 (феникс) | 10/0,4 | 0 | 0 | 0 | 0
43569 | ПАО "МРСК Сибири" | "Красноярскэнерго" | ТП-5075 (феникс) | 10/0,4 | 0 | 0 | 0 | 0
43570 | ПАО "МРСК Сибири" | "Красноярскэнерго" | ТП-6109 (феникс) | 10/0,4 | 0 | 0 | 0 | 0
43571 | ПАО "МРСК Сибири" | "Красноярскэнерго" | ТП-5061 (феникс) | 10/0,4 | 0 | 0 | 0 | 0
43572 | ПАО "МРСК Сибири" | "Красноярскэнерго" | ТП-5096 (феникс) | 10/0,4 | 0 | 0 | 0 | 0
43573 | ПАО "МРСК Сибири" | "Красноярскэнерго" | ТП-5123 (феникс) | 10/0,4 | 0 | 0 | 0 | 0
43574 | ПАО "МРСК Сибири" | "Красноярскэнерго" | ТП-6142 (феникс) | 10/0,4 | 0 | 0 | 0 | 0
43575 | ПАО "МРСК Сибири" | "Красноярскэнерго" | ТП-799 | 10/0,4 | 0 | 0 | 0 | 0
43576 | ПАО "МРСК Сибири" | "Красноярскэнерго" | ТП 173 (феникс) | 10/0,4 | 0 | 0 | 0 | 0
43577 | ПАО "МРСК Сибири" | "Красноярскэнерго" | ТП 482 (феникс) | 10/0,4 | 0 | 0 | 0 | 0
43578 | ПАО "МРСК Сибири" | "Красноярскэнерго" | ТП 85-1-49 кузнецово-заповедный | 10/0,4 | 0.4 | 0.025774 | 0.015 | 0.015
43579 | ПАО "МРСК Сибири" | "Красноярскэнерго" | ТП-775 | 10/0,4 | 0 | 0 | 0 | 0
43580 | ПАО "МРСК Сибири" | "Красноярскэнерго" | ТП-5088 (феникс) | 10/0,4 | 0 | 0 | 0 | 0
43581 | ПАО "МРСК Сибири" | "Красноярскэнерго" | ТП-5118 (феникс) | 10/0,4 | 0 | 0 | 0 | 0
43582 | ПАО "МРСК Сибири" | "Красноярскэнерго" | ТП-608 (феникс) | 10/0,4 | 0 | 0 | 0 | 0
43583 | ПАО "МРСК Сибири" | "Красноярскэнерго" | ТП-А180 (феникс) | 10/0,4 | 0 | 0 | 0 | 0
43584 | ПАО "МРСК Сибири" | "Красноярскэнерго" | ТП-5131 (феникс) | 10/0,4 | 0 | 0 | 0 | 0
43585 | ПАО "МРСК Сибири" | "Красноярскэнерго" | ТП-21 (феникс) | 10/0,4 | 0 | 0 | 0 | 0
43586 | ПАО "МРСК Сибири" | "Красноярскэнерго" | ТП-620 (феникс) | 10/0,4 | 0 | 0 | 0 | 0
43587 | ПАО "МРСК Сибири" | "Красноярскэнерго" | ТП-599 (феникс) | 10/0,4 | 0 | 0 | 0 | 0
43588 | ПАО "МРСК Сибири" | "Красноярскэнерго" | ТП-5112 (феникс) | 10/0,4 | 0 | 0 | 0 | 0
43589 | ПАО "МРСК Сибири" | "Красноярскэнерго" | ТП-5124 (феникс) | 10/0,4 | 0 | 0 | 0 | 0
43590 | ПАО "МРСК Сибири" | "Красноярскэнерго" | ТП-504 (феникс) | 10/0,4 | 0 | 0 | 0 | 0
43591 | ПАО "МРСК Сибири" | "Красноярскэнерго" | ТП-610 (феникс) | 10/0,4 | 0 | 0 | 0 | 0
43592 | ПАО "МРСК Сибири" | "Красноярскэнерго" | ТП-668 (феникс) | 10/0,4 | 0 | 0 | 0 | 0
43593 | ПАО "МРСК Сибири" | "Красноярскэнерго" | ТП-679 (феникс) | 10/0,4 | 0 | 0 | 0 | 0
43594 | ПАО "МРСК Сибири" | "Красноярскэнерго" | ТП-691 (феникс) | 10/0,4 | 0 | 0 | 0 | 0
43595 | ПАО "МРСК Сибири" | "Красноярскэнерго" | ТП-5085 (феникс) | 10/0,4 | 0 | 0 | 0 | 0
43596 | ПАО "МРСК Сибири" | "Красноярскэнерго" | ТП-5060 (феникс) | 10/0,4 | 0 | 0 | 0 | 0
43597 | ПАО "МРСК Сибири" | "Красноярскэнерго" | ТП-3 Горэлектротранс (феникс) | 10/0,4 | 0 | 0 | 0 | 0
43598 | ПАО "МРСК Сибири" | "Красноярскэнерго" | ТП-6042 (феникс) | 10/0,4 | 0 | 0 | 0 | 0
43599 | ПАО "МРСК Сибири" | "Красноярскэнерго" | ТП-6043 (феникс) | 10/0,4 | 0 | 0 | 0 | 0
43600 | ПАО "МРСК Сибири" | "Красноярскэнерго" | ТП-6092 (феникс) | 10/0,4 | 0 | 0 | 0 | 0
43601 | ПАО "МРСК Сибири" | "Красноярскэнерго" | ТП-581 (феникс) | 10/0,4 | 0 | 0 | 0 | 0
43602 | ПАО "МРСК Сибири" | "Красноярскэнерго" | ТП-646 (феникс) | 10/0,4 | 0 | 0 | 0 | 0
43603 | ПАО "МРСК Сибири" | "Красноярскэнерго" | ТП-5040 (феникс) | 10/0,4 | 0 | 0 | 0 | 0
43604 | ПАО "МРСК Сибири" | "Красноярскэнерго" | ТП-562 (феникс) | 10/0,4 | 0 | 0 | 0 | 0
43605 | ПАО "МРСК Сибири" | "Красноярскэнерго" | ТП-546 (феникс) | 10/0,4 | 0 | 0 | 0 | 0
43606 | ПАО "МРСК Сибири" | "Красноярскэнерго" | ТП 960 | 10/0,4 | 2 | 0 | 0.015 | 0.015
43607 | ПАО "МРСК Сибири" | "Красноярскэнерго" | ТП 9148 (феникс) | 10/0,4 | 0 | 0 | 0 | 0
43608 | ПАО "МРСК Сибири" | "Красноярскэнерго" | ТП 9120 (феникс) | 10/0,4 | 0 | 0 | 0 | 0
43609 | ПАО "МРСК Сибири" | "Красноярскэнерго" | ТП-49-42-9114 (феникс) | 10/0,4 | 0 | 0 | 0 | 0
43610 | ПАО "МРСК Сибири" | "Красноярскэнерго" | ТП-49-42-9047 (феникс) | 10/0,4 | 0 | 0 | 0 | 0
43611 | ПАО "МРСК Сибири" | "Красноярскэнерго" | ТП-954 (феникс) | 10/0,4 | 0 | 0 | 0 | 0
43612 | ПАО "МРСК Сибири" | "Красноярскэнерго" | ТП-994 ООО "Ярск" (феникс) | 10/0,4 | 0 | 0 | 0 | 0
43613 | ПАО "МРСК Сибири" | "Красноярскэнерго" | ТП 934 (феникс) | 10/0,4 | 0 | 0 | 0 | 0
43614 | ПАО "МРСК Сибири" | "Красноярскэнерго" | ТП 958 (феникс) | 10/0,4 | 0 | 0 | 0 | 0
43615 | ПАО "МРСК Сибири" | "Красноярскэнерго" | ТП 1173 (феникс) | 10/0,4 | 0 | 0 | 0 | 0
43616 | ПАО "МРСК Сибири" | "Красноярскэнерго" | ТП 9088 (феникс) | 10/0,4 | 0 | 0 | 0 | 0
43617 | ПАО "МРСК Сибири" | "Красноярскэнерго" | ТП 9080 (феникс) | 10/0,4 | 0 | 0 | 0 | 0
43618 | ПАО "МРСК Сибири" | "Красноярскэнерго" | ТП 921 (феникс) | 10/0,4 | 0 | 0 | 0 | 0
43619 | ПАО "МРСК Сибири" | "Красноярскэнерго" | ТП 597 (феникс) | 10/0,4 | 0 | 0 | 0 | 0
43620 | ПАО "МРСК Сибири" | "Красноярскэнерго" | ТП 62с. (феникс) | 10/0,4 | 0 | 0 | 0 | 0
43621 | ПАО "МРСК Сибири" | "Красноярскэнерго" | ТП 992 (феникс) | 10/0,4 | 0 | 0 | 0 | 0
43622 | ПАО "МРСК Сибири" | "Красноярскэнерго" | ТП 986 (Феникс) | 10/0,4 | 0 | 0 | 0 | 0
43623 | ПАО "МРСК Сибири" | "Красноярскэнерго" | ТП А309 (феникс) | 10/0,4 | 0 | 0 | 0 | 0
43624 | ПАО "МРСК Сибири" | "Красноярскэнерго" | ТП А9002 (феникс) | 10/0,4 | 0 | 0 | 0 | 0
43625 | ПАО "МРСК Сибири" | "Красноярскэнерго" | ТП-932 (феникс) | 10/0,4 | 0 | 0 | 0 | 0
43626 | ПАО "МРСК Сибири" | "Красноярскэнерго" | ТП 9005 (феникс) | 10/0,4 | 0 | 0 | 0 | 0
43627 | ПАО "МРСК Сибири" | "Красноярскэнерго" | ТП 969 (феникс) | 10/0,4 | 0 | 0 | 0 | 0
43628 | ПАО "МРСК Сибири" | "Красноярскэнерго" | ТП 957 (феникс) | 10/0,4 | 0 | 0 | 0 | 0
43629 | ПАО "МРСК Сибири" | "Красноярскэнерго" | ТП 914 (феникс) | 10/0,4 | 0 | 0 | 0 | 0
43630 | ПАО "МРСК Сибири" | "Красноярскэнерго" | ТП 913 (феникс) | 10/0,4 | 0 | 0 | 0 | 0
43631 | ПАО "МРСК Сибири" | "Красноярскэнерго" | ТП 911 (феникс) | 10/0,4 | 0 | 0 | 0 | 0
43632 | ПАО "МРСК Сибири" | "Красноярскэнерго" | КТП 404 | 10/0,4 | 0.4 | 0 | 0 | 0.095
43633 | ПАО "МРСК Сибири" | "Красноярскэнерго" | ТП-508 (феникс) | 10/0,4 | 0 | 0 | 0 | 0
43634 | ПАО "МРСК Сибири" | "Красноярскэнерго" | ТП-9119 (феникс) | 10/0,4 | 0 | 0 | 0 | 0
43635 | ПАО "МРСК Сибири" | "Красноярскэнерго" | ТП 1ТСН РП №18 (ВЕД.ФЕНИКС) | 10/0,4 | 0 | 0 | 0 | 0
43636 | ПАО "МРСК Сибири" | "Красноярскэнерго" | ТП 1ТСН РП №132 (ВЕД.ФЕНИКС) | 10/0,4 | 0 | 0 | 0 | 0
43637 | ПАО "МРСК Сибири" | "Красноярскэнерго" | ТП 2ТСН РП №18 (ВЕД.ФЕНИКС) | 10/0,4 | 0 | 0 | 0 | 0
43638 | ПАО "МРСК Сибири" | "Красноярскэнерго" | ТП 9131 (Феникс) | 10/0,4 | 0 | 0 | 0 | 0
43639 | ПАО "МРСК Сибири" | "Красноярскэнерго" | ТП 67 (Феникс) | 10/0,4 | 0 | 0 | 0 | 0
43640 | ПАО "МРСК Сибири" | "Красноярскэнерго" | ТП 70с (Феникс) | 10/0,4 | 0 | 0 | 0 | 0
43641 | ПАО "МРСК Сибири" | "Красноярскэнерго" | ТП 127-5-8 (Феникс) | 10/0,4 | 0 | 0 | 0 | 0
43642 | ПАО "МРСК Сибири" | "Красноярскэнерго" | ТП 5031 (Феникс) | 10/0,4 | 0 | 0 | 0 | 0
43643 | ПАО "МРСК Сибири" | "Красноярскэнерго" | ТП 5025 (Феникс) | 10/0,4 | 0 | 0 | 0 | 0
43644 | ПАО "МРСК Сибири" | "Красноярскэнерго" | ТП 6166 (Феникс) | 10/0,4 | 0 | 0 | 0 | 0
43645 | ПАО "МРСК Сибири" | "Красноярскэнерго" | ТП А134 (Феникс) | 10/0,4 | 0 | 0 | 0 | 0
43646 | ПАО "МРСК Сибири" | "Красноярскэнерго" | ТП А137 (Феникс) | 10/0,4 | 0 | 0 | 0 | 0
43647 | ПАО "МРСК Сибири" | "Красноярскэнерго" | ТП 10142 (Феникс) | 10/0,4 | 0 | 0 | 0 | 0
43648 | ПАО "МРСК Сибири" | "Красноярскэнерго" | ТП 1014 (Феникс) | 10/0,4 | 0 | 0 | 0 | 0
43649 | ПАО "МРСК Сибири" | "Красноярскэнерго" | ТП 50 (Феникс) | 10/0,4 | 0 | 0 | 0 | 0
43650 | ПАО "МРСК Сибири" | "Красноярскэнерго" | ТП 5029 (Феникс) | 10/0,4 | 0 | 0 | 0 | 0
43651 | ПАО "МРСК Сибири" | "Красноярскэнерго" | ТП 5136 (Феникс) | 10/0,4 | 0 | 0 | 0 | 0
43652 | ПАО "МРСК Сибири" | "Красноярскэнерго" | ТП-5030 ООО УСК "Сибиряк (феникс) | 10/0,4 | 0 | 0 | 0 | 0
43653 | ПАО "МРСК Сибири" | "Красноярскэнерго" | ТП 9135 (Феникс) | 10/0,4 | 0 | 0 | 0 | 0
43654 | ПАО "МРСК Сибири" | "Красноярскэнерго" | ТП 20солн. (Феникс) | 10/0,4 | 0 | 0 | 0 | 0
43655 | ПАО "МРСК Сибири" | "Красноярскэнерго" | ТП 10148 (Феникс) | 10/0,4 | 0 | 0 | 0 | 0
43656 | ПАО "МРСК Сибири" | "Красноярскэнерго" | ТП-8088 (Феникс) | 10/0,4 | 0 | 0 | 0 | 0
43657 | ПАО "МРСК Сибири" | "Красноярскэнерго" | ТП 5058 (Феникс) | 10/0,4 | 0 | 0 | 0 | 0
43658 | ПАО "МРСК Сибири" | "Красноярскэнерго" | ТП 912 (Феникс) | 10/0,4 | 0 | 0 | 0 | 0
43659 | ПАО "МРСК Сибири" | "Красноярскэнерго" | ТП 76 солн. (Феникс) | 10/0,4 | 0 | 0 | 0 | 0
43660 | ПАО "МРСК Сибири" | "Красноярскэнерго" | ТП 5135 (Феникс) | 10/0,4 | 0 | 0 | 0 | 0
43661 | ПАО "МРСК Сибири" | "Красноярскэнерго" | ТП-10 кВ Сбербанк РФ (феникс) | 10/0,4 | 0 | 0 | 0 | 0
43662 | ПАО "МРСК Сибири" | "Красноярскэнерго" | ТП 4018 (Феникс) | 10/0,4 | 0 | 0 | 0 | 0
43663 | ПАО "МРСК Сибири" | "Красноярскэнерго" | ТП 1078 (Феникс) | 10/0,4 | 0 | 0 | 0 | 0
43664 | ПАО "МРСК Сибири" | "Красноярскэнерго" | ТП 695 (Феникс) | 10/0,4 | 0 | 0 | 0 | 0
43665 | ПАО "МРСК Сибири" | "Красноярскэнерго" | ТП 6137 (Феникс) | 10/0,4 | 0 | 0 | 0 | 0
43666 | ПАО "МРСК Сибири" | "Красноярскэнерго" | ТП 6136 (Феникс) | 10/0,4 | 0 | 0 | 0 | 0
43667 | ПАО "МРСК Сибири" | "Красноярскэнерго" | ТП 6135 (Феникс) | 10/0,4 | 0 | 0 | 0 | 0
43668 | ПАО "МРСК Сибири" | "Красноярскэнерго" | КТП 3228 | 10/0,4 | 0.1 | 0 | 0.015 | 0
43669 | ПАО "МРСК Сибири" | "Красноярскэнерго" | ТП 341 (Феникс) | 10/0,4 | 0 | 0 | 0 | 0
43670 | ПАО "МРСК Сибири" | "Красноярскэнерго" | ТП 778 (Феникс) | 10/0,4 | 0 | 0 | 0 | 0
43671 | ПАО "МРСК Сибири" | "Красноярскэнерго" | ТП 9150 (Феникс) | 10/0,4 | 0 | 0 | 0 | 0
43672 | ПАО "МРСК Сибири" | "Красноярскэнерго" | ТП 6163 (Феникс) | 10/0,4 | 0 | 0 | 0 | 0
43673 | ПАО "МРСК Сибири" | "Красноярскэнерго" | ТП 10157 (Феникс) | 10/0,4 | 0 | 0 | 0 | 0
43674 | ПАО "МРСК Сибири" | "Красноярскэнерго" | ТП 964 (Феникс) | 10/0,4 | 0 | 0 | 0 | 0
43675 | ПАО "МРСК Сибири" | "Красноярскэнерго" | ТП 3038 (Феникс) | 10/0,4 | 0 | 0 | 0 | 0
43676 | ПАО "МРСК Сибири" | "Красноярскэнерго" | ТП 8063 (Феникс) | 10/0,4 | 0 | 0 | 0 | 0
43677 | ПАО "МРСК Сибири" | "Красноярскэнерго" | ТП 8113 (Феникс) | 10/0,4 | 0 | 0 | 0 | 0
43678 | ПАО "МРСК Сибири" | "Красноярскэнерго" | ТП 8145 (Феникс) | 10/0,4 | 0 | 0 | 0 | 0
43679 | ПАО "МРСК Сибири" | "Красноярскэнерго" | ТП 8102 (Феникс) | 10/0,4 | 0 | 0 | 0 | 0
43680 | ПАО "МРСК Сибири" | "Красноярскэнерго" | ТП 366 ООО "Красноярскагропромэнерго" | 10/0,4 | 0 | 0 | 0 | 0
43681 | ПАО "МРСК Сибири" | "Красноярскэнерго" | ТП 791 | 10/0,4 | 0 | 0 | 0 | 0
43682 | ПАО "МРСК Сибири" | "Красноярскэнерго" | ТП 496 Феникс) | 10/0,4 | 0 | 0 | 0 | 0
43683 | ПАО "МРСК Сибири" | "Красноярскэнерго" | ТП 654 (Феникс) | 10/0,4 | 0 | 0 | 0 | 0
43684 | ПАО "МРСК Сибири" | "Красноярскэнерго" | ТП 1193 (Феникс) | 10/0,4 | 0 | 0 | 0 | 0
43685 | ПАО "МРСК Сибири" | "Красноярскэнерго" | ТП 246 А (Феникс) | 10/0,4 | 0 | 0 | 0 | 0
43686 | ПАО "МРСК Сибири" | "Красноярскэнерго" | ТП 7000 (Феникс) | 10/0,4 | 0 | 0 | 0 | 0
43687 | ПАО "МРСК Сибири" | "Красноярскэнерго" | ТП 22 (Феникс) | 10/0,4 | 0 | 0 | 0 | 0
43688 | ПАО "МРСК Сибири" | "Красноярскэнерго" | ТП 534 (Феникс) | 10/0,4 | 0 | 0 | 0 | 0
43689 | ПАО "МРСК Сибири" | "Красноярскэнерго" | ТП 28 солн.(Феникс) | 10/0,4 | 0 | 0 | 0 | 0
43690 | ПАО "МРСК Сибири" | "Красноярскэнерго" | ТП 6005(феникс) | 10/0,4 | 0 | 0 | 0 | 0
43691 | ПАО "МРСК Сибири" | "Красноярскэнерго" | ТП 10 (Феникс) | 10/0,4 | 0 | 0 | 0 | 0
43692 | ПАО "МРСК Сибири" | "Красноярскэнерго" | ТП 5071 (Феникс) | 10/0,4 | 0 | 0 | 0 | 0
43693 | ПАО "МРСК Сибири" | "Красноярскэнерго" | ТП 5042 (Феникс) | 10/0,4 | 0 | 0 | 0 | 0
43694 | ПАО "МРСК Сибири" | "Красноярскэнерго" | ТП 512 (Феникс) | 10/0,4 | 0 | 0 | 0 | 0
43695 | ПАО "МРСК Сибири" | "Красноярскэнерго" | ТП 65 солн. (Феникс) | 10/0,4 | 0 | 0 | 0 | 0
43696 | ПАО "МРСК Сибири" | "Красноярскэнерго" | ТП 6000 (Феникс) | 10/0,4 | 0 | 0 | 0 | 0
43697 | ПАО "МРСК Сибири" | "Красноярскэнерго" | ТП 68с (Феникс) | 10/0,4 | 0 | 0 | 0 | 0
43698 | ПАО "МРСК Сибири" | "Красноярскэнерго" | ТП А254 (Феникс) | 10/0,4 | 0 | 0 | 0 | 0
43699 | ПАО "МРСК Сибири" | "Красноярскэнерго" | ТП 554 (Феникс) | 10/0,4 | 0 | 0 | 0 | 0
43700 | ПАО "МРСК Сибири" | "Красноярскэнерго" | ТП 9065 (Феникс) | 10/0,4 | 0 | 0 | 0 | 0
43701 | ПАО "МРСК Сибири" | "Красноярскэнерго" | ТП 5138 (Феникс) | 10/0,4 | 0 | 0 | 0 | 0
43702 | ПАО "МРСК Сибири" | "Красноярскэнерго" | ТП А139 (Феникс) | 10/0,4 | 0 | 0 | 0 | 0
43703 | ПАО "МРСК Сибири" | "Красноярскэнерго" | ТП 697 (Феникс) | 10/0,4 | 0 | 0 | 0 | 0
43704 | ПАО "МРСК Сибири" | "Красноярскэнерго" | ТП 139-10-1 | 10/0,4 | 0.16 | 0.1467 | 0 | 0
43705 | ПАО "МРСК Сибири" | "Красноярскэнерго" | ТП 956 (феникс) | 10/0,4 | 0 | 0 | 0 | 0
43706 | ПАО "МРСК Сибири" | "Красноярскэнерго" | ТП 5021 (Феникс) | 10/0,4 | 0 | 0 | 0 | 0
43707 | ПАО "МРСК Сибири" | "Красноярскэнерго" | ТП А140 (Феникс) | 10/0,4 | 0 | 0 | 0 | 0
43708 | ПАО "МРСК Сибири" | "Красноярскэнерго" | ТП 5041 (Феникс) | 10/0,4 | 0 | 0 | 0 | 0
43709 | ПАО "МРСК Сибири" | "Красноярскэнерго" | ТП 5048(Феникс) | 10/0,4 | 0 | 0 | 0 | 0
43710 | ПАО "МРСК Сибири" | "Красноярскэнерго" | ТП 665 (Феникс) | 10/0,4 | 0 | 0 | 0 | 0
43711 | ПАО "МРСК Сибири" | "Красноярскэнерго" | КТП 33-05-5 | 10/0,4 | 0.25 | 0 | 0 | 0
43712 | ПАО "МРСК Сибири" | "Красноярскэнерго" | ТП 167 (Феникс) | 10/0,4 | 0 | 0 | 0 | 0
43713 | ПАО "МРСК Сибири" | "Красноярскэнерго" | ТП 9002 (Феникс) | 10/0,4 | 0 | 0 | 0 | 0
43714 | ПАО "МРСК Сибири" | "Красноярскэнерго" | ТП 6151 (Феникс) | 10/0,4 | 0 | 0 | 0 | 0
43715 | ПАО "МРСК Сибири" | "Красноярскэнерго" | ТП 557 (Феникс) | 10/0,4 | 0 | 0 | 0 | 0
43716 | ПАО "МРСК Сибири" | "Красноярскэнерго" | ТП-191 | 10/0,4 | 0.63 | 0.18635 | 0 | 0
43717 | ПАО "МРСК Сибири" | "Красноярскэнерго" | ТП 670 (Феникс) | 10/0,4 | 0 | 0 | 0 | 0
43718 | ПАО "МРСК Сибири" | "Красноярскэнерго" | ТП 671 (Феникс) | 10/0,4 | 0 | 0 | 0 | 0
43719 | ПАО "МРСК Сибири" | "Красноярскэнерго" | ТП 915 (Феникс) | 10/0,4 | 0 | 0 | 0 | 0
43720 | ПАО "МРСК Сибири" | "Красноярскэнерго" | ТП 9024 (феникс) | 10/0,4 | 0 | 0 | 0 | 0
43721 | ПАО "МРСК Сибири" | "Красноярскэнерго" | ТП 916 (Феникс) | 10/0,4 | 0 | 0 | 0 | 0
43722 | ПАО "МРСК Сибири" | "Красноярскэнерго" | ТП 939 (Феникс) | 10/0,4 | 0 | 0 | 0 | 0
43723 | ПАО "МРСК Сибири" | "Красноярскэнерго" | ТП-104 ГУ МВД | 10/0,4 | 0.8 | 0.38179 | 0 | 0
43724 | ПАО "МРСК Сибири" | "Красноярскэнерго" | ТП-117 | 10/0,4 | 0.8 | 0.080084 | 0 | 0.015
43725 | ПАО "МРСК Сибири" | "Красноярскэнерго" | ТП-151 пр.Мира, 83 | 10/0,4 | 0.63 | 0.22273 | 0 | 0
43726 | ПАО "МРСК Сибири" | "Красноярскэнерго" | ТП 86с СНТ "Ветеран-6" | 10/0,4 | 0.25 | 0 | 0 | 0
43727 | ПАО "МРСК Сибири" | "Красноярскэнерго" | ТП А193 | 10/0,4 | 0 | 0 | 0 | 0
43728 | ПАО "МРСК Сибири" | "Красноярскэнерго" | ТП-136 | 10/0,4 | 0.4 | 0.079641 | 0.005 | 0.005
43729 | ПАО "МРСК Сибири" | "Красноярскэнерго" | ТП 968 (Феникс) | 10/0,4 | 0 | 0 | 0 | 0
43730 | ПАО "МРСК Сибири" | "Красноярскэнерго" | ТП 9092 (Феникс) | 10/0,4 | 0 | 0 | 0 | 0
43731 | ПАО "МРСК Сибири" | "Красноярскэнерго" | ТП А128 ведомственная | 10/0,4 | 0 | 0 | 0 | 0
43732 | ПАО "МРСК Сибири" | "Красноярскэнерго" | ТП А129 (Феникс) | 10/0,4 | 0 | 0 | 0 | 0
43733 | ПАО "МРСК Сибири" | "Красноярскэнерго" | ТП 9064 феникс | 10/0,4 | 0 | 0 | 0 | 0
43734 | ПАО "МРСК Сибири" | "Красноярскэнерго" | ТП 139-10-11 (феникс) | 10/0,4 | 0 | 0 | 0 | 0
43735 | ПАО "МРСК Сибири" | "Красноярскэнерго" | ТП 6068 (феникс) | 10/0,4 | 0 | 0 | 0 | 0
43736 | ПАО "МРСК Сибири" | "Красноярскэнерго" | ТП 10144 (феникс) | 10/0,4 | 0 | 0 | 0 | 0
43737 | ПАО "МРСК Сибири" | "Красноярскэнерго" | ТП 10139 (феникс) | 10/0,4 | 0 | 0 | 0 | 0
43738 | ПАО "МРСК Сибири" | "Красноярскэнерго" | ТП 29 (феникс) | 10/0,4 | 0 | 0 | 0 | 0
43739 | ПАО "МРСК Сибири" | "Красноярскэнерго" | ТП 6153 (феникс) | 10/0,4 | 0 | 0 | 0 | 0
43740 | ПАО "МРСК Сибири" | "Красноярскэнерго" | ТП 6170 (феникс) | 10/0,4 | 0 | 0 | 0 | 0
43741 | ПАО "МРСК Сибири" | "Красноярскэнерго" | ТП 139-10-69(феникс) | 10/0,4 | 0 | 0 | 0 | 0
43742 | ПАО "МРСК Сибири" | "Красноярскэнерго" | ТП 5133 (феникс) | 10/0,4 | 0 | 0 | 0 | 0
43743 | ПАО "МРСК Сибири" | "Красноярскэнерго" | ТП 5134 (феникс) | 10/0,4 | 0 | 0 | 0 | 0
43744 | ПАО "МРСК Сибири" | "Красноярскэнерго" | КТП 65-00-4 | 10/0,4 | 0.16 | 0 | 0 | 0
43745 | ПАО "МРСК Сибири" | "Красноярскэнерго" | ТП 10145 (феникс) | 10/0,4 | 0 | 0 | 0 | 0
43746 | ПАО "МРСК Сибири" | "Красноярскэнерго" | ТП 1156 (феникс) | 10/0,4 | 0 | 0 | 0 | 0
43747 | ПАО "МРСК Сибири" | "Красноярскэнерго" | ТП-5050 (феникс) | 10/0,4 | 0 | 0 | 0 | 0
43748 | ПАО "МРСК Сибири" | "Красноярскэнерго" | ТП-16 | 10/0,4 | 0 | 0 | 0.015 | 0.015
43749 | ПАО "МРСК Сибири" | "Красноярскэнерго" | ТП: 6110 УСК Сибиряк (феникс) | 10/0,4 | 0 | 0 | 0 | 0
43750 | ПАО "МРСК Сибири" | "Красноярскэнерго" | ТП-9013 (феникс) | 10/0,4 | 0 | 0 | 0 | 0
43751 | ПАО "МРСК Сибири" | "Красноярскэнерго" | ТП-6160 (феникс) | 10/0,4 | 0 | 0 | 0 | 0
43752 | ПАО "МРСК Сибири" | "Красноярскэнерго" | ТП-6124 (феникс) | 10/0,4 | 0 | 0 | 0 | 0
43753 | ПАО "МРСК Сибири" | "Красноярскэнерго" | ТП-667 (феникс) | 10/0,4 | 0 | 0 | 0 | 0
43754 | ПАО "МРСК Сибири" | "Красноярскэнерго" | ТП-6040 (феникс) | 10/0,4 | 0 | 0 | 0 | 0
43755 | ПАО "МРСК Сибири" | "Красноярскэнерго" | ТП-6039 (феникс) | 10/0,4 | 0 | 0 | 0 | 0
43756 | ПАО "МРСК Сибири" | "Красноярскэнерго" | ТП-6028 (феникс) | 10/0,4 | 0 | 0 | 0 | 0
43757 | ПАО "МРСК Сибири" | "Красноярскэнерго" | ТП 5099 (феникс) | 10/0,4 | 0 | 0 | 0 | 0
43758 | ПАО "МРСК Сибири" | "Красноярскэнерго" | ТП 5106 (феникс) | 10/0,4 | 0 | 0 | 0 | 0
43759 | ПАО "МРСК Сибири" | "Красноярскэнерго" | ТП 6133 (феникс) | 10/0,4 | 0 | 0 | 0 | 0
43760 | ПАО "МРСК Сибири" | "Красноярскэнерго" | ТП 293 (феникс) | 10/0,4 | 0 | 0 | 0 | 0
43761 | ПАО "МРСК Сибири" | "Красноярскэнерго" | ТП-633 (феникс) | 10/0,4 | 0 | 0 | 0 | 0
43762 | ПАО "МРСК Сибири" | "Красноярскэнерго" | ТП-609 (феникс) | 10/0,4 | 0 | 0 | 0 | 0
43763 | ПАО "МРСК Сибири" | "Красноярскэнерго" | ТП-6013 ООО"ПСМФ Конституция"(феникс) | 10/0,4 | 0 | 0 | 0 | 0
43764 | ПАО "МРСК Сибири" | "Красноярскэнерго" | ТП-9113 (феникс) | 10/0,4 | 0 | 0 | 0 | 0
43765 | ПАО "МРСК Сибири" | "Красноярскэнерго" | ТП-933 (феникс) | 10/0,4 | 0 | 0 | 0 | 0
43766 | ПАО "МРСК Сибири" | "Красноярскэнерго" | ТП-А206 (феникс) | 10/0,4 | 0 | 0 | 0 | 0
43767 | ПАО "МРСК Сибири" | "Красноярскэнерго" | ТП-А295 (феникс) | 10/0,4 | 0 | 0 | 0 | 0
43768 | ПАО "МРСК Сибири" | "Красноярскэнерго" | ТП-962 (феникс) | 10/0,4 | 0 | 0 | 0 | 0
43769 | ПАО "МРСК Сибири" | "Красноярскэнерго" | ТП-963 (феникс) | 10/0,4 | 0 | 0 | 0 | 0
43770 | ПАО "МРСК Сибири" | "Красноярскэнерго" | ТП-946 (феникс) | 10/0,4 | 0 | 0 | 0 | 0
43771 | ПАО "МРСК Сибири" | "Красноярскэнерго" | ТП-967 (феникс) | 10/0,4 | 0 | 0 | 0 | 0
43772 | ПАО "МРСК Сибири" | "Красноярскэнерго" | ТП-923 (феникс) | 10/0,4 | 0 | 0 | 0 | 0
43773 | ПАО "МРСК Сибири" | "Красноярскэнерго" | ТП 742 | 10/0,4 | 0.25 | 0 | 0 | 0
43774 | ПАО "МРСК Сибири" | "Красноярскэнерго" | ТП 44-4-2 | 10/0,4 | 0.63 | 0.010169 | 0 | 0.015
43775 | ПАО "МРСК Сибири" | "Красноярскэнерго" | КТП-63-8-46 | 10/0,4 | 0.63 | 0 | 0.015 | 0.015
43776 | ПАО "МРСК Сибири" | "Красноярскэнерго" | ТП-9106 (феникс) | 10/0,4 | 0 | 0 | 0 | 0
43777 | ПАО "МРСК Сибири" | "Красноярскэнерго" | КТП-73(С) | 10/0,4 | 0.25 | 0.12448 | 0 | 0
43778 | ПАО "МРСК Сибири" | "Красноярскэнерго" | ТП-918 (феникс) | 10/0,4 | 0 | 0 | 0 | 0
43779 | ПАО "МРСК Сибири" | "Красноярскэнерго" | КТП 41-03-21 Вед. | 10/0,4 | 0 | 0 | 0 | 0
43780 | ПАО "МРСК Сибири" | "Красноярскэнерго" | КТП 41-03-11 Вед. | 10/0,4 | 0 | 0 | 0 | 0
43781 | ПАО "МРСК Сибири" | "Красноярскэнерго" | КТП 45-02-4 Вед. | 10/0,4 | 0 | 0 | 0 | 0
43782 | ПАО "МРСК Сибири" | "Красноярскэнерго" | КТП 41-03-12/400 кВА | 10/0,4 | 0.4 | 0.041951 | 0 | 0
43783 | ПАО "МРСК Сибири" | "Красноярскэнерго" | КТП 41-04-3 Вед. | 10/0,4 | 0 | 0 | 0 | 0
43784 | ПАО "МРСК Сибири" | "Красноярскэнерго" | КТП 41-04-14 Вед. | 10/0,4 | 0 | 0 | 0 | 0
43785 | ПАО "МРСК Сибири" | "Красноярскэнерго" | КТП 41-04-15 Вед. | 10/0,4 | 0 | 0 | 0 | 0
43786 | ПАО "МРСК Сибири" | "Красноярскэнерго" | КТП 41-04-20 Вед. | 10/0,4 | 0 | 0 | 0 | 0
43787 | ПАО "МРСК Сибири" | "Красноярскэнерго" | КТП 31-06-8/250 кВА | 10/0,4 | 0.25 | 0 | 0 | 0
43788 | ПАО "МРСК Сибири" | "Красноярскэнерго" | КТП 41-04-26/160 кВА | 10/0,4 | 0.16 | 0.12461 | 0 | 0
43789 | ПАО "МРСК Сибири" | "Красноярскэнерго" | КТП 41-04-28 Вед. | 10/0,4 | 0 | 0 | 0 | 0
43790 | ПАО "МРСК Сибири" | "Красноярскэнерго" | КТП 41-05-17 Вед. | 10/0,4 | 0 | 0 | 0 | 0
43791 | ПАО "МРСК Сибири" | "Красноярскэнерго" | КТП 41-05-18 Вед. | 10/0,4 | 0 | 0 | 0 | 0
43792 | ПАО "МРСК Сибири" | "Красноярскэнерго" | КТП 41-08-1/400 кВА | 10/0,4 | 0.4 | 0.12087 | 0 | 0
43793 | ПАО "МРСК Сибири" | "Красноярскэнерго" | КТП 31-11-22 Вед. | 10/0,4 | 0 | 0 | 0 | 0
43794 | ПАО "МРСК Сибири" | "Красноярскэнерго" | КТП 41-08-3 Вед. | 10/0,4 | 0 | 0 | 0 | 0
43795 | ПАО "МРСК Сибири" | "Красноярскэнерго" | КТП 31-09-11 Вед. | 10/0,4 | 0 | 0 | 0 | 0
43796 | ПАО "МРСК Сибири" | "Красноярскэнерго" | КТП 31-09-10 Вед. | 10/0,4 | 0 | 0 | 0 | 0
43797 | ПАО "МРСК Сибири" | "Красноярскэнерго" | КТП 31-09-9 Вед. | 10/0,4 | 0 | 0 | 0 | 0
43798 | ПАО "МРСК Сибири" | "Красноярскэнерго" | КТП 31-09-4 Вед. | 10/0,4 | 0 | 0 | 0 | 0
43799 | ПАО "МРСК Сибири" | "Красноярскэнерго" | КТП 31-06-15 | 10/0,4 | 0.25 | 0 | 0 | 0
43800 | ПАО "МРСК Сибири" | "Красноярскэнерго" | КТП 31-06-12 | 10/0,4 | 0 | 0 | 0 | 0
43801 | ПАО "МРСК Сибири" | "Красноярскэнерго" | ТП 1253 (феникс) | 10/0,4 | 0 | 0 | 0 | 0
43802 | ПАО "МРСК Сибири" | "Красноярскэнерго" | ТП 9047 Ведомственная | 10/0,4 | 0 | 0 | 0 | 0
43803 | ПАО "МРСК Сибири" | "Красноярскэнерго" | ТП 529 Ведомственная | 10/0,4 | 0 | 0 | 0 | 0
43804 | ПАО "МРСК Сибири" | "Красноярскэнерго" | ТП 6071 (феникс) | 10/0,4 | 0 | 0 | 0 | 0
43805 | ПАО "МРСК Сибири" | "Красноярскэнерго" | ТП 6034 Ведомственная | 10/0,4 | 0 | 0 | 0 | 0
43806 | ПАО "МРСК Сибири" | "Красноярскэнерго" | ТП 6093 Ведомственная | 10/0,4 | 0 | 0 | 0 | 0
43807 | ПАО "МРСК Сибири" | "Красноярскэнерго" | ТП 558 Ведомственная | 10/0,4 | 0 | 0 | 0 | 0
43808 | ПАО "МРСК Сибири" | "Красноярскэнерго" | ТП 11-18-15 | 10/0,4 | 0.025 | 0 | 0 | 0
43809 | ПАО "МРСК Сибири" | "Красноярскэнерго" | ТП 6074 Ведомственная | 10/0,4 | 0 | 0 | 0 | 0
43810 | ПАО "МРСК Сибири" | "Красноярскэнерго" | ТП 6102 Ведомственная | 10/0,4 | 0 | 0 | 0 | 0
43811 | ПАО "МРСК Сибири" | "Красноярскэнерго" | ТП 6095 Ведомственная | 10/0,4 | 0 | 0 | 0 | 0
43812 | ПАО "МРСК Сибири" | "Красноярскэнерго" | ТП 6116 Линейная,86 | 10/0,4 | 2 | 0.35348 | 0 | 0
43813 | ПАО "МРСК Сибири" | "Красноярскэнерго" | ТП 59-1-17 | 10/0,4 | 0.025 | 0 | 0 | 0
43814 | ПАО "МРСК Сибири" | "Красноярскэнерго" | КТП 34-08-1 | 10/0,4 | 0.063 | 0 | 0 | 0
43815 | ПАО "МРСК Сибири" | "Красноярскэнерго" | КТП РП 3-01-1/400 кВА | 10/0,4 | 0.4 | 0 | 0 | 0
43816 | ПАО "МРСК Сибири" | "Красноярскэнерго" | КТП 34-08-2 | 10/0,4 | 0.1 | 0 | 0 | 0
43817 | ПАО "МРСК Сибири" | "Красноярскэнерго" | КТП РП 3-03-4 Вед. | 10/0,4 | 0.63 | 0 | 0 | 0
43818 | ПАО "МРСК Сибири" | "Красноярскэнерго" | КТП 34-08-5 | 10/0,4 | 0.25 | 0.075636 | 0 | 0
43819 | ПАО "МРСК Сибири" | "Красноярскэнерго" | КТП РП 3-03-5 Вед. | 10/0,4 | 0 | 0 | 0 | 0
43820 | ПАО "МРСК Сибири" | "Красноярскэнерго" | КТП 34-08-8 | 10/0,4 | 0.06 | 0 | 0 | 0
43821 | ПАО "МРСК Сибири" | "Красноярскэнерго" | КТП РП 3-03-6 Вед. | 10/0,4 | 0 | 0 | 0 | 0
43822 | ПАО "МРСК Сибири" | "Красноярскэнерго" | КТП РП 3-03-7 Вед. | 10/0,4 | 0 | 0 | 0 | 0
43823 | ПАО "МРСК Сибири" | "Красноярскэнерго" | КТП РП 3-04-4 Вед. | 10/0,4 | 0.63 | 0 | 0 | 0
43824 | ПАО "МРСК Сибири" | "Красноярскэнерго" | КТП РП 3-04-6 Вед. | 10/0,4 | 0 | 0 | 0 | 0
43825 | ПАО "МРСК Сибири" | "Красноярскэнерго" | КТП 45-10-5-Вед. | 10/0,4 | 0 | 0 | 0 | 0
43826 | ПАО "МРСК Сибири" | "Красноярскэнерго" | КТП 41-04-2 Вед. | 10/0,4 | 0.16 | 0 | 0 | 0
43827 | ПАО "МРСК Сибири" | "Красноярскэнерго" | КТП 19-11-2-Вед. | 10/0,4 | 0 | 0 | 0 | 0
43828 | ПАО "МРСК Сибири" | "Красноярскэнерго" | КТП 23-06-16/160 кВА | 10/0,4 | 0.16 | 0.041951 | 0 | 0
43829 | ПАО "МРСК Сибири" | "Красноярскэнерго" | КТП 40-31-7 Вед. | 10/0,4 | 0.025 | 0 | 0 | 0
43830 | ПАО "МРСК Сибири" | "Красноярскэнерго" | КТП 40-20-813/400 кВА | 10/0,4 | 0.4 | 0 | 0 | 0
43831 | ПАО "МРСК Сибири" | "Красноярскэнерго" | КТП 56-4-1 | 10/0,4 | 0.04 | 0.011507 | 0 | 0
43832 | ПАО "МРСК Сибири" | "Красноярскэнерго" | ТП 52-5-9 | 10/0,4 | 0.16 | 0.044258 | 0 | 0
43833 | ПАО "МРСК Сибири" | "Красноярскэнерго" | ТП 52-5-11 | 10/0,4 | 0.25 | 0.019394 | 0 | 0
43834 | ПАО "МРСК Сибири" | "Красноярскэнерго" | ТП 52-5-16В | 10/0,4 | 0.32 | 0 | 0 | 0
43835 | ПАО "МРСК Сибири" | "Красноярскэнерго" | ТП 95-6-3 | 10/0,4 | 0.1 | 0 | 0 | 0
43836 | ПАО "МРСК Сибири" | "Красноярскэнерго" | ТП 52-5-12В | 10/0,4 | 0.1 | 0.1 | 0 | 0
43837 | ПАО "МРСК Сибири" | "Красноярскэнерго" | ТП 54-9-5 В | 10/0,4 | 0 | 0 | 0 | 0
43838 | ПАО "МРСК Сибири" | "Красноярскэнерго" | ТП 63-1-5(В) | 10/0,4 | 0 | 0 | 0 | 0
43839 | ПАО "МРСК Сибири" | "Красноярскэнерго" | ТП 63-1-4(В) | 10/0,4 | 0.4 | 0 | 0 | 0
43840 | ПАО "МРСК Сибири" | "Красноярскэнерго" | ТП 63-3-6(В) | 10/0,4 | 0.16 | 0 | 0 | 0
43841 | ПАО "МРСК Сибири" | "Красноярскэнерго" | ТП 74-5-12 ДОМ-ИНТЕРНАТ В | 10/0,4 | 0.4 | 0 | 0 | 0
43842 | ПАО "МРСК Сибири" | "Красноярскэнерго" | ТП 74-1-1 В | 10/0,4 | 0.8 | 0 | 0 | 0
43843 | ПАО "МРСК Сибири" | "Красноярскэнерго" | КТП 21-05-9 Ведомственная | 10/0,4 | 0.4 | 0 | 0 | 0
43844 | ПАО "МРСК Сибири" | "Красноярскэнерго" | ТП-55-1-5 (феникс) | 10/0,4 | 0.4 | 0 | 0 | 0
43845 | ПАО "МРСК Сибири" | "Красноярскэнерго" | КТП 56-05-8 Ведомственная | 10/0,4 | 0 | 0 | 0 | 0
43846 | ПАО "МРСК Сибири" | "Красноярскэнерго" | ТП-55-1-9 | 10/0,4 | 0.25 | 0 | 0 | 0
43847 | ПАО "МРСК Сибири" | "Красноярскэнерго" | ТП 21-01-6 В (Феникс) | 10/0,4 | 0 | 0 | 0 | 0
43848 | ПАО "МРСК Сибири" | "Красноярскэнерго" | КТП 56-01-6 | 10/0,4 | 0.1 | 0 | 0 | 0
43849 | ПАО "МРСК Сибири" | "Красноярскэнерго" | КТП 55-07-5 | 10/0,4 | 0.25 | 0 | 0 | 0
43850 | ПАО "МРСК Сибири" | "Красноярскэнерго" | КТП 35-08-7 | 10/0,4 | 0.1 | 0.010293 | 0 | 0
43851 | ПАО "МРСК Сибири" | "Красноярскэнерго" | СКТП 39-09-8 | 10/0,4 | 0.25 | 0.047866 | 0 | 0
43852 | ПАО "МРСК Сибири" | "Красноярскэнерго" | КТП 33-14-15 | 10/0,4 | 0.04 | 0 | 0 | 0
43853 | ПАО "МРСК Сибири" | "Красноярскэнерго" | СКТП 34-08-9 Ведомственная | 10/0,4 | 0 | 0 | 0 | 0
43854 | ПАО "МРСК Сибири" | "Красноярскэнерго" | КТП 30-05-7 Ведомственная | 10/0,4 | 0 | 0 | 0 | 0
43855 | ПАО "МРСК Сибири" | "Красноярскэнерго" | СКТП 30-05-1 Ведомственная | 10/0,4 | 0 | 0 | 0 | 0
43856 | ПАО "МРСК Сибири" | "Красноярскэнерго" | КТП 33-10-28 Ведомственная | 10/0,4 | 0 | 0 | 0 | 0
43857 | ПАО "МРСК Сибири" | "Красноярскэнерго" | СКТП 8-10-11 Ведомственная | 10/0,4 | 0 | 0 | 0 | 0
43858 | ПАО "МРСК Сибири" | "Красноярскэнерго" | КТП 34-01-4 | 10/0,4 | 0.1 | 0 | 0 | 0
43859 | ПАО "МРСК Сибири" | "Красноярскэнерго" | КТП 33-10-31 Ведомственная | 10/0,4 | 0 | 0 | 0 | 0
43860 | ПАО "МРСК Сибири" | "Красноярскэнерго" | КТП 39-09-9 | 10/0,4 | 0.25 | 0.036306 | 0 | 0
43861 | ПАО "МРСК Сибири" | "Красноярскэнерго" | СКТП 39-14-2 Вед. | 10/0,4 | 0.4 | 0 | 0 | 0
43862 | ПАО "МРСК Сибири" | "Красноярскэнерго" | КТП 33-02-13 Ведомственная | 10/0,4 | 0 | 0 | 0 | 0
43863 | ПАО "МРСК Сибири" | "Красноярскэнерго" | СКТП 8-09-25 В (Феникс) | 10/0,4 | 0.25 | 0 | 0 | 0
43864 | ПАО "МРСК Сибири" | "Красноярскэнерго" | КТП 2-01-10 | 10/0,4 | 0.03 | 0 | 0 | 0
43865 | ПАО "МРСК Сибири" | "Красноярскэнерго" | КТП 33-02-11 Ведомственная | 10/0,4 | 0 | 0 | 0 | 0
43866 | ПАО "МРСК Сибири" | "Красноярскэнерго" | СКТП 8-24-15 | 10/0,4 | 0.025 | 0.020129 | 0 | 0
43867 | ПАО "МРСК Сибири" | "Красноярскэнерго" | СКТП 8-24-4 | 10/0,4 | 0.4 | 0.036408 | 0 | 0
43868 | ПАО "МРСК Сибири" | "Красноярскэнерго" | КТП 33-02-2 Ведомственная | 10/0,4 | 0 | 0 | 0 | 0
43869 | ПАО "МРСК Сибири" | "Красноярскэнерго" | КТП 33-02-8 Ведомственная | 10/0,4 | 0 | 0 | 0 | 0
43870 | ПАО "МРСК Сибири" | "Красноярскэнерго" | СКТП 8-36-11 | 10/0,4 | 0.25 | 0.075624 | 0.015 | 0.015
43871 | ПАО "МРСК Сибири" | "Красноярскэнерго" | КТП 33-03-18 Ведомственная | 10/0,4 | 0 | 0 | 0 | 0
43872 | ПАО "МРСК Сибири" | "Красноярскэнерго" | СКТП 8-36-16 | 10/0,4 | 0.16 | 0 | 0 | 0
43873 | ПАО "МРСК Сибири" | "Красноярскэнерго" | КТП 33-07-16 Ведомственная | 10/0,4 | 0 | 0 | 0 | 0
43874 | ПАО "МРСК Сибири" | "Красноярскэнерго" | КТП 97-05-9 | 10/0,4 | 0.16 | 0 | 0 | 0
43875 | ПАО "МРСК Сибири" | "Красноярскэнерго" | ТП 33-18-142Е Меж.Лесхоз дог.пользования | 10/0,4 | 1.26 | 0 | 0 | 0
43876 | ПАО "МРСК Сибири" | "Красноярскэнерго" | КТП 33-07-278 | 10/0,4 | 0.25 | 0 | 0 | 0
43877 | ПАО "МРСК Сибири" | "Красноярскэнерго" | ТП 33-13-2319 | 10/0,4 | 0.63 | 0.0059755 | 0 | 0
43878 | ПАО "МРСК Сибири" | "Красноярскэнерго" | ТП-822 | 10/0,4 | 0.32 | 0 | 0 | 0.015
43879 | ПАО "МРСК Сибири" | "Красноярскэнерго" | ТП 88-1-1 | 10/0,4 | 0.1 | 0.019432 | 0 | 0
43880 | ПАО "МРСК Сибири" | "Красноярскэнерго" | ТП 42-06-15 | 10/0,4 | 0.06 | 0 | 0 | 0
43881 | ПАО "МРСК Сибири" | "Красноярскэнерго" | ТП 42-02-7 | 10/0,4 | 0.1 | 0 | 0 | 0
43882 | ПАО "МРСК Сибири" | "Красноярскэнерго" | КТП-1-14-8 | 10/0,4 | 0.4 | 0 | 0 | 0
43883 | ПАО "МРСК Сибири" | "Красноярскэнерго" | ТП 37-02-2188 | 10/0,4 | 0.4 | 0 | 0 | 0
43884 | ПАО "МРСК Сибири" | "Красноярскэнерго" | КТП-11-05-14 | 10/0,4 | 0.4 | 0 | 0 | 0
43885 | ПАО "МРСК Сибири" | "Красноярскэнерго" | ТП 53-07-804 | 10/0,4 | 0.1 | 0 | 0 | 0
43886 | ПАО "МРСК Сибири" | "Красноярскэнерго" | КТП-1-14-26 | 10/0,4 | 0.4 | 0 | 0 | 0
43887 | ПАО "МРСК Сибири" | "Красноярскэнерго" | СКТП 4-08-48 | 10/0,4 | 0.25 | 0 | 0.01 | 0.01
43888 | ПАО "МРСК Сибири" | "Красноярскэнерго" | КТП 5-19-б/н | 10/0,4 | 0 | 0 | 0 | 0
43889 | ПАО "МРСК Сибири" | "Красноярскэнерго" | ТП 6-17-02 | 10/0,4 | 0.4 | 0 | 0 | 0
43890 | ПАО "МРСК Сибири" | "Красноярскэнерго" | СКТП 9-07-2463 (бесхоз.) | 10/0,4 | 0.4 | 0 | 0.05 | 0.05
43891 | ПАО "МРСК Сибири" | "Красноярскэнерго" | ТП 37-02-04 | 10/0,4 | 0.4 | 0.054374 | 0 | 0
43892 | ПАО "МРСК Сибири" | "Красноярскэнерго" | ТП 52-4-10 (Бесхозяйные сети) | 10/0,4 | 0.4 | 0 | 0 | 0
43893 | ПАО "МРСК Сибири" | "Красноярскэнерго" | ТП 53-6-9 Бесхозяйные сети | 10/0,4 | 0.25 | 0 | 0 | 0
43894 | ПАО "МРСК Сибири" | "Красноярскэнерго" | ТП 1-3-9 В | 10/0,4 | 0.16 | 0 | 0 | 0
43895 | ПАО "МРСК Сибири" | "Красноярскэнерго" | КТП 34-6-2 б/х | 10/0,4 | 0.4 | 0 | 0 | 0
43896 | ПАО "МРСК Сибири" | "Красноярскэнерго" | ТП 96-2-23 В | 10/0,4 | 0.16 | 0 | 0 | 0
43897 | ПАО "МРСК Сибири" | "Красноярскэнерго" | ТП 96-4-2 В | 10/0,4 | 0.25 | 0 | 0 | 0
43898 | ПАО "МРСК Сибири" | "Красноярскэнерго" | ЗТП М-01-22 | 10/0,4 | 0.4 | 0.31718 | 0 | 0
43899 | ПАО "МРСК Сибири" | "Красноярскэнерго" | КТП М-01-17 | 10/0,4 | 0.063 | 0.040144 | 0 | 0
43900 | ПАО "МРСК Сибири" | "Красноярскэнерго" | КТП М-01-12 | 10/0,4 | 0.25 | 0.1598 | 0 | 0
43901 | ПАО "МРСК Сибири" | "Красноярскэнерго" | ТП 7-4-5 | 10/0,4 | 0.1 | 0.011549 | 0 | 0.012
43902 | ПАО "МРСК Сибири" | "Красноярскэнерго" | ТП 78-7-13 | 10/0,4 | 0.25 | 0 | 0 | 0
43903 | ПАО "МРСК Сибири" | "Красноярскэнерго" | ТП 78-7-16 В | 10/0,4 | 0.8 | 0 | 0 | 0
43904 | ПАО "МРСК Сибири" | "Красноярскэнерго" | ТП 73-10-2 | 10/0,4 | 0.4 | 0 | 0 | 0
43905 | ПАО "МРСК Сибири" | "Красноярскэнерго" | ТП 28-53-2 | 10/0,4 | 0.4 | 0 | 0 | 0
43906 | ПАО "МРСК Сибири" | "Красноярскэнерго" | КТП 32-04-3 | 10/0,4 | 0.16 | 0.010176 | 0 | 0
43907 | ПАО "МРСК Сибири" | "Красноярскэнерго" | ТП 51-02-550 | 10/0,4 | 0.063 | 0 | 0 | 0
43908 | ПАО "МРСК Сибири" | "Красноярскэнерго" | ТП 15-06-54к | 10/0,4 | 0.4 | 0.025859 | 0 | 0
43909 | ПАО "МРСК Сибири" | "Красноярскэнерго" | СКТП 1-21-2969 | 10/0,4 | 0.4 | 0 | 0 | 0
43910 | ПАО "МРСК Сибири" | "Красноярскэнерго" | ТП 15-14-2К | 10/0,4 | 0.25 | 0 | 0 | 0
43911 | ПАО "МРСК Сибири" | "Красноярскэнерго" | ТП 15-09-38к | 10/0,4 | 0.8 | 0.13291 | 0 | 0
43912 | ПАО "МРСК Сибири" | "Красноярскэнерго" | СКТП 3-16-1647М | 10/0,4 | 0.16 | 0 | 0 | 0
43913 | ПАО "МРСК Сибири" | "Красноярскэнерго" | ТП 15-09-37к | 10/0,4 | 0.25 | 0.063841 | 0 | 0
43914 | ПАО "МРСК Сибири" | "Красноярскэнерго" | СКТП 2-12-02 | 10/0,4 | 0.25 | 0 | 0.01 | 0.01
43915 | ПАО "МРСК Сибири" | "Красноярскэнерго" | ТП 15-14-15к | 10/0,4 | 0.16 | 0.041969 | 0 | 0
43916 | ПАО "МРСК Сибири" | "Красноярскэнерго" | ТП 15-23-459 | 10/0,4 | 0.25 | 0.034196 | 0 | 0
43917 | ПАО "МРСК Сибири" | "Красноярскэнерго" | ТП 37-02-2201 | 10/0,4 | 0.4 | 0 | 0 | 0
43918 | ПАО "МРСК Сибири" | "Красноярскэнерго" | ТП 6-17-044 в безвозмездном пользовании | 10/0,4 | 0.25 | 0 | 0 | 0
43919 | ПАО "МРСК Сибири" | "Красноярскэнерго" | ТП 18-09-679 | 10/0,4 | 0.63 | 0 | 0 | 0
43920 | ПАО "МРСК Сибири" | "Красноярскэнерго" | КТП 92-04-2 | 10/0,4 | 0.063 | 0.00062115 | 0 | 0
43921 | ПАО "МРСК Сибири" | "Красноярскэнерго" | КТП 92-04-15 | 10/0,4 | 0.25 | 0.00064286 | 0 | 0
43922 | ПАО "МРСК Сибири" | "Красноярскэнерго" | КТП 92-04-7 | 10/0,4 | 0.025 | 0.00063626 | 0 | 0
43923 | ПАО "МРСК Сибири" | "Красноярскэнерго" | КТП 32-06-4 В (Феникс) | 10/0,4 | 0 | 0 | 0 | 0
43924 | ПАО "МРСК Сибири" | "Красноярскэнерго" | КТП 32-06-5 | 10/0,4 | 0.63 | 0.029537 | 0 | 0
43925 | ПАО "МРСК Сибири" | "Красноярскэнерго" | КТП-3175 | 10/0,4 | 0.63 | 0 | 0.015 | 0.015
43926 | ПАО "МРСК Сибири" | "Красноярскэнерго" | КТП-3176 | 10/0,4 | 0.63 | 0 | 0 | 0
43927 | ПАО "МРСК Сибири" | "Красноярскэнерго" | КТП 33-02-16 | 10/0,4 | 0.25 | 0 | 0.015 | 0
43928 | ПАО "МРСК Сибири" | "Красноярскэнерго" | КТП 33-02-17 | 10/0,4 | 0.4 | 0 | 0 | 0.01
43929 | ПАО "МРСК Сибири" | "Красноярскэнерго" | КТП 33-02-18 | 10/0,4 | 0.4 | 0 | 0 | 0
43930 | ПАО "МРСК Сибири" | "Красноярскэнерго" | КТП 33-03-32 Ведомственная | 10/0,4 | 0 | 0 | 0 | 0
43931 | ПАО "МРСК Сибири" | "Красноярскэнерго" | КТП 33-03-33 | 10/0,4 | 0.32 | 0 | 0 | 0
43932 | ПАО "МРСК Сибири" | "Красноярскэнерго" | ТП 37-02-01 | 10/0,4 | 0.4 | 0 | 0 | 0
43933 | ПАО "МРСК Сибири" | "Красноярскэнерго" | ТП 37-02-02 | 10/0,4 | 0.4 | 0 | 0.007 | 0.015
43934 | ПАО "МРСК Сибири" | "Красноярскэнерго" | ТП 16-3-1 | 10/0,4 | 0.25 | 0 | 0 | 0
43935 | ПАО "МРСК Сибири" | "Красноярскэнерго" | ТП 16-3-2 | 10/0,4 | 0.25 | 0 | 0 | 0
43936 | ПАО "МРСК Сибири" | "Красноярскэнерго" | ТП 19-5-9 | 10/0,4 | 0.25 | 0.25 | 0 | 0
43937 | ПАО "МРСК Сибири" | "Красноярскэнерго" | ТП 52-3-8 | 10/0,4 | 0.63 | 0.039827 | 0 | 0
43938 | ПАО "МРСК Сибири" | "Красноярскэнерго" | ТП 19-18-2 | 10/0,4 | 0.25 | 0.25 | 0 | 0
43939 | ПАО "МРСК Сибири" | "Красноярскэнерго" | ТП 28-8-4 | 10/0,4 | 0.25 | 0 | 0 | 0
43940 | ПАО "МРСК Сибири" | "Красноярскэнерго" | ТП 28-8-2 | 10/0,4 | 0.25 | 0 | 0 | 0
43941 | ПАО "МРСК Сибири" | "Красноярскэнерго" | ТП 88-3-1 | 10/0,4 | 0.25 | 0 | 0 | 0
43942 | ПАО "МРСК Сибири" | "Красноярскэнерго" | ТП-75-6-5 | 10/0,4 | 0.25 | 0 | 0 | 0
43943 | ПАО "МРСК Сибири" | "Красноярскэнерго" | ТП-35-4-9 | 10/0,4 | 0.25 | 0.0032738 | 0 | 0
43944 | ПАО "МРСК Сибири" | "Красноярскэнерго" | ТП 76-3-1 | 10/0,4 | 0.16 | 0.0056187 | 0 | 0
43945 | ПАО "МРСК Сибири" | "Красноярскэнерго" | ТП 112 ул.Ленина,110 | 10/0,4 | 0.63 | 0.22232 | 0 | 0
43946 | ПАО "МРСК Сибири" | "Красноярскэнерго" | ТП-36-24-8 | 10/0,4 | 0.025 | 0 | 0 | 0
43947 | ПАО "МРСК Сибири" | "Красноярскэнерго" | ТП-44-2-3 | 10/0,4 | 0.025 | 0 | 0 | 0
43948 | ПАО "МРСК Сибири" | "Красноярскэнерго" | КТП 47-4-40 ВЕДОМСТВЕННАЯ | 10/0,4 | 0 | 0 | 0 | 0
43949 | ПАО "МРСК Сибири" | "Красноярскэнерго" | КТП 47-4-25 | 10/0,4 | 0 | 0 | 0 | 0
43950 | ПАО "МРСК Сибири" | "Красноярскэнерго" | КТП 64-6-35 ВЕДОМСТВЕННАЯ | 10/0,4 | 0 | 0 | 0 | 0
43951 | ПАО "МРСК Сибири" | "Красноярскэнерго" | ТП 6-03-2 (феникс) | 10/0,4 | 0 | 0 | 0 | 0
43952 | ПАО "МРСК Сибири" | "Красноярскэнерго" | ТП 6-03-4 (феникс) | 10/0,4 | 0 | 0 | 0 | 0
43953 | ПАО "МРСК Сибири" | "Красноярскэнерго" | ПКУ-1 д.Улюколь (феникс) | 10/0,4 | 0 | 0 | 0 | 0
43954 | ПАО "МРСК Сибири" | "Красноярскэнерго" | ТП 6-08-2 (феникс) | 10/0,4 | 0 | 0 | 0 | 0
43955 | ПАО "МРСК Сибири" | "Красноярскэнерго" | ТП 6-13-4 (феникс) | 10/0,4 | 0 | 0 | 0 | 0
43956 | ПАО "МРСК Сибири" | "Красноярскэнерго" | ТП №6-11-2 (феникс) | 10/0,4 | 0 | 0 | 0 | 0
43957 | ПАО "МРСК Сибири" | "Красноярскэнерго" | КТП №6-04-1 (феникс) | 10/0,4 | 0.25 | 0 | 0 | 0
43958 | ПАО "МРСК Сибири" | "Красноярскэнерго" | КТП №6-04-3 (феникс) | 10/0,4 | 0.5 | 0 | 0 | 0
43959 | ПАО "МРСК Сибири" | "Красноярскэнерго" | КТП №6-04-4 (феникс) | 10/0,4 | 0.063 | 0 | 0 | 0
43960 | ПАО "МРСК Сибири" | "Красноярскэнерго" | КТП №6-04-5 (феникс) | 10/0,4 | 0.25 | 0 | 0 | 0
43961 | ПАО "МРСК Сибири" | "Красноярскэнерго" | ТП 6-13-02 (феникс) | 10/0,4 | 0 | 0 | 0 | 0
43962 | ПАО "МРСК Сибири" | "Красноярскэнерго" | КТП №6-13-13 (феникс) | 10/0,4 | 0 | 0 | 0 | 0
43963 | ПАО "МРСК Сибири" | "Красноярскэнерго" | ТП №45-01-3 (феникс) | 10/0,4 | 0 | 0 | 0 | 0
43964 | ПАО "МРСК Сибири" | "Красноярскэнерго" | КТП №6-13-15 (феникс) | 10/0,4 | 0 | 0 | 0 | 0
43965 | ПАО "МРСК Сибири" | "Красноярскэнерго" | КТП №6-13-19 (феникс) | 10/0,4 | 0 | 0 | 0 | 0
43966 | ПАО "МРСК Сибири" | "Красноярскэнерго" | КТП №45-14-6 д.Улюколь | 10/0,4 | 0 | 0 | 0 | 0
43967 | ПАО "МРСК Сибири" | "Красноярскэнерго" | КТП №45-14-8 (феникс) | 10/0,4 | 0 | 0 | 0 | 0
43968 | ПАО "МРСК Сибири" | "Красноярскэнерго" | КТП №45-14-9 д.Улюколь | 10/0,4 | 0 | 0 | 0 | 0
43969 | ПАО "МРСК Сибири" | "Красноярскэнерго" | КТП №49-14-1 (феникс) | 10/0,4 | 0 | 0 | 0 | 0
43970 | ПАО "МРСК Сибири" | "Красноярскэнерго" | КТП №49-14-8 (феникс) | 10/0,4 | 0 | 0 | 0 | 0
43971 | ПАО "МРСК Сибири" | "Красноярскэнерго" | КТП №49-14-11 (феникс) | 10/0,4 | 0 | 0 | 0 | 0
43972 | ПАО "МРСК Сибири" | "Красноярскэнерго" | ТП 76-8-4 В потр | 10/0,4 | 0.4 | 0 | 0 | 0
43973 | ПАО "МРСК Сибири" | "Красноярскэнерго" | ТП-63-2-5 ведомственная | 10/0,4 | 0 | 0 | 0 | 0
43974 | ПАО "МРСК Сибири" | "Красноярскэнерго" | ТП 14-4-20 | 10/0,4 | 0.16 | 0 | 0 | 0
43975 | ПАО "МРСК Сибири" | "Красноярскэнерго" | ТП-66-9-4 ведомственная | 10/0,4 | 0 | 0 | 0 | 0
43976 | ПАО "МРСК Сибири" | "Красноярскэнерго" | ТП-66-9-3 ведомственная | 10/0,4 | 0 | 0 | 0 | 0
43977 | ПАО "МРСК Сибири" | "Красноярскэнерго" | ТП-66-9-5 ведомственная | 10/0,4 | 0 | 0 | 0 | 0
43978 | ПАО "МРСК Сибири" | "Красноярскэнерго" | ТП-134-6-8 ведомственная СО ВЕТЕРОК | 10/0,4 | 0 | 0 | 0 | 0
43979 | ПАО "МРСК Сибири" | "Красноярскэнерго" | ТП 25-20-6/630 | 10/0,4 | 0.63 | 0 | 0 | 0
43980 | ПАО "МРСК Сибири" | "Красноярскэнерго" | ЗТП-10кВ № 130 (Парк Горького) вед | 10/0,4 | 0 | 0 | 0 | 0
43981 | ПАО "МРСК Сибири" | "Красноярскэнерго" | КТП-33-02-19 | 10/0,4 | 0.16 | 0 | 0 | 0
43982 | ПАО "МРСК Сибири" | "Красноярскэнерго" | КТП 32-03-17 | 10/0,4 | 0.4 | 0.028288 | 0 | 0
43983 | ПАО "МРСК Сибири" | "Красноярскэнерго" | КТП: 163к потребительская Терапия | 10/0,4 | 0.8 | 0 | 0 | 0
43984 | ПАО "МРСК Сибири" | "Красноярскэнерго" | ТП 10-06-273 | 10/0,4 | 0.4 | 0 | 0 | 0
43985 | ПАО "МРСК Сибири" | "Красноярскэнерго" | КТП 2322 договор безвоз. пользования | 10/0,4 | 0.16 | 0 | 0.055 | 0
43986 | ПАО "МРСК Сибири" | "Красноярскэнерго" | КТП 55-05-14 | 10/0,4 | 0 | 0 | 0 | 0
43987 | ПАО "МРСК Сибири" | "Красноярскэнерго" | КТП-29-08-1 | 10/0,4 | 0.063 | 0 | 0 | 0
43988 | ПАО "МРСК Сибири" | "Красноярскэнерго" | ТП 27-02-8 | 10/0,4 | 0.25 | 0 | 0 | 0
43989 | ПАО "МРСК Сибири" | "Красноярскэнерго" | КТП-3219 | 10/0,4 | 0.25 | 0 | 0 | 0
43990 | ПАО "МРСК Сибири" | "Красноярскэнерго" | КСТП-4040 (трансспецстрой) | 10/0,4 | 0.1 | 0 | 0 | 0
43991 | ПАО "МРСК Сибири" | "Красноярскэнерго" | ТП-85-1-55 | 10/0,4 | 0.63 | 0.032953 | 0 | 0.015
43992 | ПАО "МРСК Сибири" | "Красноярскэнерго" | КТП № 5-16-15 | 10/0,4 | 0.063 | 0 | 0.05 | 0
43993 | ПАО "МРСК Сибири" | "Красноярскэнерго" | КТП № 5-16-9 | 10/0,4 | 0.063 | 0 | 0 | 0
43994 | ПАО "МРСК Сибири" | "Красноярскэнерго" | КТП № 5-19-1 | 10/0,4 | 0.063 | 0 | 0 | 0
43995 | ПАО "МРСК Сибири" | "Красноярскэнерго" | ТП 85-1-57 | 10/0,4 | 0.4 | 0.011318 | 0 | 0
43996 | ПАО "МРСК Сибири" | "Красноярскэнерго" | ТП 75-6-33 | 10/0,4 | 0.4 | 0.028323 | 0 | 0
43997 | ПАО "МРСК Сибири" | "Красноярскэнерго" | ТП-3212 | 10/0,4 | 0.4 | 0.019107 | 0 | 0
43998 | ПАО "МРСК Сибири" | "Красноярскэнерго" | ТП 75-6-37 | 10/0,4 | 0.4 | 0.004686 | 0.015 | 0.015
43999 | ПАО "МРСК Сибири" | "Красноярскэнерго" | ТП 6-18-02 | 10/0,4 | 0.4 | 0.028413 | 0 | 0
44000 | ПАО "МРСК Сибири" | "Красноярскэнерго" | ТП 6-08-02 | 10/0,4 | 0.63 | 0.066167 | 0 | 0
44001 | ПАО "МРСК Сибири" | "Красноярскэнерго" | ТП 6-07-053 в безвозмездном пользовании | 10/0,4 | 0 | 0 | 0 | 0
44002 | ПАО "МРСК Сибири" | "Красноярскэнерго" | ТП 54-02-8 | 10/0,4 | 0 | 0 | 0 | 0
44003 | ПАО "МРСК Сибири" | "Красноярскэнерго" | ТП 6-17-1016 в безвозмездном пользовании | 10/0,4 | 0 | 0 | 0 | 0
44004 | ПАО "МРСК Сибири" | "Красноярскэнерго" | ТП 21-16-2371 | 10/0,4 | 0.25 | 0.013027 | 0 | 0
44005 | ПАО "МРСК Сибири" | "Красноярскэнерго" | КТП-4042 | 10/0,4 | 0.25 | 0 | 0 | 0
44006 | ПАО "МРСК Сибири" | "Красноярскэнерго" | ТП-44-4-10 | 10/0,4 | 0.1 | 0 | 0 | 0
44007 | ПАО "МРСК Сибири" | "Красноярскэнерго" | ТП 134-6-19 КАМАЗ ЦЕНТР | 10/0,4 | 0 | 0 | 0 | 0
44008 | ПАО "МРСК Сибири" | "Красноярскэнерго" | ТП-63-7-20 | 10/0,4 | 0 | 0 | 0 | 0
44009 | ПАО "МРСК Сибири" | "Красноярскэнерго" | ТП-85-1-50 кузнецово-заповедный | 10/0,4 | 0.4 | 0.064655 | 0 | 0
44010 | ПАО "МРСК Сибири" | "Красноярскэнерго" | ТП-85-1-48 кузнецово-заповедный | 10/0,4 | 0.63 | 0.056564 | 0 | 0
44011 | ПАО "МРСК Сибири" | "Красноярскэнерго" | ТП-85-1-47 кузнецово-заповедный | 10/0,4 | 0.4 | 0.051482 | 0.015 | 0.015
44012 | ПАО "МРСК Сибири" | "Красноярскэнерго" | ТП 672 (феникс) | 10/0,4 | 0 | 0 | 0 | 0
44013 | ПАО "МРСК Сибири" | "Красноярскэнерго" | ТП 19-5-10 | 10/0,4 | 0.1 | 0.1 | 0 | 0
44014 | ПАО "МРСК Сибири" | "Красноярскэнерго" | КТП 35-1-9 п.Маганский | 10/0,4 | 0.25 | 0.0032021 | 0 | 0
44015 | ПАО "МРСК Сибири" | "Красноярскэнерго" | КСТП 85-1-59 д.Кузнецово | 10/0,4 | 0.16 | 0.018636 | 0.015 | 0.015
44016 | ПАО "МРСК Сибири" | "Красноярскэнерго" | ТП 6172 | 10/0,4 | 0.25 | 0.027414 | 0.0301 | 0.0301
44017 | ПАО "МРСК Сибири" | "Красноярскэнерго" | КТП 85-1-54 пос.Луговой | 10/0,4 | 0.63 | 0 | 0.015 | 0
44018 | ПАО "МРСК Сибири" | "Красноярскэнерго" | ТП 95-6-4 | 10/0,4 | 0.063 | 0 | 0 | 0.015
44019 | ПАО "МРСК Сибири" | "Красноярскэнерго" | ТП 11-31-16/630 кВА с.Боготол | 10/0,4 | 0.63 | 0.013027 | 0 | 0
44020 | ПАО "МРСК Сибири" | "Красноярскэнерго" | КТП 6-04-25 | 10/0,4 | 0.25 | 0 | 0 | 0
44021 | ПАО "МРСК Сибири" | "Красноярскэнерго" | ТП 5153 ООО "Ивестстрой" | 10/0,4 | 0 | 0 | 0 | 0
44022 | ПАО "МРСК Сибири" | "Красноярскэнерго" | КТП 31-09-20/250 кВА | 10/0,4 | 0.25 | 0 | 0 | 0
44023 | ПАО "МРСК Сибири" | "Красноярскэнерго" | ТП 16-14-407 | 10/0,4 | 0.063 | 0 | 0 | 0
44024 | ПАО "МРСК Сибири" | "Красноярскэнерго" | ТП 53-12-3001И "Школьный сад" | 10/0,4 | 0.25 | 0 | 0 | 0
44025 | ПАО "МРСК Сибири" | "Красноярскэнерго" | СКТП 5-01-01 | 10/0,4 | 0.4 | 0.013324 | 0 | 0
44026 | ПАО "МРСК Сибири" | "Красноярскэнерго" | КТП 148-04-3/250 | 10/0,4 | 0.25 | 0 | 0 | 0
44027 | ПАО "МРСК Сибири" | "Красноярскэнерго" | КТП 148-03-13/250 | 10/0,4 | 0.25 | 0 | 0 | 0
44028 | ПАО "МРСК Сибири" | "Красноярскэнерго" | КТП 55-6-16 д.Князевка | 10/0,4 | 0.25 | 0 | 0 | 0
44029 | ПАО "МРСК Сибири" | "Красноярскэнерго" | ТП 64-6-1 | 10/0,4 | 0.063 | 0 | 0 | 0
44030 | ПАО "МРСК Сибири" | "Красноярскэнерго" | ТП 1145 А (феникс) | 10/0,4 | 0 | 0 | 0 | 0
44031 | ПАО "МРСК Сибири" | "Красноярскэнерго" | ТП 34-4-12 (феникс) | 10/0,4 | 0 | 0 | 0 | 0
44032 | ПАО "МРСК Сибири" | "Красноярскэнерго" | ПОДОГРЕВ (ВЕД.ФЕНИКС) | 10/0,4 | 0 | 0 | 0 | 0
44033 | ПАО "МРСК Сибири" | "Красноярскэнерго" | ТП 11050 (феникс) | 10/0,4 | 0 | 0 | 0 | 0
44034 | ПАО "МРСК Сибири" | "Красноярскэнерго" | ТП-160 ул.Дубровинского, 104 | 10/0,4 | 0.4 | 0.21186 | 0.015 | 0.005
44035 | ПАО "МРСК Сибири" | "Красноярскэнерго" | ТП 5152 (Феникс) | 10/0,4 | 0 | 0 | 0 | 0
44036 | ПАО "МРСК Сибири" | "Красноярскэнерго" | ТП 5148 (Феникс) | 10/0,4 | 0 | 0 | 0 | 0
44037 | ПАО "МРСК Сибири" | "Красноярскэнерго" | ТП 3231 | 10/0,4 | 2 | 0 | 0 | 0
44038 | ПАО "МРСК Сибири" | "Красноярскэнерго" | ТП 64-6-11 (Феникс) | 10/0,4 | 0 | 0 | 0 | 0
44039 | ПАО "МРСК Сибири" | "Красноярскэнерго" | ТП 52с (Феникс) | 10/0,4 | 0 | 0 | 0 | 0
44040 | ПАО "МРСК Сибири" | "Красноярскэнерго" | ТП 6161 (Феникс) | 10/0,4 | 0 | 0 | 0 | 0
44041 | ПАО "МРСК Сибири" | "Красноярскэнерго" | ТП 1212 (феникс) | 10/0,4 | 0 | 0 | 0 | 0
44042 | ПАО "МРСК Сибири" | "Красноярскэнерго" | КТП 23-06-18/400 кВА | 10/0,4 | 0.4 | 0.084318 | 0 | 0
44043 | ПАО "МРСК Сибири" | "Красноярскэнерго" | КТП 20-08-9/630 кВА | 10/0,4 | 0.63 | 0.08411 | 0 | 0
44044 | ПАО "МРСК Сибири" | "Красноярскэнерго" | КТП 31-09-21/40 кВА | 10/0,4 | 0.04 | 0.041951 | 0 | 0
44045 | ПАО "МРСК Сибири" | "Красноярскэнерго" | КТП 8-36-05 | 10/0,4 | 0.4 | 0.076065 | 0 | 0
44046 | ПАО "МРСК Сибири" | "Красноярскэнерго" | КТП 31-11-24/100 кВА | 10/0,4 | 0.1 | 0.08411 | 0 | 0
44047 | ПАО "МРСК Сибири" | "Красноярскэнерго" | КТП 23-21-10/400 кВА | 10/0,4 | 0.4 | 0.15719 | 0 | 0
44048 | ПАО "МРСК Сибири" | "Красноярскэнерго" | ТП 6065 ФГБУ "Среднесибирское УГМС" | 10/0,4 | 0.4 | 0 | 0 | 0
44049 | ПАО "МРСК Сибири" | "Красноярскэнерго" | КТП 20-10-5/250 кВА | 10/0,4 | 0.25 | 0.16656 | 0.015 | 0.015
44050 | ПАО "МРСК Сибири" | "Красноярскэнерго" | КТП 40-20-823/250 кВА | 10/0,4 | 0.25 | 0.16864 | 0.015 | 0.005
44051 | ПАО "МРСК Сибири" | "Красноярскэнерго" | МТП-33-09-26 | 10/0,4 | 0.063 | 0.025337 | 0 | 0
44052 | ПАО "МРСК Сибири" | "Красноярскэнерго" | КСТП 40/10/0,4 № 44-3-8 | 10/0,4 | 0.04 | 0.00073066 | 0 | 0
44053 | ПАО "МРСК Сибири" | "Красноярскэнерго" | КТП 4-01-5 дог.№05.2400.4047.16 | 10/0,4 | 0.5 | 0.011898 | 0 | 0
44054 | ПАО "МРСК Сибири" | "Красноярскэнерго" | КТП 33-12-20 | 10/0,4 | 0.25 | 0.040705 | 0 | 0
44055 | ПАО "МРСК Сибири" | "Красноярскэнерго" | ТП-851 | 10/0,4 | 1 | 0 | 0 | 0
44056 | ПАО "МРСК Сибири" | "Красноярскэнерго" | ТП 51-12-01 | 10/0,4 | 0.25 | 0 | 0.015 | 0
44057 | ПАО "МРСК Сибири" | "Красноярскэнерго" | КТП 130-2-17 | 10/0,4 | 0.25 | 0.0024771 | 0 | 0
44058 | ПАО "МРСК Сибири" | "Красноярскэнерго" | КТП - 15-06-94к | 10/0,4 | 0.25 | 0.0059925 | 0 | 0
44059 | ПАО "МРСК Сибири" | "Красноярскэнерго" | ТП 31-2-9 | 10/0,4 | 0.063 | 0.0074765 | 0 | 0
44060 | ПАО "МРСК Сибири" | "Красноярскэнерго" | СКТП 2-27-07 | 10/0,4 | 0.63 | 0 | 0 | 0.015
44061 | ПАО "МРСК Сибири" | "Красноярскэнерго" | СКТП 2-27-08 | 10/0,4 | 0.63 | 0 | 0 | 0
44062 | ПАО "МРСК Сибири" | "Красноярскэнерго" | КТПН 25-20-9/630 | 10/0,4 | 0.63 | 0.047781 | 0 | 0.015
44063 | ПАО "МРСК Сибири" | "Красноярскэнерго" | СКТП 2-27-04 | 10/0,4 | 0.63 | 0 | 0 | 0
44064 | ПАО "МРСК Сибири" | "Красноярскэнерго" | СКТП 2-27-05 | 10/0,4 | 0.63 | 0 | 0 | 0
44065 | ПАО "МРСК Сибири" | "Красноярскэнерго" | СКТП 2-27-06 | 10/0,4 | 0.63 | 0 | 0 | 0
44066 | ПАО "МРСК Сибири" | "Красноярскэнерго" | КТП 15-14-1 | 10/0,4 | 5 | 5 | 0 | 0
44067 | ПАО "МРСК Сибири" | "Красноярскэнерго" | КТП 16-06-4/100 | 10/0,4 | 0.1 | 0.0058245 | 0 | 0
44068 | ПАО "МРСК Сибири" | "Красноярскэнерго" | ТП-272 | 10/0,4 | 0.25 | 0 | 0.0002 | 0
44069 | ПАО "МРСК Сибири" | "Красноярскэнерго" | ТП 795 | 10/0,4 | 2 | 0 | 0 | 0
44070 | ПАО "МРСК Сибири" | "Красноярскэнерго" | КТП 23-06-20/630 кВА | 10/0,4 | 0.63 | 0.12253 | 0 | 0
44071 | ПАО "МРСК Сибири" | "Красноярскэнерго" | КТП 31-09-22 Вед. | 10/0,4 | 0 | 0 | 0 | 0
44072 | ПАО "МРСК Сибири" | "Красноярскэнерго" | КТП 31-09-23 Вед. | 10/0,4 | 0 | 0 | 0 | 0
44073 | ПАО "МРСК Сибири" | "Красноярскэнерго" | ТП 37-01-2417 | 10/0,4 | 0.4 | 0.0029736 | 0 | 0
44074 | ПАО "МРСК Сибири" | "Красноярскэнерго" | КТПН 25-20-10/160 | 10/0,4 | 0.16 | 0 | 0 | 0
44075 | ПАО "МРСК Сибири" | "Красноярскэнерго" | ТП 8-24-18 (Бацагин) | 10/0,4 | 0.063 | 0.045268 | 0 | 0
44076 | ПАО "МРСК Сибири" | "Красноярскэнерго" | ТП 35-02-6 | 10/0,4 | 0.1 | 0.02346 | 0 | 0
44077 | ПАО "МРСК Сибири" | "Красноярскэнерго" | КТПC 40/10/0.4кВ №130-1-25 д.Терентьево | 10/0,4 | 0.04 | 0.00021712 | 0 | 0
44078 | ПАО "МРСК Сибири" | "Красноярскэнерго" | КТП 31-06-22 | 10/0,4 | 0 | 0 | 0 | 0
44079 | ПАО "МРСК Сибири" | "Красноярскэнерго" | КТПН 160/10/0,4кВ № 85-1-65 | 10/0,4 | 0.1 | 0.011724 | 0 | 0
44080 | ПАО "МРСК Сибири" | "Красноярскэнерго" | КТПС 25/10/0,4кВ №130-2-19 | 10/0,4 | 0.063 | 0.0051995 | 0 | 0
44081 | ПАО "МРСК Сибири" | "Красноярскэнерго" | КТП 31-09-25/100 кВА | 10/0,4 | 0.1 | 0 | 0 | 0
44082 | ПАО "МРСК Сибири" | "Красноярскэнерго" | КТПС 12-04-7/25 | 10/0,4 | 0.025 | 0.013337 | 0 | 0
44083 | ПАО "МРСК Сибири" | "Красноярскэнерго" | КТПС 6/0,4кВ №37-13-54 Ермолаевский за | 10/0,4 | 0 | 0 | 0 | 0
44084 | ПАО "МРСК Сибири" | "Красноярскэнерго" | КТП 31-09-28/100 кВА | 10/0,4 | 0.1 | 0 | 0 | 0
44085 | ПАО "МРСК Сибири" | "Красноярскэнерго" | СКТП 3-16-03 | 10/0,4 | 0.1 | 0 | 0 | 0
44086 | ПАО "МРСК Сибири" | "Красноярскэнерго" | КТП 35-08-14 | 10/0,4 | 0.04 | 0 | 0 | 0
44087 | ПАО "МРСК Сибири" | "Красноярскэнерго" | КТП 63-2-67 (феникс) | 10/0,4 | 0.16 | 0 | 0 | 0
44088 | ПАО "МРСК Сибири" | "Красноярскэнерго" | ТП-1241 ул.Ады Лебедевой,141А | 10/0,4 | 1.26 | 0 | 0 | 0
44089 | ПАО "МРСК Сибири" | "Красноярскэнерго" | СКТП 3-10-05 | 10/0,4 | 0.1 | 0 | 0 | 0
44090 | ПАО "МРСК Сибири" | "Красноярскэнерго" | СКТП 40-20-824/63 кВА | 10/0,4 | 0.063 | 0.042159 | 0.015 | 0
44091 | ПАО "МРСК Сибири" | "Красноярскэнерго" | ТП 16-3-3 | 10/0,4 | 0.63 | 0.006641 | 0.008 | 0
44092 | ПАО "МРСК Сибири" | "Красноярскэнерго" | КТП 21-05-14 | 10/0,4 | 0.1 | 0.008109 | 0 | 0
44093 | ПАО "МРСК Сибири" | "Красноярскэнерго" | ТП 77с. | 10/0,4 | 0.25 | 0 | 0 | 0
44094 | ПАО "МРСК Сибири" | "Красноярскэнерго" | СТП 36-03-4 | 10/0,4 | 0.04 | 0.002799 | 0 | 0
44095 | ПАО "МРСК Сибири" | "Красноярскэнерго" | ТП 32-04-32 | 10/0,4 | 0.1 | 0.0023364 | 0 | 0
44096 | ПАО "МРСК Сибири" | "Красноярскэнерго" | ТП 32-04-33 | 10/0,4 | 0.1 | 0.024299 | 0.015 | 0
44097 | ПАО "МРСК Сибири" | "Красноярскэнерго" | КТП-63/10/0,4 №3238 Цимлянское–Пригорное | 10/0,4 | 0.063 | 0 | 0 | 0
44098 | ПАО "МРСК Сибири" | "Красноярскэнерго" | КТП-63/10/0,4 №35-4-11 Маганск | 10/0,4 | 0.04 | 0 | 0 | 0
44099 | ПАО "МРСК Сибири" | "Красноярскэнерго" | КТП 19-11-15 Вед. | 10/0,4 | 0 | 0 | 0 | 0
44100 | ПАО "МРСК Сибири" | "Красноярскэнерго" | КТП-160/10/0,4 №44-4-33 с.Вознесенка | 10/0,4 | 0.16 | 0 | 0.015 | 0.015
44101 | ПАО "МРСК Сибири" | "Красноярскэнерго" | КТП 51-2-6(ФЕНИКС) | 10/0,4 | 0 | 0 | 0 | 0
44102 | ПАО "МРСК Сибири" | "Красноярскэнерго" | СКТП 3-16-05 | 10/0,4 | 0.63 | 0 | 0 | 0
44103 | ПАО "МРСК Сибири" | "Красноярскэнерго" | КТП 31-06-29 | 10/0,4 | 0.025 | 0 | 0 | 0
44104 | ПАО "МРСК Сибири" | "Красноярскэнерго" | КТП-160/10/0,4 №44-4-34 ДНТ Славянка | 10/0,4 | 0.16 | 0 | 0.015 | 0.015
44105 | ПАО "МРСК Сибири" | "Красноярскэнерго" | КТП 31-09-29/100 кВА | 10/0,4 | 0.1 | 0.04029 | 0 | 0
44106 | ПАО "МРСК Сибири" | "Красноярскэнерго" | КТП-250/10/0,4 №85-1-70 д.Кузнецово | 10/0,4 | 0.4 | 0.0041215 | 0.015 | 0.015
44107 | ПАО "МРСК Сибири" | "Красноярскэнерго" | КТП-250/10/0,4 №85-1-71 д.Кузнецово | 10/0,4 | 0.63 | 0.0028509 | 0.015 | 0.015
44108 | ПАО "МРСК Сибири" | "Красноярскэнерго" | КТП-250/10/0,4 №85-1-72 д.Кузнецово | 10/0,4 | 0.4 | 0.00021901 | 0 | 0
44109 | ПАО "МРСК Сибири" | "Красноярскэнерго" | КТП-250/10/0,4 №3248 ул.Е Стасовой | 10/0,4 | 0.16 | 0 | 0 | 0
44110 | ПАО "МРСК Сибири" | "Красноярскэнерго" | КТП-160/10/0,4 №44-2-5 | 10/0,4 | 0.16 | 0 | 0 | 0.015
44111 | ПАО "МРСК Сибири" | "Красноярскэнерго" | КТП-630/10/0,4 №93с СНТ "Нива" | 10/0,4 | 0.63 | 0 | 0 | 0
44112 | ПАО "МРСК Сибири" | "Красноярскэнерго" | КТП-630/10/0,4 №94с СНТ "Нива" | 10/0,4 | 0.63 | 0 | 0 | 0
44113 | ПАО "МРСК Сибири" | "Красноярскэнерго" | КТП 31-09-26/100 кВА | 10/0,4 | 0.1 | 0 | 0 | 0
44114 | ПАО "МРСК Сибири" | "Красноярскэнерго" | КТП №3252 | 10/0,4 | 0.25 | 0 | 0.015 | 0.015
44115 | ПАО "МРСК Сибири" | "Красноярскэнерго" | СКТП 31-09-31/40 кВА | 10/0,4 | 0.04 | 0 | 0 | 0
44116 | ПАО "МРСК Сибири" | "Красноярскэнерго" | КТП 31-06-30 | 10/0,4 | 0.16 | 0 | 0 | 0
44117 | ПАО "МРСК Сибири" | "Красноярскэнерго" | СКТП 20-08-11 Вед. | 10/0,4 | 0 | 0 | 0 | 0
44118 | ПАО "МРСК Сибири" | "Красноярскэнерго" | КТП 10 кВ № 50-06-11 | 10/0,4 | 0 | 0 | 0 | 0
44119 | ПАО "МРСК Сибири" | "Красноярскэнерго" | КТП 10 кВ № 54-13-7 | 10/0,4 | 0.63 | 0.30836 | 0 | 0
44120 | ПАО "МРСК Сибири" | "Красноярскэнерго" | КТП 10 кВ № 70-13-2 | 10/0,4 | 0.4 | 0.22243 | 0 | 0
44121 | ПАО "МРСК Сибири" | "Красноярскэнерго" | КТП 10 кВ № ТП 13 (Безхоз) | 10/0,4 | 0 | 0 | 0 | 0
44122 | ПАО "МРСК Сибири" | "Красноярскэнерго" | КТП 10/0,4 кВ №3257 | 10/0,4 | 0 | 0 | 0 | 0
44123 | ПАО "МРСК Сибири" | "Красноярскэнерго" | КТП №137-4-4 д. Киндяково | 10/0,4 | 0.63 | 0 | 0 | 0
44124 | ПАО "МРСК Сибири" | "Красноярскэнерго" | КТП №137-4-6 д. Киндяково | 10/0,4 | 0.63 | 0 | 0 | 0
44125 | ПАО "МРСК Сибири" | "Красноярскэнерго" | КТП №137-4-5 д.Киндяково | 10/0,4 | 0.63 | 0 | 0 | 0
44126 | ПАО "МРСК Сибири" | "Красноярскэнерго" | КТП №137-4-7 д. Киндяково | 10/0,4 | 0.63 | 0 | 0 | 0
44127 | ПАО "МРСК Сибири" | "Красноярскэнерго" | КТП №137-4-8 д. Киндяково | 10/0,4 | 0.63 | 0 | 0 | 0
44128 | ПАО "МРСК Сибири" | "Красноярскэнерго" | КТП-630/10/04 кВ №127-05-22 | 10/0,4 | 0.63 | 0 | 0 | 0
44129 | ПАО "МРСК Сибири" | "Красноярскэнерго" | СКТП 20-08-20/40 кВА | 10/0,4 | 0.04 | 0 | 0 | 0.015
44130 | ПАО "МРСК Сибири" | "Красноярскэнерго" | РП 6 кв от ПС№ 1" Городская" | 6 | 0 | 0 | 0 | 0
44131 | ПАО "МРСК Сибири" | "Красноярскэнерго" | ТП-9086 (феникс) | 10/0,4 | 0 | 0 | 0 | 0
44132 | ПАО "МРСК Сибири" | "Красноярскэнерго" | ТП-1020 (феникс) | 10/0,4 | 0 | 0 | 0 | 0
44133 | ПАО "МРСК Сибири" | "Красноярскэнерго" | ТП-А-165 (феникс) | 10/0,4 | 0 | 0 | 0 | 0
44134 | ПАО "МРСК Сибири" | "Красноярскэнерго" | ТП-1219 Трофин (феникс) | 10/0,4 | 0 | 0 | 0 | 0
44135 | ПАО "МРСК Сибири" | "Красноярскэнерго" | ТП-5137 (феникс) | 10/0,4 | 0 | 0 | 0 | 0
44136 | ПАО "МРСК Сибири" | "Красноярскэнерго" | ТП-9094 (феникс) | 10/0,4 | 0 | 0 | 0 | 0
44137 | ПАО "МРСК Сибири" | "Красноярскэнерго" | ТП-127-5 -6 ООО "Краском" (феникс) | 10/0,4 | 0 | 0 | 0 | 0
44138 | ПАО "МРСК Сибири" | "Красноярскэнерго" | ТП-1190 (феникс) | 10/0,4 | 0 | 0 | 0 | 0
44139 | ПАО "МРСК Сибири" | "Красноярскэнерго" | ТП-1118 (феникс) | 10/0,4 | 0 | 0 | 0 | 0
44140 | ПАО "МРСК Сибири" | "Красноярскэнерго" | ТП 50-10-01 | 10/0,4 | 0.1 | 0 | 0 | 0
44141 | ПАО "МРСК Сибири" | "Красноярскэнерго" | ТП-31(c) | 10/0,4 | 2.5 | 0.19246 | 0 | 0
44142 | ПАО "МРСК Сибири" | "Красноярскэнерго" | ТП-4032 | 10/0,4 | 0.4 | 0 | 0.015 | 0.015
44143 | ПАО "МРСК Сибири" | "Красноярскэнерго" | ТП 1256 | 10/0,4 | 0.4 | 0.030114 | 0 | 0
44144 | ПАО "МРСК Сибири" | "Красноярскэнерго" | ТП 63-3-1 | 10/0,4 | 0.25 | 0.022727 | 0 | 0
44145 | ПАО "МРСК Сибири" | "Красноярскэнерго" | СКТП 2-24-06 | 10/0,4 | 0.25 | 0 | 0 | 0
44146 | ПАО "МРСК Сибири" | "Красноярскэнерго" | ТП 14-2-10 | 10/0,4 | 0.16 | 0.0097138 | 0 | 0
44147 | ПАО "МРСК Сибири" | "Красноярскэнерго" | ТП 14-2-9 | 10/0,4 | 0.1 | 0 | 0 | 0
44148 | ПАО "МРСК Сибири" | "Красноярскэнерго" | ТП-3205 | 10/0,4 | 0.4 | 0.01585 | 0 | 0
44149 | ПАО "МРСК Сибири" | "Красноярскэнерго" | ТП 840 | 6/0,4 | 1.26 | 0.13635 | 0 | 0
44150 | ПАО "МРСК Сибири" | "Красноярскэнерго" | ТП-2000 | 6/0,4 | 0.4 | 0.014547 | 0 | 0
44151 | ПАО "МРСК Сибири" | "Красноярскэнерго" | ТП-134 | 6/0,4 | 1.26 | 0.030954 | 0.0459 | 0.0459
44152 | ПАО "МРСК Сибири" | "Красноярскэнерго" | ТП-155 | 6/0,4 | 1.26 | 0.33329 | 0.15 | 0.15
44153 | ПАО "МРСК Сибири" | "Красноярскэнерго" | КТП-400-10/0,4 кВ № 44-7-3 | 10/0,4 | 0.4 | 0 | 0 | 0
44154 | ПАО "МРСК Сибири" | "Красноярскэнерго" | СКТП 20-08-14/100 кВА | 10/0,4 | 0.1 | 0 | 0.01 | 0.015
44155 | ПАО "МРСК Сибири" | "Красноярскэнерго" | КТП 31-06-26/63 кВА | 10/0,4 | 0.063 | 0.042159 | 0.015 | 0.015
44156 | ПАО "МРСК Сибири" | "Красноярскэнерго" | ТП 33-09-27 В | 10/0,4 | 0 | 0 | 0 | 0
44157 | ПАО "МРСК Сибири" | "Красноярскэнерго" | ТП 96-4-19 | 10/0,4 | 0.4 | 0.0026574 | 0 | 0
44158 | ПАО "МРСК Сибири" | "Красноярскэнерго" | РП-170 | 6 | 0 | 0 | 0 | 0
44159 | ПАО "МРСК Сибири" | "Красноярскэнерго" | РП 6 кВ "ПНС" | 6 | 0 | 0 | 0 | 0
44160 | ПАО "МРСК Сибири" | "Красноярскэнерго" | РП-73 | 6/0,4 | 0.32 | 0.046681 | 0 | 0
44161 | ПАО "МРСК Сибири" | "Красноярскэнерго" | РП-77 | 6/0,4 | 1.19 | 0 | 0 | 0
44162 | ПАО "МРСК Сибири" | "Красноярскэнерго" | РП-211 ул.Лодочная,25 | 6/0,4 | 2 | 0.067741 | 0 | 0
44163 | ПАО "МРСК Сибири" | "Красноярскэнерго" | РП 31 | 6/0,4 | 1.26 | 0 | 0 | 0
44164 | ПАО "МРСК Сибири" | "Красноярскэнерго" | РП 124 (феникс) | 6 | 0 | 0 | 0 | 0
44165 | ПАО "МРСК Сибири" | "Красноярскэнерго" | РП 110 (феникс) | 6 | 0 | 0 | 0 | 0
44166 | ПАО "МРСК Сибири" | "Красноярскэнерго" | РП 164 (феникс) | 6 | 0 | 0 | 0 | 0
44167 | ПАО "МРСК Сибири" | "Красноярскэнерго" | РП 138 (феникс) | 6 | 0 | 0 | 0 | 0
44168 | ПАО "МРСК Сибири" | "Красноярскэнерго" | РП ГРУ ОАО «Сибирский ЭНТЦ» | 6 | 0 | 0 | 0 | 0
44169 | ПАО "МРСК Сибири" | "Красноярскэнерго" | РП 160 (феникс) | 6 | 0 | 0 | 0 | 0
44170 | ПАО "МРСК Сибири" | "Красноярскэнерго" | РП 98 | 6 | 0 | 0 | 0 | 0
44171 | ПАО "МРСК Сибири" | "Красноярскэнерго" | РП 46 (феникс) | 6 | 0 | 0 | 0 | 0
44172 | ПАО "МРСК Сибири" | "Красноярскэнерго" | РП 215 (ПНС№17 ТГК-13) | 6 | 0 | 0 | 0 | 0
44173 | ПАО "МРСК Сибири" | "Красноярскэнерго" | РП 144 ООО "Краском" | 6 | 0 | 0 | 0 | 0
44174 | ПАО "МРСК Сибири" | "Красноярскэнерго" | РП 20 (ведомственная) | 6 | 0 | 0 | 0 | 0
44175 | ПАО "МРСК Сибири" | "Красноярскэнерго" | РП 94 (ведомственная) | 6 | 0 | 0 | 0 | 0
44176 | ПАО "МРСК Сибири" | "Красноярскэнерго" | РП 256 (ведомственная) | 6 | 0 | 0 | 0 | 0
44177 | ПАО "МРСК Сибири" | "Красноярскэнерго" | РП 80 (ведомственная) | 6 | 0 | 0 | 0 | 0
44178 | ПАО "МРСК Сибири" | "Красноярскэнерго" | РП 32 (ведомственная) | 6 | 0 | 0 | 0 | 0
44179 | ПАО "МРСК Сибири" | "Красноярскэнерго" | РП 106 (ведомственная) | 6 | 0 | 0 | 0 | 0
44180 | ПАО "МРСК Сибири" | "Красноярскэнерго" | РП 24 (ведомственная) | 6 | 0 | 0 | 0 | 0
44181 | ПАО "МРСК Сибири" | "Красноярскэнерго" | РП 28 (ведомственная) | 6 | 0 | 0 | 0 | 0
44182 | ПАО "МРСК Сибири" | "Красноярскэнерго" | РП 40 (ведомственная) | 6 | 0 | 0 | 0 | 0
44183 | ПАО "МРСК Сибири" | "Красноярскэнерго" | РП 42 (ведомственная) | 6 | 0 | 0 | 0 | 0
44184 | ПАО "МРСК Сибири" | "Красноярскэнерго" | РП 78 | 6 | 0 | 0 | 0 | 0
44185 | ПАО "МРСК Сибири" | "Красноярскэнерго" | РП 108 (ведомственная) | 6 | 0 | 0 | 0 | 0
44186 | ПАО "МРСК Сибири" | "Красноярскэнерго" | РП 84 (ведомственная) | 6 | 0 | 0 | 0 | 0
44187 | ПАО "МРСК Сибири" | "Красноярскэнерго" | РП 10 Феникс | 6 | 0 | 0 | 0 | 0
44188 | ПАО "МРСК Сибири" | "Красноярскэнерго" | РП 168 (ведомственная) | 6 | 0 | 0 | 0 | 0
44189 | ПАО "МРСК Сибири" | "Красноярскэнерго" | ЦРП 1 (Медпрепараты) | 6 | 0 | 0 | 0 | 0
44190 | ПАО "МРСК Сибири" | "Красноярскэнерго" | РП 154 (ведомственная) | 6 | 0 | 0 | 0 | 0
44191 | ПАО "МРСК Сибири" | "Красноярскэнерго" | РП 150 (ведомственная) | 6 | 0 | 0 | 0 | 0
44192 | ПАО "МРСК Сибири" | "Красноярскэнерго" | ЦРП 2 (Медпрепараты) | 6 | 0 | 0 | 0 | 0
44193 | ПАО "МРСК Сибири" | "Красноярскэнерго" | РП 33 (ХМЗ) | 6 | 0 | 0 | 0 | 0
44194 | ПАО "МРСК Сибири" | "Красноярскэнерго" | РП 254 (Ведомственная) | 6 | 0 | 0 | 0 | 0
44195 | ПАО "МРСК Сибири" | "Красноярскэнерго" | РП 258 | 6 | 0 | 0 | 0 | 0
44196 | ПАО "МРСК Сибири" | "Красноярскэнерго" | РП 120 | 6 | 0 | 0 | 0 | 0
44197 | ПАО "МРСК Сибири" | "Красноярскэнерго" | РП 114 | 6 | 0 | 0 | 0 | 0
44198 | ПАО "МРСК Сибири" | "Красноярскэнерго" | РП 11 Ведомственная | 10 | 0 | 0 | 0 | 0
44199 | ПАО "МРСК Сибири" | "Красноярскэнерго" | РП 181 Ведомственная | 10 | 0 | 0 | 0 | 0
44200 | ПАО "МРСК Сибири" | "Красноярскэнерго" | РП 115 Ведомственная | 10 | 0 | 0 | 0 | 0
44201 | ПАО "МРСК Сибири" | "Красноярскэнерго" | РП 10кВ "Ирбейское " №35 | 10 | 0 | 0 | 0 | 0
44202 | ПАО "МРСК Сибири" | "Красноярскэнерго" | РП 10кВ "Дом.престарелых " №18 | 10 | 0 | 0 | 0 | 0
44203 | ПАО "МРСК Сибири" | "Красноярскэнерго" | РП 10кВ ЮВЭС №113 | 10 | 0 | 0 | 0 | 0
44204 | ПАО "МРСК Сибири" | "Красноярскэнерго" | РП 10кВ "ЗЗРК " №3 | 10 | 0 | 0 | 0 | 0
44205 | ПАО "МРСК Сибири" | "Красноярскэнерго" | РП-213 | 10/0,4 | 3.2 | 0 | 0 | 0
44206 | ПАО "МРСК Сибири" | "Красноярскэнерго" | РП 2 (феникс) | 10 | 0 | 0 | 0 | 0
44207 | ПАО "МРСК Сибири" | "Красноярскэнерго" | РП 1 (феникс) | 10 | 0 | 0 | 0 | 0
44208 | ПАО "МРСК Сибири" | "Красноярскэнерго" | РП - 219 | 10 | 0 | 0 | 0 | 0
44209 | ПАО "МРСК Сибири" | "Красноярскэнерго" | РП-171 (феникс) | 10 | 0 | 0 | 0 | 0
44210 | ПАО "МРСК Сибири" | "Красноярскэнерго" | РП-111 (феникс) | 10 | 0 | 0 | 0 | 0
44211 | ПАО "МРСК Сибири" | "Красноярскэнерго" | РП-127 10кВ Ведом. очистные песчанка | 10 | 0 | 0 | 0 | 0
44212 | ПАО "МРСК Сибири" | "Красноярскэнерго" | РП-35 (феникс) | 10 | 0 | 0 | 0 | 0
44213 | ПАО "МРСК Сибири" | "Красноярскэнерго" | РП-203 (феникс) | 10 | 0 | 0 | 0 | 0
44214 | ПАО "МРСК Сибири" | "Красноярскэнерго" | РП-151 (феникс) | 10 | 0 | 0 | 0 | 0
44215 | ПАО "МРСК Сибири" | "Красноярскэнерго" | РП-33 (феникс) | 10 | 0 | 0 | 0 | 0
44216 | ПАО "МРСК Сибири" | "Красноярскэнерго" | РП-201 ООО "ФСК "Монолитинвест" (феникс) | 10 | 0 | 0 | 0 | 0
44217 | ПАО "МРСК Сибири" | "Красноярскэнерго" | РП-177 Горэлектротранс (феникс) | 10 | 0 | 0 | 0 | 0
44218 | ПАО "МРСК Сибири" | "Красноярскэнерго" | РП-39 (феникс) | 10 | 0 | 0 | 0 | 0
44219 | ПАО "МРСК Сибири" | "Красноярскэнерго" | РП-189 (феникс) | 10 | 0 | 0 | 0 | 0
44220 | ПАО "МРСК Сибири" | "Красноярскэнерго" | РП-191 (феникс) | 10 | 0 | 0 | 0 | 0
44221 | ПАО "МРСК Сибири" | "Красноярскэнерго" | РП 41 (феникс) | 10 | 0 | 0 | 0 | 0
44222 | ПАО "МРСК Сибири" | "Красноярскэнерго" | РП СВ-1 ВЛ 10 кВф 49-14 | 10 | 0 | 0 | 0 | 0
44223 | ПАО "МРСК Сибири" | "Красноярскэнерго" | РП СВ-2 ВЛ 10 кВф 49-14 | 10 | 0 | 0 | 0 | 0
44224 | ПАО "МРСК Сибири" | "Красноярскэнерго" | РП 17 (феникс) | 10 | 5 | 0 | 0 | 0
44225 | ПАО "МРСК Сибири" | "Красноярскэнерго" | РП АВР Н.О. ВЛ 10 кВф 59-11 | 10 | 0 | 0 | 0 | 0
44226 | ПАО "МРСК Сибири" | "Красноярскэнерго" | РП 223 (феникс) | 10 | 0 | 0 | 0 | 0
44227 | ПАО "МРСК Сибири" | "Красноярскэнерго" | РП 221 (феникс) | 10 | 0 | 0 | 0 | 0
44228 | ПАО "МРСК Сибири" | "Красноярскэнерго" | РП 93 (Феникс) | 10 | 0 | 0 | 0 | 0
44229 | ПАО "МРСК Сибири" | "Красноярскэнерго" | РП-235 | 10 | 0 | 0 | 0 | 0
44230 | ПАО "МРСК Сибири" | "Красноярскэнерго" | КТП 11-14-1 | 6/0,4 | 0.4 | 0 | 0 | 0
44231 | ПАО "МРСК Сибири" | "Красноярскэнерго" | ТП 22-25-3 | 6/0,4 | 0.32 | 0.068742 | 0 | 0.002
44232 | ПАО "МРСК Сибири" | "Красноярскэнерго" | ТП 29-41-18 | 6/0,4 | 0.16 | 0 | 0 | 0
44233 | ПАО "МРСК Сибири" | "Красноярскэнерго" | ТП 22-25-4 | 6/0,4 | 0.4 | 0.16324 | 0 | 0
44234 | ПАО "МРСК Сибири" | "Красноярскэнерго" | ТП 29-29-12 | 6/0,4 | 0.4 | 0 | 0.004 | 0.004
44235 | ПАО "МРСК Сибири" | "Красноярскэнерго" | ТП 83-15-26 | 6/0,4 | 0.16 | 0 | 0.012 | 0.012
44236 | ПАО "МРСК Сибири" | "Красноярскэнерго" | ТП 83-15-25 | 6/0,4 | 0.315 | 0 | 0.0064 | 0.0064
44237 | ПАО "МРСК Сибири" | "Красноярскэнерго" | ТП 20-17-28 | 6/0,4 | 0.4 | 0 | 0.011 | 0.011
44238 | ПАО "МРСК Сибири" | "Красноярскэнерго" | ТП 22-23-1 | 6/0,4 | 0.16 | 0 | 0 | 0
44239 | ПАО "МРСК Сибири" | "Красноярскэнерго" | ТП 22-25-7 | 6/0,4 | 0.56 | 0.12986 | 0 | 0
44240 | ПАО "МРСК Сибири" | "Красноярскэнерго" | ТП 83-05-10 | 6/0,4 | 0.63 | 0.012427 | 0 | 0.015
44241 | ПАО "МРСК Сибири" | "Красноярскэнерго" | ТП-10 А | 6/0,4 | 0.1 | 0 | 0 | 0
44242 | ПАО "МРСК Сибири" | "Красноярскэнерго" | ТП-9 | 6/0,4 | 0.32 | 0 | 0.01 | 0.015
44243 | ПАО "МРСК Сибири" | "Красноярскэнерго" | ТП 29-42-1 | 6/0,4 | 0.25 | 0 | 0 | 0
44244 | ПАО "МРСК Сибири" | "Красноярскэнерго" | ТП 29-41-3 | 6/0,4 | 0.56 | 0 | 0 | 0
44245 | ПАО "МРСК Сибири" | "Красноярскэнерго" | ТП 3-3-2 | 6/0,4 | 0.57 | 0 | 0 | 0
44246 | ПАО "МРСК Сибири" | "Красноярскэнерго" | ТП 29-29-3 | 6/0,4 | 0.16 | 0 | 0.004 | 0.004
44247 | ПАО "МРСК Сибири" | "Красноярскэнерго" | ТП-7 | 6/0,4 | 0.32 | 0 | 0.13 | 0
44248 | ПАО "МРСК Сибири" | "Красноярскэнерго" | ТП 1-2-2 | 6/0,4 | 0.32 | 0 | 0 | 0
44249 | ПАО "МРСК Сибири" | "Красноярскэнерго" | ТП-6 | 6/0,4 | 0.32 | 0 | 0 | 0.015
44250 | ПАО "МРСК Сибири" | "Красноярскэнерго" | ТП-4 | 6/0,4 | 0.32 | 0 | 0 | 0
44251 | ПАО "МРСК Сибири" | "Красноярскэнерго" | ТП-3 | 6/0,4 | 0.32 | 0 | 0.01 | 0.0216
44252 | ПАО "МРСК Сибири" | "Красноярскэнерго" | ТП 1-2-3 | 6/0,4 | 0.4 | 0 | 0 | 0.015
44253 | ПАО "МРСК Сибири" | "Красноярскэнерго" | ТП-2 | 6/0,4 | 0.32 | 0 | 0 | 0
44254 | ПАО "МРСК Сибири" | "Красноярскэнерго" | ТП-1 | 6/0,4 | 0.32 | 0 | 0.015 | 0.015
44255 | ПАО "МРСК Сибири" | "Красноярскэнерго" | ТП 83-15-22 | 6/0,4 | 0.4 | 0 | 0.004 | 0.004
44256 | ПАО "МРСК Сибири" | "Красноярскэнерго" | ТП 20-18-2 | 6/0,4 | 0.8 | 0 | 0 | 0
44257 | ПАО "МРСК Сибири" | "Красноярскэнерго" | ТП 83-15-21 | 6/0,4 | 0.16 | 0 | 0.012 | 0.007
44258 | ПАО "МРСК Сибири" | "Красноярскэнерго" | ТП 83-15-16 | 6/0,4 | 0.1 | 0 | 0 | 0
44259 | ПАО "МРСК Сибири" | "Красноярскэнерго" | ТП 83-15-9 | 6/0,4 | 0.18 | 0 | 0 | 0
44260 | ПАО "МРСК Сибири" | "Красноярскэнерго" | ТП 83-15-8 | 6/0,4 | 0.63 | 0 | 0 | 0
44261 | ПАО "МРСК Сибири" | "Красноярскэнерго" | ТП 20-13-16 | 6/0,4 | 0.16 | 0 | 0 | 0
44262 | ПАО "МРСК Сибири" | "Красноярскэнерго" | ТП 83-15-5 | 6/0,4 | 0.32 | 0 | 0 | 0.015
44263 | ПАО "МРСК Сибири" | "Красноярскэнерго" | ТП 1-8-1 | 6/0,4 | 0.8 | 0 | 0 | 0
44264 | ПАО "МРСК Сибири" | "Красноярскэнерго" | ТП 83-15-4 | 6/0,4 | 0.1 | 0 | 0 | 0
44265 | ПАО "МРСК Сибири" | "Красноярскэнерго" | ТП 20-13-11 | 6/0,4 | 0.16 | 0 | 0 | 0
44266 | ПАО "МРСК Сибири" | "Красноярскэнерго" | ТП 83-15-1 | 6/0,4 | 0.16 | 0 | 0 | 0
44267 | ПАО "МРСК Сибири" | "Красноярскэнерго" | ТП-138 | 6/0,4 | 0.4 | 0 | 0.015 | 0.015
44268 | ПАО "МРСК Сибири" | "Красноярскэнерго" | ТП 29-29-10 | 6/0,4 | 0.63 | 0 | 0.002 | 0
44269 | ПАО "МРСК Сибири" | "Красноярскэнерго" | ТП 20-13-7 | 6/0,4 | 0.4 | 0 | 0 | 0
44270 | ПАО "МРСК Сибири" | "Красноярскэнерго" | ТП 29-29-9 | 6/0,4 | 0.18 | 0 | 0.002 | 0.015
44271 | ПАО "МРСК Сибири" | "Красноярскэнерго" | ТП 2-7-1 | 6/0,4 | 0.72 | 0 | 0 | 0
44272 | ПАО "МРСК Сибири" | "Красноярскэнерго" | ТП 29-29-8 | 6/0,4 | 0.16 | 0 | 0 | 0
44273 | ПАО "МРСК Сибири" | "Красноярскэнерго" | ТП 20-13-5 | 6/0,4 | 0.25 | 0 | 0 | 0
44274 | ПАО "МРСК Сибири" | "Красноярскэнерго" | ТП 29-29-7 | 6/0,4 | 0.16 | 0 | 0 | 0
44275 | ПАО "МРСК Сибири" | "Красноярскэнерго" | ТП 29-29-6 | 6/0,4 | 0.4 | 0 | 0.009 | 0.007
44276 | ПАО "МРСК Сибири" | "Красноярскэнерго" | ТП 20-13-4 | 6/0,4 | 0.4 | 0 | 0 | 0.004
44277 | ПАО "МРСК Сибири" | "Красноярскэнерго" | ТП 29-29-2 | 6/0,4 | 0.16 | 0 | 0 | 0
44278 | ПАО "МРСК Сибири" | "Красноярскэнерго" | ТП 2-7-2 | 6/0,4 | 1.26 | 0 | 0 | 0
44279 | ПАО "МРСК Сибири" | "Красноярскэнерго" | ТП 20-17-32 | 6/0,4 | 0.18 | 0 | 0 | 0
44280 | ПАО "МРСК Сибири" | "Красноярскэнерго" | ТП 20-13-3 | 6/0,4 | 0.315 | 0 | 0.007 | 0.007
44281 | ПАО "МРСК Сибири" | "Красноярскэнерго" | ТП 2-9-4а | 6/0,4 | 0.4 | 0 | 0 | 0
44282 | ПАО "МРСК Сибири" | "Красноярскэнерго" | ТП 2-7-3 | 6/0,4 | 0.8 | 0 | 0 | 0
44283 | ПАО "МРСК Сибири" | "Красноярскэнерго" | ТП 2-8-1 | 6/0,4 | 0.32 | 0 | 0 | 0
44284 | ПАО "МРСК Сибири" | "Красноярскэнерго" | ТП 2-8-2 | 6/0,4 | 0.56 | 0 | 0 | 0
44285 | ПАО "МРСК Сибири" | "Красноярскэнерго" | ТП 2-9-3 | 6/0,4 | 0.4 | 0 | 0 | 0.006
44286 | ПАО "МРСК Сибири" | "Красноярскэнерго" | ТП 2-9-4 | 6/0,4 | 0.1 | 0 | 0 | 0
44287 | ПАО "МРСК Сибири" | "Красноярскэнерго" | ТП 2-9-5 | 6/0,4 | 0.56 | 0 | 0.0072 | 0.0072
44288 | ПАО "МРСК Сибири" | "Красноярскэнерго" | ТП 8020 (феникс) | 6/0,4 | 0 | 0 | 0 | 0
44289 | ПАО "МРСК Сибири" | "Красноярскэнерго" | КТП-3035 | 6/0,4 | 0.4 | 0 | 0 | 0
44290 | ПАО "МРСК Сибири" | "Красноярскэнерго" | ТП-823 | 6/0,4 | 0.64 | 0 | 0 | 0
44291 | ПАО "МРСК Сибири" | "Красноярскэнерго" | ТП 85-17-2 В | 6/0,4 | 0.025 | 0 | 0 | 0
44292 | ПАО "МРСК Сибири" | "Красноярскэнерго" | ТП 20-17-29 | 6/0,4 | 0.25 | 0 | 0 | 0
44293 | ПАО "МРСК Сибири" | "Красноярскэнерго" | КТП-6-01-02 | 6/0,4 | 0.63 | 0 | 0 | 0
44294 | ПАО "МРСК Сибири" | "Красноярскэнерго" | КТП-9-08-100 | 6/0,4 | 0 | 0 | 0 | 0
44295 | ПАО "МРСК Сибири" | "Красноярскэнерго" | КТП-9-11-154 | 6/0,4 | 0 | 0 | 0 | 0
44296 | ПАО "МРСК Сибири" | "Красноярскэнерго" | КТП-9-07-06 | 6/0,4 | 0 | 0 | 0 | 0
44297 | ПАО "МРСК Сибири" | "Красноярскэнерго" | ЗТП 62-7-8 (техобслуживание) | 6/0,4 | 0.4 | 0 | 0 | 0
44298 | ПАО "МРСК Сибири" | "Красноярскэнерго" | ТП 22-22-2 | 6/0,4 | 0.18 | 0.11804 | 0 | 0
44299 | ПАО "МРСК Сибири" | "Красноярскэнерго" | ЗТП 51-4-16 (Бесхозяйные сети) | 6/0,4 | 0.1 | 0 | 0 | 0
44300 | ПАО "МРСК Сибири" | "Красноярскэнерго" | ТП 20-13-8 | 6/0,4 | 0.25 | 0 | 0 | 0
44301 | ПАО "МРСК Сибири" | "Красноярскэнерго" | ТП 62-7-6 (Безхозные сети) | 6/0,4 | 0.18 | 0 | 0 | 0
44302 | ПАО "МРСК Сибири" | "Красноярскэнерго" | ТП 51-1-23 (техобслуживание) | 6/0,4 | 0.1 | 0 | 0 | 0
44303 | ПАО "МРСК Сибири" | "Красноярскэнерго" | ТП 85-17-3 В | 6/0,4 | 0.025 | 0 | 0 | 0
44304 | ПАО "МРСК Сибири" | "Красноярскэнерго" | ТП 105-7-32 | 6/0,4 | 0.4 | 0 | 0 | 0
44305 | ПАО "МРСК Сибири" | "Красноярскэнерго" | ТП 20-17-30 | 6/0,4 | 0.4 | 0 | 0 | 0
44306 | ПАО "МРСК Сибири" | "Красноярскэнерго" | ТП 20-13-6 | 6/0,4 | 0.4 | 0 | 0.001 | 0.002
44307 | ПАО "МРСК Сибири" | "Красноярскэнерго" | ТП 20-8-1а | 6/0,4 | 0.1 | 0.015416 | 0 | 0
44308 | ПАО "МРСК Сибири" | "Красноярскэнерго" | ТП 20-7-1 | 6/0,4 | 0.1 | 0 | 0 | 0.009
44309 | ПАО "МРСК Сибири" | "Красноярскэнерго" | ТП 29-29-5 | 6/0,4 | 0.16 | 0 | 0 | 0
44310 | ПАО "МРСК Сибири" | "Красноярскэнерго" | ТП 1-4-1 | 6/0,4 | 0.1 | 0.018054 | 0 | 0
44311 | ПАО "МРСК Сибири" | "Красноярскэнерго" | ТП 105-7-33 | 6/0,4 | 0.063 | 0 | 0 | 0
44312 | ПАО "МРСК Сибири" | "Красноярскэнерго" | КТП-8199 | 6/0,4 | 0.025 | 0 | 0 | 0
44313 | ПАО "МРСК Сибири" | "Красноярскэнерго" | ТП 8054 | 6/0,4 | 0.63 | 0 | 0 | 0
44314 | ПАО "МРСК Сибири" | "Красноярскэнерго" | ТП 2038 | 6/0,4 | 2 | 0 | 0 | 0
44315 | ПАО "МРСК Сибири" | "Красноярскэнерго" | ТП 8055 | 6/0,4 | 0.63 | 0 | 0 | 0
44316 | ПАО "МРСК Сибири" | "Красноярскэнерго" | ТП 8056 | 6/0,4 | 0.63 | 0 | 0 | 0
44317 | ПАО "МРСК Сибири" | "Красноярскэнерго" | ТП 4038 | 6/0,4 | 0.8 | 0 | 0 | 0.15
44318 | ПАО "МРСК Сибири" | "Красноярскэнерго" | ТП 8057 | 6/0,4 | 0.63 | 0 | 0 | 0
44319 | ПАО "МРСК Сибири" | "Красноярскэнерго" | ТП-1211 (феникс) | 6/0,4 | 0 | 0 | 0 | 0
44320 | ПАО "МРСК Сибири" | "Красноярскэнерго" | ТП 29-29-4 | 6/0,4 | 0.25 | 0 | 0 | 0
44321 | ПАО "МРСК Сибири" | "Красноярскэнерго" | ТП-37-14-5 | 6/0,4 | 0.25 | 0.047058 | 0.015 | 0.015
44322 | ПАО "МРСК Сибири" | "Красноярскэнерго" | ТП-42-8-16 | 6/0,4 | 0.4 | 0.032265 | 0.015 | 0.015
44323 | ПАО "МРСК Сибири" | "Красноярскэнерго" | КТП 3198 | 6/0,4 | 0.4 | 0 | 0 | 0
44324 | ПАО "МРСК Сибири" | "Красноярскэнерго" | КТП 8238 | 6/0,4 | 0.4 | 0.062531 | 0 | 0.015
44325 | ПАО "МРСК Сибири" | "Красноярскэнерго" | КТП-8147 (Аварийный запас) | 6/0,4 | 0.4 | 0 | 0 | 0
44326 | ПАО "МРСК Сибири" | "Красноярскэнерго" | КТП-8236 | 6/0,4 | 0.25 | 0.003691 | 0.005 | 0.006
44327 | ПАО "МРСК Сибири" | "Красноярскэнерго" | ТП 83-05-9 | 6/0,4 | 0.63 | 0.070832 | 0 | 0.01
44328 | ПАО "МРСК Сибири" | "Красноярскэнерго" | ТП 2-14-84 | 6/0,4 | 0.18 | 0 | 0 | 0
44329 | ПАО "МРСК Сибири" | "Красноярскэнерго" | ТП 83-15-5а г.Назарово | 6/0,4 | 0.1 | 0 | 0 | 0
44330 | ПАО "МРСК Сибири" | "Красноярскэнерго" | ТП 83-15-29 г.Назарово | 6/0,4 | 0.1 | 0 | 0 | 0
44331 | ПАО "МРСК Сибири" | "Красноярскэнерго" | ТП-42-10-5 | 6/0,4 | 0.25 | 0 | 0 | 0
44332 | ПАО "МРСК Сибири" | "Красноярскэнерго" | ТП 1-03-206/250 | 6/0,4 | 0.25 | 0 | 0 | 0
44333 | ПАО "МРСК Сибири" | "Красноярскэнерго" | ТП 9102 | 6/0,4 | 0.25 | 0 | 0 | 0
44334 | ПАО "МРСК Сибири" | "Красноярскэнерго" | ТП 3043 | 6/0,4 | 0.63 | 0 | 0 | 0
44335 | ПАО "МРСК Сибири" | "Красноярскэнерго" | ТП 39-11-24 | 6/0,4 | 0.1 | 0 | 0 | 0
44336 | ПАО "МРСК Сибири" | "Красноярскэнерго" | ТП-106 Театр оперы и балета | 6/0,4 | 2 | 0.18135 | 0.05 | 0.15
44337 | ПАО "МРСК Сибири" | "Красноярскэнерго" | КТП 3159 | 6/0,4 | 0.063 | 0 | 0 | 0
44338 | ПАО "МРСК Сибири" | "Красноярскэнерго" | ТП 62-09-3531 | 6/0,4 | 0.25 | 0 | 0.0005 | 0.0005
44339 | ПАО "МРСК Сибири" | "Красноярскэнерго" | ТП 62-09-3533 | 6/0,4 | 1 | 0 | 0.0005 | 0.0005
44340 | ПАО "МРСК Сибири" | "Красноярскэнерго" | ТП 1-3542 | 6/0,4 | 0.1 | 0 | 0 | 0
44341 | ПАО "МРСК Сибири" | "Красноярскэнерго" | ТП 2-9-2 | 6/0,4 | 0.315 | 0 | 0 | 0
44342 | ПАО "МРСК Сибири" | "Красноярскэнерго" | ТП 83-15-32 | 6/0,4 | 0.25 | 0 | 0 | 0
44343 | ПАО "МРСК Сибири" | "Красноярскэнерго" | ТП 83-15-31 | 6/0,4 | 0.1 | 0 | 0 | 0
44344 | ПАО "МРСК Сибири" | "Красноярскэнерго" | ТП 13-04-13 | 6/0,4 | 0.25 | 0 | 0 | 0
44345 | ПАО "МРСК Сибири" | "Красноярскэнерго" | ТП 3-20-3 | 6/0,4 | 0 | 0 | 0 | 0
44346 | ПАО "МРСК Сибири" | "Красноярскэнерго" | ТП 62-01-3523(Потребительская) | 6/0,4 | 0.25 | 0 | 0 | 0
44347 | ПАО "МРСК Сибири" | "Красноярскэнерго" | ТП 1187 (Феникс) | 6/0,4 | 0 | 0 | 0 | 0
44348 | ПАО "МРСК Сибири" | "Красноярскэнерго" | КТП 42-8-18 | 6/0,4 | 0.4 | 0.011391 | 0 | 0.03
44349 | ПАО "МРСК Сибири" | "Красноярскэнерго" | ТП-853 | 6/0,4 | 0.63 | 0.025837 | 0 | 0
44350 | ПАО "МРСК Сибири" | "Красноярскэнерго" | ТП 1181 (феникс) | 6/0,4 | 0 | 0 | 0 | 0
44351 | ПАО "МРСК Сибири" | "Красноярскэнерго" | КСТП 6/0,4 кВ №8276 | 6/0,4 | 0.04 | 0 | 0 | 0.01
44352 | ПАО "МРСК Сибири" | "Красноярскэнерго" | ТП-293 | 6/0,4 | 1.03 | 0 | 0.003 | 0.003
44353 | ПАО "МРСК Сибири" | "Красноярскэнерго" | ТП-145-23-1 (феникс) | 6/0,4 | 0 | 0 | 0 | 0
44354 | ПАО "МРСК Сибири" | "Красноярскэнерго" | КТП-51-05-17 | 6/0,4 | 0.4 | 0 | 0 | 0
44355 | ПАО "МРСК Сибири" | "Красноярскэнерго" | ТП-105-6-32 (феникс) | 6/0,4 | 0 | 0 | 0 | 0
44356 | ПАО "МРСК Сибири" | "Красноярскэнерго" | ТП-4 (феникс) | 6/0,4 | 0 | 0 | 0 | 0
44357 | ПАО "МРСК Сибири" | "Красноярскэнерго" | КТП-8233 | 6/0,4 | 0.25 | 0 | 0 | 0
44358 | ПАО "МРСК Сибири" | "Красноярскэнерго" | КТП-145-18-1 (феникс) | 6/0,4 | 0 | 0 | 0 | 0
44359 | ПАО "МРСК Сибири" | "Красноярскэнерго" | ТП-817 | 6/0,4 | 0.63 | 0 | 0 | 0
44360 | ПАО "МРСК Сибири" | "Красноярскэнерго" | ТП 592 | 6/0,4 | 0.25 | 0.019012 | 0 | 0
44361 | ПАО "МРСК Сибири" | "Красноярскэнерго" | ТП-291 | 6/0,4 | 0.95 | 0 | 0 | 0
44362 | ПАО "МРСК Сибири" | "Красноярскэнерго" | ТП-2022 | 6/0,4 | 0.8 | 0 | 0 | 0
44363 | ПАО "МРСК Сибири" | "Красноярскэнерго" | ТП-882 | 6/0,4 | 0.8 | 0 | 0 | 0
44364 | ПАО "МРСК Сибири" | "Красноярскэнерго" | ТП-1140 | 6/0,4 | 0 | 0 | 0 | 0
44365 | ПАО "МРСК Сибири" | "Красноярскэнерго" | ТП 158 пр.Мира,102 | 6/0,4 | 1.26 | 0.16584 | 0 | 0
44366 | ПАО "МРСК Сибири" | "Красноярскэнерго" | КТПН 8077 СНТ "Звезда-1" | 6/0,4 | 0.1 | 0 | 0 | 0
44367 | ПАО "МРСК Сибири" | "Красноярскэнерго" | ТП 4034 (Феникс) | 6/0,4 | 0 | 0 | 0 | 0
44368 | ПАО "МРСК Сибири" | "Красноярскэнерго" | ТП 474 (феникс) | 6/0,4 | 0 | 0 | 0 | 0
44369 | ПАО "МРСК Сибири" | "Красноярскэнерго" | ТП 4002 (феникс) | 6/0,4 | 0 | 0 | 0 | 0
44370 | ПАО "МРСК Сибири" | "Красноярскэнерго" | ТП 472 (феникс) | 6/0,4 | 0 | 0 | 0 | 0
44371 | ПАО "МРСК Сибири" | "Красноярскэнерго" | ТП 405 (феникс) | 6/0,4 | 0 | 0 | 0 | 0
44372 | ПАО "МРСК Сибири" | "Красноярскэнерго" | ТП 48 (феникс) | 6/0,4 | 0 | 0 | 0 | 0
44373 | ПАО "МРСК Сибири" | "Красноярскэнерго" | ТП 4032 (феникс) | 6/0,4 | 0 | 0 | 0 | 0
44374 | ПАО "МРСК Сибири" | "Красноярскэнерго" | ТП 406 (феникс) | 6/0,4 | 0 | 0 | 0 | 0
44375 | ПАО "МРСК Сибири" | "Красноярскэнерго" | ТП 4010 (феникс) | 6/0,4 | 0 | 0 | 0 | 0
44376 | ПАО "МРСК Сибири" | "Красноярскэнерго" | ТП 4040 (феникс) | 6/0,4 | 0 | 0 | 0 | 0
44377 | ПАО "МРСК Сибири" | "Красноярскэнерго" | ТП 4033 (феникс) | 6/0,4 | 0 | 0 | 0 | 0
44378 | ПАО "МРСК Сибири" | "Красноярскэнерго" | ТП 1086 (феникс) | 6/0,4 | 0 | 0 | 0 | 0
44379 | ПАО "МРСК Сибири" | "Красноярскэнерго" | ТП 1087 (феникс) | 6/0,4 | 0 | 0 | 0 | 0
44380 | ПАО "МРСК Сибири" | "Красноярскэнерго" | КНТП 8078 СНТ Росинка-448 | 6/0,4 | 0.4 | 0 | 0 | 0
44381 | ПАО "МРСК Сибири" | "Красноярскэнерго" | КТП 3222 | 6/0,4 | 0.16 | 0 | 0 | 0
44382 | ПАО "МРСК Сибири" | "Красноярскэнерго" | КСТП 37-13-43 Ермолаево | 6/0,4 | 0.1 | 0.0030236 | 0 | 0
44383 | ПАО "МРСК Сибири" | "Красноярскэнерго" | ТП 866 | 6/0,4 | 0.8 | 0 | 0 | 0
44384 | ПАО "МРСК Сибири" | "Красноярскэнерго" | КСТП 6/0,4 кВ №8277 | 6/0,4 | 0.025 | 0 | 0 | 0
44385 | ПАО "МРСК Сибири" | "Красноярскэнерго" | ТП 4042 | 6/0,4 | 1.26 | 0 | 0 | 0
44386 | ПАО "МРСК Сибири" | "Красноярскэнерго" | ТП 51-1-21 (Феникс) | 6/0,4 | 0 | 0 | 0 | 0
44387 | ПАО "МРСК Сибири" | "Красноярскэнерго" | ТП-163 ул.Диктатуры пролетар,11 | 6/0,4 | 0.6 | 0.28229 | 0 | 0
44388 | ПАО "МРСК Сибири" | "Красноярскэнерго" | КСТП 37-13-44 п.Ермолаевский | 6/0,4 | 0.1 | 0.0021051 | 0 | 0
44389 | ПАО "МРСК Сибири" | "Красноярскэнерго" | КТП 72-09-8/63 кВА | 6/0,4 | 0.063 | 0.042159 | 0 | 0
44390 | ПАО "МРСК Сибири" | "Красноярскэнерго" | КСТП 100/6/0,4 37-14-14 Ермолаево | 6/0,4 | 0.1 | 0.00065325 | 0 | 0
44391 | ПАО "МРСК Сибири" | "Красноярскэнерго" | КТП 8229 | 6/0,4 | 0.25 | 0.0019541 | 0 | 0
44392 | ПАО "МРСК Сибири" | "Красноярскэнерго" | КТПС 37-13-50 д. Ермолаево, ул. Озерная | 6/0,4 | 0.1 | 0.0064456 | 0 | 0
44393 | ПАО "МРСК Сибири" | "Красноярскэнерго" | КСТП 100/6/0,4 кВ №37-13-48 | 6/0,4 | 0.1 | 0.0013367 | 0.015 | 0.015
44394 | ПАО "МРСК Сибири" | "Красноярскэнерго" | ТП 1-04-13 | 6/0,4 | 0.16 | 0.0045265 | 0 | 0
44395 | ПАО "МРСК Сибири" | "Красноярскэнерго" | КТП-6кВ 37-13-53 | 6/0,4 | 0.025 | 0.0011073 | 0 | 0
44396 | ПАО "МРСК Сибири" | "Красноярскэнерго" | КТП-2109 6/0,4кВ 2*2500 КГБУЗ имКарпович | 6/0,4 | 5 | 0 | 0 | 0
44397 | ПАО "МРСК Сибири" | "Красноярскэнерго" | КТПС 25/6/0,4 кВ № 8267 | 6/0,4 | 0.025 | 0 | 0 | 0
44398 | ПАО "МРСК Сибири" | "Красноярскэнерго" | ТП 83-15-11 | 6/0,4 | 0.25 | 0.050032 | 0 | 0
44399 | ПАО "МРСК Сибири" | "Красноярскэнерго" | ТП № 866 по ул.Монтажников, 62 | 6/0,4 | 0.63 | 0 | 0 | 0
44400 | ПАО "МРСК Сибири" | "Красноярскэнерго" | КТП-100/6/0,4 №3056 Цветущий лог | 6/0,4 | 0.1 | 0 | 0 | 0
44401 | ПАО "МРСК Сибири" | "Красноярскэнерго" | КТП-400/6/0,4 №3057 Цветущий лог | 6/0,4 | 0.4 | 0 | 0 | 0
44402 | ПАО "МРСК Сибири" | "Красноярскэнерго" | КТП-400/6/0,4 №3058 Цветущий лог | 6/0,4 | 0.4 | 0 | 0 | 0
44403 | ПАО "МРСК Сибири" | "Красноярскэнерго" | КТП-400/6/0,4 №3059 Цветущий лог | 6/0,4 | 0.4 | 0 | 0.015 | 0.015
44404 | ПАО "МРСК Сибири" | "Красноярскэнерго" | КТПН 1-03-207/160 | 6/0,4 | 0.16 | 0 | 0 | 0
44405 | ПАО "МРСК Сибири" | "Красноярскэнерго" | КТП-6/0,4 кВ №9120 | 6/0,4 | 0.1 | 0 | 0.015 | 0.015
44406 | ПАО "МРСК Сибири" | "Красноярскэнерго" | КТП-6/0,4 кВ №8098 | 6/0,4 | 0.25 | 0 | 0.015 | 0.015
44407 | ПАО "МРСК Сибири" | "Красноярскэнерго" | КТП-6/0,4 кВ №4045 | 6/0,4 | 0.25 | 0 | 0.01 | 0.005
44408 | ПАО "МРСК Сибири" | "Красноярскэнерго" | КТП-250/6/0,4 кВ №102-4-5 | 6/0,4 | 0.25 | 0 | 0 | 0
44409 | ПАО "МРСК Сибири" | "Красноярскэнерго" | ТП-6/0,4 кВ №105-6-46 | 6/0,4 | 0.25 | 0 | 0 | 0
44410 | ПАО "МРСК Сибири" | "Красноярскэнерго" | КТП-250/6/0,4 кВ №9118 | 6/0,4 | 0 | 0 | 0 | 0
44411 | ПАО "МРСК Сибири" | "Красноярскэнерго" | ТП 29-06-6 | 10/0,4 | 0.1 | 0 | 0 | 0
44412 | ПАО "МРСК Сибири" | "Красноярскэнерго" | ТП 33-05-7 | 10/0,4 | 1.26 | 0 | 0 | 0
44413 | ПАО "МРСК Сибири" | "Красноярскэнерго" | ТП 33-05-10 | 10/0,4 | 0.8 | 0 | 0 | 0
44414 | ПАО "МРСК Сибири" | "Красноярскэнерго" | ТП 33-05-14 | 10/0,4 | 0.25 | 0 | 0 | 0
44415 | ПАО "МРСК Сибири" | "Красноярскэнерго" | ТП 54-01-10 | 10/0,4 | 0.1 | 0 | 0 | 0
44416 | ПАО "МРСК Сибири" | "Красноярскэнерго" | ТП 54-02-4 | 10/0,4 | 0.1 | 0 | 0 | 0
44417 | ПАО "МРСК Сибири" | "Красноярскэнерго" | ТП 54-02-6 | 10/0,4 | 0.025 | 0 | 0 | 0
44418 | ПАО "МРСК Сибири" | "Красноярскэнерго" | ТП 54-02-9 | 10/0,4 | 0.16 | 0.011322 | 0 | 0
44419 | ПАО "МРСК Сибири" | "Красноярскэнерго" | ТП 54-02-10 | 10/0,4 | 0.16 | 0 | 0 | 0
44420 | ПАО "МРСК Сибири" | "Красноярскэнерго" | ТП 54-02-15 | 10/0,4 | 0.1 | 0 | 0 | 0
44421 | ПАО "МРСК Сибири" | "Красноярскэнерго" | ТП 5-14-11 | 10/0,4 | 0.25 | 0 | 0 | 0
44422 | ПАО "МРСК Сибири" | "Красноярскэнерго" | КТП 57-1-13 | 10/0,4 | 0.25 | 0.035173 | 0 | 0
44423 | ПАО "МРСК Сибири" | "Красноярскэнерго" | КТП 72-7-1-Ведомственная | 10/0,4 | 0 | 0 | 0 | 0
44424 | ПАО "МРСК Сибири" | "Красноярскэнерго" | ТП 10-04-16 | 10/0,4 | 0.25 | 0 | 0 | 0
44425 | ПАО "МРСК Сибири" | "Красноярскэнерго" | ТП 16-06-2 | 10/0,4 | 0.16 | 0 | 0 | 0
44426 | ПАО "МРСК Сибири" | "Красноярскэнерго" | ТП 16-05-2 | 10/0,4 | 0.63 | 0 | 0 | 0
44427 | ПАО "МРСК Сибири" | "Красноярскэнерго" | КТП РП 3-04-3/250 кВА | 10/0,4 | 0.25 | 0 | 0 | 0
44428 | ПАО "МРСК Сибири" | "Красноярскэнерго" | КТП 33-07-13 | 10/0,4 | 0.25 | 0 | 0 | 0
44429 | ПАО "МРСК Сибири" | "Красноярскэнерго" | ТП 4-15-2 | 10/0,4 | 0.16 | 0.052877 | 0 | 0
44430 | ПАО "МРСК Сибири" | "Красноярскэнерго" | ТП 83-15-28 | 10/0,4 | 0.4 | 0 | 0.0054 | 0.0054
44431 | ПАО "МРСК Сибири" | "Красноярскэнерго" | ТП 3-3-3 | 10/0,4 | 0 | 0 | 0 | 0
44432 | ПАО "МРСК Сибири" | "Красноярскэнерго" | ТП 3-07-88А | 10/0,4 | 1.26 | 0.84677 | 0 | 0
44433 | ПАО "МРСК Сибири" | "Красноярскэнерго" | ТП 14-3-6 | 10/0,4 | 0.8 | 0 | 0 | 0
44434 | ПАО "МРСК Сибири" | "Красноярскэнерго" | КТП 20-08-8/160 кВА | 10/0,4 | 0.16 | 0 | 0 | 0
44435 | ПАО "МРСК Сибири" | "Красноярскэнерго" | ТП 82-3-5 | 10/0,4 | 0.25 | 0.018933 | 0 | 0
44436 | ПАО "МРСК Сибири" | "Красноярскэнерго" | ТП 82-3-7 | 10/0,4 | 0.25 | 0 | 0 | 0
44437 | ПАО "МРСК Сибири" | "Красноярскэнерго" | КТП 45-02-16 Вед. | 10/0,4 | 0.025 | 0 | 0 | 0
44438 | ПАО "МРСК Сибири" | "Красноярскэнерго" | ТП 125-07-5 договор ТО расторгнут | 10/0,4 | 0 | 0 | 0 | 0
44439 | ПАО "МРСК Сибири" | "Красноярскэнерго" | ТП 19-19-17 | 10/0,4 | 0.1 | 0.1 | 0 | 0
44440 | ПАО "МРСК Сибири" | "Красноярскэнерго" | ТП 6114 | 10/0,4 | 2 | 0.21918 | 0 | 0
44441 | ПАО "МРСК Сибири" | "Красноярскэнерго" | ТП 6115 | 10/0,4 | 2 | 0 | 0 | 0
44442 | ПАО "МРСК Сибири" | "Красноярскэнерго" | ЗТП 12-16-ЗВН | 10/0,4 | 0.16 | 0 | 0 | 0
44443 | ПАО "МРСК Сибири" | "Красноярскэнерго" | ТП 6-17-01 | 10/0,4 | 0.4 | 0 | 0.015 | 0.015
44444 | ПАО "МРСК Сибири" | "Красноярскэнерго" | ТП 6-12-0118 | 10/0,4 | 0.16 | 0 | 0.015 | 0
44445 | ПАО "МРСК Сибири" | "Красноярскэнерго" | КТП 31-11-23 Вед. | 10/0,4 | 0 | 0 | 0 | 0
44446 | ПАО "МРСК Сибири" | "Красноярскэнерго" | ТП 37-12-8 | 10/0,4 | 0.16 | 0.10422 | 0 | 0
44447 | ПАО "МРСК Сибири" | "Красноярскэнерго" | КТП 68-5-2 | 10/0,4 | 0.4 | 0 | 0 | 0
44448 | ПАО "МРСК Сибири" | "Красноярскэнерго" | СКТП 39-06-15 | 10/0,4 | 0.63 | 0 | 0 | 0
44449 | ПАО "МРСК Сибири" | "Красноярскэнерго" | ТП 12-03-2 | 10/0,4 | 0.16 | 0 | 0 | 0
44450 | ПАО "МРСК Сибири" | "Красноярскэнерго" | КТПН 47-04-11 | 10/0,4 | 0.63 | 0 | 0 | 0
44451 | ПАО "МРСК Сибири" | "Красноярскэнерго" | КТП 61-02-10 В (Феникс) | 10/0,4 | 0.32 | 0 | 0 | 0
44452 | ПАО "МРСК Сибири" | "Красноярскэнерго" | ТП-55-1-17 | 10/0,4 | 0.63 | 0 | 0 | 0
44453 | ПАО "МРСК Сибири" | "Красноярскэнерго" | ТП 26-18-9 (ИП Стрельников) | 10/0,4 | 0.25 | 0 | 0 | 0
44454 | ПАО "МРСК Сибири" | "Красноярскэнерго" | ТП 82-6-1 ведомственная АГРОСФЕРА | 10/0,4 | 1.26 | 0 | 0 | 0
44455 | ПАО "МРСК Сибири" | "Красноярскэнерго" | ТП-63-6-4 | 10/0,4 | 0 | 0 | 0 | 0
44456 | ПАО "МРСК Сибири" | "Красноярскэнерго" | ТП-63-6-6 | 10/0,4 | 0 | 0 | 0 | 0
44457 | ПАО "МРСК Сибири" | "Красноярскэнерго" | КТП 31-06-19 | 10/0,4 | 0 | 0 | 0 | 0
44458 | ПАО "МРСК Сибири" | "Красноярскэнерго" | КТП 40-1-7 | 10/0,4 | 0.25 | 0 | 0 | 0
44459 | ПАО "МРСК Сибири" | "Красноярскэнерго" | КТП 11-24-7 | 10/0,4 | 0.63 | 0 | 0 | 0
44460 | ПАО "МРСК Сибири" | "Красноярскэнерго" | ТП 19-5-8 | 10/0,4 | 0.1 | 0.1 | 0 | 0
44461 | ПАО "МРСК Сибири" | "Красноярскэнерго" | ТП 37-02-2197 | 10/0,4 | 0.4 | 0 | 0 | 0
44462 | ПАО "МРСК Сибири" | "Красноярскэнерго" | ТП 37-02-2196 | 10/0,4 | 0.25 | 0 | 0.015 | 0.015
44463 | ПАО "МРСК Сибири" | "Красноярскэнерго" | КТПН 47-04-3 | 10/0,4 | 1.26 | 0 | 0 | 0
44464 | ПАО "МРСК Сибири" | "Красноярскэнерго" | КТП 20-06-703 Вед. | 10/0,4 | 0 | 0 | 0 | 0
44465 | ПАО "МРСК Сибири" | "Красноярскэнерго" | ТП 37-02-2200 | 10/0,4 | 0.16 | 0 | 0 | 0
44466 | ПАО "МРСК Сибири" | "Красноярскэнерго" | ТП 6-12-03 | 10/0,4 | 0.4 | 0.03691 | 0 | 0
44467 | ПАО "МРСК Сибири" | "Красноярскэнерго" | ТП 97-6-13 | 10/0,4 | 0.025 | 0 | 0 | 0
44468 | ПАО "МРСК Сибири" | "Красноярскэнерго" | ТП 6-21-2 | 10/0,4 | 0.1 | 0 | 0 | 0
44469 | ПАО "МРСК Сибири" | "Красноярскэнерго" | ТП 4-13-19 | 10/0,4 | 0.4 | 0 | 0 | 0
44470 | ПАО "МРСК Сибири" | "Красноярскэнерго" | КТП-3206 | 10/0,4 | 0.4 | 0.0073821 | 0.015 | 0.015
44471 | ПАО "МРСК Сибири" | "Красноярскэнерго" | ТП-68-11-1 (феникс) | 10/0,4 | 0 | 0 | 0 | 0
44472 | ПАО "МРСК Сибири" | "Красноярскэнерго" | КТП - 3180 | 10/0,4 | 0.63 | 0 | 0.015 | 0.015
44473 | ПАО "МРСК Сибири" | "Красноярскэнерго" | ТП 68-11-38 (феникс) | 10/0,4 | 0 | 0 | 0 | 0
44474 | ПАО "МРСК Сибири" | "Красноярскэнерго" | ТП-78-5-17 (феникс) | 10/0,4 | 0 | 0 | 0 | 0
44475 | ПАО "МРСК Сибири" | "Красноярскэнерго" | ТП-78-5-18 (феникс) | 10/0,4 | 0 | 0 | 0 | 0
44476 | ПАО "МРСК Сибири" | "Красноярскэнерго" | ТП 11-04-4 | 10/0,4 | 0.1 | 0.0081562 | 0 | 0
44477 | ПАО "МРСК Сибири" | "Красноярскэнерго" | ТП-85-1-8 | 10/0,4 | 0.25 | 0.0029821 | 0 | 0
44478 | ПАО "МРСК Сибири" | "Красноярскэнерго" | КТП 23-15-8/400 кВА | 10/0,4 | 0.4 | 0 | 0.015 | 0.015
44479 | ПАО "МРСК Сибири" | "Красноярскэнерго" | КТП №1В_Школа№6(ТО_18.2400.4299.15) | 10/0,4 | 0.16 | 0 | 0 | 0
44480 | ПАО "МРСК Сибири" | "Красноярскэнерго" | ТП 16-2-1 | 10/0,4 | 0.25 | 0 | 0 | 0
44481 | ПАО "МРСК Сибири" | "Красноярскэнерго" | ТП 61 солн. | 10/0,4 | 2 | 0.59342 | 0 | 0
44482 | ПАО "МРСК Сибири" | "Красноярскэнерго" | КТПн-3190 | 10/0,4 | 0.4 | 0 | 0 | 0
44483 | ПАО "МРСК Сибири" | "Красноярскэнерго" | КТП 3197 | 10/0,4 | 0.063 | 0 | 0 | 0
44484 | ПАО "МРСК Сибири" | "Красноярскэнерго" | КТП-3210 | 10/0,4 | 0.4 | 0 | 0 | 0
44485 | ПАО "МРСК Сибири" | "Красноярскэнерго" | ТП-1018 | 10/0,4 | 1.26 | 0.50544 | 0 | 0
44486 | ПАО "МРСК Сибири" | "Красноярскэнерго" | КТП-116-1-6 Связь транснефть | 10/0,4 | 0.025 | 0 | 0 | 0
44487 | ПАО "МРСК Сибири" | "Красноярскэнерго" | КТП 32-04-29 | 10/0,4 | 0.25 | 0.010176 | 0 | 0
44488 | ПАО "МРСК Сибири" | "Красноярскэнерго" | КТП-66-9-22 Связьтранснефть | 10/0,4 | 0.025 | 0 | 0 | 0
44489 | ПАО "МРСК Сибири" | "Красноярскэнерго" | ТП-758 Ведомственная | 10/0,4 | 0 | 0 | 0 | 0
44490 | ПАО "МРСК Сибири" | "Красноярскэнерго" | КТП-21-01-1 | 10/0,4 | 0.4 | 0.00043802 | 0 | 0
44491 | ПАО "МРСК Сибири" | "Красноярскэнерго" | ТП-51-01-01 | 10/0,4 | 0.25 | 0.00021485 | 0 | 0
44492 | ПАО "МРСК Сибири" | "Красноярскэнерго" | ТП-139-10-2 | 10/0,4 | 0.063 | 0.10507 | 0.015 | 0.015
44493 | ПАО "МРСК Сибири" | "Красноярскэнерго" | КТП 32-04-27 | 10/0,4 | 0.25 | 0.015368 | 0 | 0
44494 | ПАО "МРСК Сибири" | "Красноярскэнерго" | КТП 8-24-16 | 10/0,4 | 0.25 | 0 | 0 | 0
44495 | ПАО "МРСК Сибири" | "Красноярскэнерго" | КТП 32-04-30 | 10/0,4 | 0.25 | 0 | 0 | 0
44496 | ПАО "МРСК Сибири" | "Красноярскэнерго" | КТП 8241 | 10/0,4 | 0.16 | 0.089671 | 0 | 0
44497 | ПАО "МРСК Сибири" | "Красноярскэнерго" | КТП 3213 | 10/0,4 | 0.63 | 0.022146 | 0.015 | 0.015
44498 | ПАО "МРСК Сибири" | "Красноярскэнерго" | ТП-78-5-8 (феникс) | 10/0,4 | 0 | 0 | 0 | 0
44499 | ПАО "МРСК Сибири" | "Красноярскэнерго" | ТП-134-6-21 ул.Сосновая 17 Ориентир | 10/0,4 | 0 | 0 | 0 | 0
44500 | ПАО "МРСК Сибири" | "Красноярскэнерго" | ТП-86-2-14 (феникс) | 10/0,4 | 0 | 0 | 0 | 0
44501 | ПАО "МРСК Сибири" | "Красноярскэнерго" | ТП-86-7-1 (феникс) | 10/0,4 | 0 | 0 | 0 | 0
44502 | ПАО "МРСК Сибири" | "Красноярскэнерго" | ТП- 86-4-2 (феникс) | 10/0,4 | 0 | 0 | 0 | 0
44503 | ПАО "МРСК Сибири" | "Красноярскэнерго" | ТП-134-6-29 (феникс) ПУ 15542570 | 10/0,4 | 0 | 0 | 0 | 0
44504 | ПАО "МРСК Сибири" | "Красноярскэнерго" | ТП 45-10-34 | 10/0,4 | 0 | 0 | 0 | 0
44505 | ПАО "МРСК Сибири" | "Красноярскэнерго" | ТП-134-6-24 Восток-СЕРВИСКЛАСС | 10/0,4 | 0 | 0 | 0 | 0
44506 | ПАО "МРСК Сибири" | "Красноярскэнерго" | ТП-85-1-46 | 10/0,4 | 0.4 | 0.024939 | 0.015 | 0.015
44507 | ПАО "МРСК Сибири" | "Красноярскэнерго" | ТП-35-3-2 | 10/0,4 | 0.063 | 0.002967 | 0 | 0
44508 | ПАО "МРСК Сибири" | "Красноярскэнерго" | ТП-44-4-4 | 10/0,4 | 0.025 | 0 | 0 | 0
44509 | ПАО "МРСК Сибири" | "Красноярскэнерго" | ТП-130-1-14 | 10/0,4 | 0.1 | 0 | 0 | 0
44510 | ПАО "МРСК Сибири" | "Красноярскэнерго" | ТП-19-17-2 | 10/0,4 | 0.25 | 0 | 0 | 0
44511 | ПАО "МРСК Сибири" | "Красноярскэнерго" | КТП 33-03-35 | 10/0,4 | 0.4 | 0 | 0 | 0
44512 | ПАО "МРСК Сибири" | "Красноярскэнерго" | ТП-63-2-29 ведомственная | 10/0,4 | 0 | 0 | 0 | 0
44513 | ПАО "МРСК Сибири" | "Красноярскэнерго" | ТП 62-02-406 (феникс) | 6/0,4 | 0 | 0 | 0 | 0
44514 | ПАО "МРСК Сибири" | "Красноярскэнерго" | РП 35 кВ для соединения Т-36 и Т-37 МЭС | 10/0,4 | 0 | 0 | 0 | 0
44515 | ПАО "МРСК Сибири" | "Красноярскэнерго" | РП 35 кВ для соединения Т-28 и Т-13 ЮВЭС | 10/0,4 | 0 | 0 | 0 | 0
44516 | ПАО "МРСК Сибири" | "Красноярскэнерго" | РП 110 кВ для соединения С-62 и С-61 | 10/0,4 | 0 | 0 | 0 | 0
44517 | ПАО "МРСК Сибири" | "Красноярскэнерго" | ТП-2063 "Енисейэнергосервис" | 10/0,4 | 0 | 0 | 0 | 0
44518 | ПАО "МРСК Сибири" | "Красноярскэнерго" | СТП 10/0,4 №130-2-18 | 10/0,4 | 0.1 | 0.014046 | 0.015 | 0.015
44519 | ПАО "МРСК Сибири" | "Красноярскэнерго" | КМТП 113-06-3/100 | 10/0,4 | 0.1 | 0 | 0 | 0
44520 | ПАО "МРСК Сибири" | "Красноярскэнерго" | КТП 33-06-6 | 10/0,4 | 0.1 | 0.064796 | 0 | 0
44521 | ПАО "МРСК Сибири" | "Красноярскэнерго" | СТП 25-20-3/100 | 10/0,4 | 0.1 | 0 | 0 | 0
44522 | ПАО "МРСК Сибири" | "Красноярскэнерго" | СКТП 41-08-6/100 кВА | 10/0,4 | 0.1 | 0.12627 | 0 | 0
44523 | ПАО "МРСК Сибири" | "Красноярскэнерго" | ТП 54-02-16 | 10/0,4 | 0.025 | 0 | 0 | 0
44524 | ПАО "МРСК Сибири" | "Красноярскэнерго" | ТП 54-03-6 | 10/0,4 | 0.1 | 0 | 0 | 0
44525 | ПАО "МРСК Сибири" | "Красноярскэнерго" | КТП 6-05-6/63 | 10/0,4 | 0.063 | 0 | 0 | 0
44526 | ПАО "МРСК Сибири" | "Красноярскэнерго" | КТП 64-03-3/25 | 10/0,4 | 0.025 | 0 | 0 | 0
44527 | ПАО "МРСК Сибири" | "Красноярскэнерго" | ЗТП 9-40-1/400 кВА | 10/0,4 | 0.4 | 0 | 0 | 0
44528 | ПАО "МРСК Сибири" | "Красноярскэнерго" | РП 198 | 6 | 0 | 0 | 0 | 0
44529 | ПАО "МРСК Сибири" | "Красноярскэнерго" | РТП-1 | 10 | 0 | 0 | 0 | 0
44530 | ПАО "МРСК Сибири" | "Красноярскэнерго" | РП 1821 | 10 | 0 | 0 | 0 | 0
44531 | ПАО "МРСК Сибири" | "Красноярскэнерго" | ТП 10-08-2 (феникс) | 6/0,4 | 0 | 0 | 0 | 0
44532 | ПАО "МРСК Сибири" | "Красноярскэнерго" | ТП Арена №1 | 6/0,4 | 0 | 0 | 0 | 0
44533 | ПАО "МРСК Сибири" | "Красноярскэнерго" | ТП Ледовая Арена | 10/0,4 | 0 | 0 | 0 | 0
44534 | ПАО "МРСК Сибири" | "Красноярскэнерго" | ТП-65 (феникс) | 27,5/0,4 | 0 | 0 | 0 | 0
44535 | ПАО "МРСК Сибири" | "Красноярскэнерго" | ТСН Крупская-тяговая (феникс) | 35/0,4 | 0 | 0 | 0 | 0
44536 | ПАО "МРСК Сибири" | "Красноярскэнерго" | ТП 37-09-1 | 10/0,4 | 0.16 | 0.10422 | 0 | 0
44537 | ПАО "МРСК Сибири" | "Красноярскэнерго" | КТП 77-2-10 (Феникс) | 10/0,4 | 0 | 0 | 0 | 0
44538 | ПАО "МРСК Сибири" | "Красноярскэнерго" | КТП 34-3-10 (Феникс) | 10/0,4 | 0 | 0 | 0 | 0
44539 | ПАО "МРСК Сибири" | "Красноярскэнерго" | КТП 34-2-10 (Феникс) | 10/0,4 | 0 | 0 | 0 | 0
44540 | ПАО "МРСК Сибири" | "Красноярскэнерго" | КТП 34-6-6 (Феникс) | 10/0,4 | 0 | 0 | 0 | 0
44541 | ПАО "МРСК Сибири" | "Красноярскэнерго" | КТП 53-6-4 (Феникс) | 10/0,4 | 0 | 0 | 0 | 0
44542 | ПАО "МРСК Сибири" | "Красноярскэнерго" | КТП 53-6-7 (Феникс) | 10/0,4 | 0 | 0 | 0 | 0
44543 | ПАО "МРСК Сибири" | "Красноярскэнерго" | КТП 53-3-4 (Феникс) | 10/0,4 | 0 | 0 | 0 | 0
44544 | ПАО "МРСК Сибири" | "Красноярскэнерго" | КТП 53-3-6 (Феникс) | 10/0,4 | 0 | 0 | 0 | 0
44545 | ПАО "МРСК Сибири" | "Красноярскэнерго" | КТП 55-4-7 (Феникс) | 10/0,4 | 0 | 0 | 0 | 0
44546 | ПАО "МРСК Сибири" | "Красноярскэнерго" | ТП 53-10-0 (Феникс) | 10/0,4 | 0 | 0 | 0 | 0
44547 | ПАО "МРСК Сибири" | "Красноярскэнерго" | ТП-34-8-1 (феникс) | 10/0,4 | 0 | 0 | 0 | 0
44548 | ПАО "МРСК Сибири" | "Красноярскэнерго" | ТП-34-8-2 (феникс) | 10/0,4 | 0 | 0 | 0 | 0
44549 | ПАО "МРСК Сибири" | "Красноярскэнерго" | ТП-34-8-3 (феникс) | 10/0,4 | 0 | 0 | 0 | 0
44550 | ПАО "МРСК Сибири" | "Красноярскэнерго" | ТП-34-8-4 (феникс) | 10/0,4 | 0 | 0 | 0 | 0
44551 | ПАО "МРСК Сибири" | "Красноярскэнерго" | ТП-55-1-26 (феникс) | 10/0,4 | 0 | 0 | 0 | 0
44552 | ПАО "МРСК Сибири" | "Красноярскэнерго" | ТП 34-15-5 В.(Феникс) | 10/0,4 | 0 | 0 | 0 | 0
44553 | ПАО "МРСК Сибири" | "Красноярскэнерго" | КТП 22-02-4 В (Феникс) | 10/0,4 | 0 | 0 | 0 | 0
44554 | ПАО "МРСК Сибири" | "Красноярскэнерго" | ТП 23-112-1 (Феникс) | 6/0,4 | 0 | 0 | 0 | 0
44555 | ПАО "МРСК Сибири" | "Красноярскэнерго" | ТП 62-14-3 (феникс) | 6/0,4 | 0 | 0 | 0 | 0
44556 | ПАО "МРСК Сибири" | "Красноярскэнерго" | ТП 62-14-4 (феникс) | 6/0,4 | 0 | 0 | 0 | 0
44557 | ПАО "МРСК Сибири" | "Красноярскэнерго" | КТП: 33-01-13 | 10/0,4 | 0 | 0 | 0 | 0
44558 | ПАО "МРСК Сибири" | "Красноярскэнерго" | ТП 9-03-6а (Феникс) | 10/0,4 | 0 | 0 | 0 | 0
44559 | ПАО "МРСК Сибири" | "Красноярскэнерго" | ТП 33-08-26 (феникс) | 10/0,4 | 0 | 0 | 0 | 0
44560 | ПАО "МРСК Сибири" | "Красноярскэнерго" | ТП 34-01-21 (феникс) | 10/0,4 | 0 | 0 | 0 | 0
44561 | ПАО "МРСК Сибири" | "Красноярскэнерго" | ТП 35-00-1 (феникс) | 10/0,4 | 0 | 0 | 0 | 0
44562 | ПАО "МРСК Сибири" | "Красноярскэнерго" | ТП 35-03-1 (феникс) | 10/0,4 | 0 | 0 | 0 | 0
44563 | ПАО "МРСК Сибири" | "Красноярскэнерго" | ТП 35-03-11а (феникс) | 10/0,4 | 0 | 0 | 0 | 0
44564 | ПАО "МРСК Сибири" | "Красноярскэнерго" | ТП 41-02-1 (феникс) | 10/0,4 | 0 | 0 | 0 | 0
44565 | ПАО "МРСК Сибири" | "Красноярскэнерго" | ТП 41-02-11 (феникс) | 10/0,4 | 0 | 0 | 0 | 0
44566 | ПАО "МРСК Сибири" | "Красноярскэнерго" | ТП 41-04-2 (феникс) | 10/0,4 | 0 | 0 | 0 | 0
44567 | ПАО "МРСК Сибири" | "Красноярскэнерго" | ТП 41-14-1 (феникс) | 10/0,4 | 0 | 0 | 0 | 0
44568 | ПАО "МРСК Сибири" | "Красноярскэнерго" | ТП 41-02-15 (феникс) | 10/0,4 | 0 | 0 | 0 | 0
44569 | ПАО "МРСК Сибири" | "Красноярскэнерго" | ТП 41-04-29 (феникс) | 10/0,4 | 0 | 0 | 0 | 0
44570 | ПАО "МРСК Сибири" | "Красноярскэнерго" | ТП 49-14-21 (феникс) | 10/0,4 | 0 | 0 | 0 | 0
44571 | ПАО "МРСК Сибири" | "Красноярскэнерго" | ТП 6-03-3 (феникс) | 10/0,4 | 0 | 0 | 0 | 0
44572 | ПАО "МРСК Сибири" | "Красноярскэнерго" | ТП 6-09-33 (феникс) | 10/0,4 | 0 | 0 | 0 | 0
44573 | ПАО "МРСК Сибири" | "Красноярскэнерго" | ТП 6-11-3 (феникс) | 10/0,4 | 0 | 0 | 0 | 0
44574 | ПАО "МРСК Сибири" | "Красноярскэнерго" | ТП 6-13-03 (феникс) | 10/0,4 | 0 | 0 | 0 | 0
44575 | ПАО "МРСК Сибири" | "Красноярскэнерго" | ТП 6-04-2 (феникс) | 10/0,4 | 0 | 0 | 0 | 0
44576 | ПАО "МРСК Сибири" | "Красноярскэнерго" | ТП 65-11-1 (феникс) | 10/0,4 | 0 | 0 | 0 | 0
44577 | ПАО "МРСК Сибири" | "Красноярскэнерго" | ТП 65-08-2 (феникс) | 10/0,4 | 0 | 0 | 0 | 0
44578 | ПАО "МРСК Сибири" | "Красноярскэнерго" | ТП 69-13-4 (феникс) | 10/0,4 | 0 | 0 | 0 | 0
44579 | ПАО "МРСК Сибири" | "Красноярскэнерго" | КТП: 35-02-37 (феникс) | 10/0,4 | 0 | 0 | 0 | 0
44580 | ПАО "МРСК Сибири" | "Красноярскэнерго" | КТП: 49-12-2 (Феникс) | 10/0,4 | 0 | 0 | 0 | 0
44581 | ПАО "МРСК Сибири" | "Красноярскэнерго" | КТП: 6-13-16 (феникс) | 10/0,4 | 0 | 0 | 0 | 0
44582 | ПАО "МРСК Сибири" | "Красноярскэнерго" | ЗТП 40-36-206/2х630 кВА | 10/0,4 | 1.26 | 0 | 0 | 0
44583 | ПАО "МРСК Сибири" | "Красноярскэнерго" | ЗТП 40-20-803/2х630 кВА | 10/0,4 | 1.26 | 0 | 0.007 | 0.007
44584 | ПАО "МРСК Сибири" | "Красноярскэнерго" | СКТП 40-35-34/160 кВА | 10/0,4 | 0.16 | 0 | 0 | 0
44585 | ПАО "МРСК Сибири" | "Красноярскэнерго" | СКТП 40-35-37/63 кВА | 10/0,4 | 0.063 | 0 | 0 | 0
44586 | ПАО "МРСК Сибири" | "Красноярскэнерго" | СКТП 20-08-12/160 кВА | 10/0,4 | 0.16 | 0 | 0.015 | 0.015
44587 | ПАО "МРСК Сибири" | "Красноярскэнерго" | КТП 40-22-14 Вед. | 10/0,4 | 0.32 | 0 | 0 | 0
44588 | ПАО "МРСК Сибири" | "Красноярскэнерго" | КТП 23-21-8 Вед. (Феникс) | 10/0,4 | 0 | 0 | 0 | 0
44589 | ПАО "МРСК Сибири" | "Красноярскэнерго" | КТП 41-04-10 Вед. (Феникс) | 10/0,4 | 0 | 0 | 0 | 0
44590 | ПАО "МРСК Сибири" | "Красноярскэнерго" | СКТП 31-09-24/63 кВА | 10/0,4 | 0.063 | 0.08411 | 0 | 0
44591 | ПАО "МРСК Сибири" | "Красноярскэнерго" | КТП 31-06-21 | 10/0,4 | 0.025 | 0 | 0 | 0
44592 | ПАО "МРСК Сибири" | "Красноярскэнерго" | СКТП 23-15-9/100 кВА | 10/0,4 | 0.1 | 0 | 0 | 0
44593 | ПАО "МРСК Сибири" | "Красноярскэнерго" | СКТП 40-35-36/100 кВА | 10/0,4 | 0.1 | 0.042159 | 0 | 0
44594 | ПАО "МРСК Сибири" | "Красноярскэнерго" | КТП 40-35-14/2х400 кВА | 10/0,4 | 0.8 | 0 | 0 | 0.015
44595 | ПАО "МРСК Сибири" | "Красноярскэнерго" | КТП 24-01-9/250 кВА | 10/0,4 | 0.25 | 0 | 0 | 0
44596 | ПАО "МРСК Сибири" | "Красноярскэнерго" | КТП 45-10-1/400 кВА | 10/0,4 | 0.4 | 0.1663 | 0 | 0
44597 | ПАО "МРСК Сибири" | "Красноярскэнерго" | КТП 44-15-12 (без трансформатора) | 10/0,4 | 0 | 0 | 0 | 0
44598 | ПАО "МРСК Сибири" | "Красноярскэнерго" | РП 3/2х630 кВА | 10/0,4 | 1.26 | 0 | 0 | 0
44599 | ПАО "МРСК Сибири" | "Красноярскэнерго" | РП 40-25-300/2х630 кВА | 10/0,4 | 1.26 | 0 | 0 | 0
44600 | ПАО "МРСК Сибири" | "Красноярскэнерго" | РП 40-33-800/2х1000 кВА | 10/0,4 | 2 | 0 | 0 | 0
44601 | ПАО "МРСК Сибири" | "Красноярскэнерго" | РП 20-06-600/2х630 кВА | 10/0,4 | 1.26 | 0 | 0 | 0
44602 | ПАО "МРСК Сибири" | "Красноярскэнерго" | КТП 95-01-2/630 кВА | 10/0,4 | 0.63 | 0 | 0 | 0
44603 | ПАО "МРСК Сибири" | "Красноярскэнерго" | ЗТП 40-25-401/2х400 кВА | 10/0,4 | 0.8 | 0 | 0 | 0
44604 | ПАО "МРСК Сибири" | "Красноярскэнерго" | КТП 72-16-1 | 6/0,4 | 0 | 0 | 0 | 0
44605 | ПАО "МРСК Сибири" | "Красноярскэнерго" | КТП 72-09-3 | 6/0,4 | 0 | 0 | 0 | 0
44606 | ПАО "МРСК Сибири" | "Красноярскэнерго" | КТП 72-09-6 | 6/0,4 | 0 | 0 | 0 | 0
44607 | ПАО "МРСК Сибири" | "Красноярскэнерго" | КТП 72-09-7 | 6/0,4 | 0 | 0 | 0 | 0
44608 | ПАО "МРСК Сибири" | "Красноярскэнерго" | СКТП 20-08-13/100 кВА | 10/0,4 | 0.1 | 0 | 0.005 | 0.005
44609 | ПАО "МРСК Сибири" | "Красноярскэнерго" | СКТП 31-09-34/63 кВА | 10/0,4 | 0.063 | 0 | 0 | 0
44610 | ПАО "МРСК Сибири" | "Красноярскэнерго" | СКТП 40-22-21/40 кВА | 10/0,4 | 0.04 | 0 | 0 | 0
44611 | ПАО "МРСК Сибири" | "Красноярскэнерго" | КТП 20-08-15/630 кВА | 10/0,4 | 0.63 | 0 | 0.005 | 0.015
44612 | ПАО "МРСК Сибири" | "Красноярскэнерго" | ЗТП 40-22-6/2х400 кВА | 10/0,4 | 0.8 | 0 | 0.005 | 0.005
44613 | ПАО "МРСК Сибири" | "Красноярскэнерго" | РП "Экогаз" | 10 | 0 | 0 | 0 | 0
44614 | ПАО "МРСК Сибири" | "Красноярскэнерго" | КТП 31-06-20/630 кВА | 10/0,4 | 0.63 | 0 | 0 | 0
44615 | ПАО "МРСК Сибири" | "Красноярскэнерго" | КТП 31-06-5 | 10/0,4 | 0 | 0 | 0 | 0
44616 | ПАО "МРСК Сибири" | "Красноярскэнерго" | КТП 31-06-16 | 10/0,4 | 0.25 | 0 | 0 | 0
44617 | ПАО "МРСК Сибири" | "Красноярскэнерго" | КТП 31-06-14 | 10/0,4 | 0 | 0 | 0 | 0
44618 | ПАО "МРСК Сибири" | "Красноярскэнерго" | КТП 31-06-11 | 10/0,4 | 0 | 0 | 0 | 0
44619 | ПАО "МРСК Сибири" | "Красноярскэнерго" | КТП 31-06-17 | 10/0,4 | 0 | 0 | 0 | 0
44620 | ПАО "МРСК Сибири" | "Красноярскэнерго" | КТП 31-06-27 | 10/0,4 | 0.25 | 0 | 0 | 0
44621 | ПАО "МРСК Сибири" | "Красноярскэнерго" | СКТП 31-06-28 | 10/0,4 | 0 | 0 | 0 | 0
44622 | ПАО "МРСК Сибири" | "Красноярскэнерго" | СКТП 31-06-25/100 кВА | 10/0,4 | 0.1 | 0 | 0 | 0
44623 | ПАО "МРСК Сибири" | "Красноярскэнерго" | КТП 31-06-24/100 кВА | 10/0,4 | 0.1 | 0 | 0 | 0
44624 | ПАО "МРСК Сибири" | "Красноярскэнерго" | КТП 31-06-23/63 кВА | 10/0,4 | 0.063 | 0 | 0 | 0
44625 | ПАО "МРСК Сибири" | "Красноярскэнерго" | КТП 31-06-9 | 10/0,4 | 0 | 0 | 0 | 0
44626 | ПАО "МРСК Сибири" | "Красноярскэнерго" | КТП 31-06-3 | 10/0,4 | 0 | 0 | 0 | 0
44627 | ПАО "МРСК Сибири" | "Красноярскэнерго" | КТП 40-22-20 | 10/0,4 | 0 | 0 | 0 | 0
44628 | ПАО "МРСК Сибири" | "Красноярскэнерго" | КТП 24-03-10 | 10/0,4 | 0 | 0 | 0 | 0
44629 | ПАО "МРСК Сибири" | "Красноярскэнерго" | КТП 24-03-8 | 10/0,4 | 0 | 0 | 0 | 0
44630 | ПАО "МРСК Сибири" | "Красноярскэнерго" | КТП 24-03-6 | 10/0,4 | 0 | 0 | 0 | 0
44631 | ПАО "МРСК Сибири" | "Красноярскэнерго" | ТП 10-20-26 Ведомственная | 6/0,4 | 0 | 0 | 0 | 0
44632 | ПАО "МРСК Сибири" | "Красноярскэнерго" | ТП 8-17-б/н Ведомственная | 6/0,4 | 0 | 0 | 0 | 0
44633 | ПАО "МРСК Сибири" | "Красноярскэнерго" | ТП 4-03-б/н "Декодер" Ведомственная | 6/0,4 | 0 | 0 | 0 | 0
44634 | ПАО "МРСК Сибири" | "Красноярскэнерго" | ТП 4-03-б/н "База Автодор" Ведомственная | 6/0,4 | 0 | 0 | 0 | 0
44635 | ПАО "МРСК Сибири" | "Красноярскэнерго" | ТП 8-25-10 Ведомственная | 6/0,4 | 0 | 0 | 0 | 0
44636 | ПАО "МРСК Сибири" | "Красноярскэнерго" | ТП 4-05-06 Ведомственная | 6/0,4 | 0 | 0 | 0 | 0
44637 | ПАО "МРСК Сибири" | "Красноярскэнерго" | ТП 51-03-б/н Ведомственная | 6/0,4 | 0 | 0 | 0 | 0
44638 | ПАО "МРСК Сибири" | "Красноярскэнерго" | ТП 8-06-33 Ведомственная | 6/0,4 | 0 | 0 | 0 | 0
44639 | ПАО "МРСК Сибири" | "Красноярскэнерго" | ТП 51-05-25 Ведомственная | 6/0,4 | 0 | 0 | 0 | 0
44640 | ПАО "МРСК Сибири" | "Красноярскэнерго" | ТП 9-07-б/н Ведомственная | 6/0,4 | 0 | 0 | 0 | 0
44641 | ПАО "МРСК Сибири" | "Красноярскэнерго" | КТП-23-18-58/250 Подпорожье | 10/0,4 | 0.25 | 0 | 0 | 0
44642 | ПАО "МРСК Сибири" | "Красноярскэнерго" | ТП 77-45-2 | 10/0,4 | 2 | 0 | 0 | 0
44643 | ПАО "МРСК Сибири" | "Красноярскэнерго" | КТП 56-01-3 В | 10/0,4 | 0.063 | 0 | 0 | 0
44644 | ПАО "МРСК Сибири" | "Красноярскэнерго" | ЗТП 8-36-14 Ведомственная | 10/0,4 | 0 | 0 | 0 | 0
44645 | ПАО "МРСК Сибири" | "Красноярскэнерго" | СКТП 103-04-8 | 10/0,4 | 0.32 | 0 | 0 | 0
44646 | ПАО "МРСК Сибири" | "Красноярскэнерго" | РП 35 кВ для соединения Т-2 и Т-104 | 10/0,4 | 0 | 0 | 0 | 0
44647 | ПАО "МРСК Сибири" | "Красноярскэнерго" | ТП 62-8-4 | 10/0,4 | 0 | 0 | 0 | 0
44648 | ПАО "МРСК Сибири" | "Красноярскэнерго" | ТП 54-9-6 | 10/0,4 | 0 | 0 | 0 | 0
44649 | ПАО "МРСК Сибири" | "Красноярскэнерго" | ТП 54-9-2В | 10/0,4 | 0.1 | 0.1 | 0 | 0
44650 | ПАО "МРСК Сибири" | "Красноярскэнерго" | КТП 50-01-5 | 10/0,4 | 0 | 0 | 0 | 0
44651 | ПАО "МРСК Сибири" | "Красноярскэнерго" | ТП-3538 | 27,5/0,4 | 0.25 | 0 | 0 | 0.002
44652 | ПАО "МРСК Сибири" | "Красноярскэнерго" | ТП 62-09-3532 | 6/0,4 | 0.063 | 0 | 0.0005 | 0.0005
44653 | ПАО "МРСК Сибири" | "Красноярскэнерго" | ЗТП 15-06-75К | 10/0,4 | 1.26 | 0.10487 | 0 | 0
44654 | ПАО "МРСК Сибири" | "Красноярскэнерго" | ТП-3537 | 27,5/0,4 | 0.4 | 0 | 0 | 0
44655 | ПАО "МРСК Сибири" | "Красноярскэнерго" | ТП-3541 | 27,5/0,4 | 0.25 | 0 | 0 | 0
44656 | ПАО "МРСК Сибири" | "Красноярскэнерго" | ТП 10-05-2288 | 10/0,4 | 0 | 0 | 0 | 0
44657 | ПАО "МРСК Сибири" | "Красноярскэнерго" | ТП 94-6-18 (феникс) | 10/0,4 | 0 | 0 | 0 | 0
44658 | ПАО "МРСК Сибири" | "Красноярскэнерго" | КСТП 8253 СНТ "Березки" | 6/0,4 | 0.025 | 0 | 0 | 0
44659 | ПАО "МРСК Сибири" | "Красноярскэнерго" | ТП-8-2-13 (феникс) | 10/0,4 | 0 | 0 | 0 | 0
44660 | ПАО "МРСК Сибири" | "Красноярскэнерго" | ТП-45-3-12 (феникс) | 10/0,4 | 0 | 0 | 0 | 0
44661 | ПАО "МРСК Сибири" | "Красноярскэнерго" | ТП-64-5-2 | 10/0,4 | 0 | 0 | 0 | 0
44662 | ПАО "МРСК Сибири" | "Красноярскэнерго" | ТП-45-10-12 | 10/0,4 | 0 | 0 | 0 | 0
44663 | ПАО "МРСК Сибири" | "Красноярскэнерго" | ТП-45-10-15 | 10/0,4 | 0 | 0 | 0 | 0
44664 | ПАО "МРСК Сибири" | "Красноярскэнерго" | ТП-45-10-22 | 10/0,4 | 0 | 0 | 0 | 0
44665 | ПАО "МРСК Сибири" | "Красноярскэнерго" | ТП-45-10-29 | 10/0,4 | 0 | 0 | 0 | 0
44666 | ПАО "МРСК Сибири" | "Красноярскэнерго" | ТП 64-5-1 | 10/0,4 | 0 | 0 | 0 | 0
44667 | ПАО "МРСК Сибири" | "Красноярскэнерго" | ТП 64-5-4 | 10/0,4 | 0 | 0 | 0 | 0
44668 | ПАО "МРСК Сибири" | "Красноярскэнерго" | ТП-45-10-14 | 10/0,4 | 0 | 0 | 0 | 0
44669 | ПАО "МРСК Сибири" | "Красноярскэнерго" | ТП-45-10-26 | 10/0,4 | 0 | 0 | 0 | 0
44670 | ПАО "МРСК Сибири" | "Красноярскэнерго" | ТП-63-6-7 | 10/0,4 | 0 | 0 | 0 | 0
44671 | ПАО "МРСК Сибири" | "Красноярскэнерго" | ТП-63-6-10 | 10/0,4 | 0 | 0 | 0 | 0
44672 | ПАО "МРСК Сибири" | "Красноярскэнерго" | ТП-63-6-11 | 10/0,4 | 0 | 0 | 0 | 0
44673 | ПАО "МРСК Сибири" | "Красноярскэнерго" | ТП-63-6-8 | 10/0,4 | 0 | 0 | 0 | 0
44674 | ПАО "МРСК Сибири" | "Красноярскэнерго" | ТП-63-6-12 | 10/0,4 | 0 | 0 | 0 | 0
44675 | ПАО "МРСК Сибири" | "Красноярскэнерго" | ТП-63-6-15 | 10/0,4 | 0 | 0 | 0 | 0
44676 | ПАО "МРСК Сибири" | "Красноярскэнерго" | ТП-63-6-9 | 10/0,4 | 0 | 0 | 0 | 0
44677 | ПАО "МРСК Сибири" | "Красноярскэнерго" | ТП-63-6-16 | 10/0,4 | 0 | 0 | 0 | 0
44678 | ПАО "МРСК Сибири" | "Красноярскэнерго" | ТП-63-6-20 | 10/0,4 | 0 | 0 | 0 | 0
44679 | ПАО "МРСК Сибири" | "Красноярскэнерго" | ТП-63-7-11 | 10/0,4 | 0 | 0 | 0 | 0
44680 | ПАО "МРСК Сибири" | "Красноярскэнерго" | ТП-63-6-21 | 10/0,4 | 0 | 0 | 0 | 0
44681 | ПАО "МРСК Сибири" | "Красноярскэнерго" | ТП-63-7-18 | 10/0,4 | 0 | 0 | 0 | 0
44682 | ПАО "МРСК Сибири" | "Красноярскэнерго" | ТП-63-7-19 | 10/0,4 | 0 | 0 | 0 | 0
44683 | ПАО "МРСК Сибири" | "Красноярскэнерго" | ТП-63-7-21 | 10/0,4 | 0 | 0 | 0 | 0
44684 | ПАО "МРСК Сибири" | "Красноярскэнерго" | ТП-63-7-30 | 10/0,4 | 0 | 0 | 0 | 0
44685 | ПАО "МРСК Сибири" | "Красноярскэнерго" | ТП-63-6-31 | 10/0,4 | 0 | 0 | 0 | 0
44686 | ПАО "МРСК Сибири" | "Красноярскэнерго" | ТП-63-7-28 | 10/0,4 | 0 | 0 | 0 | 0
44687 | ПАО "МРСК Сибири" | "Красноярскэнерго" | ТП 45-10-2 | 10/0,4 | 0 | 0 | 0 | 0
44688 | ПАО "МРСК Сибири" | "Красноярскэнерго" | ТП 45-10-28 | 10/0,4 | 0 | 0 | 0 | 0
44689 | ПАО "МРСК Сибири" | "Красноярскэнерго" | ТП 45-10-3 | 10/0,4 | 0 | 0 | 0 | 0
44690 | ПАО "МРСК Сибири" | "Красноярскэнерго" | ТП 45-10-30 | 10/0,4 | 0 | 0 | 0 | 0
44691 | ПАО "МРСК Сибири" | "Красноярскэнерго" | ТП 45-10-4 | 10/0,4 | 0 | 0 | 0 | 0
44692 | ПАО "МРСК Сибири" | "Красноярскэнерго" | ТП 63-5-4 | 10/0,4 | 0 | 0 | 0 | 0
44693 | ПАО "МРСК Сибири" | "Красноярскэнерго" | ТП 63-6-19 | 10/0,4 | 0 | 0 | 0 | 0
44694 | ПАО "МРСК Сибири" | "Красноярскэнерго" | ТП 63-6-33 | 10/0,4 | 0 | 0 | 0 | 0
44695 | ПАО "МРСК Сибири" | "Красноярскэнерго" | ТП 63-6-34 | 10/0,4 | 0 | 0 | 0 | 0
44696 | ПАО "МРСК Сибири" | "Красноярскэнерго" | ТП 63-6-37 | 10/0,4 | 0 | 0 | 0 | 0
44697 | ПАО "МРСК Сибири" | "Красноярскэнерго" | ТП 63-7-10 | 10/0,4 | 0 | 0 | 0 | 0
44698 | ПАО "МРСК Сибири" | "Красноярскэнерго" | ТП 63-7-17 | 10/0,4 | 0 | 0 | 0 | 0
44699 | ПАО "МРСК Сибири" | "Красноярскэнерго" | ТП 63-7-9 | 10/0,4 | 0 | 0 | 0 | 0
44700 | ПАО "МРСК Сибири" | "Красноярскэнерго" | ТП 64-5-6 | 10/0,4 | 0 | 0 | 0 | 0
44701 | ПАО "МРСК Сибири" | "Красноярскэнерго" | КТП 63-6-30 | 10/0,4 | 0 | 0 | 0 | 0
44702 | ПАО "МРСК Сибири" | "Красноярскэнерго" | КТП 63-2-38 (феникс) Бессаратова | 10/0,4 | 0 | 0 | 0 | 0
44703 | ПАО "МРСК Сибири" | "Красноярскэнерго" | КСТП 40/10/0,4 кВ №4049 "Славянский" | 10/0,4 | 0.04 | 0 | 0 | 0
44704 | ПАО "МРСК Сибири" | "Красноярскэнерго" | КСТП 25/10/0,4 кВ №4050 "Славянский" | 10/0,4 | 0.025 | 0 | 0 | 0
44705 | ПАО "МРСК Сибири" | "Красноярскэнерго" | КТП-10 кВ № 3261 | 10/0,4 | 0.63 | 0 | 0 | 0
44706 | ПАО "МРСК Сибири" | "Красноярскэнерго" | КТП-10/0,4 кВ №3264 | 10/0,4 | 0.63 | 0 | 0 | 0
44707 | ПАО "МРСК Сибири" | "Красноярскэнерго" | КТП-10 кВ КМТП 100/10/0,4 №3215 | 10/0,4 | 0.1 | 0 | 0 | 0.015
44708 | ПАО "МРСК Сибири" | "Красноярскэнерго" | КМТП 63/10/0,4 №3216 | 10/0,4 | 0.063 | 0 | 0 | 0
44709 | ПАО "МРСК Сибири" | "Красноярскэнерго" | ТП-3095 (феникс) | 6/0,4 | 0 | 0 | 0 | 0
44710 | ПАО "МРСК Сибири" | "Красноярскэнерго" | ТП-8049 (Феникс) | 6/0,4 | 0 | 0 | 0 | 0
44711 | ПАО "МРСК Сибири" | "Красноярскэнерго" | КТП-250/10/0,4 №130-1-34 с.Есаулово | 10/0,4 | 0.25 | 0 | 0 | 0
44712 | ПАО "МРСК Сибири" | "Красноярскэнерго" | ТП-785 (Феникс) | 10/0,4 | 0 | 0 | 0 | 0
44713 | ПАО "МРСК Сибири" | "Красноярскэнерго" | ТП 388 (феникс) | 10/0,4 | 0 | 0 | 0 | 0
44714 | ПАО "МРСК Сибири" | "Красноярскэнерго" | ТП 789 (феникс) | 10/0,4 | 0 | 0 | 0 | 0
44715 | ПАО "МРСК Сибири" | "Красноярскэнерго" | КТП №8279 | 10/0,4 | 0 | 0 | 0 | 0
44716 | ПАО "МРСК Сибири" | "Красноярскэнерго" | ТП-85-1-42 (феникс) | 10/0,4 | 0 | 0 | 0 | 0
44717 | ПАО "МРСК Сибири" | "Красноярскэнерго" | КСТП 40/10/0,4 кВ № 130-1-28 ДНТ"Лужники | 10/0,4 | 0.04 | 0.00022656 | 0 | 0.015
44718 | ПАО "МРСК Сибири" | "Красноярскэнерго" | КСТП 25/10/0,4 кВ №130-1-27 "Лужники" | 10/0,4 | 0.025 | 0.00022656 | 0 | 0
44719 | ПАО "МРСК Сибири" | "Красноярскэнерго" | КСТП 100/10/0,4 кВ № 130-1-26 Терентьево | 10/0,4 | 0.1 | 0.0081392 | 0 | 0
44720 | ПАО "МРСК Сибири" | "Красноярскэнерго" | КСТП 25/10/0,4 кВ №44-5-13 Бархатово | 10/0,4 | 0.025 | 0.0038894 | 0 | 0
44721 | ПАО "МРСК Сибири" | "Красноярскэнерго" | КСТП 40/10/0,4 кВ №75-6-42 с.Зыково | 10/0,4 | 0.04 | 0 | 0 | 0
44722 | ПАО "МРСК Сибири" | "Красноярскэнерго" | КСТП 40/10/0,4 кВ №75-6-43 с.Зыково | 10/0,4 | 0.04 | 0 | 0 | 0
44723 | ПАО "МРСК Сибири" | "Красноярскэнерго" | КСТП 25/10/0,4 кВ №75-6-44 с.Зыково | 10/0,4 | 0.04 | 0 | 0 | 0
44724 | ПАО "МРСК Сибири" | "Красноярскэнерго" | КСТП-10/0,4 кВ №96с | 10/0,4 | 0.16 | 0 | 0 | 0
44725 | ПАО "МРСК Сибири" | "Красноярскэнерго" | ТП-37 | 10/0,4 | 1.26 | 0 | 0.01 | 0.01
44726 | ПАО "МРСК Сибири" | "Красноярскэнерго" | ТП 524 (феникс) | 10/0,4 | 0 | 0 | 0 | 0
44727 | ПАО "МРСК Сибири" | "Красноярскэнерго" | ТП-521 Ведомственная | 10/0,4 | 0 | 0 | 0 | 0
44728 | ПАО "МРСК Сибири" | "Красноярскэнерго" | ПП №526 10кВ | 10/0,4 | 0 | 0 | 0 | 0
44729 | ПАО "МРСК Сибири" | "Красноярскэнерго" | ТП 6178 ООО ЖСК "Гранд" | 10/0,4 | 3.2 | 0 | 0 | 0
44730 | ПАО "МРСК Сибири" | "Красноярскэнерго" | КТП 95-04-10 | 10/0,4 | 0 | 0 | 0 | 0
44731 | ПАО "МРСК Сибири" | "Красноярскэнерго" | КТП 95-04-8 | 10/0,4 | 0 | 0 | 0 | 0
44732 | ПАО "МРСК Сибири" | "Красноярскэнерго" | КТП 95-04-7 | 10/0,4 | 0 | 0 | 0 | 0
44733 | ПАО "МРСК Сибири" | "Красноярскэнерго" | КТП 95-04-5 | 10/0,4 | 0 | 0 | 0 | 0
44734 | ПАО "МРСК Сибири" | "Красноярскэнерго" | КТП 36-08-9 ВЕДОМСТВЕННАЯ | 10/0,4 | 0.025 | 0 | 0 | 0
44735 | ПАО "МРСК Сибири" | "Красноярскэнерго" | КТП 70-06-4/160 | 10/0,4 | 0.16 | 0 | 0 | 0
44736 | ПАО "МРСК Сибири" | "Красноярскэнерго" | КТПН 70-06-2 | 10/0,4 | 0.063 | 0.0018125 | 0 | 0
44737 | ПАО "МРСК Сибири" | "Красноярскэнерго" | КТПН 70-05-5/160 | 10/0,4 | 0.16 | 0 | 0 | 0
44738 | ПАО "МРСК Сибири" | "Красноярскэнерго" | КТП 70-05-2/100 | 10/0,4 | 0.1 | 0 | 0 | 0
44739 | ПАО "МРСК Сибири" | "Красноярскэнерго" | КТПН 70-05-4/160 | 10/0,4 | 0.16 | 0 | 0.005 | 0.006
44740 | ПАО "МРСК Сибири" | "Красноярскэнерго" | КТПН 70-05-3 | 10/0,4 | 0.16 | 0.0077644 | 0 | 0
44741 | ПАО "МРСК Сибири" | "Красноярскэнерго" | КТПН 70-05-1 | 10/0,4 | 0.25 | 0 | 0 | 0
44742 | ПАО "МРСК Сибири" | "Красноярскэнерго" | КТПН 70-04-6 | 10/0,4 | 0.4 | 0 | 0 | 0
44743 | ПАО "МРСК Сибири" | "Красноярскэнерго" | КТПН 70-04-1/400 | 10/0,4 | 0.4 | 0 | 0 | 0
44744 | ПАО "МРСК Сибири" | "Красноярскэнерго" | КТПН 70-04-4 | 10/0,4 | 0.16 | 0 | 0 | 0
44745 | ПАО "МРСК Сибири" | "Красноярскэнерго" | КТПН 70-04-7 | 10/0,4 | 0.4 | 0 | 0 | 0
44746 | ПАО "МРСК Сибири" | "Красноярскэнерго" | КТПН 70-03-4 | 10/0,4 | 0.16 | 0 | 0 | 0
44747 | ПАО "МРСК Сибири" | "Красноярскэнерго" | КТПН 70-03-2/400 | 10/0,4 | 0.4 | 0 | 0 | 0
44748 | ПАО "МРСК Сибири" | "Красноярскэнерго" | ЗТП 59-05-3/630 | 10/0,4 | 0.63 | 0 | 0 | 0
44749 | ПАО "МРСК Сибири" | "Красноярскэнерго" | КТПН 59-05-7 | 10/0,4 | 0.1 | 0 | 0.015 | 0.015
44750 | ПАО "МРСК Сибири" | "Красноярскэнерго" | КТПН 59-05-6/160 | 10/0,4 | 0.16 | 0 | 0 | 0
44751 | ПАО "МРСК Сибири" | "Красноярскэнерго" | КТП 59-03-2/160 | 10/0,4 | 0.16 | 0 | 0 | 0
44752 | ПАО "МРСК Сибири" | "Красноярскэнерго" | КТПН 59-01-4/400 | 10/0,4 | 0.4 | 0 | 0 | 0
44753 | ПАО "МРСК Сибири" | "Красноярскэнерго" | КТПН 59-01-7 | 10/0,4 | 0.25 | 0 | 0 | 0
44754 | ПАО "МРСК Сибири" | "Красноярскэнерго" | КТПН 59-01-9/160 | 10/0,4 | 0.16 | 0 | 0 | 0
44755 | ПАО "МРСК Сибири" | "Красноярскэнерго" | КТПН 59-01-6 | 10/0,4 | 0.16 | 0 | 0 | 0
44756 | ПАО "МРСК Сибири" | "Красноярскэнерго" | КТП 38-07-4 | 10/0,4 | 0.4 | 0 | 0 | 0
44757 | ПАО "МРСК Сибири" | "Красноярскэнерго" | КТПН 38-05-7/400 | 10/0,4 | 0.4 | 0 | 0 | 0
44758 | ПАО "МРСК Сибири" | "Красноярскэнерго" | КТПН 38-05-3/400 | 10/0,4 | 0.4 | 0 | 0 | 0
44759 | ПАО "МРСК Сибири" | "Красноярскэнерго" | КТПН 38-05-4/400 | 10/0,4 | 0.4 | 0 | 0 | 0
44760 | ПАО "МРСК Сибири" | "Красноярскэнерго" | КТПН 38-05-9 безвозм. пользование | 10/0,4 | 0.25 | 0.02061 | 0 | 0
44761 | ПАО "МРСК Сибири" | "Красноярскэнерго" | КТПН 38-03-1/400 | 10/0,4 | 0.4 | 0.0227 | 0 | 0
44762 | ПАО "МРСК Сибири" | "Красноярскэнерго" | ЗТП 38-03-4 безвозм. пользование | 10/0,4 | 0.5 | 0.061539 | 0 | 0
44763 | ПАО "МРСК Сибири" | "Красноярскэнерго" | КТП 37-08-2/400+630 | 10/0,4 | 1.03 | 0 | 0 | 0
44764 | ПАО "МРСК Сибири" | "Красноярскэнерго" | КТП 37-08-4 | 10/0,4 | 0.4 | 0 | 0 | 0
44765 | ПАО "МРСК Сибири" | "Красноярскэнерго" | КТП 37-08-5/160 | 10/0,4 | 0.16 | 0 | 0 | 0
44766 | ПАО "МРСК Сибири" | "Красноярскэнерго" | КТПН 37-08-6 | 10/0,4 | 0.25 | 0 | 0 | 0
44767 | ПАО "МРСК Сибири" | "Красноярскэнерго" | КТП 37-06-3 | 10/0,4 | 0.16 | 0 | 0 | 0
44768 | ПАО "МРСК Сибири" | "Красноярскэнерго" | КТПН 37-06-8 | 10/0,4 | 0.25 | 0 | 0 | 0
44769 | ПАО "МРСК Сибири" | "Красноярскэнерго" | КТПН 37-06-9 | 10/0,4 | 0.16 | 0 | 0 | 0
44770 | ПАО "МРСК Сибири" | "Красноярскэнерго" | КТП 37-06-10 | 10/0,4 | 0.1 | 0 | 0 | 0
44771 | ПАО "МРСК Сибири" | "Красноярскэнерго" | КТП 37-06-2 | 10/0,4 | 0.4 | 0 | 0 | 0
44772 | ПАО "МРСК Сибири" | "Красноярскэнерго" | КТПН 37-06-4 | 10/0,4 | 0.25 | 0 | 0 | 0
44773 | ПАО "МРСК Сибири" | "Красноярскэнерго" | КТПН 37-06-1 | 10/0,4 | 0.4 | 0 | 0 | 0
44774 | ПАО "МРСК Сибири" | "Красноярскэнерго" | КТПН 37-06-11 | 10/0,4 | 0.4 | 0 | 0 | 0
44775 | ПАО "МРСК Сибири" | "Красноярскэнерго" | КТПН 37-04-2 | 10/0,4 | 0.4 | 0 | 0 | 0
44776 | ПАО "МРСК Сибири" | "Красноярскэнерго" | КТПН 37-04-5 | 10/0,4 | 0.16 | 0 | 0 | 0
44777 | ПАО "МРСК Сибири" | "Красноярскэнерго" | КТПН 37-04-1 | 10/0,4 | 0.32 | 0 | 0 | 0
44778 | ПАО "МРСК Сибири" | "Красноярскэнерго" | КТПН 37-04-6 | 10/0,4 | 0.25 | 0 | 0 | 0
44779 | ПАО "МРСК Сибири" | "Красноярскэнерго" | КТПН 37-03-1 | 10/0,4 | 0.16 | 0 | 0 | 0
44780 | ПАО "МРСК Сибири" | "Красноярскэнерго" | КТП 37-02-1 | 10/0,4 | 0.1 | 0 | 0 | 0
44781 | ПАО "МРСК Сибири" | "Красноярскэнерго" | КТПН 34-04-6/400 | 10/0,4 | 0.4 | 0 | 0 | 0
44782 | ПАО "МРСК Сибири" | "Красноярскэнерго" | КТПН 34-04-5 | 10/0,4 | 0.16 | 0 | 0 | 0
44783 | ПАО "МРСК Сибири" | "Красноярскэнерго" | КТП 34-03-1 | 10/0,4 | 0.04 | 0 | 0 | 0
44784 | ПАО "МРСК Сибири" | "Красноярскэнерго" | КТП 34-03-2 | 10/0,4 | 0.25 | 0.019862 | 0 | 0
44785 | ПАО "МРСК Сибири" | "Красноярскэнерго" | КТП 34-03-5 безвозм. пользование | 10/0,4 | 0.25 | 0.030688 | 0 | 0
44786 | ПАО "МРСК Сибири" | "Красноярскэнерго" | КТП 34-03-10/160 | 10/0,4 | 0.16 | 0 | 0 | 0
44787 | ПАО "МРСК Сибири" | "Красноярскэнерго" | КТПН 34-01-2/630 | 10/0,4 | 0.63 | 0 | 0 | 0
44788 | ПАО "МРСК Сибири" | "Красноярскэнерго" | КТПН 48-10-4 | 10/0,4 | 0.16 | 0 | 0 | 0
44789 | ПАО "МРСК Сибири" | "Красноярскэнерго" | КТП 48-10-3/160 | 10/0,4 | 0.16 | 0 | 0 | 0
44790 | ПАО "МРСК Сибири" | "Красноярскэнерго" | КТП 48-10-2 | 10/0,4 | 0.16 | 0 | 0 | 0
44791 | ПАО "МРСК Сибири" | "Красноярскэнерго" | КТПН 48-10-5 | 10/0,4 | 0.4 | 0 | 0 | 0
44792 | ПАО "МРСК Сибири" | "Красноярскэнерго" | КТП 48-10-8 | 10/0,4 | 0.16 | 0.0055082 | 0 | 0
44793 | ПАО "МРСК Сибири" | "Красноярскэнерго" | КТП 48-10-1/160 | 10/0,4 | 0.16 | 0 | 0 | 0
44794 | ПАО "МРСК Сибири" | "Красноярскэнерго" | КТП 48-10-10/160 | 10/0,4 | 0.16 | 0 | 0 | 0
44795 | ПАО "МРСК Сибири" | "Красноярскэнерго" | КТПН 48-10-11 | 10/0,4 | 0.16 | 0.060243 | 0 | 0
44796 | ПАО "МРСК Сибири" | "Красноярскэнерго" | КТПН 48-05-2/400 | 10/0,4 | 0.4 | 0 | 0.01 | 0.01
44797 | ПАО "МРСК Сибири" | "Красноярскэнерго" | КТП 48-05-6/160 | 10/0,4 | 0.16 | 0 | 0 | 0
44798 | ПАО "МРСК Сибири" | "Красноярскэнерго" | КТПН 48-05-14/63 | 10/0,4 | 0.063 | 0 | 0 | 0
44799 | ПАО "МРСК Сибири" | "Красноярскэнерго" | КТПН 48-05-21 | 10/0,4 | 0.25 | 0 | 0 | 0
44800 | ПАО "МРСК Сибири" | "Красноярскэнерго" | КТПН 48-05-22 | 10/0,4 | 0.25 | 0 | 0 | 0
44801 | ПАО "МРСК Сибири" | "Красноярскэнерго" | КТПН 48-05-7/160 | 10/0,4 | 0.16 | 0 | 0 | 0
44802 | ПАО "МРСК Сибири" | "Красноярскэнерго" | КТПН 48-05-20 | 10/0,4 | 0.25 | 0 | 0 | 0
44803 | ПАО "МРСК Сибири" | "Красноярскэнерго" | КТП 48-05-10/63 | 10/0,4 | 0.063 | 0 | 0 | 0
44804 | ПАО "МРСК Сибири" | "Красноярскэнерго" | КТПН 48-05-11/400 | 10/0,4 | 0.4 | 0 | 0.015 | 0.015
44805 | ПАО "МРСК Сибири" | "Красноярскэнерго" | КТП 48-05-5 | 10/0,4 | 0.063 | 0.0093154 | 0 | 0
44806 | ПАО "МРСК Сибири" | "Красноярскэнерго" | КТПН 48-05-16/400 | 10/0,4 | 0.4 | 0 | 0 | 0
44807 | ПАО "МРСК Сибири" | "Красноярскэнерго" | КТПН 48-05-17/400 | 10/0,4 | 0.4 | 0 | 0 | 0
44808 | ПАО "МРСК Сибири" | "Красноярскэнерго" | КТП 48-05-18/400 | 10/0,4 | 0.4 | 0 | 0.015 | 0.015
44809 | ПАО "МРСК Сибири" | "Красноярскэнерго" | КТП 48-05-12 | 10/0,4 | 0.16 | 0 | 0 | 0
44810 | ПАО "МРСК Сибири" | "Красноярскэнерго" | КТПН 48-05-13 | 10/0,4 | 0.25 | 0 | 0 | 0
44811 | ПАО "МРСК Сибири" | "Красноярскэнерго" | КТПН 48-05-26 безвозм. польз | 10/0,4 | 0.4 | 0.018861 | 0 | 0
44812 | ПАО "МРСК Сибири" | "Красноярскэнерго" | КТП 48-04-1 | 10/0,4 | 0.063 | 0 | 0 | 0
44813 | ПАО "МРСК Сибири" | "Красноярскэнерго" | КТПН 48-04-2 | 10/0,4 | 0.4 | 0 | 0 | 0
44814 | ПАО "МРСК Сибири" | "Красноярскэнерго" | КТПН 48-04-3/400 | 10/0,4 | 0.4 | 0 | 0 | 0
44815 | ПАО "МРСК Сибири" | "Красноярскэнерго" | КТПН 48-03-10 | 10/0,4 | 0.16 | 0.0035891 | 0 | 0
44816 | ПАО "МРСК Сибири" | "Красноярскэнерго" | КТПН 48-03-7/400 | 10/0,4 | 0.4 | 0.01501 | 0 | 0
44817 | ПАО "МРСК Сибири" | "Красноярскэнерго" | КТПН 48-03-5/400 | 10/0,4 | 0.4 | 0 | 0 | 0
44818 | ПАО "МРСК Сибири" | "Красноярскэнерго" | КТПН 48-03-6/400 | 10/0,4 | 0.4 | 0 | 0 | 0
44819 | ПАО "МРСК Сибири" | "Красноярскэнерго" | КТПН 48-03-9/160 | 10/0,4 | 0.16 | 0 | 0.015 | 0.015
44820 | ПАО "МРСК Сибири" | "Красноярскэнерго" | ЗТП 48-02-1/160 | 10/0,4 | 0.16 | 0 | 0 | 0
44821 | ПАО "МРСК Сибири" | "Красноярскэнерго" | КТП 48-02-2/400 | 10/0,4 | 0.4 | 0 | 0 | 0
44822 | ПАО "МРСК Сибири" | "Красноярскэнерго" | КТПН 48-02-6/400 | 10/0,4 | 0.4 | 0 | 0 | 0
44823 | ПАО "МРСК Сибири" | "Красноярскэнерго" | КТПН 48-02-7/160 | 10/0,4 | 0.16 | 0 | 0 | 0
44824 | ПАО "МРСК Сибири" | "Красноярскэнерго" | КТП 48-02-4/160 | 10/0,4 | 0.16 | 0 | 0 | 0
44825 | ПАО "МРСК Сибири" | "Красноярскэнерго" | КТПН 48-02-8/400 | 10/0,4 | 0.4 | 0 | 0 | 0
44826 | ПАО "МРСК Сибири" | "Красноярскэнерго" | КТП 36-10-2 | 10/0,4 | 0.63 | 0 | 0 | 0
44827 | ПАО "МРСК Сибири" | "Красноярскэнерго" | КТП 36-10-5 | 10/0,4 | 0.25 | 0 | 0 | 0
44828 | ПАО "МРСК Сибири" | "Красноярскэнерго" | КТП 36-08-5 | 10/0,4 | 0.1 | 0 | 0 | 0
44829 | ПАО "МРСК Сибири" | "Красноярскэнерго" | КТП 36-08-1 | 10/0,4 | 0.4 | 0 | 0 | 0
44830 | ПАО "МРСК Сибири" | "Красноярскэнерго" | КТП 36-08-2 | 10/0,4 | 0.25 | 0 | 0 | 0
44831 | ПАО "МРСК Сибири" | "Красноярскэнерго" | КТПН 36-08-4 | 10/0,4 | 0.4 | 0 | 0 | 0
44832 | ПАО "МРСК Сибири" | "Красноярскэнерго" | КТП 36-08-8 | 10/0,4 | 0.16 | 0 | 0 | 0
44833 | ПАО "МРСК Сибири" | "Красноярскэнерго" | КТПН 36-06-1 | 10/0,4 | 0.63 | 0 | 0 | 0
44834 | ПАО "МРСК Сибири" | "Красноярскэнерго" | КТПН 36-04-2 | 10/0,4 | 0.4 | 0 | 0 | 0
44835 | ПАО "МРСК Сибири" | "Красноярскэнерго" | КТПН 36-02-2/160 | 10/0,4 | 0.16 | 0 | 0 | 0
44836 | ПАО "МРСК Сибири" | "Красноярскэнерго" | КТП 36-02-1/100 | 10/0,4 | 0.1 | 0 | 0 | 0
44837 | ПАО "МРСК Сибири" | "Красноярскэнерго" | КТПН 36-02-3/160 | 10/0,4 | 0.16 | 0 | 0 | 0
44838 | ПАО "МРСК Сибири" | "Красноярскэнерго" | КТПН 36-02-9/160 | 10/0,4 | 0.16 | 0 | 0 | 0
44839 | ПАО "МРСК Сибири" | "Красноярскэнерго" | КТПН 36-02-7/100 | 10/0,4 | 0.1 | 0 | 0 | 0
44840 | ПАО "МРСК Сибири" | "Красноярскэнерго" | КТП 36-02-10/160 | 10/0,4 | 0.16 | 0 | 0 | 0
44841 | ПАО "МРСК Сибири" | "Красноярскэнерго" | КТПН 35-04-9/400 | 10/0,4 | 0.4 | 0 | 0 | 0
44842 | ПАО "МРСК Сибири" | "Красноярскэнерго" | КТП 35-04-7/160 | 10/0,4 | 0.16 | 0 | 0 | 0
44843 | ПАО "МРСК Сибири" | "Красноярскэнерго" | КТПН 35-04-6/400 | 10/0,4 | 0.4 | 0 | 0 | 0
44844 | ПАО "МРСК Сибири" | "Красноярскэнерго" | КТП 35-02-1/250 | 10/0,4 | 0.25 | 0 | 0 | 0
44845 | ПАО "МРСК Сибири" | "Красноярскэнерго" | КТПН 35-02-3/400 | 10/0,4 | 0.4 | 0 | 0 | 0
44846 | ПАО "МРСК Сибири" | "Красноярскэнерго" | КТПН 35-02-4/400 | 10/0,4 | 0.4 | 0 | 0 | 0
44847 | ПАО "МРСК Сибири" | "Красноярскэнерго" | КТПН 35-02-5/400 | 10/0,4 | 0.4 | 0 | 0.015 | 0.015
44848 | ПАО "МРСК Сибири" | "Красноярскэнерго" | КТПН 35-02-11/160 | 10/0,4 | 0.16 | 0 | 0 | 0
44849 | ПАО "МРСК Сибири" | "Красноярскэнерго" | КТПН 35-02-2/160 | 10/0,4 | 0.16 | 0 | 0 | 0
44850 | ПАО "МРСК Сибири" | "Красноярскэнерго" | КТПН 35-02-6 | 10/0,4 | 0.4 | 0 | 0.015 | 0.015
44851 | ПАО "МРСК Сибири" | "Красноярскэнерго" | КТПН 35-02-8/400 | 10/0,4 | 0.4 | 0 | 0 | 0.015
44852 | ПАО "МРСК Сибири" | "Красноярскэнерго" | КТПН 35-02-10/400 | 10/0,4 | 0.4 | 0 | 0 | 0
44853 | ПАО "МРСК Сибири" | "Красноярскэнерго" | КТПН 35-01-6/160 | 10/0,4 | 0.16 | 0 | 0 | 0
44854 | ПАО "МРСК Сибири" | "Красноярскэнерго" | КТПН 35-01-2/400 | 10/0,4 | 0.4 | 0 | 0 | 0
44855 | ПАО "МРСК Сибири" | "Красноярскэнерго" | ЗТП 35-01-3/400 | 10/0,4 | 0.4 | 0 | 0 | 0
44856 | ПАО "МРСК Сибири" | "Красноярскэнерго" | КТПН 35-01-1/400 | 10/0,4 | 0.4 | 0 | 0 | 0
44857 | ПАО "МРСК Сибири" | "Красноярскэнерго" | КТПН 35-01-8/160 | 10/0,4 | 0.16 | 0 | 0 | 0
44858 | ПАО "МРСК Сибири" | "Красноярскэнерго" | КТП 35-01-16 | 10/0,4 | 0.25 | 0 | 0 | 0
44859 | ПАО "МРСК Сибири" | "Красноярскэнерго" | КТП 35-01-13/400 | 10/0,4 | 0.4 | 0 | 0 | 0
44860 | ПАО "МРСК Сибири" | "Красноярскэнерго" | КТП 35-01-9 | 10/0,4 | 0.16 | 0 | 0 | 0
44861 | ПАО "МРСК Сибири" | "Красноярскэнерго" | КТП 35-01-7/160 безвозм. пользование | 10/0,4 | 0.16 | 0.015587 | 0 | 0
44862 | ПАО "МРСК Сибири" | "Красноярскэнерго" | КТПН 90-03-5 | 10/0,4 | 0.25 | 0 | 0 | 0
44863 | ПАО "МРСК Сибири" | "Красноярскэнерго" | КТПН 90-03-3 | 10/0,4 | 0 | 0 | 0 | 0
44864 | ПАО "МРСК Сибири" | "Красноярскэнерго" | КТП 90-03-1 | 10/0,4 | 0.1 | 0 | 0 | 0
44865 | ПАО "МРСК Сибири" | "Красноярскэнерго" | КТПН 90-03-2 | 10/0,4 | 0.25 | 0 | 0 | 0
44866 | ПАО "МРСК Сибири" | "Красноярскэнерго" | КТПН 90-01-1 | 10/0,4 | 0.4 | 0 | 0 | 0
44867 | ПАО "МРСК Сибири" | "Красноярскэнерго" | КТПН 90-01-2 | 10/0,4 | 0.4 | 0 | 0 | 0
44868 | ПАО "МРСК Сибири" | "Красноярскэнерго" | КТП 32-01-4 | 10/0,4 | 0.1 | 0 | 0 | 0
44869 | ПАО "МРСК Сибири" | "Красноярскэнерго" | КТП 32-04-1 | 10/0,4 | 0.1 | 0 | 0 | 0
44870 | ПАО "МРСК Сибири" | "Красноярскэнерго" | КТП 32-04-3 | 10/0,4 | 0.16 | 0 | 0 | 0
44871 | ПАО "МРСК Сибири" | "Красноярскэнерго" | КТП 19-05-1 | 10/0,4 | 0.1 | 0 | 0 | 0
44872 | ПАО "МРСК Сибири" | "Красноярскэнерго" | КТПН 19-04-6 | 10/0,4 | 0.25 | 0 | 0 | 0
44873 | ПАО "МРСК Сибири" | "Красноярскэнерго" | КТП 19-04-5 | 10/0,4 | 0.16 | 0 | 0 | 0
44874 | ПАО "МРСК Сибири" | "Красноярскэнерго" | КТП 19-04-9 | 10/0,4 | 0.16 | 0 | 0 | 0
44875 | ПАО "МРСК Сибири" | "Красноярскэнерго" | КТП 19-04-11 | 10/0,4 | 0.1 | 0 | 0 | 0
44876 | ПАО "МРСК Сибири" | "Красноярскэнерго" | КТП 19-04-3 | 10/0,4 | 0.1 | 0 | 0 | 0
44877 | ПАО "МРСК Сибири" | "Красноярскэнерго" | КТПН 19-03-4 | 10/0,4 | 0.16 | 0 | 0 | 0
44878 | ПАО "МРСК Сибири" | "Красноярскэнерго" | КТПН 19-03-5 | 10/0,4 | 0.1 | 0 | 0 | 0
44879 | ПАО "МРСК Сибири" | "Красноярскэнерго" | КТП 19-03-2 | 10/0,4 | 0.06 | 0 | 0 | 0
44880 | ПАО "МРСК Сибири" | "Красноярскэнерго" | КТП 19-02-6 | 10/0,4 | 0.04 | 0 | 0 | 0
44881 | ПАО "МРСК Сибири" | "Красноярскэнерго" | КТП 19-02-11 | 10/0,4 | 0.16 | 0 | 0 | 0
44882 | ПАО "МРСК Сибири" | "Красноярскэнерго" | КТПН 19-02-10 | 10/0,4 | 0.4 | 0 | 0 | 0
44883 | ПАО "МРСК Сибири" | "Красноярскэнерго" | КТП 19-02-7 | 10/0,4 | 0 | 0 | 0.011 | 0.015
44884 | ПАО "МРСК Сибири" | "Красноярскэнерго" | КТП 19-01-4 | 10/0,4 | 0.4 | 0 | 0 | 0
44885 | ПАО "МРСК Сибири" | "Красноярскэнерго" | КТП 19-01-11 | 10/0,4 | 0.1 | 0 | 0 | 0
44886 | ПАО "МРСК Сибири" | "Красноярскэнерго" | КТП 19-01-5 | 10/0,4 | 0.1 | 0 | 0 | 0
44887 | ПАО "МРСК Сибири" | "Красноярскэнерго" | КТП 19-01-14 | 10/0,4 | 0.1 | 0 | 0 | 0
44888 | ПАО "МРСК Сибири" | "Красноярскэнерго" | КТПН 38-05-6/400 | 10/0,4 | 0.4 | 0 | 0 | 0
44889 | ПАО "МРСК Сибири" | "Красноярскэнерго" | КТП 48-05-29/250 | 10/0,4 | 0.25 | 0 | 0 | 0
44890 | ПАО "МРСК Сибири" | "Красноярскэнерго" | КТПН 48-02-9 безвозмездное пользование | 10/0,4 | 0.16 | 0 | 0 | 0.015
44891 | ПАО "МРСК Сибири" | "Красноярскэнерго" | КТПН 48-02-10 (ВЕД.ФЕНИКС) | 10/0,4 | 0.16 | 0 | 0 | 0
44892 | ПАО "МРСК Сибири" | "Красноярскэнерго" | КТП 70-05-7/250 | 10/0,4 | 0.25 | 0 | 0 | 0
44893 | ПАО "МРСК Сибири" | "Красноярскэнерго" | КТПН 59-05-5/250 | 10/0,4 | 0.25 | 0 | 0 | 0
44894 | ПАО "МРСК Сибири" | "Красноярскэнерго" | КТПН 48-03-2/250 | 10/0,4 | 0.25 | 0 | 0.015 | 0
44895 | ПАО "МРСК Сибири" | "Красноярскэнерго" | КТП 19-01-12 (ВЕД.ФЕНИКС) | 10/0,4 | 0.1 | 0 | 0 | 0
44896 | ПАО "МРСК Сибири" | "Красноярскэнерго" | КТП 38-02-2 (ВЕД.ФЕНИКС) | 10/0,4 | 0 | 0 | 0 | 0
44897 | ПАО "МРСК Сибири" | "Красноярскэнерго" | КТПН 37-06-12/400 без пользование | 10/0,4 | 0.8 | 0.035476 | 0 | 0
44898 | ПАО "МРСК Сибири" | "Красноярскэнерго" | КТПН 37-04-10 безвозм. пользование | 10/0,4 | 0.1 | 0.015328 | 0 | 0
44899 | ПАО "МРСК Сибири" | "Красноярскэнерго" | КТПН 48-02-12 безвозмездное пользование | 10/0,4 | 0.16 | 0 | 0 | 0
44900 | ПАО "МРСК Сибири" | "Красноярскэнерго" | КТПН 48-02-11 безвозмездное пользование | 10/0,4 | 0.16 | 0 | 0 | 0
44901 | ПАО "МРСК Сибири" | "Красноярскэнерго" | ТП 1-3621 | 6/0,4 | 0.25 | 0 | 0 | 0
44902 | ПАО "МРСК Сибири" | "Красноярскэнерго" | ТП 1-3622 | 6/0,4 | 0.063 | 0 | 0 | 0
44903 | ПАО "МРСК Сибири" | "Красноярскэнерго" | ТП 1-3623 | 6/0,4 | 0.16 | 0 | 0 | 0
44904 | ПАО "МРСК Сибири" | "Красноярскэнерго" | ТП 16-5-1 | 10/0,4 | 0.63 | 0.036759 | 0 | 0
44905 | ПАО "МРСК Сибири" | "Красноярскэнерго" | КТП 102-10-11 В | 10/0,4 | 0 | 0 | 0 | 0
44906 | ПАО "МРСК Сибири" | "Красноярскэнерго" | ВРУ-0,4кВ ул. Толстого,34 (потреб) | 0,4 | 0 | 0 | 0 | 0
44907 | ПАО "МРСК Сибири" | "Красноярскэнерго" | ВРУ-0,4кВ ул. Крупской,16 (потреб) | 0,4 | 0 | 0 | 0 | 0
44908 | ПАО "МРСК Сибири" | "Красноярскэнерго" | ВРУ-0,4кВ ул. Жел-дор,22 (потреб) | 0,4 | 0 | 0 | 0 | 0
44909 | ПАО "МРСК Сибири" | "Красноярскэнерго" | ВРУ-0,4кВ Пол-ки ул. Миро-ко,2 (потреб) | 0,4 | 0 | 0 | 0 | 0
44910 | ПАО "МРСК Сибири" | "Красноярскэнерго" | ВРУ-0,4кВ Поликлиники №7 (потреб) | 0,4 | 0 | 0 | 0 | 0
44911 | ПАО "МРСК Сибири" | "Красноярскэнерго" | ВРУ-0,4кВ по ул. К.Маркса,148 (потреб) | 0,4 | 0 | 0 | 0 | 0
44912 | ПАО "МРСК Сибири" | "Красноярскэнерго" | ТП 749 (феникс) | 6/0,4 | 0 | 0 | 0 | 0
44913 | ПАО "МРСК Сибири" | "Красноярскэнерго" | КТП-8074 (феникс) | 6/0,4 | 0 | 0 | 0 | 0
44914 | ПАО "МРСК Сибири" | "Красноярскэнерго" | КТП-8174 (феникс) | 6/0,4 | 0 | 0 | 0 | 0
44915 | ПАО "МРСК Сибири" | "Красноярскэнерго" | КТП-8244 (феникс) | 6/0,4 | 0 | 0 | 0 | 0
44916 | ПАО "МРСК Сибири" | "Красноярскэнерго" | КТП 8127 (Феникс) | 6/0,4 | 0 | 0 | 0 | 0
44917 | ПАО "МРСК Сибири" | "Красноярскэнерго" | КТП 8242 (феникс) | 6/0,4 | 0 | 0 | 0 | 0
44918 | ПАО "МРСК Сибири" | "Красноярскэнерго" | КТП 8048 (Феникс) | 6/0,4 | 0 | 0 | 0 | 0
44919 | ПАО "МРСК Сибири" | "Красноярскэнерго" | КТП 8219 (Феникс) | 6/0,4 | 0 | 0 | 0 | 0
44920 | ПАО "МРСК Сибири" | "Красноярскэнерго" | КТП 8106 (феникс) | 6/0,4 | 0 | 0 | 0 | 0
44921 | ПАО "МРСК Сибири" | "Красноярскэнерго" | КТП 8248 6кВ (феникс) | 6/0,4 | 0 | 0 | 0 | 0
44922 | ПАО "МРСК Сибири" | "Красноярскэнерго" | КТП 809 6кВ (феникс) | 6/0,4 | 0 | 0 | 0 | 0
44923 | ПАО "МРСК Сибири" | "Красноярскэнерго" | ТП-3107 (феникс) | 10/0,4 | 0 | 0 | 0 | 0
44924 | ПАО "МРСК Сибири" | "Красноярскэнерго" | КТП-4013 (феникс) | 10/0,4 | 0 | 0 | 0 | 0
44925 | ПАО "МРСК Сибири" | "Красноярскэнерго" | ТП 3193 (Феникс) | 10/0,4 | 0 | 0 | 0 | 0
44926 | ПАО "МРСК Сибири" | "Красноярскэнерго" | ТП 3150 (феникс) | 10/0,4 | 0 | 0 | 0 | 0
44927 | ПАО "МРСК Сибири" | "Красноярскэнерго" | ТП 3187 (феникс) | 10/0,4 | 0 | 0 | 0 | 0
44928 | ПАО "МРСК Сибири" | "Красноярскэнерго" | КТП - 8183 (феникс) | 6/0,4 | 0 | 0 | 0 | 0
44929 | ПАО "МРСК Сибири" | "Красноярскэнерго" | РП 2 ЖД (феникс) | 6 | 0 | 0 | 0 | 0
44930 | ПАО "МРСК Сибири" | "Красноярскэнерго" | ТП 3028 (феникс) | 10/0,4 | 0 | 0 | 0 | 0
44931 | ПАО "МРСК Сибири" | "Красноярскэнерго" | ТП 8246 (Феникс) | 10/0,4 | 0 | 0 | 0 | 0
44932 | ПАО "МРСК Сибири" | "Красноярскэнерго" | ТП-8022 (Ведомственная) | 10/0,4 | 0 | 0 | 0 | 0
44933 | ПАО "МРСК Сибири" | "Красноярскэнерго" | КТП 10 кВ 8115 (феникс) | 10/0,4 | 0 | 0 | 0 | 0
44934 | ПАО "МРСК Сибири" | "Красноярскэнерго" | РП-231 6кВ Крупской, 18 | 6 | 0 | 0 | 0 | 0
44935 | ПАО "МРСК Сибири" | "Красноярскэнерго" | ТП-1143 | 6/0,4 | 1.26 | 0.1256 | 0 | 0
44936 | ПАО "МРСК Сибири" | "Красноярскэнерго" | КТП-8181 (Феникс) | 6/0,4 | 0 | 0 | 0 | 0
44937 | ПАО "МРСК Сибири" | "Красноярскэнерго" | ТП-8119 (Феникс) | 6/0,4 | 0 | 0 | 0 | 0
44938 | ПАО "МРСК Сибири" | "Красноярскэнерго" | ТП-8007 (феникс) | 6/0,4 | 0 | 0 | 0 | 0
44939 | ПАО "МРСК Сибири" | "Красноярскэнерго" | ТП-771 | 10/0,4 | 0 | 0 | 0 | 0
44940 | ПАО "МРСК Сибири" | "Красноярскэнерго" | 2БКТП 2110 | 10/0,4 | 0.8 | 0 | 0 | 0
44941 | ПАО "МРСК Сибири" | "Красноярскэнерго" | ТП 1101 (феникс) | 10/0,4 | 0 | 0 | 0 | 0
44942 | ПАО "МРСК Сибири" | "Красноярскэнерго" | КСТП 4041 | 10/0,4 | 0.1 | 0 | 0.015 | 0
44943 | ПАО "МРСК Сибири" | "Красноярскэнерго" | ТП-1141 | 6/0,4 | 0 | 0 | 0 | 0
44944 | ПАО "МРСК Сибири" | "Красноярскэнерго" | ТП-2003 | 10/0,4 | 0.8 | 0 | 0.007 | 0.007
44945 | ПАО "МРСК Сибири" | "Красноярскэнерго" | ТП 8072 (феникс) | 10/0,4 | 0 | 0 | 0 | 0
44946 | ПАО "МРСК Сибири" | "Красноярскэнерго" | ТП-711 | 10/0,4 | 2 | 0 | 0.01 | 0.01
44947 | ПАО "МРСК Сибири" | "Красноярскэнерго" | ТП-402 | 10/0,4 | 1.26 | 0 | 0 | 0
44948 | ПАО "МРСК Сибири" | "Красноярскэнерго" | ТП-428 | 10/0,4 | 0.4 | 0 | 0 | 0
44949 | ПАО "МРСК Сибири" | "Красноярскэнерго" | ТП "Жилпоселок" | 6/0,4 | 0 | 0 | 0 | 0
44950 | ПАО "МРСК Сибири" | "Красноярскэнерго" | КТП 1-02-1 (ВЕД.ФЕНИКС) | 6/0,4 | 0 | 0 | 0 | 0
44951 | ПАО "МРСК Сибири" | "Красноярскэнерго" | КТП 1-05-220 (ВЕД.ФЕНИКС) | 6/0,4 | 0 | 0 | 0 | 0
44952 | ПАО "МРСК Сибири" | "Красноярскэнерго" | КТП-6кВ 26-05 (ВЕД.ФЕНИКС) | 6/0,4 | 0 | 0 | 0 | 0
44953 | ПАО "МРСК Сибири" | "Красноярскэнерго" | ТП 29-05-5 | 10/0,4 | 0 | 0 | 0 | 0
44954 | ПАО "МРСК Сибири" | "Красноярскэнерго" | ТП 29-04-1 | 10/0,4 | 0.63 | 0 | 0 | 0
44955 | ПАО "МРСК Сибири" | "Красноярскэнерго" | КТП 4-06-9 | 10/0,4 | 0 | 0 | 0 | 0
44956 | ПАО "МРСК Сибири" | "Красноярскэнерго" | ТП 33-05-12 | 10/0,4 | 0 | 0 | 0 | 0
44957 | ПАО "МРСК Сибири" | "Красноярскэнерго" | ТП 33-05-16 | 10/0,4 | 0 | 0 | 0 | 0
44958 | ПАО "МРСК Сибири" | "Красноярскэнерго" | ТП 33-05-2 | 10/0,4 | 0 | 0 | 0 | 0
44959 | ПАО "МРСК Сибири" | "Красноярскэнерго" | ТП 28-02-8 | 10/0,4 | 0 | 0 | 0 | 0
44960 | ПАО "МРСК Сибири" | "Красноярскэнерго" | ТП 28-02-12 | 10/0,4 | 0 | 0 | 0 | 0
44961 | ПАО "МРСК Сибири" | "Красноярскэнерго" | КТП 28-02-17 (ВЕД.ФЕНИКС) | 10/0,4 | 0 | 0 | 0 | 0
44962 | ПАО "МРСК Сибири" | "Красноярскэнерго" | КТП 28-04-4 (ВЕД.ФЕНИКС) | 10/0,4 | 0 | 0 | 0 | 0
44963 | ПАО "МРСК Сибири" | "Красноярскэнерго" | ТП 3-02-3 (ВЕД.ФЕНИКС) | 6/0,4 | 0 | 0 | 0 | 0
44964 | ПАО "МРСК Сибири" | "Красноярскэнерго" | КТП-10-02-5 | 10/0,4 | 0 | 0 | 0 | 0
44965 | ПАО "МРСК Сибири" | "Красноярскэнерго" | ТП 33-05-1 | 10/0,4 | 0 | 0 | 0 | 0
44966 | ПАО "МРСК Сибири" | "Красноярскэнерго" | ТП 29-05-1 (ВЕД.ФЕНИКС) | 10/0,4 | 0 | 0 | 0 | 0
44967 | ПАО "МРСК Сибири" | "Красноярскэнерго" | ТП "Молочный цех" | 6/0,4 | 0 | 0 | 0 | 0
44968 | ПАО "МРСК Сибири" | "Красноярскэнерго" | КТП 33-07-2 | 10/0,4 | 0 | 0 | 0 | 0
44969 | ПАО "МРСК Сибири" | "Красноярскэнерго" | КТП 33-05-15 | 10/0,4 | 0 | 0 | 0 | 0
44970 | ПАО "МРСК Сибири" | "Красноярскэнерго" | ТП 29-02-1 | 10/0,4 | 0 | 0 | 0 | 0
44971 | ПАО "МРСК Сибири" | "Красноярскэнерго" | ТП 24-07-6 | 10/0,4 | 0 | 0 | 0 | 0
44972 | ПАО "МРСК Сибири" | "Красноярскэнерго" | ТП 24-07-8 | 10/0,4 | 0 | 0 | 0 | 0
44973 | ПАО "МРСК Сибири" | "Красноярскэнерго" | ТП №3 | 10/0,4 | 0 | 0 | 0 | 0
44974 | ПАО "МРСК Сибири" | "Красноярскэнерго" | КТП № 8 | 10/0,4 | 0 | 0 | 0 | 0
44975 | ПАО "МРСК Сибири" | "Красноярскэнерго" | КТП 35-04-8 (ЕТК) | 10/0,4 | 0 | 0 | 0 | 0
44976 | ПАО "МРСК Сибири" | "Красноярскэнерго" | ТП 54-04-8 (ВЕД.ФЕНИКС) | 10/0,4 | 0 | 0 | 0 | 0
44977 | ПАО "МРСК Сибири" | "Красноярскэнерго" | ТП 55-01-3(ВЕД.ФЕНИКС) | 10/0,4 | 0 | 0 | 0 | 0
44978 | ПАО "МРСК Сибири" | "Красноярскэнерго" | КМТП 33-06-1/100 | 10/0,4 | 0.1 | 0 | 0 | 0
44979 | ПАО "МРСК Сибири" | "Красноярскэнерго" | ТП 28-02-27 (ВЕДОМСТВЕННАЯ) | 10/0,4 | 0.06 | 0 | 0 | 0
44980 | ПАО "МРСК Сибири" | "Красноярскэнерго" | КТПН 14-03-10 дог.№05.2400.4047.16 | 10/0,4 | 0.2 | 0 | 0 | 0
44981 | ПАО "МРСК Сибири" | "Красноярскэнерго" | РП 6кВ "Ирша " №1 | 6 | 0 | 0 | 0 | 0
44982 | ПАО "МРСК Сибири" | "Красноярскэнерго" | ТП 17-06-4 | 10/0,4 | 0.25 | 0 | 0 | 0
44983 | ПАО "МРСК Сибири" | "Красноярскэнерго" | ТП 7-02-11 из Б/Х | 10/0,4 | 0.16 | 0.099686 | 0 | 0
44984 | ПАО "МРСК Сибири" | "Красноярскэнерго" | ТП 7-02-10 из Б/Х | 10/0,4 | 0.16 | 0.099686 | 0 | 0
44985 | ПАО "МРСК Сибири" | "Красноярскэнерго" | ТП 71-01-3 | 6/0,4 | 0 | 0 | 0 | 0
44986 | ПАО "МРСК Сибири" | "Красноярскэнерго" | ТП 25-06-1 | 10/0,4 | 0 | 0 | 0 | 0
44987 | ПАО "МРСК Сибири" | "Красноярскэнерго" | ТП 25-15-2 | 10/0,4 | 0 | 0 | 0 | 0
44988 | ПАО "МРСК Сибири" | "Красноярскэнерго" | ТП 25-04-1 | 10/0,4 | 0 | 0 | 0 | 0
44989 | ПАО "МРСК Сибири" | "Красноярскэнерго" | ТП 25-20-2 | 10/0,4 | 0.25 | 0 | 0 | 0
44990 | ПАО "МРСК Сибири" | "Красноярскэнерго" | ТП 30-01-7 | 6/0,4 | 0.32 | 0 | 0 | 0
44991 | ПАО "МРСК Сибири" | "Красноярскэнерго" | ТП 30-16-3 | 10/0,4 | 0.25 | 0 | 0 | 0
44992 | ПАО "МРСК Сибири" | "Красноярскэнерго" | ТП 30-16-5 | 10/0,4 | 0.25 | 0 | 0 | 0
44993 | ПАО "МРСК Сибири" | "Красноярскэнерго" | ТП 20-08-2 | 10/0,4 | 0.25 | 0.13179 | 0 | 0
44994 | ПАО "МРСК Сибири" | "Красноярскэнерго" | ТП 30-16-6 | 10/0,4 | 0.4 | 0 | 0.005 | 0
44995 | ПАО "МРСК Сибири" | "Красноярскэнерго" | ТП 30-16-7 | 10/0,4 | 0.1 | 0 | 0 | 0
44996 | ПАО "МРСК Сибири" | "Красноярскэнерго" | КТПН 47-02-7 | 10/0,4 | 0.4 | 0 | 0 | 0
44997 | ПАО "МРСК Сибири" | "Красноярскэнерго" | ТП 20-08-3 | 10/0,4 | 0.4 | 0.070925 | 0 | 0
44998 | ПАО "МРСК Сибири" | "Красноярскэнерго" | ТП 11-10-1 | 10/0,4 | 0.1 | 0 | 0 | 0
44999 | ПАО "МРСК Сибири" | "Красноярскэнерго" | ТП 11-10-2 | 10/0,4 | 0.4 | 0 | 0 | 0
45000 | ПАО "МРСК Сибири" | "Красноярскэнерго" | ТП 11-10-5 | 10/0,4 | 0.4 | 0 | 0 | 0
45001 | ПАО "МРСК Сибири" | "Красноярскэнерго" | ТП 30-01-11 | 6/0,4 | 0.32 | 0 | 0 | 0
45002 | ПАО "МРСК Сибири" | "Красноярскэнерго" | ТП 11-10-4 | 10/0,4 | 0.63 | 0 | 0 | 0
45003 | ПАО "МРСК Сибири" | "Красноярскэнерго" | ТП 11-10-3 | 10/0,4 | 0.63 | 0 | 0 | 0
45004 | ПАО "МРСК Сибири" | "Красноярскэнерго" | ЦРП 6 кВ (Ведомственная) | 6/0,4 | 0 | 0 | 0 | 0
45005 | ПАО "МРСК Сибири" | "Красноярскэнерго" | КТП 66-01-6 | 6/0,4 | 0 | 0 | 0 | 0
45006 | ПАО "МРСК Сибири" | "Красноярскэнерго" | КТП 30-01-20 (ВЕД.ФЕНИКС) | 6/0,4 | 0 | 0 | 0 | 0
45007 | ПАО "МРСК Сибири" | "Красноярскэнерго" | КТП 71-01-2 (ВЕД.ФЕНИКС) | 6/0,4 | 0 | 0 | 0 | 0
45008 | ПАО "МРСК Сибири" | "Красноярскэнерго" | КТП 15-03-9 (ВЕД.ФЕНИКС) | 10/0,4 | 0 | 0 | 0 | 0
45009 | ПАО "МРСК Сибири" | "Красноярскэнерго" | ТП 25-10-1/160-ведомственная | 10/0,4 | 0 | 0 | 0 | 0
45010 | ПАО "МРСК Сибири" | "Красноярскэнерго" | КТПС 12-01-4/63 | 10/0,4 | 0.063 | 0.012651 | 0 | 0
45011 | ПАО "МРСК Сибири" | "Красноярскэнерго" | КТПС 30-15-18/63 | 6/0,4 | 0.063 | 0.0029151 | 0 | 0
45012 | ПАО "МРСК Сибири" | "Красноярскэнерго" | КСТП 30-15-20/100 | 6/0,4 | 0.1 | 0 | 0 | 0
45013 | ПАО "МРСК Сибири" | "Красноярскэнерго" | КСТП 30-15-21/63 | 6/0,4 | 0.063 | 0 | 0 | 0
45014 | ПАО "МРСК Сибири" | "Красноярскэнерго" | КТПС 40-01-2/40 | 10 | 0.04 | 0 | 0 | 0
45015 | ПАО "МРСК Сибири" | "Красноярскэнерго" | ТП 15-06-95к | 10/0,4 | 0.25 | 0.026747 | 0 | 0
45016 | ПАО "МРСК Сибири" | "Красноярскэнерго" | КТП 9-06-23 | 10/0,4 | 0.1 | 0 | 0 | 0
45017 | ПАО "МРСК Сибири" | "Красноярскэнерго" | ЗТП 3-13-1165 | 10/0,4 | 0.4 | 0.010195 | 0 | 0
45018 | ПАО "МРСК Сибири" | "Красноярскэнерго" | ЗТП 3-19-1166 | 10/0,4 | 0.4 | 0 | 0 | 0
45019 | ПАО "МРСК Сибири" | "Красноярскэнерго" | ЗТП 3-10-1169 | 10/0,4 | 0.25 | 0.058844 | 0.01 | 0.01
45020 | ПАО "МРСК Сибири" | "Красноярскэнерго" | ЗТП 4-02-1186 | 10/0,4 | 0.63 | 0.19514 | 0 | 0
45021 | ПАО "МРСК Сибири" | "Красноярскэнерго" | ЗТП 4-02-1187 | 10/0,4 | 1.26 | 0.14375 | 0 | 0
45022 | ПАО "МРСК Сибири" | "Красноярскэнерго" | ЗТП 4-16-1191 | 10/0,4 | 0.4 | 0.0021712 | 0 | 0
45023 | ПАО "МРСК Сибири" | "Красноярскэнерго" | ЗТП 4-08-1193 | 10/0,4 | 0.5 | 0 | 0 | 0
45024 | ПАО "МРСК Сибири" | "Красноярскэнерго" | ЗТП 2-19-1209 | 10/0,4 | 0.1 | 0 | 0 | 0
45025 | ПАО "МРСК Сибири" | "Красноярскэнерго" | ЗТП 3-10-1217 | 10/0,4 | 0.25 | 0.036476 | 0.015 | 0.015
45026 | ПАО "МРСК Сибири" | "Красноярскэнерго" | ЗТП 1-19-1544 | 10/0,4 | 0.8 | 0 | 0 | 0
45027 | ПАО "МРСК Сибири" | "Красноярскэнерго" | ЗТП 1-19-1646 | 10/0,4 | 0.25 | 0.010384 | 0 | 0
45028 | ПАО "МРСК Сибири" | "Красноярскэнерго" | ЗТП 1-19-1647 | 10/0,4 | 0.4 | 0.0065136 | 0 | 0
45029 | ПАО "МРСК Сибири" | "Красноярскэнерго" | ЗТП 2-13-1655 | 10/0,4 | 1.26 | 0.2017 | 0 | 0
45030 | ПАО "МРСК Сибири" | "Красноярскэнерго" | ЗТП 5-03-1701 | 10/0,4 | 0.63 | 0.0049843 | 0 | 0
45031 | ПАО "МРСК Сибири" | "Красноярскэнерго" | ЗТП 3-16-2157 | 10/0,4 | 0.63 | 0.21122 | 0 | 0
45032 | ПАО "МРСК Сибири" | "Красноярскэнерго" | ЗТП 3-19-2179 | 10/0,4 | 1.26 | 0 | 0 | 0
45033 | ПАО "МРСК Сибири" | "Красноярскэнерго" | ЗТП 3-24-2180 | 10/0,4 | 1.26 | 0.24773 | 0 | 0
45034 | ПАО "МРСК Сибири" | "Красноярскэнерго" | ЗТП 1-19-2435 | 10/0,4 | 0.4 | 0.02714 | 0 | 0
45035 | ПАО "МРСК Сибири" | "Красноярскэнерго" | ЗТП 9-06-2456 | 10/0,4 | 0.25 | 0.049069 | 0 | 0
45036 | ПАО "МРСК Сибири" | "Красноярскэнерго" | ЗТП 9-06-2459 | 10/0,4 | 0.32 | 0 | 0 | 0
45037 | ПАО "МРСК Сибири" | "Красноярскэнерго" | ЗТП 9-05-2464 | 10/0,4 | 0.8 | 0 | 0 | 0
45038 | ПАО "МРСК Сибири" | "Красноярскэнерго" | ЗТП 24-15-2508 | 10/0,4 | 0.2 | 0 | 0 | 0
45039 | ПАО "МРСК Сибири" | "Красноярскэнерго" | ЗТП 24-22-2509 | 10/0,4 | 1.26 | 0.095169 | 0 | 0
45040 | ПАО "МРСК Сибири" | "Красноярскэнерго" | ЗТП 24-22-2510 | 10/0,4 | 0.2 | 0 | 0 | 0
45041 | ПАО "МРСК Сибири" | "Красноярскэнерго" | ЗТП 2-18-2685 | 10/0,4 | 0.25 | 0.010856 | 0 | 0
45042 | ПАО "МРСК Сибири" | "Красноярскэнерго" | ЗТП 3-13-2698 | 10/0,4 | 0.8 | 0 | 0 | 0
45043 | ПАО "МРСК Сибири" | "Красноярскэнерго" | ЗТП 2-12-3157 | 10/0,4 | 0.25 | 0.01163 | 0 | 0
45044 | ПАО "МРСК Сибири" | "Красноярскэнерго" | ЗТП 2-12-3158 | 10/0,4 | 0.63 | 0 | 0 | 0
45045 | ПАО "МРСК Сибири" | "Красноярскэнерго" | ЗТП 3-19-3175 | 10/0,4 | 1.26 | 0 | 0 | 0
45046 | ПАО "МРСК Сибири" | "Красноярскэнерго" | ЗТП 3-06-3201 | 10/0,4 | 1.26 | 0.051023 | 0 | 0
45047 | ПАО "МРСК Сибири" | "Красноярскэнерго" | ЗТП 3-06-3202 | 10/0,4 | 1.26 | 0 | 0 | 0.36
45048 | ПАО "МРСК Сибири" | "Красноярскэнерго" | ЗТП 3-06-3206 | 10/0,4 | 1.26 | 0 | 0.415 | 0
45049 | ПАО "МРСК Сибири" | "Красноярскэнерго" | ЗТП 2-18-3259 | 10/0,4 | 0.8 | 0.10648 | 0 | 0
45050 | ПАО "МРСК Сибири" | "Красноярскэнерго" | ЗТП 23-09-3307 | 10/0,4 | 0.16 | 0 | 0 | 0
45051 | ПАО "МРСК Сибири" | "Красноярскэнерго" | ЗТП 1-14-22 | 10/0,4 | 0.8 | 0.0045595 | 0 | 0
45052 | ПАО "МРСК Сибири" | "Красноярскэнерго" | СКТП 3-19-1 | 10/0,4 | 0.4 | 0.018691 | 0 | 0
45053 | ПАО "МРСК Сибири" | "Красноярскэнерго" | СКТП 2-24-2 | 10/0,4 | 0.63 | 0 | 0.015 | 0.015
45054 | ПАО "МРСК Сибири" | "Красноярскэнерго" | ТП 2-24-4 | 10/0,4 | 0.1 | 0 | 0 | 0
45055 | ПАО "МРСК Сибири" | "Красноярскэнерго" | КТП 2-18-7 | 10/0,4 | 0.03 | 0 | 0 | 0
45056 | ПАО "МРСК Сибири" | "Красноярскэнерго" | ТП 2-18-8 | 10/0,4 | 0.1 | 0 | 0 | 0
45057 | ПАО "МРСК Сибири" | "Красноярскэнерго" | ТП 1-19-11 | 10/0,4 | 0.25 | 0 | 0 | 0
45058 | ПАО "МРСК Сибири" | "Красноярскэнерго" | ТП 1-19-12 | 10/0,4 | 0.25 | 0 | 0 | 0
45059 | ПАО "МРСК Сибири" | "Красноярскэнерго" | ТП 1-19-15 | 10/0,4 | 0.063 | 0 | 0 | 0
45060 | ПАО "МРСК Сибири" | "Красноярскэнерго" | ТП 1-19-16 | 10/0,4 | 0.1 | 0 | 0 | 0
45061 | ПАО "МРСК Сибири" | "Красноярскэнерго" | ТП 26-03-19 | 10/0,4 | 0.25 | 0.012083 | 0 | 0
45062 | ПАО "МРСК Сибири" | "Красноярскэнерго" | ТП 9-06-24 | 10/0,4 | 0.1 | 0.051188 | 0 | 0
45063 | ПАО "МРСК Сибири" | "Красноярскэнерго" | КТП 3-13-26 | 10/0,4 | 0.25 | 0 | 0 | 0
45064 | ПАО "МРСК Сибири" | "Красноярскэнерго" | КТП 9-05-27 | 10/0,4 | 0.063 | 0 | 0 | 0
45065 | ПАО "МРСК Сибири" | "Красноярскэнерго" | ТП 2-24-30 | 10/0,4 | 0.16 | 0 | 0 | 0
45066 | ПАО "МРСК Сибири" | "Красноярскэнерго" | ТП 2-18-31 | 10/0,4 | 0.1 | 0 | 0 | 0
45067 | ПАО "МРСК Сибири" | "Красноярскэнерго" | ТП 2-18-33 | 10/0,4 | 0.063 | 0 | 0 | 0
45068 | ПАО "МРСК Сибири" | "Красноярскэнерго" | ТП 2-18-35 | 10/0,4 | 0.16 | 0 | 0 | 0
45069 | ПАО "МРСК Сибири" | "Красноярскэнерго" | ТП 3-19-36 | 10/0,4 | 0.16 | 0 | 0 | 0
45070 | ПАО "МРСК Сибири" | "Красноярскэнерго" | ТП 2-24-37 | 10/0,4 | 0.1 | 0 | 0.015 | 0.015
45071 | ПАО "МРСК Сибири" | "Красноярскэнерго" | КТП 4-16-40 | 10/0,4 | 0.25 | 0.054828 | 0 | 0
45072 | ПАО "МРСК Сибири" | "Красноярскэнерго" | КТП 4-05-41 | 10/0,4 | 0.063 | 0 | 0 | 0
45073 | ПАО "МРСК Сибири" | "Красноярскэнерго" | КТП 4-08-44 | 10/0,4 | 0.1 | 0.08432 | 0 | 0
45074 | ПАО "МРСК Сибири" | "Красноярскэнерго" | КТП 4-03-45 | 10/0,4 | 0.16 | 0 | 0 | 0
45075 | ПАО "МРСК Сибири" | "Красноярскэнерго" | КТП 4-03-46 | 10/0,4 | 0.25 | 0 | 0 | 0
45076 | ПАО "МРСК Сибири" | "Красноярскэнерго" | КТП 4-02-47 | 10/0,4 | 0.16 | 0 | 0 | 0
45077 | ПАО "МРСК Сибири" | "Красноярскэнерго" | КТП 4-02-50 | 10/0,4 | 0.1 | 0 | 0 | 0
45078 | ПАО "МРСК Сибири" | "Красноярскэнерго" | КТП 4-02-51 | 10/0,4 | 0.16 | 0 | 0 | 0
45079 | ПАО "МРСК Сибири" | "Красноярскэнерго" | КТП 4-01-54 | 10/0,4 | 0.063 | 0 | 0.005 | 0.005
45080 | ПАО "МРСК Сибири" | "Красноярскэнерго" | КТП 4-16-56 | 10/0,4 | 0.1 | 0 | 0 | 0
45081 | ПАО "МРСК Сибири" | "Красноярскэнерго" | КТП 4-17-55 | 10/0,4 | 0.16 | 0 | 0 | 0
45082 | ПАО "МРСК Сибири" | "Красноярскэнерго" | КТП 4-16-57 | 10/0,4 | 0.1 | 0 | 0 | 0
45083 | ПАО "МРСК Сибири" | "Красноярскэнерго" | КТП 4-16-59 | 10/0,4 | 0.16 | 0 | 0 | 0
45084 | ПАО "МРСК Сибири" | "Красноярскэнерго" | КТП 4-03-65 | 10/0,4 | 0.16 | 0 | 0 | 0
45085 | ПАО "МРСК Сибири" | "Красноярскэнерго" | ТП 5-14-66 | 10/0,4 | 0.1 | 0 | 0 | 0
45086 | ПАО "МРСК Сибири" | "Красноярскэнерго" | ТП 25-03-68 | 10/0,4 | 0.063 | 0 | 0 | 0
45087 | ПАО "МРСК Сибири" | "Красноярскэнерго" | ТП 5-01-69 | 10/0,4 | 0.25 | 0.00044462 | 0 | 0
45088 | ПАО "МРСК Сибири" | "Красноярскэнерго" | ТП 5-01-70 | 10/0,4 | 0.1 | 0 | 0 | 0
45089 | ПАО "МРСК Сибири" | "Красноярскэнерго" | ТП 5-14-71 | 10/0,4 | 0.25 | 0.05884 | 0 | 0
45090 | ПАО "МРСК Сибири" | "Красноярскэнерго" | КТП 3-13-1157 | 10/0,4 | 0.16 | 0 | 0 | 0
45091 | ПАО "МРСК Сибири" | "Красноярскэнерго" | КТП 2-24-1550 | 10/0,4 | 0.16 | 0 | 0 | 0
45092 | ПАО "МРСК Сибири" | "Красноярскэнерго" | ТП 5-14-72 | 10/0,4 | 0.16 | 0 | 0 | 0
45093 | ПАО "МРСК Сибири" | "Красноярскэнерго" | КТП 5-01-73 | 10/0,4 | 0.16 | 0.067062 | 0 | 0
45094 | ПАО "МРСК Сибири" | "Красноярскэнерго" | ТП 5-01-75 | 10/0,4 | 0.1 | 0.023392 | 0 | 0
45095 | ПАО "МРСК Сибири" | "Красноярскэнерго" | ТП 5-01-76 | 10/0,4 | 0.16 | 0 | 0 | 0
45096 | ПАО "МРСК Сибири" | "Красноярскэнерго" | КТП 5-01-78 | 10/0,4 | 0.1 | 0 | 0 | 0
45097 | ПАО "МРСК Сибири" | "Красноярскэнерго" | КТП 5-01-79 | 10/0,4 | 0.1 | 0.042631 | 0 | 0
45098 | ПАО "МРСК Сибири" | "Красноярскэнерго" | ТП 5-01-80 | 10/0,4 | 0.16 | 0 | 0 | 0
45099 | ПАО "МРСК Сибири" | "Красноярскэнерго" | КТП 24-15-85 | 10/0,4 | 0.25 | 0 | 0.015 | 0.015
45100 | ПАО "МРСК Сибири" | "Красноярскэнерго" | ТП 5-01-87 | 10/0,4 | 0.1 | 0 | 0 | 0
45101 | ПАО "МРСК Сибири" | "Красноярскэнерго" | ТП 5-06-88 | 10/0,4 | 0.02 | 0 | 0 | 0
45102 | ПАО "МРСК Сибири" | "Красноярскэнерго" | ТП 5-01-89 | 10/0,4 | 0.063 | 0 | 0 | 0
45103 | ПАО "МРСК Сибири" | "Красноярскэнерго" | ТП 5-01-91 | 10/0,4 | 0.063 | 0 | 0 | 0
45104 | ПАО "МРСК Сибири" | "Красноярскэнерго" | КТП 5-07-95 | 10/0,4 | 0.25 | 0 | 0 | 0
45105 | ПАО "МРСК Сибири" | "Красноярскэнерго" | ТП 24-17-97 | 10/0,4 | 0.25 | 0.016539 | 0 | 0
45106 | ПАО "МРСК Сибири" | "Красноярскэнерго" | ТП 5-06-98 | 10/0,4 | 0.1 | 0 | 0 | 0
45107 | ПАО "МРСК Сибири" | "Красноярскэнерго" | КТП 7-02-101 | 10/0,4 | 0.04 | 0 | 0 | 0
45108 | ПАО "МРСК Сибири" | "Красноярскэнерго" | КТП 7-07-102 | 10/0,4 | 0.1 | 0 | 0 | 0
45109 | ПАО "МРСК Сибири" | "Красноярскэнерго" | ТП 20-06-104 | 10/0,4 | 0.063 | 0 | 0 | 0
45110 | ПАО "МРСК Сибири" | "Красноярскэнерго" | КТП 7-02-105 | 10/0,4 | 0.04 | 0 | 0 | 0
45111 | ПАО "МРСК Сибири" | "Красноярскэнерго" | ТП 20-06-109 | 10/0,4 | 0.1 | 0 | 0 | 0
45112 | ПАО "МРСК Сибири" | "Красноярскэнерго" | ТП 20-06-110 | 10/0,4 | 0.1 | 0 | 0 | 0
45113 | ПАО "МРСК Сибири" | "Красноярскэнерго" | КТП 20-01-112 | 10/0,4 | 0.16 | 0.035929 | 0 | 1.2e-05
45114 | ПАО "МРСК Сибири" | "Красноярскэнерго" | КТП 20-01-113 | 10/0,4 | 0.25 | 0 | 0 | 0
45115 | ПАО "МРСК Сибири" | "Красноярскэнерго" | ТП 20-01-114 | 10/0,4 | 0.16 | 0 | 0.015 | 0
45116 | ПАО "МРСК Сибири" | "Красноярскэнерго" | ТП 20-06-117 | 10/0,4 | 0.1 | 0 | 0 | 0
45117 | ПАО "МРСК Сибири" | "Красноярскэнерго" | КТП 26-02-118 | 10/0,4 | 0.25 | 0 | 0 | 0
45118 | ПАО "МРСК Сибири" | "Красноярскэнерго" | ТП 26-02-119 | 10/0,4 | 0.1 | 0 | 0 | 0
45119 | ПАО "МРСК Сибири" | "Красноярскэнерго" | КТП 7-02-122 | 10/0,4 | 0.1 | 0 | 0 | 0
45120 | ПАО "МРСК Сибири" | "Красноярскэнерго" | КТП 19-05-126 | 10/0,4 | 0.16 | 0 | 0 | 0
45121 | ПАО "МРСК Сибири" | "Красноярскэнерго" | КТП 19-05-127 | 10/0,4 | 0.1 | 0 | 0 | 0
45122 | ПАО "МРСК Сибири" | "Красноярскэнерго" | ТП 9-14-131 | 10/0,4 | 0.16 | 0 | 0 | 0
45123 | ПАО "МРСК Сибири" | "Красноярскэнерго" | ТП 9-05-132 | 10/0,4 | 0.1 | 0 | 0 | 0
45124 | ПАО "МРСК Сибири" | "Красноярскэнерго" | ТП 9-14-133 | 10/0,4 | 0.063 | 0 | 0 | 0
45125 | ПАО "МРСК Сибири" | "Красноярскэнерго" | ТП 9-14-134 | 10/0,4 | 0.1 | 0 | 0 | 0
45126 | ПАО "МРСК Сибири" | "Красноярскэнерго" | КТП 9-14-135 | 10/0,4 | 0.1 | 0 | 0 | 0
45127 | ПАО "МРСК Сибири" | "Красноярскэнерго" | КТП 7-04-139 | 10/0,4 | 0.16 | 0 | 0.015 | 0.015
45128 | ПАО "МРСК Сибири" | "Красноярскэнерго" | КТП 7-04-142 | 10/0,4 | 0.25 | 0 | 0 | 0
45129 | ПАО "МРСК Сибири" | "Красноярскэнерго" | КТП 7-04-143 | 10/0,4 | 0.16 | 0 | 0 | 0
45130 | ПАО "МРСК Сибири" | "Красноярскэнерго" | ТП 7-04-145 | 10/0,4 | 0.02 | 0 | 0 | 0
45131 | ПАО "МРСК Сибири" | "Красноярскэнерго" | КТП 9-05-149 | 10/0,4 | 0.25 | 0.010903 | 0 | 0
45132 | ПАО "МРСК Сибири" | "Красноярскэнерго" | КТП 7-07-150 | 10/0,4 | 0.063 | 0 | 0 | 0
45133 | ПАО "МРСК Сибири" | "Красноярскэнерго" | КТП 7-07-152 | 10/0,4 | 0.1 | 0 | 0 | 0
45134 | ПАО "МРСК Сибири" | "Красноярскэнерго" | ТП 7-08-153 | 10/0,4 | 0.25 | 0.0058434 | 0 | 0
45135 | ПАО "МРСК Сибири" | "Красноярскэнерго" | КТП 24-17-1725 | 10/0,4 | 0.1 | 0 | 0 | 0
45136 | ПАО "МРСК Сибири" | "Красноярскэнерго" | ТП 20-09-156 | 10/0,4 | 0.1 | 0 | 0 | 0
45137 | ПАО "МРСК Сибири" | "Красноярскэнерго" | ТП 20-09-157 | 10/0,4 | 0.1 | 0.03691 | 0 | 0
45138 | ПАО "МРСК Сибири" | "Красноярскэнерго" | КТП 19-05-160 | 10/0,4 | 0.063 | 0 | 0 | 0
45139 | ПАО "МРСК Сибири" | "Красноярскэнерго" | ТП 9-05-161 | 10/0,4 | 0.1 | 0 | 0 | 0
45140 | ПАО "МРСК Сибири" | "Красноярскэнерго" | ТП 19-04-169 | 10/0,4 | 0.063 | 0 | 0 | 0
45141 | ПАО "МРСК Сибири" | "Красноярскэнерго" | КТП 4-12-509 | 10/0,4 | 0.16 | 0 | 0 | 0
45142 | ПАО "МРСК Сибири" | "Красноярскэнерго" | КТП 9-17-933 | 10/0,4 | 0.1 | 0 | 0 | 0
45143 | ПАО "МРСК Сибири" | "Красноярскэнерго" | КТП 9-17-934 | 10/0,4 | 0.16 | 0 | 0 | 0
45144 | ПАО "МРСК Сибири" | "Красноярскэнерго" | ТП 9-18-935 | 10/0,4 | 0.25 | 0 | 0 | 0
45145 | ПАО "МРСК Сибири" | "Красноярскэнерго" | КТП 9-18-937 | 10/0,4 | 0.16 | 0 | 0 | 0
45146 | ПАО "МРСК Сибири" | "Красноярскэнерго" | КТП 9-05-938 | 10/0,4 | 0.1 | 0 | 0 | 0
45147 | ПАО "МРСК Сибири" | "Красноярскэнерго" | ТП 36-09-950 | 10/0,4 | 0.16 | 0 | 0 | 0
45148 | ПАО "МРСК Сибири" | "Красноярскэнерго" | ТП 9-06-952 | 10/0,4 | 0.16 | 0 | 0 | 0
45149 | ПАО "МРСК Сибири" | "Красноярскэнерго" | ТП 9-17-956 | 10/0,4 | 0.1 | 0 | 0 | 0
45150 | ПАО "МРСК Сибири" | "Красноярскэнерго" | ТП 9-18-958 | 10/0,4 | 0.16 | 0 | 0 | 0
45151 | ПАО "МРСК Сибири" | "Красноярскэнерго" | ТП 9-18-966 | 10/0,4 | 0.25 | 0.029075 | 0 | 0
45152 | ПАО "МРСК Сибири" | "Красноярскэнерго" | ТП 9-18-967 | 10/0,4 | 0.1 | 0 | 0 | 0
45153 | ПАО "МРСК Сибири" | "Красноярскэнерго" | ТП 9-05-972 | 10/0,4 | 0.25 | 0.021712 | 0 | 0
45154 | ПАО "МРСК Сибири" | "Красноярскэнерго" | ТП 9-05-973 | 10/0,4 | 0.25 | 0.034739 | 0 | 0
45155 | ПАО "МРСК Сибири" | "Красноярскэнерго" | КТП 9-17-974 | 10/0,4 | 0.16 | 0 | 0 | 0
45156 | ПАО "МРСК Сибири" | "Красноярскэнерго" | ТП 9-18-975 | 10/0,4 | 0.25 | 0 | 0 | 0
45157 | ПАО "МРСК Сибири" | "Красноярскэнерго" | КТП 9-05-977 | 10/0,4 | 0.25 | 0.0006372 | 0 | 0
45158 | ПАО "МРСК Сибири" | "Красноярскэнерго" | КТП 4-12-1121 | 10/0,4 | 0.1 | 0 | 0 | 0
45159 | ПАО "МРСК Сибири" | "Красноярскэнерго" | ТП 2-19-1150 | 10/0,4 | 0.25 | 0.02039 | 0 | 0
45160 | ПАО "МРСК Сибири" | "Красноярскэнерго" | ТП 2-24-1152 | 10/0,4 | 0.1 | 0 | 0 | 0
45161 | ПАО "МРСК Сибири" | "Красноярскэнерго" | ТП 2-24-1154 | 10/0,4 | 0.16 | 0 | 0 | 0
45162 | ПАО "МРСК Сибири" | "Красноярскэнерго" | ТП 26-03-1155 | 10/0,4 | 0.25 | 0 | 0 | 0
45163 | ПАО "МРСК Сибири" | "Красноярскэнерго" | ТП 3-19-1156 | 10/0,4 | 0.1 | 0 | 0 | 0
45164 | ПАО "МРСК Сибири" | "Красноярскэнерго" | ТП 2-18-1158 | 10/0,4 | 0.16 | 0 | 0 | 0
45165 | ПАО "МРСК Сибири" | "Красноярскэнерго" | ТП 2-24-1162 | 10/0,4 | 0.16 | 0 | 0 | 0
45166 | ПАО "МРСК Сибири" | "Красноярскэнерго" | КТП 4-03-1183 | 10/0,4 | 0.1 | 0 | 0 | 0
45167 | ПАО "МРСК Сибири" | "Красноярскэнерго" | КТП 4-05-1190 | 10/0,4 | 0.16 | 0 | 0 | 0
45168 | ПАО "МРСК Сибири" | "Красноярскэнерго" | КТП 3-16-1192 | 10/0,4 | 0.16 | 0 | 0.011 | 0.011
45169 | ПАО "МРСК Сибири" | "Красноярскэнерго" | КТП 4-05-1195 | 10/0,4 | 0.16 | 0 | 0 | 0
45170 | ПАО "МРСК Сибири" | "Красноярскэнерго" | КТП 4-02-1196 | 10/0,4 | 0.16 | 0 | 0 | 0
45171 | ПАО "МРСК Сибири" | "Красноярскэнерго" | КТП 4-11-1197 | 10/0,4 | 0.1 | 0 | 0 | 0
45172 | ПАО "МРСК Сибири" | "Красноярскэнерго" | КТП 4-02-1198 | 10/0,4 | 0.1 | 0 | 0 | 0
45173 | ПАО "МРСК Сибири" | "Красноярскэнерго" | ТП 3-16-1208 | 10/0,4 | 0.4 | 0.033871 | 0 | 0
45174 | ПАО "МРСК Сибири" | "Красноярскэнерго" | КТП 9-05-2331 | 10/0,4 | 0.4 | 0 | 0 | 0
45175 | ПАО "МРСК Сибири" | "Красноярскэнерго" | КТП 3-10-1210 | 10/0,4 | 0.25 | 0 | 0 | 0.015
45176 | ПАО "МРСК Сибири" | "Красноярскэнерго" | ТП 3-10-1214 | 10/0,4 | 0.063 | 0.025261 | 0 | 0
45177 | ПАО "МРСК Сибири" | "Красноярскэнерго" | КТП 3-10-1215 | 10/0,4 | 0.16 | 0 | 0 | 0
45178 | ПАО "МРСК Сибири" | "Красноярскэнерго" | КТП 2-24-1216 | 10/0,4 | 0.25 | 0 | 0 | 0
45179 | ПАО "МРСК Сибири" | "Красноярскэнерго" | КТП 23-01-1223 | 10/0,4 | 0.16 | 0 | 0 | 0
45180 | ПАО "МРСК Сибири" | "Красноярскэнерго" | КТП 4-02-1226 | 10/0,4 | 0.16 | 0 | 0.015 | 0
45181 | ПАО "МРСК Сибири" | "Красноярскэнерго" | КТП 4-05-1228 | 10/0,4 | 0.1 | 0 | 0 | 0
45182 | ПАО "МРСК Сибири" | "Красноярскэнерго" | КТП 4-17-1229 | 10/0,4 | 0.16 | 0 | 0 | 0
45183 | ПАО "МРСК Сибири" | "Красноярскэнерго" | КТП 4-02-1237 | 10/0,4 | 0.16 | 0 | 0 | 0
45184 | ПАО "МРСК Сибири" | "Красноярскэнерго" | КТП 4-03-1239 | 10/0,4 | 0.16 | 0 | 0.006 | 0.006
45185 | ПАО "МРСК Сибири" | "Красноярскэнерго" | КТП 4-11-1240 | 10/0,4 | 0.25 | 0.039262 | 0 | 0
45186 | ПАО "МРСК Сибири" | "Красноярскэнерго" | КТП 4-12-1242 | 10/0,4 | 0.025 | 0 | 0 | 0
45187 | ПАО "МРСК Сибири" | "Красноярскэнерго" | ТП 24-17-1247 | 10/0,4 | 0.25 | 0.0062587 | 0 | 0
45188 | ПАО "МРСК Сибири" | "Красноярскэнерго" | ТП 5-06-1251 | 10/0,4 | 0.16 | 0 | 0 | 0
45189 | ПАО "МРСК Сибири" | "Красноярскэнерго" | ТП 5-06-1252 | 10/0,4 | 0.1 | 0 | 0 | 0
45190 | ПАО "МРСК Сибири" | "Красноярскэнерго" | ТП 5-03-1253 | 10/0,4 | 0.1 | 0 | 0 | 0
45191 | ПАО "МРСК Сибири" | "Красноярскэнерго" | ТП 5-14-1257 | 10/0,4 | 0.16 | 0 | 0 | 0
45192 | ПАО "МРСК Сибири" | "Красноярскэнерго" | ТП 5-01-1259 | 10/0,4 | 0.1 | 0 | 0 | 0
45193 | ПАО "МРСК Сибири" | "Красноярскэнерго" | ТП 5-01-1260 | 10/0,4 | 0.16 | 0 | 0 | 0
45194 | ПАО "МРСК Сибири" | "Красноярскэнерго" | ТП 3-19-1551 | 10/0,4 | 0.16 | 0 | 0 | 0
45195 | ПАО "МРСК Сибири" | "Красноярскэнерго" | ТП 2-13-1552 | 10/0,4 | 0.1 | 0 | 0 | 0
45196 | ПАО "МРСК Сибири" | "Красноярскэнерго" | ТП 2-24-1556 | 10/0,4 | 0.25 | 0.060293 | 0 | 0
45197 | ПАО "МРСК Сибири" | "Красноярскэнерго" | ТП 2-18-1558 | 10/0,4 | 0.16 | 0 | 0 | 0
45198 | ПАО "МРСК Сибири" | "Красноярскэнерго" | ТП 2-12-1559 | 10/0,4 | 0.16 | 0 | 0 | 0
45199 | ПАО "МРСК Сибири" | "Красноярскэнерго" | КТП 3-10-1650 | 10/0,4 | 0.16 | 0 | 0 | 0
45200 | ПАО "МРСК Сибири" | "Красноярскэнерго" | ТП 3-13-1657 | 10/0,4 | 0.25 | 0 | 0 | 0
45201 | ПАО "МРСК Сибири" | "Красноярскэнерго" | ТП 36-09-1662 | 10/0,4 | 0.16 | 0 | 0 | 0
45202 | ПАО "МРСК Сибири" | "Красноярскэнерго" | ТП 9-05-1665 | 10/0,4 | 0.063 | 0 | 0 | 0
45203 | ПАО "МРСК Сибири" | "Красноярскэнерго" | КТП 19-08-1668 | 10/0,4 | 0.1 | 0 | 0 | 0
45204 | ПАО "МРСК Сибири" | "Красноярскэнерго" | КТП 19-05-1670 | 10/0,4 | 0.1 | 0 | 0 | 0
45205 | ПАО "МРСК Сибири" | "Красноярскэнерго" | ТП 1-19-1674 | 10/0,4 | 0.16 | 0 | 0 | 0
45206 | ПАО "МРСК Сибири" | "Красноярскэнерго" | ТП 9-17-1675 | 10/0,4 | 0.25 | 0.017643 | 0 | 0
45207 | ПАО "МРСК Сибири" | "Красноярскэнерго" | ТП 19-05-1679 | 10/0,4 | 0.063 | 0 | 0 | 0
45208 | ПАО "МРСК Сибири" | "Красноярскэнерго" | ТП 24-17-1704 | 10/0,4 | 0.16 | 0 | 0 | 0
45209 | ПАО "МРСК Сибири" | "Красноярскэнерго" | ТП 24-17-1705 | 10/0,4 | 0.16 | 0 | 0.015 | 0.015
45210 | ПАО "МРСК Сибири" | "Красноярскэнерго" | ТП 5-06-1706 | 10/0,4 | 0.1 | 0 | 0 | 0
45211 | ПАО "МРСК Сибири" | "Красноярскэнерго" | ТП 5-14-1707 | 10/0,4 | 0.1 | 0 | 0 | 0
45212 | ПАО "МРСК Сибири" | "Красноярскэнерго" | ТП 5-06-1710 | 10/0,4 | 0.04 | 0 | 0 | 0
45213 | ПАО "МРСК Сибири" | "Красноярскэнерго" | ТП 24-17-1715 | 10/0,4 | 0.16 | 0 | 0 | 0
45214 | ПАО "МРСК Сибири" | "Красноярскэнерго" | ТП 5-01-1722 | 10/0,4 | 0.16 | 0 | 0 | 0
45215 | ПАО "МРСК Сибири" | "Красноярскэнерго" | ТП 5-14-1723 | 10/0,4 | 0.1 | 0.039086 | 0 | 0
45216 | ПАО "МРСК Сибири" | "Красноярскэнерго" | ТП 1-19-1946 | 10/0,4 | 0.063 | 0 | 0 | 0
45217 | ПАО "МРСК Сибири" | "Красноярскэнерго" | ТП 1-19-1950 | 10/0,4 | 0.16 | 0 | 0 | 0
45218 | ПАО "МРСК Сибири" | "Красноярскэнерго" | КТП 1-25-1952 | 10/0,4 | 0.1 | 0 | 0 | 0
45219 | ПАО "МРСК Сибири" | "Красноярскэнерго" | ТП 1-19-1954 | 10/0,4 | 0.16 | 0 | 0 | 0
45220 | ПАО "МРСК Сибири" | "Красноярскэнерго" | КТП 19-08-2081 | 10/0,4 | 0.063 | 0 | 0 | 0
45221 | ПАО "МРСК Сибири" | "Красноярскэнерго" | ТП 9-17-2083 | 10/0,4 | 0.25 | 0.051401 | 0 | 0
45222 | ПАО "МРСК Сибири" | "Красноярскэнерго" | ТП 3-19-2154 | 10/0,4 | 0.25 | 0 | 0 | 0
45223 | ПАО "МРСК Сибири" | "Красноярскэнерго" | ТП 3-19-2165 | 10/0,4 | 0.25 | 0.03136 | 0 | 0
45224 | ПАО "МРСК Сибири" | "Красноярскэнерго" | ТП 2-18-2167 | 10/0,4 | 0.16 | 0 | 0 | 0
45225 | ПАО "МРСК Сибири" | "Красноярскэнерго" | ТП 3-19-2174 | 10/0,4 | 0.16 | 0 | 0 | 0
45226 | ПАО "МРСК Сибири" | "Красноярскэнерго" | ТП 2-24-2177 | 10/0,4 | 0.1 | 0 | 0 | 0
45227 | ПАО "МРСК Сибири" | "Красноярскэнерго" | КТП 4-12-2235 | 10/0,4 | 0.1 | 0 | 0 | 0
45228 | ПАО "МРСК Сибири" | "Красноярскэнерго" | ТП 20-06-2294 | 10/0,4 | 0.1 | 0 | 0 | 0
45229 | ПАО "МРСК Сибири" | "Красноярскэнерго" | ТП 20-06-2295 | 10/0,4 | 0.16 | 0 | 0 | 0
45230 | ПАО "МРСК Сибири" | "Красноярскэнерго" | КТП 20-01-2298 | 10/0,4 | 0.25 | 0.0055507 | 0 | 0
45231 | ПАО "МРСК Сибири" | "Красноярскэнерго" | ТП 20-06-2299 | 10/0,4 | 0.1 | 0 | 0 | 0
45232 | ПАО "МРСК Сибири" | "Красноярскэнерго" | ТП 26-03-2301 | 10/0,4 | 0.16 | 0 | 0 | 0
45233 | ПАО "МРСК Сибири" | "Красноярскэнерго" | ТП 26-03-2303 | 10/0,4 | 0.16 | 0 | 0 | 0
45234 | ПАО "МРСК Сибири" | "Красноярскэнерго" | ТП 20-09-2305 | 10/0,4 | 0.16 | 0 | 0 | 0
45235 | ПАО "МРСК Сибири" | "Красноярскэнерго" | ТП 20-09-2306 | 10/0,4 | 0.1 | 0 | 0 | 0
45236 | ПАО "МРСК Сибири" | "Красноярскэнерго" | ТП 19-08-2332 | 10/0,4 | 0.03 | 0 | 0 | 0
45237 | ПАО "МРСК Сибири" | "Красноярскэнерго" | ТП 19-08-2333 | 10/0,4 | 0.1 | 0 | 0 | 0
45238 | ПАО "МРСК Сибири" | "Красноярскэнерго" | ТП 19-08-2334 | 10/0,4 | 0.063 | 0 | 0 | 0
45239 | ПАО "МРСК Сибири" | "Красноярскэнерго" | КТП 7-04-2336 | 10/0,4 | 0.1 | 0 | 0 | 0
45240 | ПАО "МРСК Сибири" | "Красноярскэнерго" | ТП 7-04-2339 | 10/0,4 | 0.063 | 0 | 0 | 0
45241 | ПАО "МРСК Сибири" | "Красноярскэнерго" | ТП 2-19-2422 | 10/0,4 | 0.4 | 0.13071 | 0 | 0
45242 | ПАО "МРСК Сибири" | "Красноярскэнерго" | ТП 2-19-2423 | 10/0,4 | 0.16 | 0 | 0 | 0
45243 | ПАО "МРСК Сибири" | "Красноярскэнерго" | ТП 2-18-2425 | 10/0,4 | 0.16 | 0 | 0.015 | 0.015
45244 | ПАО "МРСК Сибири" | "Красноярскэнерго" | ТП 3-19-2430 | 10/0,4 | 0.1 | 0 | 0 | 0.01
45245 | ПАО "МРСК Сибири" | "Красноярскэнерго" | ТП 2-24-2433 | 10/0,4 | 0.16 | 0 | 0 | 0
45246 | ПАО "МРСК Сибири" | "Красноярскэнерго" | КТП 4-11-2437 | 10/0,4 | 0.16 | 0 | 0 | 0
45247 | ПАО "МРСК Сибири" | "Красноярскэнерго" | КТП 4-11-2438 | 10/0,4 | 0.16 | 0 | 0 | 0
45248 | ПАО "МРСК Сибири" | "Красноярскэнерго" | КТП 4-15-2449 | 10/0,4 | 0.04 | 0 | 0 | 0
45249 | ПАО "МРСК Сибири" | "Красноярскэнерго" | ТП 9-06-2453 | 10/0,4 | 0.063 | 0 | 0 | 0
45250 | ПАО "МРСК Сибири" | "Красноярскэнерго" | ТП 9-06-2455 | 10/0,4 | 0.1 | 0 | 0 | 0
45251 | ПАО "МРСК Сибири" | "Красноярскэнерго" | КТП 9-05-2457 | 10/0,4 | 0.1 | 0 | 0 | 0
45252 | ПАО "МРСК Сибири" | "Красноярскэнерго" | ТП 9-06-2458 | 10/0,4 | 0.16 | 0 | 0 | 0
45253 | ПАО "МРСК Сибири" | "Красноярскэнерго" | ТП 9-17-2460 | 10/0,4 | 0.1 | 0 | 0 | 0
45254 | ПАО "МРСК Сибири" | "Красноярскэнерго" | ТП 9-14-2462 | 10/0,4 | 0.25 | 0 | 0 | 0
45255 | ПАО "МРСК Сибири" | "Красноярскэнерго" | КТП 24-19-2515 | 10/0,4 | 0.25 | 0.0015538 | 0 | 0
45256 | ПАО "МРСК Сибири" | "Красноярскэнерго" | ТП 26-02-2656 | 10/0,4 | 0.16 | 0 | 0 | 0
45257 | ПАО "МРСК Сибири" | "Красноярскэнерго" | ТП 26-02-2658 | 10/0,4 | 0.25 | 0 | 0 | 0
45258 | ПАО "МРСК Сибири" | "Красноярскэнерго" | КТП 20-10-2674 | 10/0,4 | 0.1 | 0 | 0 | 0
45259 | ПАО "МРСК Сибири" | "Красноярскэнерго" | ТП 2-13-2676 | 10/0,4 | 0.16 | 0 | 0 | 0
45260 | ПАО "МРСК Сибири" | "Красноярскэнерго" | ТП 2-24-2679 | 10/0,4 | 0.1 | 0 | 0 | 0
45261 | ПАО "МРСК Сибири" | "Красноярскэнерго" | ТП 2-12-2680 | 10/0,4 | 0.25 | 0 | 0 | 0
45262 | ПАО "МРСК Сибири" | "Красноярскэнерго" | ТП 2-18-2684 | 10/0,4 | 0.1 | 0 | 0 | 0
45263 | ПАО "МРСК Сибири" | "Красноярскэнерго" | КТП 2-24-2690 | 10/0,4 | 0.16 | 0 | 0 | 0
45264 | ПАО "МРСК Сибири" | "Красноярскэнерго" | ТП 2-24-2692 | 10/0,4 | 0.63 | 0.57527 | 0 | 0
45265 | ПАО "МРСК Сибири" | "Красноярскэнерго" | ТП 3-19-2704 | 10/0,4 | 0.16 | 0 | 0.005 | 0.01
45266 | ПАО "МРСК Сибири" | "Красноярскэнерго" | ТП 3-24-2705 | 10/0,4 | 0.16 | 0 | 0 | 0
45267 | ПАО "МРСК Сибири" | "Красноярскэнерго" | ТП 3-13-2706 | 10/0,4 | 0.25 | 0.11173 | 0 | 0
45268 | ПАО "МРСК Сибири" | "Красноярскэнерго" | КТП 4-05-2711 | 10/0,4 | 0.16 | 0 | 0 | 0
45269 | ПАО "МРСК Сибири" | "Красноярскэнерго" | КТП 4-12-2714 | 10/0,4 | 0.25 | 0.10425 | 0 | 0
45270 | ПАО "МРСК Сибири" | "Красноярскэнерго" | КТП 4-12-2715 | 10/0,4 | 0.1 | 0 | 0 | 0
45271 | ПАО "МРСК Сибири" | "Красноярскэнерго" | КТП 4-12-2716 | 10/0,4 | 0.16 | 0 | 0 | 0
45272 | ПАО "МРСК Сибири" | "Красноярскэнерго" | КТП 4-03-2718 | 10/0,4 | 0.25 | 0.018491 | 0 | 0
45273 | ПАО "МРСК Сибири" | "Красноярскэнерго" | КТП 4-02-2719 | 10/0,4 | 0.16 | 0 | 0 | 0
45274 | ПАО "МРСК Сибири" | "Красноярскэнерго" | КТП 4-12-2721 | 10/0,4 | 0.1 | 0 | 0 | 0
45275 | ПАО "МРСК Сибири" | "Красноярскэнерго" | КТП 4-02-2722 | 10/0,4 | 0.16 | 0 | 0.015 | 0.015
45276 | ПАО "МРСК Сибири" | "Красноярскэнерго" | ТП 9-17-2741 | 10/0,4 | 0.25 | 0 | 0 | 0
45277 | ПАО "МРСК Сибири" | "Красноярскэнерго" | ТП 9-18-2743 | 10/0,4 | 0.1 | 0 | 0 | 0
45278 | ПАО "МРСК Сибири" | "Красноярскэнерго" | КТП 9-08-2744 | 10/0,4 | 0.16 | 0.022363 | 0 | 0
45279 | ПАО "МРСК Сибири" | "Красноярскэнерго" | КТП 9-14-2747 | 10/0,4 | 0.1 | 0 | 0 | 0
45280 | ПАО "МРСК Сибири" | "Красноярскэнерго" | КТП 9-17-2748 | 10/0,4 | 0.16 | 0 | 0 | 0
45281 | ПАО "МРСК Сибири" | "Красноярскэнерго" | КТП 9-17-2749 | 10/0,4 | 0.16 | 0 | 0 | 0
45282 | ПАО "МРСК Сибири" | "Красноярскэнерго" | ТП 9-14-2750 | 10/0,4 | 0.25 | 0 | 0 | 0
45283 | ПАО "МРСК Сибири" | "Красноярскэнерго" | ТП 2-12-3162 | 10/0,4 | 0.1 | 0 | 0 | 0
45284 | ПАО "МРСК Сибири" | "Красноярскэнерго" | КТП 2-18-3169 | 10/0,4 | 0.25 | 0.024969 | 0 | 0
45285 | ПАО "МРСК Сибири" | "Красноярскэнерго" | ТП 2-18-3172 | 10/0,4 | 0.063 | 0 | 0 | 0
45286 | ПАО "МРСК Сибири" | "Красноярскэнерго" | КТП 2-18-3178 | 10/0,4 | 0.25 | 0 | 0 | 0
45287 | ПАО "МРСК Сибири" | "Красноярскэнерго" | ТП 2-18-3179 | 10/0,4 | 0.16 | 0 | 0 | 0
45288 | ПАО "МРСК Сибири" | "Красноярскэнерго" | ТП 2-24-3180 | 10/0,4 | 0.16 | 0 | 0 | 0
45289 | ПАО "МРСК Сибири" | "Красноярскэнерго" | ТП 2-24-3181 | 10/0,4 | 0.1 | 0 | 0 | 0
45290 | ПАО "МРСК Сибири" | "Красноярскэнерго" | ТП 2-24-3182 | 10/0,4 | 0.1 | 0 | 0 | 0.01
45291 | ПАО "МРСК Сибири" | "Красноярскэнерго" | КТП 3-16-3185 | 10/0,4 | 0.063 | 0 | 0 | 0
45292 | ПАО "МРСК Сибири" | "Красноярскэнерго" | ТП 3-13-3208 | 10/0,4 | 0.1 | 0 | 0 | 0
45293 | ПАО "МРСК Сибири" | "Красноярскэнерго" | КТП 3-13-3212 | 10/0,4 | 0.1 | 0 | 0.005 | 0.005
45294 | ПАО "МРСК Сибири" | "Красноярскэнерго" | ТП 2-18-3253 | 10/0,4 | 0.1 | 0 | 0 | 0.015
45295 | ПАО "МРСК Сибири" | "Красноярскэнерго" | ТП 2-19-3256 | 10/0,4 | 0.25 | 0.036533 | 0 | 0
45296 | ПАО "МРСК Сибири" | "Красноярскэнерго" | КТП 23-14-3301 | 10/0,4 | 0.25 | 0.031058 | 0 | 0
45297 | ПАО "МРСК Сибири" | "Красноярскэнерго" | ТП 2-41 запитана от Гор.сетей | 10/0,4 | 0.06 | 0 | 0 | 0
45298 | ПАО "МРСК Сибири" | "Красноярскэнерго" | ЗТП 4-16-2712 | 10/0,4 | 0.8 | 0 | 0 | 0
45299 | ПАО "МРСК Сибири" | "Красноярскэнерго" | ЗТП 5-06-2726 | 10/0,4 | 0.8 | 0 | 0 | 0
45300 | ПАО "МРСК Сибири" | "Красноярскэнерго" | ТП 2-19-3184 | 10/0,4 | 0.16 | 0 | 0 | 0
45301 | ПАО "МРСК Сибири" | "Красноярскэнерго" | КТП 7-07-151 | 10/0,4 | 0.1 | 0 | 0 | 0
45302 | ПАО "МРСК Сибири" | "Красноярскэнерго" | ТП 2-24-1557 | 10/0,4 | 0.1 | 0 | 0 | 0
45303 | ПАО "МРСК Сибири" | "Красноярскэнерго" | КТП 9-14-1680 | 10/0,4 | 0.1 | 0 | 0 | 0
45304 | ПАО "МРСК Сибири" | "Красноярскэнерго" | ТП 24-17-1721 | 10/0,4 | 0.16 | 0 | 0 | 0
45305 | ПАО "МРСК Сибири" | "Красноярскэнерго" | ТП 2-18-2694 | 10/0,4 | 0.25 | 0.00041536 | 0 | 0
45306 | ПАО "МРСК Сибири" | "Красноярскэнерго" | СКТП 3-10-3578 | 10/0,4 | 0.63 | 0 | 0.015 | 0.015
45307 | ПАО "МРСК Сибири" | "Красноярскэнерго" | СКТП 3-10-3579 | 10/0,4 | 0.4 | 0 | 0.02 | 0.02
45308 | ПАО "МРСК Сибири" | "Красноярскэнерго" | ЗТП 7А запитана от Гор.сетей | 10/0,4 | 1.26 | 0 | 0.004 | 0.004
45309 | ПАО "МРСК Сибири" | "Красноярскэнерго" | КМТП 23-01-02 | 10/0,4 | 0.16 | 0 | 0 | 0
45310 | ПАО "МРСК Сибири" | "Красноярскэнерго" | КМТП 23-14-01 | 10/0,4 | 0.16 | 0 | 0.015 | 0.015
45311 | ПАО "МРСК Сибири" | "Красноярскэнерго" | КМТП 9-06-2452 | 10/0,4 | 0.1 | 0 | 0 | 0
45312 | ПАО "МРСК Сибири" | "Красноярскэнерго" | КТП 4-11-1227 (ведомственная) | 10/0,4 | 0.063 | 0 | 0 | 0
45313 | ПАО "МРСК Сибири" | "Красноярскэнерго" | КТП: 1-19-2424 ТСО (феникс) | 10/0,4 | 0 | 0 | 0 | 0
45314 | ПАО "МРСК Сибири" | "Красноярскэнерго" | КТП: 1-19-2434 ТСО (феникс) | 10/0,4 | 0 | 0 | 0 | 0
45315 | ПАО "МРСК Сибири" | "Красноярскэнерго" | КТП: 2-12-03 Миклашевский | 10/0,4 | 0 | 0 | 0 | 0
45316 | ПАО "МРСК Сибири" | "Красноярскэнерго" | КТП 9-18-965 (бесхоз.) | 10/0,4 | 0.25 | 0 | 0 | 0
45317 | ПАО "МРСК Сибири" | "Красноярскэнерго" | СКТП 1-21-2973 | 10/0,4 | 0.25 | 0 | 0.015 | 0
45318 | ПАО "МРСК Сибири" | "Красноярскэнерго" | СКТП 3-24-3464 | 10/0,4 | 0.4 | 0 | 0 | 0
45319 | ПАО "МРСК Сибири" | "Красноярскэнерго" | СКТП 3-24-3465 | 10/0,4 | 0.4 | 0 | 0.0004 | 0.0004
45320 | ПАО "МРСК Сибири" | "Красноярскэнерго" | КТП 19-08-2084 | 10/0,4 | 0.25 | 0 | 0 | 0
45321 | ПАО "МРСК Сибири" | "Красноярскэнерго" | СКТП 2-18-09 | 10/0,4 | 1 | 0 | 0 | 0
45322 | ПАО "МРСК Сибири" | "Красноярскэнерго" | КМТП 3-13-3577 | 10/0,4 | 0.1 | 0 | 0 | 0
45323 | ПАО "МРСК Сибири" | "Красноярскэнерго" | КТП: 3-16-3312 Скважина Пивзавода | 10/0,4 | 0 | 0 | 0 | 0
45324 | ПАО "МРСК Сибири" | "Красноярскэнерго" | КТП: 5-14 (МГЭС) | 10/0,4 | 0 | 0 | 0 | 0
45325 | ПАО "МРСК Сибири" | "Красноярскэнерго" | СКТП 9-18-2465 | 10/0,4 | 0.63 | 0 | 0 | 0
45326 | ПАО "МРСК Сибири" | "Красноярскэнерго" | КМТП 2-18-05 | 10/0,4 | 0.1 | 0 | 0 | 0
45327 | ПАО "МРСК Сибири" | "Красноярскэнерго" | ТП 57-10-б/н "ДРСУ" Ведомственная | 10/0,4 | 0 | 0 | 0 | 0
45328 | ПАО "МРСК Сибири" | "Красноярскэнерго" | ТП 57-12-б/н "КРЭК" Ведомственная | 10/0,4 | 0 | 0 | 0 | 0
45329 | ПАО "МРСК Сибири" | "Красноярскэнерго" | КТП 8041 (феникс) | 10/0,4 | 0 | 0 | 0 | 0
45330 | ПАО "МРСК Сибири" | "Красноярскэнерго" | ТП 446 (феникс) | 10/0,4 | 0 | 0 | 0 | 0
45331 | ПАО "МРСК Сибири" | "Красноярскэнерго" | ТП-413 (феникс) | 10/0,4 | 0 | 0 | 0 | 0
45332 | ПАО "МРСК Сибири" | "Красноярскэнерго" | ТП-2069 (феникс) | 10/0,4 | 0 | 0 | 0 | 0
45333 | ПАО "МРСК Сибири" | "Красноярскэнерго" | КТП-45-13-10 (феникс) | 10/0,4 | 0 | 0 | 0 | 0
45334 | ПАО "МРСК Сибири" | "Красноярскэнерго" | ТП 1112 (феникс) | 10/0,4 | 0 | 0 | 0 | 0
45335 | ПАО "МРСК Сибири" | "Красноярскэнерго" | ТП 168 (феникс) | 10/0,4 | 0 | 0 | 0 | 0
45336 | ПАО "МРСК Сибири" | "Красноярскэнерго" | КТП-3062 (ФЕНИКС) | 10/0,4 | 0 | 0 | 0 | 0
45337 | ПАО "МРСК Сибири" | "Красноярскэнерго" | ТП 2103 (феникс) | 10/0,4 | 0 | 0 | 0 | 0
45338 | ПАО "МРСК Сибири" | "Красноярскэнерго" | ТП- 3162 (феникс) | 10/0,4 | 0 | 0 | 0 | 0
45339 | ПАО "МРСК Сибири" | "Красноярскэнерго" | ТП- 3115 (феникс) | 10/0,4 | 0 | 0 | 0 | 0
45340 | ПАО "МРСК Сибири" | "Красноярскэнерго" | ТП-8126 (феникс) | 10/0,4 | 0 | 0 | 0 | 0
45341 | ПАО "МРСК Сибири" | "Красноярскэнерго" | ТП-727 (феникс) | 10/0,4 | 0 | 0 | 0 | 0
45342 | ПАО "МРСК Сибири" | "Красноярскэнерго" | ТП-8167 (феникс) | 10/0,4 | 0 | 0 | 0 | 0
45343 | ПАО "МРСК Сибири" | "Красноярскэнерго" | ТП 873 10кВ (феникс) | 10/0,4 | 0 | 0 | 0 | 0
45344 | ПАО "МРСК Сибири" | "Красноярскэнерго" | ТП 707 (Феникс) | 10/0,4 | 0 | 0 | 0 | 0
45345 | ПАО "МРСК Сибири" | "Красноярскэнерго" | ТП 8173 (Феникс) | 10/0,4 | 0 | 0 | 0 | 0
45346 | ПАО "МРСК Сибири" | "Красноярскэнерго" | ТП 4005 (Феникс) | 10/0,4 | 0 | 0 | 0 | 0
45347 | ПАО "МРСК Сибири" | "Красноярскэнерго" | ТП 499 (Феникс) | 10/0,4 | 0 | 0 | 0 | 0
45348 | ПАО "МРСК Сибири" | "Красноярскэнерго" | ТП 8051 (Феникс) | 10/0,4 | 0 | 0 | 0 | 0
45349 | ПАО "МРСК Сибири" | "Красноярскэнерго" | ТП 8156 (Феникс) | 10/0,4 | 0 | 0 | 0 | 0
45350 | ПАО "МРСК Сибири" | "Красноярскэнерго" | ТП 8131 (Феникс) | 10/0,4 | 0 | 0 | 0 | 0
45351 | ПАО "МРСК Сибири" | "Красноярскэнерго" | ТП А199 (феникс) | 10/0,4 | 0 | 0 | 0 | 0
45352 | ПАО "МРСК Сибири" | "Красноярскэнерго" | ТП-3130 (феникс) | 10/0,4 | 0 | 0 | 0 | 0
45353 | ПАО "МРСК Сибири" | "Красноярскэнерго" | ТП-3073 (феникс) | 10/0,4 | 0 | 0 | 0 | 0
45354 | ПАО "МРСК Сибири" | "Красноярскэнерго" | ТП 130-1-20 (феникс) | 10/0,4 | 0 | 0 | 0 | 0
45355 | ПАО "МРСК Сибири" | "Красноярскэнерго" | ТП 8038 (феникс) | 10/0,4 | 0 | 0 | 0 | 0
45356 | ПАО "МРСК Сибири" | "Красноярскэнерго" | ТП 8087 (феникс) | 10/0,4 | 0 | 0 | 0 | 0
45357 | ПАО "МРСК Сибири" | "Красноярскэнерго" | ТП 8097 (феникс) | 10/0,4 | 0 | 0 | 0 | 0
45358 | ПАО "МРСК Сибири" | "Красноярскэнерго" | ТП-8028 (феникс) | 10/0,4 | 0 | 0 | 0 | 0
45359 | ПАО "МРСК Сибири" | "Красноярскэнерго" | ТП 03 (феникс) | 10/0,4 | 0 | 0 | 0 | 0
45360 | ПАО "МРСК Сибири" | "Красноярскэнерго" | КТП 91-08-8 В | 10/0,4 | 0 | 0 | 0 | 0
45361 | ПАО "МРСК Сибири" | "Красноярскэнерго" | КТП 102-06-9 В (Феникс) | 10/0,4 | 0 | 0 | 0 | 0
45362 | ПАО "МРСК Сибири" | "Красноярскэнерго" | КТП 33-07-19 В (Феникс) | 10/0,4 | 0 | 0 | 0 | 0
45363 | ПАО "МРСК Сибири" | "Красноярскэнерго" | КТП 38-08-5 В (Феникс) | 10/0,4 | 0 | 0 | 0 | 0
45364 | ПАО "МРСК Сибири" | "Красноярскэнерго" | КТП 33-03-34 В (Феникс) | 10/0,4 | 0 | 0 | 0 | 0
45365 | ПАО "МРСК Сибири" | "Красноярскэнерго" | КТП 32-04-26 В (Феникс) | 10/0,4 | 0 | 0 | 0 | 0
45366 | ПАО "МРСК Сибири" | "Красноярскэнерго" | КТП 32-04-24 В (Феникс) | 10/0,4 | 0 | 0 | 0 | 0
45367 | ПАО "МРСК Сибири" | "Красноярскэнерго" | КТП 32-04-25 В (Феникс) | 10/0,4 | 0 | 0 | 0 | 0
45368 | ПАО "МРСК Сибири" | "Красноярскэнерго" | КТП 33-07-21 В | 10/0,4 | 0 | 0 | 0 | 0
45369 | ПАО "МРСК Сибири" | "Красноярскэнерго" | КТП 33-03-2 В (Феникс) | 10/0,4 | 0 | 0 | 0 | 0
45370 | ПАО "МРСК Сибири" | "Красноярскэнерго" | КТП 90-04-1 В (Феникс) | 10/0,4 | 0 | 0 | 0 | 0
45371 | ПАО "МРСК Сибири" | "Красноярскэнерго" | КТП 92-01-29 В (Феникс) | 10/0,4 | 0 | 0 | 0 | 0
45372 | ПАО "МРСК Сибири" | "Красноярскэнерго" | ТП 33-07-22 | 10/0,4 | 0.1 | 0.03219 | 0 | 0
45373 | ПАО "МРСК Сибири" | "Красноярскэнерго" | КТП 33-03-6 | 10/0,4 | 0.4 | 0 | 0 | 0
45374 | ПАО "МРСК Сибири" | "Красноярскэнерго" | ТП-631 (Феникс) | 6/0,4 | 0 | 0 | 0 | 0
45375 | ПАО "МРСК Сибири" | "Красноярскэнерго" | ТП-694 (Феникс) | 6/0,4 | 0 | 0 | 0 | 0
45376 | ПАО "МРСК Сибири" | "Красноярскэнерго" | ТП-40-11-1 (феникс) | 6/0,4 | 0 | 0 | 0 | 0
45377 | ПАО "МРСК Сибири" | "Красноярскэнерго" | ТП-40-2-634 (феникс) | 6/0,4 | 0 | 0 | 0 | 0
45378 | ПАО "МРСК Сибири" | "Красноярскэнерго" | ТП 6013(феникс) | 6/0,4 | 0 | 0 | 0 | 0
45379 | ПАО "МРСК Сибири" | "Красноярскэнерго" | КТП 63-2-3 (феникс) Насосная | 10/0,4 | 0 | 0 | 0 | 0
45380 | ПАО "МРСК Сибири" | "Красноярскэнерго" | КТП 63-2-27 (феникс) Росинка | 10/0,4 | 0 | 0 | 0 | 0
45381 | ПАО "МРСК Сибири" | "Красноярскэнерго" | КТП 63-2-4 (феникс) Кедровый | 10/0,4 | 0 | 0 | 0 | 0
45382 | ПАО "МРСК Сибири" | "Красноярскэнерго" | КТП 63-2-12 (феникс) "Тюльпан" | 10/0,4 | 0 | 0 | 0 | 0
45383 | ПАО "МРСК Сибири" | "Красноярскэнерго" | КТП 63-2-51 (феникс) ул. 2 Луговая | 10/0,4 | 0 | 0 | 0 | 0
45384 | ПАО "МРСК Сибири" | "Красноярскэнерго" | КТП 63-2-24 (феникс) Полигр-т | 10/0,4 | 0 | 0 | 0 | 0
45385 | ПАО "МРСК Сибири" | "Красноярскэнерго" | КТП 63-8-43 (феникс) Элита Сити | 10/0,4 | 0 | 0 | 0 | 0
45386 | ПАО "МРСК Сибири" | "Красноярскэнерго" | КТП 63-2-32 (феникс) | 10/0,4 | 0 | 0 | 0 | 0
45387 | ПАО "МРСК Сибири" | "Красноярскэнерго" | КТП 63-2-56 (феникс) Бондаренко | 10/0,4 | 0 | 0 | 0 | 0
45388 | ПАО "МРСК Сибири" | "Красноярскэнерго" | КТП 63-2-64 (феникс) Трошева Е. В. | 10/0,4 | 0 | 0 | 0 | 0
45389 | ПАО "МРСК Сибири" | "Красноярскэнерго" | КТП 63-8-45 (феникс) Кольцевая 1 | 10/0,4 | 0 | 0 | 0 | 0
45390 | ПАО "МРСК Сибири" | "Красноярскэнерго" | КТП 64-1-56 (феникс) Озерная 1 | 10/0,4 | 0 | 0 | 0 | 0
45391 | ПАО "МРСК Сибири" | "Красноярскэнерго" | КТП 121-03-21 (феникс) Верба | 10/0,4 | 0 | 0 | 0 | 0
45392 | ПАО "МРСК Сибири" | "Красноярскэнерго" | КТП 8239 (Феникс) | 6/0,4 | 0 | 0 | 0 | 0
45393 | ПАО "МРСК Сибири" | "Красноярскэнерго" | ТП 355 ООО "ТрансАгентство" | 10/0,4 | 0 | 0 | 0 | 0
45394 | ПАО "МРСК Сибири" | "Красноярскэнерго" | УРИРУ КТП Емельяновский РЭС | 10/0,4 | 0 | 0 | 0 | 0
45395 | ПАО "МРСК Сибири" | "Красноярскэнерго" | КТП 63-6-38 (Феникс) | 10/0,4 | 0 | 0 | 0 | 0
45396 | ПАО "МРСК Сибири" | "Красноярскэнерго" | КМТП 3233 | 10/0,4 | 0.025 | 0 | 0 | 0.015
45397 | ПАО "МРСК Сибири" | "Красноярскэнерго" | ТП 6/0,4 кВ № 3054 | 6/0,4 | 0 | 0 | 0 | 0
45398 | ПАО "МРСК Сибири" | "Красноярскэнерго" | КТПС 63/10/0,4 кВ №92С САПФИР | 10/0,4 | 0.063 | 0 | 0 | 0
45399 | ПАО "МРСК Сибири" | "Красноярскэнерго" | КТП 6/0,4 кВ № 9115 | 6/0,4 | 0.25 | 0 | 0.015 | 0
45400 | ПАО "МРСК Сибири" | "Красноярскэнерго" | ТП 6-07-071(Потребительская) | 10/0,4 | 0 | 0 | 0 | 0
45401 | ПАО "МРСК Сибири" | "Красноярскэнерго" | ТП 6-12-055(Потребительская) | 10/0,4 | 0 | 0 | 0 | 0
45402 | ПАО "МРСК Сибири" | "Красноярскэнерго" | ТП Колпаков В | 10/0,4 | 0 | 0 | 0 | 0
45403 | ПАО "МРСК Сибири" | "Красноярскэнерго" | ТП 74-4-9 | 10/0,4 | 0 | 0 | 0 | 0
45404 | ПАО "МРСК Сибири" | "Красноярскэнерго" | ТП 74-4-6 В | 10/0,4 | 0 | 0 | 0 | 0
45405 | ПАО "МРСК Сибири" | "Красноярскэнерго" | ТП 8 В | 10/0,4 | 1.26 | 0 | 0 | 0
45406 | ПАО "МРСК Сибири" | "Красноярскэнерго" | ТП 97-7-2 | 10/0,4 | 0.5 | 0 | 0 | 0
45407 | ПАО "МРСК Сибири" | "Красноярскэнерго" | ТП 10-13-17 | 10/0,4 | 0.025 | 0.0090624 | 0 | 0
45408 | ПАО "МРСК Сибири" | "Красноярскэнерго" | ТП 74-6-5 | 10/0,4 | 0.16 | 0.057773 | 0 | 0.01
45409 | ПАО "МРСК Сибири" | "Красноярскэнерго" | ТП 54-11-6 | 10/0,4 | 0.4 | 0 | 0 | 0
45410 | ПАО "МРСК Сибири" | "Красноярскэнерго" | ТП 54-9-19 | 10/0,4 | 0.4 | 0 | 0.005 | 0.005
45411 | ПАО "МРСК Сибири" | "Красноярскэнерго" | ТП 74-6-8 | 10/0,4 | 0.25 | 0.089019 | 0.015 | 0.015
45412 | ПАО "МРСК Сибири" | "Красноярскэнерго" | ТП 3-18-1 | 10/0,4 | 0.16 | 0 | 0 | 0
45413 | ПАО "МРСК Сибири" | "Красноярскэнерго" | РП-5 | 10/0,4 | 0.8 | 0 | 0 | 0
45414 | ПАО "МРСК Сибири" | "Красноярскэнерго" | ТП-7АБ | 6/0,4 | 0.4 | 0 | 0 | 0
45415 | ПАО "МРСК Сибири" | "Красноярскэнерго" | ТП-8АБ | 6/0,4 | 1.12 | 0 | 0 | 0
45416 | ПАО "МРСК Сибири" | "Красноярскэнерго" | ТП 83-15-27 | 10/0,4 | 0.4 | 0.18374 | 0 | 0
45417 | ПАО "МРСК Сибири" | "Красноярскэнерго" | ТП 20-15-2 | 10/0,4 | 0.4 | 0 | 0 | 0
45418 | ПАО "МРСК Сибири" | "Красноярскэнерго" | ТП 22-4-4 | 6/0,4 | 0.32 | 0 | 0 | 0
45419 | ПАО "МРСК Сибири" | "Красноярскэнерго" | ТП 22-4-2 | 6/0,4 | 2 | 0 | 0 | 0
45420 | ПАО "МРСК Сибири" | "Красноярскэнерго" | ТП 22-4-1 | 6/0,4 | 2 | 0 | 0 | 0
45421 | ПАО "МРСК Сибири" | "Красноярскэнерго" | ТП 22-4-3 | 6/0,4 | 0.2 | 0 | 0 | 0
45422 | ПАО "МРСК Сибири" | "Красноярскэнерго" | РП-1 | 6/0,4 | 0.4 | 0 | 0 | 0
45423 | ПАО "МРСК Сибири" | "Красноярскэнерго" | РП-2 | 6/0,4 | 1.19 | 0 | 0 | 0
45424 | ПАО "МРСК Сибири" | "Красноярскэнерго" | РП-3 | 10/0,4 | 1.26 | 0 | 0 | 0
45425 | ПАО "МРСК Сибири" | "Красноярскэнерго" | ТП 2-9-1 | 6/0,4 | 0.8 | 0 | 0 | 0
45426 | ПАО "МРСК Сибири" | "Красноярскэнерго" | ТП 41-16-1 | 10/0,4 | 2 | 0 | 0 | 0
45427 | ПАО "МРСК Сибири" | "Красноярскэнерго" | ТП 8-08-27.1 Демонтирована | 10/0,4 | 0.16 | 0.0015869 | 0 | 0
45428 | ПАО "МРСК Сибири" | "Красноярскэнерго" | ТП-47-01-4 (феникс) | 10/0,4 | 0 | 0 | 0 | 0
45429 | ПАО "МРСК Сибири" | "Красноярскэнерго" | ТП 8-09-35 Демонтирована | 10/0,4 | 0.063 | 0 | 0 | 0
45430 | ПАО "МРСК Сибири" | "Красноярскэнерго" | ТП-8-04-29 (феникс) | 10/0,4 | 0 | 0 | 0 | 0
45431 | ПАО "МРСК Сибири" | "Красноярскэнерго" | ТП-8-09-39 (феникс) | 10/0,4 | 0 | 0 | 0 | 0
45432 | ПАО "МРСК Сибири" | "Красноярскэнерго" | ТП 8-09-37 (феникс) | 10/0,4 | 0 | 0 | 0 | 0
45433 | ПАО "МРСК Сибири" | "Красноярскэнерго" | ТП 8-09-36 (феникс) | 10/0,4 | 0 | 0 | 0 | 0
45434 | ПАО "МРСК Сибири" | "Красноярскэнерго" | ТП 8-09-16 (феникс) | 10/0,4 | 0 | 0 | 0 | 0
45435 | ПАО "МРСК Сибири" | "Красноярскэнерго" | ТП 8-09-13 (феникс) | 10/0,4 | 0 | 0 | 0 | 0
45436 | ПАО "МРСК Сибири" | "Красноярскэнерго" | ТП 8-07-4 (феникс) | 10/0,4 | 0 | 0 | 0 | 0
45437 | ПАО "МРСК Сибири" | "Красноярскэнерго" | ТП 8-07-12 (феникс) | 10/0,4 | 0 | 0 | 0 | 0
45438 | ПАО "МРСК Сибири" | "Красноярскэнерго" | ТП 2-8-3 | 6/0,4 | 1.03 | 0 | 0 | 0
45439 | ПАО "МРСК Сибири" | "Красноярскэнерго" | ТП 20-18-1 г.Назарово | 6/0,4 | 2 | 0 | 0 | 0
45440 | ПАО "МРСК Сибири" | "Красноярскэнерго" | РП-4 | 10/0,4 | 1.26 | 0 | 0 | 0
45441 | ПАО "МРСК Сибири" | "Красноярскэнерго" | ТП 1-2-4 | 10/0,4 | 0.4 | 0 | 0 | 0
45442 | ПАО "МРСК Сибири" | "Красноярскэнерго" | ТП 77-45-1 | 10/0,4 | 0.8 | 0 | 0 | 0
45443 | ПАО "МРСК Сибири" | "Красноярскэнерго" | ТП 6-21-1 | 10/0,4 | 0.25 | 0.011313 | 0 | 0
45444 | ПАО "МРСК Сибири" | "Красноярскэнерго" | ТП-5АБ | 6/0,4 | 0.28 | 0 | 0 | 0
45445 | ПАО "МРСК Сибири" | "Красноярскэнерго" | ТП-63-7-25 (феникс) | 10/0,4 | 0 | 0 | 0 | 0
45446 | ПАО "МРСК Сибири" | "Красноярскэнерго" | КТП 10 кВ 8116 (феникс) | 10/0,4 | 0 | 0 | 0 | 0
45447 | ПАО "МРСК Сибири" | "Красноярскэнерго" | КТП 10 кВ 8117 (феникс) | 10/0,4 | 0 | 0 | 0 | 0
45448 | ПАО "МРСК Сибири" | "Красноярскэнерго" | КТП 134-2-54 "Ветеран-Высотный" | 10/0,4 | 0 | 0 | 0 | 0
45449 | ПАО "МРСК Сибири" | "Красноярскэнерго" | РП 6 кВ ПП1 | 6 | 0 | 0 | 0 | 0
45450 | ПАО "МРСК Сибири" | "Красноярскэнерго" | ТП 1122 | 6/0,4 | 0.32 | 0 | 0 | 0
45451 | ПАО "МРСК Сибири" | "Красноярскэнерго" | ТП-663 | 10/0,4 | 0 | 0 | 0.015 | 0.015
45452 | ПАО "МРСК Сибири" | "Красноярскэнерго" | ТП 9098 | 10/0,4 | 2 | 0 | 0.015 | 0.015
45453 | ПАО "МРСК Сибири" | "Красноярскэнерго" | ТП 1045 (ДРСУ)Джамбульская, 12 | 10/0,4 | 0.25 | 0 | 0 | 0
45454 | ПАО "МРСК Сибири" | "Красноярскэнерго" | ТП 10106 | 10/0,4 | 0.4 | 0 | 0 | 0
45455 | ПАО "МРСК Сибири" | "Красноярскэнерго" | ТП-9100 | 10/0,4 | 2 | 0 | 0 | 0
45456 | ПАО "МРСК Сибири" | "Красноярскэнерго" | ТП 59с | 10/0,4 | 0.25 | 0 | 0 | 0
45457 | ПАО "МРСК Сибири" | "Красноярскэнерго" | ТП 9122 | 10/0,4 | 0.2 | 0 | 0 | 0
45458 | ПАО "МРСК Сибири" | "Красноярскэнерго" | КТП № 5162 КГКУ "УКС" | 10/0,4 | 5 | 0 | 0 | 0
45459 | ПАО "МРСК Сибири" | "Красноярскэнерго" | КТП-8220 | 6/0,4 | 0.25 | 0 | 0.0005 | 0.04
45460 | ПАО "МРСК Сибири" | "Красноярскэнерго" | ТП 8-09-36 | 10/0,4 | 0.04 | 0 | 0 | 0
45461 | ПАО "МРСК Сибири" | "Красноярскэнерго" | ТП 103-01-3 | 10/0,4 | 0.16 | 0 | 0 | 0
45462 | ПАО "МРСК Сибири" | "Красноярскэнерго" | ЗТП 8-10-16 Ведомственная | 10/0,4 | 0 | 0 | 0 | 0
45463 | ПАО "МРСК Сибири" | "Красноярскэнерго" | ЗТП 8-14-12 Ведомственная | 10/0,4 | 0.16 | 0 | 0 | 0
45464 | ПАО "МРСК Сибири" | "Красноярскэнерго" | СКТП 30-05-3 | 10/0,4 | 0.63 | 0 | 0 | 0.43
45465 | ПАО "МРСК Сибири" | "Красноярскэнерго" | КТП-6кВ 112-6 КРЭК | 6/0,4 | 0.06 | 0.035509 | 0 | 0
45466 | ПАО "МРСК Сибири" | "Красноярскэнерго" | КТП-6кВ 112-7 КРЭК | 6/0,4 | 0.63 | 0.17969 | 0 | 0.015
45467 | ПАО "МРСК Сибири" | "Красноярскэнерго" | ТП 23-112-821 КРЭК | 6/0,4 | 0.1 | 0.026054 | 0 | 0
45468 | ПАО "МРСК Сибири" | "Красноярскэнерго" | ТП 54-11-2 (КРЭК | 10/0,4 | 0 | 0.033436 | 0 | 0
45469 | ПАО "МРСК Сибири" | "Красноярскэнерго" | ТП 58-05-5 КРЭК | 10/0,4 | 0.16 | 0.1459 | 0 | 0
45470 | ПАО "МРСК Сибири" | "Красноярскэнерго" | ТП 58-05-6 Кол | 10/0,4 | 0.16 | 0.15589 | 0 | 0
45471 | ПАО "МРСК Сибири" | "Красноярскэнерго" | ТП 7-02-16 (КРЭК | 10/0,4 | 0.16 | 0.020963 | 0 | 0
45472 | ПАО "МРСК Сибири" | "Красноярскэнерго" | ТП 7-12-6 КРЭК | 10/0,4 | 0.16 | 0.15787 | 0 | 0
45473 | ПАО "МРСК Сибири" | "Красноярскэнерго" | ТП 70-09-14 КРЭК | 10/0,4 | 0.16 | 0 | 0 | 0
45474 | ПАО "МРСК Сибири" | "Красноярскэнерго" | ТП 50-11-6 КРЭК | 10/0,4 | 0.63 | 0.076643 | 0 | 0
45475 | ПАО "МРСК Сибири" | "Красноярскэнерго" | ТП 7-04-6 из Б/Х | 10/0,4 | 0 | 0.065136 | 0 | 0
45476 | ПАО "МРСК Сибири" | "Красноярскэнерго" | ТП 3-14-4 (КРЭК | 10/0,4 | 0.16 | 0.076643 | 0 | 0
45477 | ПАО "МРСК Сибири" | "Красноярскэнерго" | КCТП № 76-06-17 Ковалев | 10/0,4 | 0.025 | 0.012744 | 0 | 0
45478 | ПАО "МРСК Сибири" | "Красноярскэнерго" | ЗТП 70-09-856 | 10/0,4 | 0.88 | 0.5732 | 0 | 0
45479 | ПАО "МРСК Сибири" | "Красноярскэнерго" | ТП 23-112-8 | 6 | 0.063 | 0.041036 | 0 | 0
45480 | ПАО "МРСК Сибири" | "Красноярскэнерго" | ТП 20-17-6 (феникс) | 6/0,4 | 0 | 0 | 0 | 0
45481 | ПАО "МРСК Сибири" | "Красноярскэнерго" | ТП 20-17-4 (феникс) | 6/0,4 | 0 | 0 | 0 | 0
45482 | ПАО "МРСК Сибири" | "Красноярскэнерго" | ТП 112-11 (феникс) | 6/0,4 | 0 | 0 | 0 | 0
45483 | ПАО "МРСК Сибири" | "Красноярскэнерго" | КТП-6кВ 112-14 (феникс) | 6/0,4 | 0 | 0 | 0 | 0
45484 | ПАО "МРСК Сибири" | "Красноярскэнерго" | КТП-6кВ 112-13 (феникс) | 6/0,4 | 0 | 0 | 0 | 0
45485 | ПАО "МРСК Сибири" | "Красноярскэнерго" | КТП-6кВ 112-12 (феникс) | 6/0,4 | 0 | 0 | 0 | 0
45486 | ПАО "МРСК Сибири" | "Красноярскэнерго" | ТП 112-15 (феникс) | 6/0,4 | 0 | 0 | 0 | 0
45487 | ПАО "МРСК Сибири" | "Красноярскэнерго" | ТП 112-3 (феникс) | 6/0,4 | 0 | 0 | 0 | 0
45488 | ПАО "МРСК Сибири" | "Красноярскэнерго" | ТП 112-9 (феникс) | 6/0,4 | 0 | 0 | 0 | 0
45489 | ПАО "МРСК Сибири" | "Красноярскэнерго" | ТП 31-09-4 (феникс) | 10/0,4 | 0 | 0 | 0 | 0
45490 | ПАО "МРСК Сибири" | "Красноярскэнерго" | ТП 4-10-12 (Феникс) | 10/0,4 | 0 | 0 | 0 | 0
45491 | ПАО "МРСК Сибири" | "Красноярскэнерго" | ТП 4-10-14 (феникс) | 10/0,4 | 0 | 0 | 0 | 0
45492 | ПАО "МРСК Сибири" | "Красноярскэнерго" | ТП 4-10-18 (Феникс) | 10/0,4 | 0 | 0 | 0 | 0
45493 | ПАО "МРСК Сибири" | "Красноярскэнерго" | ТП 4-10-19 (Феникс) | 10/0,4 | 0 | 0 | 0 | 0
45494 | ПАО "МРСК Сибири" | "Красноярскэнерго" | ТП 4-10-20 (Феникс) | 10/0,4 | 0 | 0 | 0 | 0
45495 | ПАО "МРСК Сибири" | "Красноярскэнерго" | ТП 4-10-21 (Феникс) | 10/0,4 | 0 | 0 | 0 | 0
45496 | ПАО "МРСК Сибири" | "Красноярскэнерго" | ТП 4-10-176 (Феникс) | 10/0,4 | 0 | 0 | 0 | 0
45497 | ПАО "МРСК Сибири" | "Красноярскэнерго" | ТП 76-06-12 (Феникс) | 10/0,4 | 0 | 0 | 0 | 0
45498 | ПАО "МРСК Сибири" | "Красноярскэнерго" | ТП 76-06-6 (Феникс) | 10/0,4 | 0 | 0 | 0 | 0
45499 | ПАО "МРСК Сибири" | "Красноярскэнерго" | ТП 76-06-11 (Феникс) | 10/0,4 | 0 | 0 | 0 | 0
45500 | ПАО "МРСК Сибири" | "Красноярскэнерго" | ТП 76-06-15 (Феникс) | 10/0,4 | 0 | 0 | 0 | 0
45501 | ПАО "МРСК Сибири" | "Красноярскэнерго" | ТП 76-06-16 (Феникс) | 10/0,4 | 0 | 0 | 0 | 0
45502 | ПАО "МРСК Сибири" | "Красноярскэнерго" | ТП 76-06-8 (Феникс) | 10/0,4 | 0 | 0 | 0 | 0
45503 | ПАО "МРСК Сибири" | "Красноярскэнерго" | ТП 76-06-9 (Феникс) | 10/0,4 | 0 | 0 | 0 | 0
45504 | ПАО "МРСК Сибири" | "Красноярскэнерго" | ТП 76-09-5 (феникс) | 10/0,4 | 0 | 0 | 0 | 0
45505 | ПАО "МРСК Сибири" | "Красноярскэнерго" | ТП 76-09-9 (Феникс) | 10/0,4 | 0 | 0 | 0 | 0
45506 | ПАО "МРСК Сибири" | "Красноярскэнерго" | ТП 76-14-9 (феникс) | 10/0,4 | 0 | 0 | 0 | 0
45507 | ПАО "МРСК Сибири" | "Красноярскэнерго" | ТП 76-01-3 (Феникс) | 10/0,4 | 0 | 0 | 0 | 0
45508 | ПАО "МРСК Сибири" | "Красноярскэнерго" | ТП 76-04-1 (Феникс) | 10/0,4 | 0 | 0 | 0 | 0
45509 | ПАО "МРСК Сибири" | "Красноярскэнерго" | ТП 76-04-1108 (Феникс) | 10/0,4 | 0 | 0 | 0 | 0
45510 | ПАО "МРСК Сибири" | "Красноярскэнерго" | ТП 70-12-15 (Феникс) | 10/0,4 | 0 | 0 | 0 | 0
45511 | ПАО "МРСК Сибири" | "Красноярскэнерго" | ТП 70-14-1 (Феникс) | 10/0,4 | 0 | 0 | 0 | 0
45512 | ПАО "МРСК Сибири" | "Красноярскэнерго" | ТП 70-14-2 (Феникс) | 10/0,4 | 0 | 0 | 0 | 0
45513 | ПАО "МРСК Сибири" | "Красноярскэнерго" | ТП 70-14-6 (феникс) | 10/0,4 | 0 | 0 | 0 | 0
45514 | ПАО "МРСК Сибири" | "Красноярскэнерго" | ТП 70-04-8 (феникс) | 10/0,4 | 0 | 0 | 0 | 0
45515 | ПАО "МРСК Сибири" | "Красноярскэнерго" | ТП 70-04-1 (Феникс) | 10/0,4 | 0 | 0 | 0 | 0
45516 | ПАО "МРСК Сибири" | "Красноярскэнерго" | ТП 70-04-2 (Феникс) | 10/0,4 | 0 | 0 | 0 | 0
45517 | ПАО "МРСК Сибири" | "Красноярскэнерго" | ТП 65-05-167 (феникс) | 10/0,4 | 0 | 0 | 0 | 0
45518 | ПАО "МРСК Сибири" | "Красноярскэнерго" | ТП 65-05-813 (феникс) | 10/0,4 | 0 | 0 | 0 | 0
45519 | ПАО "МРСК Сибири" | "Красноярскэнерго" | ТП 65-05-9 (феникс) | 10/0,4 | 0 | 0 | 0 | 0
45520 | ПАО "МРСК Сибири" | "Красноярскэнерго" | ТП 65-05-1 (Феникс) | 10/0,4 | 0 | 0 | 0 | 0
45521 | ПАО "МРСК Сибири" | "Красноярскэнерго" | ТП 65-05-4 (Феникс) | 10/0,4 | 0 | 0 | 0 | 0
45522 | ПАО "МРСК Сибири" | "Красноярскэнерго" | ТП 65-05-7 (Феникс) | 10/0,4 | 0 | 0 | 0 | 0
45523 | ПАО "МРСК Сибири" | "Красноярскэнерго" | ТП 65-05-8 (Феникс) | 10/0,4 | 0 | 0 | 0 | 0
45524 | ПАО "МРСК Сибири" | "Красноярскэнерго" | ТП М-01-21 (Феникс) | 10/0,4 | 0 | 0 | 0 | 0
45525 | ПАО "МРСК Сибири" | "Красноярскэнерго" | ТП М-01-23 (Феникс) | 10/0,4 | 0 | 0 | 0 | 0
45526 | ПАО "МРСК Сибири" | "Красноярскэнерго" | ТП М-01-26 (Феникс) | 10/0,4 | 0 | 0 | 0 | 0
45527 | ПАО "МРСК Сибири" | "Красноярскэнерго" | ТП М-01-29 (Феникс) | 10/0,4 | 0 | 0 | 0 | 0
45528 | ПАО "МРСК Сибири" | "Красноярскэнерго" | ТП М-01-13 (Феникс) | 10/0,4 | 0 | 0 | 0 | 0
45529 | ПАО "МРСК Сибири" | "Красноярскэнерго" | ТП М-02-5 (Феникс) | 10/0,4 | 0 | 0 | 0 | 0
45530 | ПАО "МРСК Сибири" | "Красноярскэнерго" | ТП М-02-51 (Феникс) | 10/0,4 | 0 | 0 | 0 | 0
45531 | ПАО "МРСК Сибири" | "Красноярскэнерго" | ТП М-02-52 (Феникс) | 10/0,4 | 0 | 0 | 0 | 0
45532 | ПАО "МРСК Сибири" | "Красноярскэнерго" | ТП М-02-37 (Феникс) | 10/0,4 | 0 | 0 | 0 | 0
45533 | ПАО "МРСК Сибири" | "Красноярскэнерго" | ТП М-02-38 (Феникс) | 10/0,4 | 0 | 0 | 0 | 0
45534 | ПАО "МРСК Сибири" | "Красноярскэнерго" | ТП 9-28-1 (Феникс) | 10/0,4 | 0 | 0 | 0 | 0
45535 | ПАО "МРСК Сибири" | "Красноярскэнерго" | ТП 9-28-2 (Феникс) | 10/0,4 | 0 | 0 | 0 | 0
45536 | ПАО "МРСК Сибири" | "Красноярскэнерго" | ТП 9-28-3 (Феникс) | 10/0,4 | 0 | 0 | 0 | 0
45537 | ПАО "МРСК Сибири" | "Красноярскэнерго" | ТП 9-28-4 (Феникс) | 10/0,4 | 0 | 0 | 0 | 0
45538 | ПАО "МРСК Сибири" | "Красноярскэнерго" | ТП 58-05-8 (Феникс) | 10/0,4 | 0 | 0 | 0 | 0
45539 | ПАО "МРСК Сибири" | "Красноярскэнерго" | ТП 37-08-1 (феникс) | 10/0,4 | 0 | 0 | 0 | 0
45540 | ПАО "МРСК Сибири" | "Красноярскэнерго" | ТП 37-08-15А (феникс) | 10/0,4 | 0 | 0 | 0 | 0
45541 | ПАО "МРСК Сибири" | "Красноярскэнерго" | ТП 37-08-9 (феникс) | 10/0,4 | 0 | 0 | 0 | 0
45542 | ПАО "МРСК Сибири" | "Красноярскэнерго" | ТП 37-12-20 (феникс) | 10/0,4 | 0 | 0 | 0 | 0
45543 | ПАО "МРСК Сибири" | "Красноярскэнерго" | ТП 37-12-4 (феникс) | 10/0,4 | 0 | 0 | 0 | 0
45544 | ПАО "МРСК Сибири" | "Красноярскэнерго" | ТП 50-08-8 (феникс) | 10/0,4 | 0 | 0 | 0 | 0
45545 | ПАО "МРСК Сибири" | "Красноярскэнерго" | ТП 50-16-8 (феникс) | 10/0,4 | 0 | 0 | 0 | 0
45546 | ПАО "МРСК Сибири" | "Красноярскэнерго" | ТП 50-16-6 (феникс) | 10/0,4 | 0 | 0 | 0 | 0
45547 | ПАО "МРСК Сибири" | "Красноярскэнерго" | ТП 50-06-12 (феникс) | 10/0,4 | 0 | 0 | 0 | 0
45548 | ПАО "МРСК Сибири" | "Красноярскэнерго" | КТП-6кВ 2-19-11 (феникс) | 6/0,4 | 0 | 0 | 0 | 0
45549 | ПАО "МРСК Сибири" | "Красноярскэнерго" | ТП 9-03-6 (Феникс) | 10/0,4 | 0 | 0 | 0 | 0
45550 | ПАО "МРСК Сибири" | "Красноярскэнерго" | ТП 9-03-15 (феникс) | 10/0,4 | 0 | 0 | 0 | 0
45551 | ПАО "МРСК Сибири" | "Красноярскэнерго" | ТП 7-09-6 (феникс) | 10/0,4 | 0 | 0 | 0 | 0
45552 | ПАО "МРСК Сибири" | "Красноярскэнерго" | ТП 9-32-87 (феникс) | 10/0,4 | 0 | 0 | 0 | 0
45553 | ПАО "МРСК Сибири" | "Красноярскэнерго" | ТП 9-19-22 (Феникс) | 10/0,4 | 0 | 0 | 0 | 0
45554 | ПАО "МРСК Сибири" | "Красноярскэнерго" | ТП 9-03-10 (Феникс) | 10/0,4 | 0 | 0 | 0 | 0
45555 | ПАО "МРСК Сибири" | "Красноярскэнерго" | ТП 9-15-2 (Феникс) | 10/0,4 | 0 | 0 | 0 | 0
45556 | ПАО "МРСК Сибири" | "Красноярскэнерго" | ТП 3-14-3 (Феникс) | 10/0,4 | 0 | 0 | 0 | 0
45557 | ПАО "МРСК Сибири" | "Красноярскэнерго" | ТП 54-03-9 (Феникс) | 10/0,4 | 0 | 0 | 0 | 0
45558 | ПАО "МРСК Сибири" | "Красноярскэнерго" | ТП 7-13-6 (феникс) | 10/0,4 | 0 | 0 | 0 | 0
45559 | ПАО "МРСК Сибири" | "Красноярскэнерго" | РП-10кВ ФМКК (феникс) | 10 | 0 | 0 | 0 | 0
45560 | ПАО "МРСК Сибири" | "Красноярскэнерго" | КТП-6кВ 2-22-1 (феникс) | 6/0,4 | 0 | 0 | 0 | 0
45561 | ПАО "МРСК Сибири" | "Красноярскэнерго" | ТП М-02-47 (Феникс) | 10/0,4 | 0 | 0 | 0 | 0
45562 | ПАО "МРСК Сибири" | "Красноярскэнерго" | ТП 31-01-11 (Феникс) | 10/0,4 | 0 | 0 | 0 | 0
45563 | ПАО "МРСК Сибири" | "Красноярскэнерго" | ТП 7-02-15 КРЭК | 10/0,4 | 0.04 | 0.021061 | 0 | 0
45564 | ПАО "МРСК Сибири" | "Красноярскэнерго" | ТП 50-08-7 КРЭК | 10/0,4 | 0.16 | 0.096836 | 0 | 0
45565 | ПАО "МРСК Сибири" | "Красноярскэнерго" | ТП 54-03-6 КРЭК | 10/0,4 | 0.16 | 0.034522 | 0 | 0
45566 | ПАО "МРСК Сибири" | "Красноярскэнерго" | ТП 54-03-7 КРЭК | 10/0,4 | 0.16 | 0.090973 | 0 | 0
45567 | ПАО "МРСК Сибири" | "Красноярскэнерго" | ТП 70-12-1 (КРЭК | 10/0,4 | 0.32 | 0.091189 | 0 | 0
45568 | ПАО "МРСК Сибири" | "Красноярскэнерго" | ТП 70-12-11 КРЭК | 10/0,4 | 0.16 | 0.094311 | 0 | 0
45569 | ПАО "МРСК Сибири" | "Красноярскэнерго" | ТП 70-12-12 (КРЭК | 10/0,4 | 0.16 | 0.091587 | 0 | 0
45570 | ПАО "МРСК Сибири" | "Красноярскэнерго" | ТП 70-12-3 (КРЭК | 10/0,4 | 0.4 | 0.2183 | 0 | 0
45571 | ПАО "МРСК Сибири" | "Красноярскэнерго" | КСТП № 9-28-15 | 10/0,4 | 0.063 | 0.058707 | 0.015 | 0.015
45572 | ПАО "МРСК Сибири" | "Красноярскэнерго" | СТП 10 кВ № 9-28-12 | 10/0,4 | 0.063 | 0.037617 | 0 | 0
45573 | ПАО "МРСК Сибири" | "Красноярскэнерго" | СТП 10 кВ № 9-28-13 | 10/0,4 | 0.063 | 0.058405 | 0 | 0
45574 | ПАО "МРСК Сибири" | "Красноярскэнерго" | СТП 10 кВ № 9-28-14 | 10/0,4 | 0.063 | 0.059793 | 0 | 0
45575 | ПАО "МРСК Сибири" | "Красноярскэнерго" | ЗТП 39-07-3 ведомственная | 10/0,4 | 0 | 0 | 0 | 0
45576 | ПАО "МРСК Сибири" | "Красноярскэнерго" | ТП 8-10-18 В ( Феникс) | 10/0,4 | 0 | 0 | 0 | 0
45577 | ПАО "МРСК Сибири" | "Красноярскэнерго" | ТП 39-08-12 В (Феникс) | 10/0,4 | 0 | 0 | 0 | 0
45578 | ПАО "МРСК Сибири" | "Красноярскэнерго" | ТП 99-06-5 В (Феникс) мегафон | 10/0,4 | 0 | 0 | 0 | 0
45579 | ПАО "МРСК Сибири" | "Красноярскэнерго" | ТП 99-3-16 В (Феникс) | 10/0,4 | 0 | 0 | 0 | 0
45580 | ПАО "МРСК Сибири" | "Красноярскэнерго" | ТП 8-14-31 В (Феникс) | 10/0,4 | 0 | 0 | 0 | 0
45581 | ПАО "МРСК Сибири" | "Красноярскэнерго" | ТП 34-15-6 В.(Феникс) | 10/0,4 | 0.25 | 0 | 0 | 0
45582 | ПАО "МРСК Сибири" | "Красноярскэнерго" | ТП 97-06-2 В (Феникс) | 10/0,4 | 0 | 0 | 0 | 0
45583 | ПАО "МРСК Сибири" | "Красноярскэнерго" | ЗТП 8-14-4 Ведомственная | 10/0,4 | 0.16 | 0 | 0 | 0
45584 | ПАО "МРСК Сибири" | "Красноярскэнерго" | ТП 9109 | 6/0,4 | 0 | 0 | 0 | 0
45585 | ПАО "МРСК Сибири" | "Красноярскэнерго" | КТП 64-6-36 (Феникс) Селин А.В. | 10/0,4 | 0 | 0 | 0 | 0
45586 | ПАО "МРСК Сибири" | "Красноярскэнерго" | КТП 64-6-38 (Феникс) Селин А.В. | 10/0,4 | 0 | 0 | 0 | 0
45587 | ПАО "МРСК Сибири" | "Красноярскэнерго" | ТП-2097 (феникс) | 10/0,4 | 0 | 0 | 0 | 0
45588 | ПАО "МРСК Сибири" | "Красноярскэнерго" | ТП 4035 (феникс) | 6/0,4 | 0 | 0 | 0 | 0
45589 | ПАО "МРСК Сибири" | "Красноярскэнерго" | ТП-353 (феникс) | 10/0,4 | 0 | 0 | 0 | 0
45590 | ПАО "МРСК Сибири" | "Красноярскэнерго" | ТП - 9134 (Феникс) | 10/0,4 | 0 | 0 | 0 | 0
45591 | ПАО "МРСК Сибири" | "Красноярскэнерго" | ТП-2048 (феникс) | 6/0,4 | 0 | 0 | 0 | 0
45592 | ПАО "МРСК Сибири" | "Красноярскэнерго" | ТП-240 (феникс) | 10/0,4 | 0 | 0 | 0 | 0
45593 | ПАО "МРСК Сибири" | "Красноярскэнерго" | КТП-6/0,4 кВ №9127 | 6/0,4 | 0.16 | 0 | 0.0025 | 0
45594 | ПАО "МРСК Сибири" | "Красноярскэнерго" | КТП № 42-10-14 вдоль а/д "Байкал М-53" | 6/0,4 | 0.16 | 0 | 0 | 0
45595 | ПАО "МРСК Сибири" | "Красноярскэнерго" | ПП №6 ул. Волочаевская | 10 | 0 | 0 | 0 | 0
45596 | ПАО "МРСК Сибири" | "Красноярскэнерго" | ТП 132 | 6/0,4 | 0 | 0 | 0 | 0
45597 | ПАО "МРСК Сибири" | "Красноярскэнерго" | ТП 238 | 6/0,4 | 0.72 | 0 | 0 | 0
45598 | ПАО "МРСК Сибири" | "Красноярскэнерго" | ТП-535 Ведомственная | 10/0,4 | 0 | 0 | 0 | 0
45599 | ПАО "МРСК Сибири" | "Красноярскэнерго" | ТП 149 (феникс) | 10/0,4 | 0 | 0 | 0 | 0
45600 | ПАО "МРСК Сибири" | "Красноярскэнерго" | ТП 1147 (феникс) | 10/0,4 | 0 | 0 | 0 | 0
45601 | ПАО "МРСК Сибири" | "Красноярскэнерго" | ТП 552 (Феникс) | 10/0,4 | 0 | 0 | 0 | 0
45602 | ПАО "МРСК Сибири" | "Красноярскэнерго" | ТП 563 (Феникс) | 10/0,4 | 0 | 0 | 0 | 0
45603 | ПАО "МРСК Сибири" | "Красноярскэнерго" | ТП 542 (Феникс) | 10/0,4 | 0 | 0 | 0 | 0
45604 | ПАО "МРСК Сибири" | "Красноярскэнерго" | ТП-6066 (феникс) | 10/0,4 | 0 | 0 | 0 | 0
45605 | ПАО "МРСК Сибири" | "Красноярскэнерго" | ТП 8052 | 6/0,4 | 0 | 0 | 0 | 0
45606 | ПАО "МРСК Сибири" | "Красноярскэнерго" | ТП 9024 (феникс) | 6/0,4 | 0 | 0 | 0 | 0
45607 | ПАО "МРСК Сибири" | "Красноярскэнерго" | ТП 8068 | 6/0,4 | 0 | 0 | 0 | 0
45608 | ПАО "МРСК Сибири" | "Красноярскэнерго" | ТП 9040 | 6/0,4 | 0 | 0 | 0 | 0
45609 | ПАО "МРСК Сибири" | "Красноярскэнерго" | ТП-6010 Ведомственная | 10/0,4 | 0 | 0 | 0 | 0
45610 | ПАО "МРСК Сибири" | "Красноярскэнерго" | ТП-9000 Ведомственная | 10/0,4 | 0 | 0 | 0 | 0
45611 | ПАО "МРСК Сибири" | "Красноярскэнерго" | ТП-9061 Ведомственная | 10/0,4 | 0 | 0 | 0 | 0
45612 | ПАО "МРСК Сибири" | "Красноярскэнерго" | ТП-6015 Ведомственная | 10/0,4 | 0 | 0 | 0 | 0
45613 | ПАО "МРСК Сибири" | "Красноярскэнерго" | ТП-63-6-27 | 10/0,4 | 0 | 0 | 0 | 0
45614 | ПАО "МРСК Сибири" | "Красноярскэнерго" | ТП-63-6-28 | 10/0,4 | 0 | 0 | 0 | 0
45615 | ПАО "МРСК Сибири" | "Красноярскэнерго" | ТП-63-6-29 | 10/0,4 | 0 | 0 | 0 | 0
45616 | ПАО "МРСК Сибири" | "Красноярскэнерго" | ТП 753 (ПОТРЕБИТЕЛЬСКАЯ) | 10/0,4 | 0 | 0 | 0 | 0
45617 | ПАО "МРСК Сибири" | "Красноярскэнерго" | ТП-63-6-1 | 10/0,4 | 0 | 0 | 0 | 0
45618 | ПАО "МРСК Сибири" | "Красноярскэнерго" | ТП-63-6-2 | 10/0,4 | 0 | 0 | 0 | 0
45619 | ПАО "МРСК Сибири" | "Красноярскэнерго" | ТП 6259 ВЕДОМСТВЕННАЯ | 10/0,4 | 0 | 0 | 0 | 0
45620 | ПАО "МРСК Сибири" | "Красноярскэнерго" | ТП-6154 (феникс) | 10/0,4 | 0 | 0 | 0 | 0
45621 | ПАО "МРСК Сибири" | "Красноярскэнерго" | ТП-94-2-14 Пром.база | 10/0,4 | 0 | 0 | 0 | 0
45622 | ПАО "МРСК Сибири" | "Красноярскэнерго" | ТП 63-6-5 (феникс) | 10/0,4 | 0 | 0 | 0 | 0
45623 | ПАО "МРСК Сибири" | "Красноярскэнерго" | РП-53 | 6/0,4 | 0.8 | 0 | 0 | 0
45624 | ПАО "МРСК Сибири" | "Красноярскэнерго" | УРИРУ КТП Свердловский РЭС | 10/0,4 | 0 | 0 | 0 | 0
45625 | ПАО "МРСК Сибири" | "Красноярскэнерго" | ТП 950 (феникс) | 6/0,4 | 0 | 0 | 0 | 0
45626 | ПАО "МРСК Сибири" | "Красноярскэнерго" | ТП 943 (феникс) | 6/0,4 | 0 | 0 | 0 | 0
45627 | ПАО "МРСК Сибири" | "Красноярскэнерго" | ТП 944 (феникс) | 6/0,4 | 0 | 0 | 0 | 0
45628 | ПАО "МРСК Сибири" | "Красноярскэнерго" | ТП 894 | 6/0,4 | 0 | 0 | 0 | 0
45629 | ПАО "МРСК Сибири" | "Красноярскэнерго" | ТП 871 | 6/0,4 | 0 | 0 | 0 | 0
45630 | ПАО "МРСК Сибири" | "Красноярскэнерго" | ТП 828 (феникс) | 6/0,4 | 0 | 0 | 0 | 0
45631 | ПАО "МРСК Сибири" | "Красноярскэнерго" | ТП 499 (феникс) | 6/0,4 | 0 | 0 | 0 | 0
45632 | ПАО "МРСК Сибири" | "Красноярскэнерго" | ТП 328 | 6/0,4 | 0 | 0 | 0 | 0
45633 | ПАО "МРСК Сибири" | "Красноярскэнерго" | ТП 315 (феникс) | 6/0,4 | 0 | 0 | 0 | 0
45634 | ПАО "МРСК Сибири" | "Красноярскэнерго" | ТП 451 (феникс) | 6/0,4 | 0 | 0 | 0 | 0
45635 | ПАО "МРСК Сибири" | "Красноярскэнерго" | ТП 444 | 6/0,4 | 0 | 0 | 0 | 0
45636 | ПАО "МРСК Сибири" | "Красноярскэнерго" | ТП 350 (феникс) | 6/0,4 | 0 | 0 | 0 | 0
45637 | ПАО "МРСК Сибири" | "Красноярскэнерго" | ТП 847 (феникс) | 6/0,4 | 0 | 0 | 0 | 0
45638 | ПАО "МРСК Сибири" | "Красноярскэнерго" | ТП 206 | 6/0,4 | 0 | 0 | 0 | 0
45639 | ПАО "МРСК Сибири" | "Красноярскэнерго" | ТП 159 (феникс) | 6/0,4 | 0 | 0 | 0 | 0
45640 | ПАО "МРСК Сибири" | "Красноярскэнерго" | ТП 487 (феникс) | 6/0,4 | 0 | 0 | 0 | 0
45641 | ПАО "МРСК Сибири" | "Красноярскэнерго" | ТП 864 (феникс) | 6/0,4 | 0 | 0 | 0 | 0
45642 | ПАО "МРСК Сибири" | "Красноярскэнерго" | КНТП 8079 Кузнецовское плато | 6/0,4 | 0.4 | 0 | 0.015 | 0.015
45643 | ПАО "МРСК Сибири" | "Красноярскэнерго" | ТП 358 (феникс) | 6/0,4 | 0 | 0 | 0 | 0
45644 | ПАО "МРСК Сибири" | "Красноярскэнерго" | ТП 359 (феникс) | 6/0,4 | 0 | 0 | 0 | 0
45645 | ПАО "МРСК Сибири" | "Красноярскэнерго" | ТП 457 (феникс) | 6/0,4 | 0 | 0 | 0 | 0
45646 | ПАО "МРСК Сибири" | "Красноярскэнерго" | ТП 376 | 6/0,4 | 0 | 0 | 0 | 0
45647 | ПАО "МРСК Сибири" | "Красноярскэнерго" | КТП-250/6/0,4кВ №8094 | 6/0,4 | 0.25 | 0 | 0 | 0
45648 | ПАО "МРСК Сибири" | "Красноярскэнерго" | КТП-250/6/0,4 кВ №8093 | 6/0,4 | 0.25 | 0 | 0.015 | 0.015
45649 | ПАО "МРСК Сибири" | "Красноярскэнерго" | КТП-250/6/0,4 кВ №4046 | 6/0,4 | 0.25 | 0 | 0 | 0.015
45650 | ПАО "МРСК Сибири" | "Красноярскэнерго" | ТП-1-41-1 | 6/0,4 | 1.26 | 0 | 0.015 | 0
45651 | ПАО "МРСК Сибири" | "Красноярскэнерго" | ТП 57-03-б/н Ведомственная | 10/0,4 | 0 | 0 | 0 | 0
45652 | ПАО "МРСК Сибири" | "Красноярскэнерго" | КТП 59-2-5 ведомственная | 10/0,4 | 0 | 0 | 0 | 0
45653 | ПАО "МРСК Сибири" | "Красноярскэнерго" | КТП 60-2-2 ведомственная | 10/0,4 | 0 | 0 | 0 | 0
45654 | ПАО "МРСК Сибири" | "Красноярскэнерго" | КТП 60-2-9 ведомственная | 10/0,4 | 0 | 0 | 0 | 0
45655 | ПАО "МРСК Сибири" | "Красноярскэнерго" | КТП 60-2-10 ведомтвенная | 10/0,4 | 0 | 0 | 0 | 0
45656 | ПАО "МРСК Сибири" | "Красноярскэнерго" | КТП 59-1-13 ведомственная | 10/0,4 | 0.16 | 0 | 0 | 0
45657 | ПАО "МРСК Сибири" | "Красноярскэнерго" | КТП 56-7-19 ведомственная | 10/0,4 | 0 | 0 | 0 | 0
45658 | ПАО "МРСК Сибири" | "Красноярскэнерго" | ТП-348 (феникс) | 10/0,4 | 0 | 0 | 0 | 0
45659 | ПАО "МРСК Сибири" | "Красноярскэнерго" | ТП-801 (феникс) | 6/0,4 | 0 | 0 | 0 | 0
45660 | ПАО "МРСК Сибири" | "Красноярскэнерго" | ТП-2025 (феникс) | 6/0,4 | 0 | 0 | 0 | 0
45661 | ПАО "МРСК Сибири" | "Красноярскэнерго" | ТП 1166 (феникс) | 10/0,4 | 0 | 0 | 0 | 0
45662 | ПАО "МРСК Сибири" | "Красноярскэнерго" | ТП-2064 (феникс) | 10/0,4 | 0 | 0 | 0 | 0
45663 | ПАО "МРСК Сибири" | "Красноярскэнерго" | ТП-8053 (феникс) | 10/0,4 | 0 | 0 | 0 | 0
45664 | ПАО "МРСК Сибири" | "Красноярскэнерго" | ТП 807 6кВ (Феникс) | 6/0,4 | 0 | 0 | 0 | 0
45665 | ПАО "МРСК Сибири" | "Красноярскэнерго" | ТП 805 6кВ (Феникс) | 6/0,4 | 0 | 0 | 0 | 0
45666 | ПАО "МРСК Сибири" | "Красноярскэнерго" | ТП-8045 "Краском" | 10/0,4 | 0 | 0 | 0 | 0
45667 | ПАО "МРСК Сибири" | "Красноярскэнерго" | ТП-848 (феникс) | 10/0,4 | 0 | 0 | 0 | 0
45668 | ПАО "МРСК Сибири" | "Красноярскэнерго" | ТП 838 (Феникс) | 10/0,4 | 0 | 0 | 0 | 0
45669 | ПАО "МРСК Сибири" | "Красноярскэнерго" | ТП-24 (феникс) | 6/0,4 | 0 | 0 | 0 | 0
45670 | ПАО "МРСК Сибири" | "Красноярскэнерго" | ТП-201 (феникс) | 10/0,4 | 0 | 0 | 0 | 0
45671 | ПАО "МРСК Сибири" | "Красноярскэнерго" | ТП-816 (феникс) | 6/0,4 | 0 | 0 | 0 | 0
45672 | ПАО "МРСК Сибири" | "Красноярскэнерго" | РП-45 (Феникс) | 6 | 0 | 0 | 0 | 0
45673 | ПАО "МРСК Сибири" | "Красноярскэнерго" | ТП-16 | 6/0,4 | 0 | 0 | 0.015 | 0.015
45674 | ПАО "МРСК Сибири" | "Красноярскэнерго" | ТП-125 (феникс) | 10/0,4 | 0 | 0 | 0 | 0
45675 | ПАО "МРСК Сибири" | "Красноярскэнерго" | РП-79 (феникс) | 10 | 0 | 0 | 0 | 0
45676 | ПАО "МРСК Сибири" | "Красноярскэнерго" | КТП-160/6/0,4кВ №105-6-44 | 6/0,4 | 0.16 | 0 | 0 | 0
45677 | ПАО "МРСК Сибири" | "Красноярскэнерго" | КТП 250/6/0,4 № 8107 | 6/0,4 | 0.25 | 0 | 0 | 0
45678 | ПАО "МРСК Сибири" | "Красноярскэнерго" | КТП 160/6/0,4кВ № 8104 | 6/0,4 | 0.16 | 0 | 0 | 0
45679 | ПАО "МРСК Сибири" | "Красноярскэнерго" | КТПП-250/6/0,4кВ № 8106 | 6/0,4 | 0.25 | 0 | 0 | 0
45680 | ПАО "МРСК Сибири" | "Красноярскэнерго" | КТП 250/6/0,4кВ № 8105 | 6/0,4 | 0.25 | 0 | 0 | 0
45681 | ПАО "МРСК Сибири" | "Красноярскэнерго" | ТП-252 | 6/0,4 | 0.57 | 0 | 0 | 0.002
45682 | ПАО "МРСК Сибири" | "Красноярскэнерго" | КТП 21-03-11 В | 10/0,4 | 0 | 0 | 0 | 0
45683 | ПАО "МРСК Сибири" | "Красноярскэнерго" | КТП 36-04-4 Ведомственная | 10/0,4 | 0.56 | 0 | 0 | 0
45684 | ПАО "МРСК Сибири" | "Красноярскэнерго" | КТП 21-06-10 Ведомственная | 10/0,4 | 0 | 0 | 0 | 0
45685 | ПАО "МРСК Сибири" | "Красноярскэнерго" | ТП 21-01-7 В(Феникс) | 10/0,4 | 0 | 0 | 0 | 0
45686 | ПАО "МРСК Сибири" | "Красноярскэнерго" | ТП 36-03-2 В (Феникс) | 10/0,4 | 0 | 0 | 0 | 0
45687 | ПАО "МРСК Сибири" | "Красноярскэнерго" | КТП 21-06-4 Ведомственная | 10/0,4 | 0.1 | 0 | 0 | 0
45688 | ПАО "МРСК Сибири" | "Красноярскэнерго" | ТП 21-04-5 В | 10/0,4 | 0 | 0 | 0 | 0
45689 | ПАО "МРСК Сибири" | "Красноярскэнерго" | ТП 21-01-4В (Феникс) | 10/0,4 | 0 | 0 | 0 | 0
45690 | ПАО "МРСК Сибири" | "Красноярскэнерго" | СТП 36-01-3 | 10/0,4 | 0.025 | 0 | 0 | 0
45691 | ПАО "МРСК Сибири" | "Красноярскэнерго" | ТП 5062 (феникс) | 10/0,4 | 0 | 0 | 0 | 0
45692 | ПАО "МРСК Сибири" | "Красноярскэнерго" | ТП-57 | 10/0,4 | 0.72 | 0.065543 | 0.01 | 0.01
45693 | ПАО "МРСК Сибири" | "Красноярскэнерго" | ТП-57 солн. | 10/0,4 | 1.26 | 0.63047 | 0 | 0
45694 | ПАО "МРСК Сибири" | "Красноярскэнерго" | КТП-250/10/0,4 №130-1-31 д.Терентьево | 10/0,4 | 0.16 | 0.00021712 | 0.015 | 0.015
45695 | ПАО "МРСК Сибири" | "Красноярскэнерго" | ТП 64-2-17 | 10/0,4 | 0 | 0 | 0 | 0
45696 | ПАО "МРСК Сибири" | "Красноярскэнерго" | ТП 64-3-5 | 10/0,4 | 0 | 0 | 0 | 0
45697 | ПАО "МРСК Сибири" | "Красноярскэнерго" | ТП 63-2-69 | 10/0,4 | 0 | 0 | 0 | 0
45698 | ПАО "МРСК Сибири" | "Красноярскэнерго" | ТП 63-2-68 | 10/0,4 | 0 | 0 | 0 | 0
45699 | ПАО "МРСК Сибири" | "Красноярскэнерго" | ТП-45-10-37 | 10/0,4 | 0 | 0 | 0 | 0
45700 | ПАО "МРСК Сибири" | "Красноярскэнерго" | КТП 64-1-7 | 10/0,4 | 0 | 0 | 0 | 0
45701 | ПАО "МРСК Сибири" | "Красноярскэнерго" | ТП 64-1-61 | 10/0,4 | 0 | 0 | 0 | 0
45702 | ПАО "МРСК Сибири" | "Красноярскэнерго" | ТП-121-03-99 (149-13-34) (феникс) | 10/0,4 | 0 | 0 | 0 | 0
45703 | ПАО "МРСК Сибири" | "Красноярскэнерго" | ЩР-1 | 0,4 | 0 | 0 | 0 | 0
45704 | ПАО "МРСК Сибири" | "Красноярскэнерго" | ТП-134-2-24 (феникс) ЗАХАРЕНКО | 10/0,4 | 0 | 0 | 0 | 0
45705 | ПАО "МРСК Сибири" | "Красноярскэнерго" | КТП 42-3-4(феникс) | 6/0,4 | 0 | 0 | 0 | 0
45706 | ПАО "МРСК Сибири" | "Красноярскэнерго" | КТП 42-10-8 (феникс) | 6/0,4 | 0 | 0 | 0 | 0
45707 | ПАО "МРСК Сибири" | "Красноярскэнерго" | КТП 42-10-11 (феникс) | 6/0,4 | 0 | 0 | 0 | 0
45708 | ПАО "МРСК Сибири" | "Красноярскэнерго" | КТП 40-6-5 (феникс) | 6/0,4 | 0 | 0 | 0 | 0
45709 | ПАО "МРСК Сибири" | "Красноярскэнерго" | КТП 39-11-11 (феникс) | 6/0,4 | 0 | 0 | 0 | 0
45710 | ПАО "МРСК Сибири" | "Красноярскэнерго" | КТП 39-1-1 (феникс) | 6/0,4 | 0 | 0 | 0 | 0
45711 | ПАО "МРСК Сибири" | "Красноярскэнерго" | КТП 39-8-7 (феникс) | 6/0,4 | 0 | 0 | 0 | 0
45712 | ПАО "МРСК Сибири" | "Красноярскэнерго" | КТП 39-7-4 (феникс) | 6/0,4 | 0 | 0 | 0 | 0
45713 | ПАО "МРСК Сибири" | "Красноярскэнерго" | КТП 39-7-3 (феникс) | 6/0,4 | 0 | 0 | 0 | 0
45714 | ПАО "МРСК Сибири" | "Красноярскэнерго" | КТП 39-7-11 (феникс) | 6/0,4 | 0 | 0 | 0 | 0
45715 | ПАО "МРСК Сибири" | "Красноярскэнерго" | КТП 37-14-9 (феникс) | 6/0,4 | 0 | 0 | 0 | 0
45716 | ПАО "МРСК Сибири" | "Красноярскэнерго" | КТП 37-14-8 (феникс) | 6/0,4 | 0 | 0 | 0 | 0
45717 | ПАО "МРСК Сибири" | "Красноярскэнерго" | КТП 44-4-30 (феникс) | 10/0,4 | 0 | 0 | 0 | 0
45718 | ПАО "МРСК Сибири" | "Красноярскэнерго" | ТП-37-13-33 ДНТ "Ермолаевка" ведом | 6/0,4 | 0 | 0 | 0 | 0
45719 | ПАО "МРСК Сибири" | "Красноярскэнерго" | ТП-37-13-26 ДНТ "Кристал" ведом | 6/0,4 | 0 | 0 | 0 | 0
45720 | ПАО "МРСК Сибири" | "Красноярскэнерго" | ТП-40-2-10 СК "Мастер" ведом | 6/0,4 | 0 | 0 | 0 | 0
45721 | ПАО "МРСК Сибири" | "Красноярскэнерго" | ТП-40-2-5 ООО"Агрокомплектстрой"ведом | 6/0,4 | 0 | 0 | 0 | 0
45722 | ПАО "МРСК Сибири" | "Красноярскэнерго" | ТП-40-2-7 ИП "Лишутин" ведом | 6/0,4 | 0 | 0 | 0 | 0
45723 | ПАО "МРСК Сибири" | "Красноярскэнерго" | ТП-40-2-8 ООО "Сибирская усадьба" ведом | 6/0,4 | 0 | 0 | 0 | 0
45724 | ПАО "МРСК Сибири" | "Красноярскэнерго" | ТП-40-2-9 "Еврострой" ведом | 6/0,4 | 0 | 0 | 0 | 0
45725 | ПАО "МРСК Сибири" | "Красноярскэнерго" | ТП-37-13-31 ДНТ "Летчик" ведом | 6/0,4 | 0 | 0 | 0 | 0
45726 | ПАО "МРСК Сибири" | "Красноярскэнерго" | ТП-37-13-30 ДНТ "Шарыповское"ведом | 6/0,4 | 0 | 0 | 0 | 0
45727 | ПАО "МРСК Сибири" | "Красноярскэнерго" | ТП 37-13-39 ДНТ "Ермолаевка-2"ведом | 6/0,4 | 0 | 0 | 0 | 0
45728 | ПАО "МРСК Сибири" | "Красноярскэнерго" | ТП 40-2-11 "Золотой квартал"ведом | 6/0,4 | 0 | 0 | 0 | 0
45729 | ПАО "МРСК Сибири" | "Красноярскэнерго" | КТП 37-13-38 Исупов ведом | 6/0,4 | 0 | 0 | 0 | 0
45730 | ПАО "МРСК Сибири" | "Красноярскэнерго" | КТП 37-13-20 ведом | 6/0,4 | 0 | 0 | 0 | 0
45731 | ПАО "МРСК Сибири" | "Красноярскэнерго" | ТП-35-3-1 ЗАО"Енисейтелеком" ведом | 10/0,4 | 0 | 0 | 0 | 0
45732 | ПАО "МРСК Сибири" | "Красноярскэнерго" | ТП-44-5-11 ж/д ул.Ленина 46 ведом | 10/0,4 | 0 | 0 | 0 | 0
45733 | ПАО "МРСК Сибири" | "Красноярскэнерго" | ТП-35-3-19 ДНТ "Малиновка"ведом | 10/0,4 | 0 | 0 | 0 | 0
45734 | ПАО "МРСК Сибири" | "Красноярскэнерго" | КТП 35-3-20 ДНТ "Малиновка" ведом | 10/0,4 | 0 | 0 | 0 | 0
45735 | ПАО "МРСК Сибири" | "Красноярскэнерго" | ТП 35-3-21 ДНТ "Малиновка" ведом | 10/0,4 | 0 | 0 | 0 | 0
45736 | ПАО "МРСК Сибири" | "Красноярскэнерго" | ТП 130-1-21 ведом | 10/0,4 | 0 | 0 | 0 | 0
45737 | ПАО "МРСК Сибири" | "Красноярскэнерго" | КТП 44-5-12 ж/д ул.Ленина 38 ведом | 10/0,4 | 0 | 0 | 0 | 0
45738 | ПАО "МРСК Сибири" | "Красноярскэнерго" | КТП-100/10/0,4 №75-6-45 д.Кузнецово | 10/0,4 | 0.1 | 0 | 0.085 | 0.015
45739 | ПАО "МРСК Сибири" | "Красноярскэнерго" | КТП-63/6/0,4кВ №39-7-13 2-й км.Автодоро | 6/0,4 | 0.063 | 0 | 0.015 | 0.015
45740 | ПАО "МРСК Сибири" | "Красноярскэнерго" | КТП-25/10/0,4кВ №85-1-67 д.Лукино | 10/0,4 | 0.063 | 0.00022184 | 0 | 0
45741 | ПАО "МРСК Сибири" | "Красноярскэнерго" | ТП-37-9-1 ДНТ "Фортуна" ведом | 6/0,4 | 0.25 | 0 | 0 | 0
45742 | ПАО "МРСК Сибири" | "Красноярскэнерго" | КТП-250-10/0,4 кВ № 44-4-39 | 10/0,4 | 0.25 | 0 | 0 | 0
45743 | ПАО "МРСК Сибири" | "Красноярскэнерго" | РП 81 (феникс) | 6 | 0 | 0 | 0 | 0
45744 | ПАО "МРСК Сибири" | "Красноярскэнерго" | ТП 3123 (феникс) | 6/0,4 | 0 | 0 | 0 | 0
45745 | ПАО "МРСК Сибири" | "Красноярскэнерго" | ТП-6кВ ТП 12 (феникс) | 6/0,4 | 0 | 0 | 0 | 0
45746 | ПАО "МРСК Сибири" | "Красноярскэнерго" | ТП- 1238 (феникс) | 6/0,4 | 0 | 0 | 0 | 0
45747 | ПАО "МРСК Сибири" | "Красноярскэнерго" | ТП-8084 (феникс) | 6/0,4 | 0 | 0 | 0 | 0
45748 | ПАО "МРСК Сибири" | "Красноярскэнерго" | ТП-1154 (феникс) | 6/0,4 | 0 | 0 | 0 | 0
45749 | ПАО "МРСК Сибири" | "Красноярскэнерго" | ТП-895 (феникс) | 6/0,4 | 0 | 0 | 0 | 0
45750 | ПАО "МРСК Сибири" | "Красноярскэнерго" | ТП-338 (феникс) | 6/0,4 | 0 | 0 | 0 | 0
45751 | ПАО "МРСК Сибири" | "Красноярскэнерго" | ТП 3106 (Феникс) | 6/0,4 | 0 | 0 | 0 | 0
45752 | ПАО "МРСК Сибири" | "Красноярскэнерго" | ТП 377 (Феникс) | 6/0,4 | 0 | 0 | 0 | 0
45753 | ПАО "МРСК Сибири" | "Красноярскэнерго" | ТП 3100 (Феникс) | 6/0,4 | 0 | 0 | 0 | 0
45754 | ПАО "МРСК Сибири" | "Красноярскэнерго" | ТП 3133 (Феникс) | 6/0,4 | 0 | 0 | 0 | 0
45755 | ПАО "МРСК Сибири" | "Красноярскэнерго" | ТП 8085 6кВ (Феникс) | 6/0,4 | 0 | 0 | 0 | 0
45756 | ПАО "МРСК Сибири" | "Красноярскэнерго" | КТП 3134 (феникс) | 6/0,4 | 0 | 0 | 0 | 0
45757 | ПАО "МРСК Сибири" | "Красноярскэнерго" | ТП 867 (феникс) | 6/0,4 | 0 | 0 | 0 | 0
45758 | ПАО "МРСК Сибири" | "Красноярскэнерго" | ТП 3129 (Феникс) | 6/0,4 | 0 | 0 | 0 | 0
45759 | ПАО "МРСК Сибири" | "Красноярскэнерго" | ТП 5-16-12 | 10/0,4 | 1.26 | 0 | 0 | 0
45760 | ПАО "МРСК Сибири" | "Красноярскэнерго" | ТП 65-3-6 | 10/0,4 | 0.1 | 0 | 0 | 0
45761 | ПАО "МРСК Сибири" | "Красноярскэнерго" | ТП 65-3-8 В | 10/0,4 | 0 | 0 | 0 | 0
45762 | ПАО "МРСК Сибири" | "Красноярскэнерго" | ТП 76-8-3 "В" | 10/0,4 | 0 | 0 | 0 | 0
45763 | ПАО "МРСК Сибири" | "Красноярскэнерго" | ТП 92-4-1 В | 10/0,4 | 0.063 | 0 | 0 | 0
45764 | ПАО "МРСК Сибири" | "Красноярскэнерго" | ТП 92-4-2 В | 10/0,4 | 0.25 | 0 | 0 | 0
45765 | ПАО "МРСК Сибири" | "Красноярскэнерго" | ТП 126-08-3 | 6/0,4 | 0.25 | 0 | 0 | 0
45766 | ПАО "МРСК Сибири" | "Красноярскэнерго" | ТП 126-09-8 | 6/0,4 | 0.4 | 0 | 0.01 | 0
45767 | ПАО "МРСК Сибири" | "Красноярскэнерго" | ЗТП 2-11-1 | 6/0,4 | 0.8 | 0 | 0 | 0
45768 | ПАО "МРСК Сибири" | "Красноярскэнерго" | ЗТП 2-11-2 | 6/0,4 | 0.8 | 0 | 0 | 0
45769 | ПАО "МРСК Сибири" | "Красноярскэнерго" | ЗТП 2-11-3 | 6/0,4 | 0.4 | 0 | 0 | 0
45770 | ПАО "МРСК Сибири" | "Красноярскэнерго" | ЗТП 2-04-4 | 6/0,4 | 0.25 | 0 | 0 | 0
45771 | ПАО "МРСК Сибири" | "Красноярскэнерго" | ЗТП 2-04-5 | 6/0,4 | 0.16 | 0 | 0 | 0
45772 | ПАО "МРСК Сибири" | "Красноярскэнерго" | ЗТП 2-11-7 | 6/0,4 | 0.63 | 0 | 0 | 0
45773 | ПАО "МРСК Сибири" | "Красноярскэнерго" | ЗТП 2-11-9 | 6/0,4 | 0.5 | 0 | 0 | 0
45774 | ПАО "МРСК Сибири" | "Красноярскэнерго" | ЗТП 2-04-10 | 6/0,4 | 0.16 | 0 | 0 | 0
45775 | ПАО "МРСК Сибири" | "Красноярскэнерго" | ЗТП 2-04-11 | 6/0,4 | 0.5 | 0 | 0 | 0
45776 | ПАО "МРСК Сибири" | "Красноярскэнерго" | ТП 126-08-1 | 6/0,4 | 0.63 | 0 | 0 | 0
45777 | ПАО "МРСК Сибири" | "Красноярскэнерго" | ТП 23-16-1 | 10/0,4 | 1.26 | 0 | 0.005 | 0.005
45778 | ПАО "МРСК Сибири" | "Красноярскэнерго" | КТПН 50-03-10/250 | 10/0,4 | 0.25 | 0 | 0 | 0
45779 | ПАО "МРСК Сибири" | "Красноярскэнерго" | КСТП 47-03-7 | 10/0,4 | 0.025 | 0 | 0 | 0
45780 | ПАО "МРСК Сибири" | "Красноярскэнерго" | РП-135 | 10/0,4 | 5 | 0.16239 | 0 | 0
45781 | ПАО "МРСК Сибири" | "Красноярскэнерго" | ТП-103 | 6/0,4 | 0.32 | 0.0059689 | 0 | 0
45782 | ПАО "МРСК Сибири" | "Красноярскэнерго" | ТП-145 ул.Урицкого,135 | 6/0,4 | 0.8 | 0.077583 | 0 | 0
45783 | ПАО "МРСК Сибири" | "Красноярскэнерго" | ТП-147 ул.К.Маркса,135 | 6/0,4 | 0.58 | 0.19302 | 0 | 0
45784 | ПАО "МРСК Сибири" | "Красноярскэнерго" | ТП-148 ул.К.Маркса,129 | 6/0,4 | 1.26 | 0.7221 | 0 | 0
45785 | ПАО "МРСК Сибири" | "Красноярскэнерго" | ТП-169 ул.Диктатуры пролетар,18 | 6/0,4 | 0.64 | 0.070827 | 0 | 0
45786 | ПАО "МРСК Сибири" | "Красноярскэнерго" | ТП-188 | 6/0,4 | 1.26 | 0.18969 | 0 | 0
45787 | ПАО "МРСК Сибири" | "Красноярскэнерго" | ТП-194 | 6/0,4 | 1.26 | 0.17627 | 0 | 0
45788 | ПАО "МРСК Сибири" | "Красноярскэнерго" | ТП-197 | 6/0,4 | 0.4 | 0.47208 | 0 | 0
45789 | ПАО "МРСК Сибири" | "Красноярскэнерго" | ТП-1102 | 6/0,4 | 0.8 | 0.10574 | 0 | 0
45790 | ПАО "МРСК Сибири" | "Красноярскэнерго" | ТП-2037 | 6/0,4 | 0.72 | 0 | 0 | 0
45791 | ПАО "МРСК Сибири" | "Красноярскэнерго" | ТП-332 | 6/0,4 | 0.63 | 0 | 0.015 | 0
45792 | ПАО "МРСК Сибири" | "Красноярскэнерго" | ТП-333 | 6/0,4 | 0.8 | 0 | 0.015 | 0.015
45793 | ПАО "МРСК Сибири" | "Красноярскэнерго" | ТП-336 | 6/0,4 | 0.58 | 0 | 0.0105 | 0
45794 | ПАО "МРСК Сибири" | "Красноярскэнерго" | ТП-98 пр.Комсомольский,5 | 10/0,4 | 1.26 | 0.32981 | 0 | 0
45795 | ПАО "МРСК Сибири" | "Красноярскэнерго" | ТП-618 | 10/0,4 | 1 | 0.22374 | 0 | 0
45796 | ПАО "МРСК Сибири" | "Красноярскэнерго" | ТП-619 | 10/0,4 | 0.63 | 0.10898 | 0 | 0
45797 | ПАО "МРСК Сибири" | "Красноярскэнерго" | ТП-621 | 10/0,4 | 0.63 | 0.14135 | 0.015 | 0.015
45798 | ПАО "МРСК Сибири" | "Красноярскэнерго" | ТП-622 | 10/0,4 | 1 | 0.54561 | 0 | 0
45799 | ПАО "МРСК Сибири" | "Красноярскэнерго" | ТП-624 | 10/0,4 | 0.4 | 0.19192 | 0 | 0
45800 | ПАО "МРСК Сибири" | "Красноярскэнерго" | ТП-625 | 10/0,4 | 0.4 | 0.36948 | 0 | 0
45801 | ПАО "МРСК Сибири" | "Красноярскэнерго" | ТП-626 | 10/0,4 | 0.63 | 0.31665 | 0.01 | 0.01
45802 | ПАО "МРСК Сибири" | "Красноярскэнерго" | ТП-627 | 10/0,4 | 0.63 | 0.12199 | 0 | 0
45803 | ПАО "МРСК Сибири" | "Красноярскэнерго" | ТП-629 | 10/0,4 | 1 | 0.13787 | 0.066 | 0.066
45804 | ПАО "МРСК Сибири" | "Красноярскэнерго" | ТП 631 | 10/0,4 | 0.63 | 0.65434 | 0 | 0
45805 | ПАО "МРСК Сибири" | "Красноярскэнерго" | ТП-632 | 10/0,4 | 0.63 | 0.63067 | 0 | 0
45806 | ПАО "МРСК Сибири" | "Красноярскэнерго" | ТП-635 | 10/0,4 | 1 | 0.38849 | 0 | 0
45807 | ПАО "МРСК Сибири" | "Красноярскэнерго" | ТП-636 | 10/0,4 | 0.63 | 0.28411 | 0 | 0
45808 | ПАО "МРСК Сибири" | "Красноярскэнерго" | ТП-637 | 10/0,4 | 0.63 | 0.050365 | 0 | 0
45809 | ПАО "МРСК Сибири" | "Красноярскэнерго" | ТП-638 | 10/0,4 | 0.32 | 0.16716 | 0 | 0
45810 | ПАО "МРСК Сибири" | "Красноярскэнерго" | ТП-640 | 10/0,4 | 0.4 | 0.038774 | 0 | 0
45811 | ПАО "МРСК Сибири" | "Красноярскэнерго" | ТП-642 | 10/0,4 | 0.315 | 0.127 | 0.015 | 0.015
45812 | ПАО "МРСК Сибири" | "Красноярскэнерго" | ТП-644 | 10/0,4 | 0.63 | 0.19291 | 0 | 0
45813 | ПАО "МРСК Сибири" | "Красноярскэнерго" | ТП-645 | 10/0,4 | 0.72 | 0.31675 | 0 | 0
45814 | ПАО "МРСК Сибири" | "Красноярскэнерго" | ТП-647 | 10/0,4 | 0.4 | 0.25267 | 0.07 | 0.07
45815 | ПАО "МРСК Сибири" | "Красноярскэнерго" | ТП-648 | 10/0,4 | 0.4 | 0.40966 | 0 | 0
45816 | ПАО "МРСК Сибири" | "Красноярскэнерго" | ТП-649 | 10/0,4 | 0.63 | 0.40822 | 0 | 0
45817 | ПАО "МРСК Сибири" | "Красноярскэнерго" | ТП-650 | 10/0,4 | 0.4 | 0.089845 | 0.005 | 0.005
45818 | ПАО "МРСК Сибири" | "Красноярскэнерго" | ТП-651 | 10/0,4 | 0.96 | 0.18772 | 0 | 0
45819 | ПАО "МРСК Сибири" | "Красноярскэнерго" | ТП-652 | 10/0,4 | 1.26 | 0.093449 | 0 | 0
45820 | ПАО "МРСК Сибири" | "Красноярскэнерго" | ТП-654 | 10/0,4 | 0.8 | 0.36509 | 0 | 0
45821 | ПАО "МРСК Сибири" | "Красноярскэнерго" | ТП-658 | 10/0,4 | 0.63 | 0.52943 | 0.015 | 0.015
45822 | ПАО "МРСК Сибири" | "Красноярскэнерго" | ТП-661 | 10/0,4 | 0.4 | 0.049765 | 0.015 | 0.01
45823 | ПАО "МРСК Сибири" | "Красноярскэнерго" | ТП-662 | 10/0,4 | 0.63 | 0.25792 | 0 | 0
45824 | ПАО "МРСК Сибири" | "Красноярскэнерго" | ТП-664 | 10/0,4 | 0.32 | 0.11518 | 0 | 0
45825 | ПАО "МРСК Сибири" | "Красноярскэнерго" | ТП-669 | 10/0,4 | 1.26 | 0.13309 | 0 | 0
45826 | ПАО "МРСК Сибири" | "Красноярскэнерго" | ТП-673 | 10/0,4 | 0.315 | 0.13843 | 0 | 0.015
45827 | ПАО "МРСК Сибири" | "Красноярскэнерго" | ТП-674 | 10/0,4 | 0.63 | 0.70237 | 0 | 0.015
45828 | ПАО "МРСК Сибири" | "Красноярскэнерго" | ТП-675 | 10/0,4 | 0.63 | 0.63135 | 0 | 0
45829 | ПАО "МРСК Сибири" | "Красноярскэнерго" | ТП-677 | 10/0,4 | 0.63 | 0.51153 | 0 | 0
45830 | ПАО "МРСК Сибири" | "Красноярскэнерго" | ТП-680 | 10/0,4 | 0.8 | 0.17039 | 0 | 0
45831 | ПАО "МРСК Сибири" | "Красноярскэнерго" | ТП-682 | 10/0,4 | 0.41 | 0.045769 | 0 | 0
45832 | ПАО "МРСК Сибири" | "Красноярскэнерго" | ТП-683 | 10/0,4 | 0.32 | 0.034507 | 0 | 0
45833 | ПАО "МРСК Сибири" | "Красноярскэнерго" | ТП-684 | 10/0,4 | 0.8 | 0.092583 | 0.65 | 0.65
45834 | ПАО "МРСК Сибири" | "Красноярскэнерго" | ТП-685 | 10/0,4 | 1.26 | 0.14091 | 0 | 0
45835 | ПАО "МРСК Сибири" | "Красноярскэнерго" | ТП-686 | 10/0,4 | 0.64 | 0.066439 | 0 | 0.15
45836 | ПАО "МРСК Сибири" | "Красноярскэнерго" | ТП-687 | 10/0,4 | 0.8 | 0.15739 | 0 | 0
45837 | ПАО "МРСК Сибири" | "Красноярскэнерго" | ТП-689 | 10/0,4 | 1.63 | 0.95663 | 0.015 | 0
45838 | ПАО "МРСК Сибири" | "Красноярскэнерго" | ТП-696 | 10/0,4 | 0.16 | 0.0054118 | 0 | 0
45839 | ПАО "МРСК Сибири" | "Красноярскэнерго" | ТП-905 | 10/0,4 | 2 | 0.32167 | 0.003 | 0.007
45840 | ПАО "МРСК Сибири" | "Красноярскэнерго" | ТП-906 | 10/0,4 | 0.63 | 0.49248 | 0 | 0
45841 | ПАО "МРСК Сибири" | "Красноярскэнерго" | ТП-930 | 10/0,4 | 1.26 | 0.19253 | 0 | 0
45842 | ПАО "МРСК Сибири" | "Красноярскэнерго" | ТП-1000 | 10/0,4 | 1.26 | 0.40276 | 0 | 0
45843 | ПАО "МРСК Сибири" | "Красноярскэнерго" | ТП-1001 | 10/0,4 | 0.8 | 0.063336 | 0.01 | 0.015
45844 | ПАО "МРСК Сибири" | "Красноярскэнерго" | ТП-1002 | 10/0,4 | 0.8 | 0.013029 | 0 | 0
45845 | ПАО "МРСК Сибири" | "Красноярскэнерго" | ТП-1003 | 10/0,4 | 1.26 | 0.17035 | 0 | 0
45846 | ПАО "МРСК Сибири" | "Красноярскэнерго" | ТП-1004 | 10/0,4 | 1.26 | 0.20754 | 0 | 0
45847 | ПАО "МРСК Сибири" | "Красноярскэнерго" | ТП-1005 | 10/0,4 | 1.26 | 0.23053 | 0 | 0
45848 | ПАО "МРСК Сибири" | "Красноярскэнерго" | ТП-1006 | 10/0,4 | 1.26 | 0.2054 | 0 | 0
45849 | ПАО "МРСК Сибири" | "Красноярскэнерго" | ТП-1007 | 10/0,4 | 1.26 | 0.03288 | 0 | 0
45850 | ПАО "МРСК Сибири" | "Красноярскэнерго" | ТП-1008 | 10/0,4 | 1.26 | 0.23427 | 0 | 0
45851 | ПАО "МРСК Сибири" | "Красноярскэнерго" | ТП-1012 | 10/0,4 | 0.64 | 0.14373 | 0 | 0
45852 | ПАО "МРСК Сибири" | "Красноярскэнерго" | ТП-1013 | 10/0,4 | 1.26 | 0.18976 | 0 | 0
45853 | ПАО "МРСК Сибири" | "Красноярскэнерго" | ТП-1021 | 10/0,4 | 1.26 | 0.26141 | 0 | 0
45854 | ПАО "МРСК Сибири" | "Красноярскэнерго" | ТП-1022 | 10/0,4 | 1.26 | 0.15362 | 0 | 0
45855 | ПАО "МРСК Сибири" | "Красноярскэнерго" | ТП-1023 | 10/0,4 | 0.32 | 0.15711 | 0 | 0
45856 | ПАО "МРСК Сибири" | "Красноярскэнерго" | ТП-659 | 10/0,4 | 0.4 | 0.040252 | 0 | 0
45857 | ПАО "МРСК Сибири" | "Красноярскэнерго" | ТП-2045 | 10/0,4 | 0.8 | 0 | 0 | 0
45858 | ПАО "МРСК Сибири" | "Красноярскэнерго" | ТП-361 | 10/0,4 | 1.26 | 0 | 0 | 0
45859 | ПАО "МРСК Сибири" | "Красноярскэнерго" | ТП-384 | 10/0,4 | 0.8 | 0 | 0 | 0
45860 | ПАО "МРСК Сибири" | "Красноярскэнерго" | ТП-391 | 10/0,4 | 0.8 | 0 | 0 | 0
45861 | ПАО "МРСК Сибири" | "Красноярскэнерго" | ТП-392 | 10/0,4 | 1.26 | 0 | 0 | 0.133
45862 | ПАО "МРСК Сибири" | "Красноярскэнерго" | ТП-393 | 10/0,4 | 1.26 | 0 | 0 | 0
45863 | ПАО "МРСК Сибири" | "Красноярскэнерго" | ТП-394 | 10/0,4 | 1.26 | 0 | 0.015 | 0.015
45864 | ПАО "МРСК Сибири" | "Красноярскэнерго" | ТП-395 | 10/0,4 | 0.8 | 0 | 0.008 | 0.008
45865 | ПАО "МРСК Сибири" | "Красноярскэнерго" | ТП-396 | 10/0,4 | 0.8 | 0 | 0 | 0
45866 | ПАО "МРСК Сибири" | "Красноярскэнерго" | ТП 397 | 10/0,4 | 0.63 | 0 | 0 | 0
45867 | ПАО "МРСК Сибири" | "Красноярскэнерго" | ТП-399 | 10/0,4 | 1.26 | 0 | 0 | 0
45868 | ПАО "МРСК Сибири" | "Красноярскэнерго" | ТП-3014 | 10/0,4 | 1.26 | 0 | 0.1 | 0
45869 | ПАО "МРСК Сибири" | "Красноярскэнерго" | ТП-3015 | 10/0,4 | 0.63 | 0 | 0.015 | 0
45870 | ПАО "МРСК Сибири" | "Красноярскэнерго" | ТП-3024 | 10/0,4 | 0.5 | 0 | 0 | 0
45871 | ПАО "МРСК Сибири" | "Красноярскэнерго" | ТП-3026 | 10/0,4 | 1.4 | 0 | 0 | 0
45872 | ПАО "МРСК Сибири" | "Красноярскэнерго" | ТП-3027 | 10/0,4 | 0.8 | 0 | 0 | 0
45873 | ПАО "МРСК Сибири" | "Красноярскэнерго" | ТП-3032 | 10/0,4 | 0.4 | 0 | 0 | 0
45874 | ПАО "МРСК Сибири" | "Красноярскэнерго" | ТП-40 | 10/0,4 | 0.4 | 0 | 0 | 0
45875 | ПАО "МРСК Сибири" | "Красноярскэнерго" | ТП-43 | 10/0,4 | 0.8 | 0 | 0 | 0
45876 | ПАО "МРСК Сибири" | "Красноярскэнерго" | ТП-45 | 10/0,4 | 1.26 | 0 | 0 | 0
45877 | ПАО "МРСК Сибири" | "Красноярскэнерго" | ТП-46 | 10/0,4 | 0.8 | 0 | 0.003 | 0.003
45878 | ПАО "МРСК Сибири" | "Красноярскэнерго" | ТП-405 | 10/0,4 | 0.8 | 0 | 0 | 0
45879 | ПАО "МРСК Сибири" | "Красноярскэнерго" | ТП-406 | 10/0,4 | 0.8 | 0 | 0 | 0
45880 | ПАО "МРСК Сибири" | "Красноярскэнерго" | ТП-488 | 10/0,4 | 1.26 | 0 | 0 | 0
45881 | ПАО "МРСК Сибири" | "Красноярскэнерго" | ТП-730 | 10/0,4 | 1.26 | 0 | 0 | 0
45882 | ПАО "МРСК Сибири" | "Красноярскэнерго" | ТП-827 | 10/0,4 | 0.8 | 0 | 0.01 | 0.01
45883 | ПАО "МРСК Сибири" | "Красноярскэнерго" | КТП-32 | 10/0,4 | 0.25 | 0 | 0 | 0
45884 | ПАО "МРСК Сибири" | "Красноярскэнерго" | ТП-315 | 10/0,4 | 0.315 | 0 | 0 | 0
45885 | ПАО "МРСК Сибири" | "Красноярскэнерго" | ТП-347 | 10/0,4 | 0.63 | 0 | 0 | 0
45886 | ПАО "МРСК Сибири" | "Красноярскэнерго" | ТП-350 | 10/0,4 | 0.4 | 0 | 0.03 | 0
45887 | ПАО "МРСК Сибири" | "Красноярскэнерго" | КТП-351 | 10/0,4 | 0.25 | 0 | 0 | 0
45888 | ПАО "МРСК Сибири" | "Красноярскэнерго" | ТП-832 | 10/0,4 | 0.4 | 0 | 0 | 0
45889 | ПАО "МРСК Сибири" | "Красноярскэнерго" | ТП-8075 | 10/0,4 | 0.4 | 0 | 0 | 0
45890 | ПАО "МРСК Сибири" | "Красноярскэнерго" | КТП-66-3-7 | 10/0,4 | 0.1 | 0 | 0 | 0
45891 | ПАО "МРСК Сибири" | "Красноярскэнерго" | ТП 47-05-1 | 10/0,4 | 0.16 | 0 | 0 | 0
45892 | ПАО "МРСК Сибири" | "Красноярскэнерго" | КТП 45-06-1 | 10/0,4 | 0 | 0 | 0 | 0
45893 | ПАО "МРСК Сибири" | "Красноярскэнерго" | УРИРУ КТП Советский РЭС | 10/0,4 | 0 | 0 | 0 | 0
45894 | ПАО "МРСК Сибири" | "Красноярскэнерго" | ТП-10 кВ 10161 Авторынок 777 | 10/0,4 | 0 | 0 | 0 | 0
45895 | ПАО "МРСК Сибири" | "Красноярскэнерго" | КТП 1178 | 10/0,4 | 0 | 0 | 0 | 0
45896 | ПАО "МРСК Сибири" | "Красноярскэнерго" | ТП 13Т-4-9"В" | 6/0,4 | 0 | 0 | 0 | 0
45897 | ПАО "МРСК Сибири" | "Красноярскэнерго" | ТП 13Т-6-2"В" | 6/0,4 | 0 | 0 | 0 | 0
45898 | ПАО "МРСК Сибири" | "Красноярскэнерго" | ТП 13Т-3-1"В" | 6/0,4 | 0 | 0 | 0 | 0
45899 | ПАО "МРСК Сибири" | "Красноярскэнерго" | ТП 19-15-1"В" | 10/0,4 | 0 | 0 | 0 | 0
45900 | ПАО "МРСК Сибири" | "Красноярскэнерго" | ТП 19-15-2"В" | 10/0,4 | 0 | 0 | 0 | 0
45901 | ПАО "МРСК Сибири" | "Красноярскэнерго" | ТП 19-18-18"В" | 10/0,4 | 0 | 0 | 0 | 0
45902 | ПАО "МРСК Сибири" | "Красноярскэнерго" | ТП 19-18-20"В" | 10/0,4 | 0 | 0 | 0 | 0
45903 | ПАО "МРСК Сибири" | "Красноярскэнерго" | ТП 19-17-10"В" | 10/0,4 | 0 | 0 | 0 | 0
45904 | ПАО "МРСК Сибири" | "Красноярскэнерго" | ТП 19-17-12"В" | 10/0,4 | 0 | 0 | 0 | 0
45905 | ПАО "МРСК Сибири" | "Красноярскэнерго" | ТП 19-17-11"В" | 10/0,4 | 0 | 0 | 0 | 0
45906 | ПАО "МРСК Сибири" | "Красноярскэнерго" | ТП 19-24-6"В" | 10/0,4 | 0 | 0 | 0 | 0
45907 | ПАО "МРСК Сибири" | "Красноярскэнерго" | ТП 51-2-21"В" | 10/0,4 | 0 | 0 | 0 | 0
45908 | ПАО "МРСК Сибири" | "Красноярскэнерго" | ТП 51-2-3"В" | 10/0,4 | 0 | 0 | 0 | 0
45909 | ПАО "МРСК Сибири" | "Красноярскэнерго" | ТП 51-2-4"В" | 10/0,4 | 0 | 0 | 0 | 0
45910 | ПАО "МРСК Сибири" | "Красноярскэнерго" | ТП 51-2-1В | 10/0,4 | 0 | 0 | 0 | 0
45911 | ПАО "МРСК Сибири" | "Красноярскэнерго" | ТП 19-21-4"В" | 10/0,4 | 0 | 0 | 0 | 0
45912 | ПАО "МРСК Сибири" | "Красноярскэнерго" | ТП 19-21-7"В" | 10/0,4 | 0 | 0 | 0 | 0
45913 | ПАО "МРСК Сибири" | "Красноярскэнерго" | ТП 19-21-14"В" | 10/0,4 | 0 | 0 | 0 | 0
45914 | ПАО "МРСК Сибири" | "Красноярскэнерго" | ТП 19-22-15"В" | 10/0,4 | 0 | 0 | 0 | 0
45915 | ПАО "МРСК Сибири" | "Красноярскэнерго" | ТП 51-3-1"В" | 10/0,4 | 0 | 0 | 0 | 0
45916 | ПАО "МРСК Сибири" | "Красноярскэнерго" | ТП 19-19-16В | 10/0,4 | 0 | 0 | 0 | 0
45917 | ПАО "МРСК Сибири" | "Красноярскэнерго" | ТП 19-25-1В | 10/0,4 | 0 | 0 | 0 | 0
45918 | ПАО "МРСК Сибири" | "Красноярскэнерго" | ТП 19-20-1В | 10/0,4 | 0 | 0 | 0 | 0
45919 | ПАО "МРСК Сибири" | "Красноярскэнерго" | ТП 95-3-1 В | 10/0,4 | 0 | 0 | 0 | 0
45920 | ПАО "МРСК Сибири" | "Красноярскэнерго" | ТП 13Т-4-17"В" | 6/0,4 | 0 | 0 | 0 | 0
45921 | ПАО "МРСК Сибири" | "Красноярскэнерго" | ТП 13Т-4-2"В" | 6/0,4 | 0 | 0 | 0 | 0
45922 | ПАО "МРСК Сибири" | "Красноярскэнерго" | ТП 13Т-4-7"В" | 6/0,4 | 0 | 0 | 0 | 0
45923 | ПАО "МРСК Сибири" | "Красноярскэнерго" | ТП 13Т-4-4"В" | 6/0,4 | 0 | 0 | 0 | 0
45924 | ПАО "МРСК Сибири" | "Красноярскэнерго" | ТП 19-5-7"В" | 10/0,4 | 0 | 0 | 0 | 0
45925 | ПАО "МРСК Сибири" | "Красноярскэнерго" | ТП 19-18-17"В" | 10/0,4 | 0 | 0 | 0 | 0
45926 | ПАО "МРСК Сибири" | "Красноярскэнерго" | ТП 19-19-9"В" | 10/0,4 | 0 | 0 | 0 | 0
45927 | ПАО "МРСК Сибири" | "Красноярскэнерго" | ТП 19-24-5"В" | 10/0,4 | 0 | 0 | 0 | 0
45928 | ПАО "МРСК Сибири" | "Красноярскэнерго" | ТП 19-18-7"В" | 10/0,4 | 0 | 0 | 0 | 0
45929 | ПАО "МРСК Сибири" | "Красноярскэнерго" | ТП 19-18-1"В" | 10/0,4 | 0 | 0 | 0 | 0
45930 | ПАО "МРСК Сибири" | "Красноярскэнерго" | ТП 19-18-8"В" | 10/0,4 | 0 | 0 | 0 | 0
45931 | ПАО "МРСК Сибири" | "Красноярскэнерго" | ТП 19-18-9"В" | 10/0,4 | 0 | 0 | 0 | 0
45932 | ПАО "МРСК Сибири" | "Красноярскэнерго" | ТП 19-18-19"В" | 10/0,4 | 0 | 0 | 0 | 0
45933 | ПАО "МРСК Сибири" | "Красноярскэнерго" | ТП 19-15-3"В" | 10/0,4 | 0 | 0 | 0 | 0
45934 | ПАО "МРСК Сибири" | "Красноярскэнерго" | ТП 19-19-7"В" | 10/0,4 | 0 | 0 | 0 | 0
45935 | ПАО "МРСК Сибири" | "Красноярскэнерго" | ТП 19-19-15"В" | 10/0,4 | 0 | 0 | 0 | 0
45936 | ПАО "МРСК Сибири" | "Красноярскэнерго" | ТП 19-19-2"В" | 10/0,4 | 0 | 0 | 0 | 0
45937 | ПАО "МРСК Сибири" | "Красноярскэнерго" | ТП 19-19-8"В" | 10/0,4 | 0 | 0 | 0 | 0
45938 | ПАО "МРСК Сибири" | "Красноярскэнерго" | ТП 19-19-6"В" | 10/0,4 | 0 | 0 | 0 | 0
45939 | ПАО "МРСК Сибири" | "Красноярскэнерго" | ТП 19-22-8"В" | 10/0,4 | 0 | 0 | 0 | 0
45940 | ПАО "МРСК Сибири" | "Красноярскэнерго" | ТП 50-3-4"В" | 10/0,4 | 0 | 0 | 0 | 0
45941 | ПАО "МРСК Сибири" | "Красноярскэнерго" | ТП 50-3-17"В" | 10/0,4 | 0 | 0 | 0 | 0
45942 | ПАО "МРСК Сибири" | "Красноярскэнерго" | КТП 37-03-2 ВЕДОМСТВЕННАЯ | 10/0,4 | 0.4 | 0 | 0 | 0
45943 | ПАО "МРСК Сибири" | "Красноярскэнерго" | ТП 40-01-1466 | 10/0,4 | 0 | 0 | 0 | 0
45944 | ПАО "МРСК Сибири" | "Красноярскэнерго" | КТП 40-02-1440 (феникс) | 10/0,4 | 0 | 0 | 0 | 0
45945 | ПАО "МРСК Сибири" | "Красноярскэнерго" | КТП 256E | 10/0,4 | 0 | 0 | 0 | 0
45946 | ПАО "МРСК Сибири" | "Красноярскэнерго" | КТП 33-08-129Е (феникс) | 10/0,4 | 0 | 0 | 0 | 0
45947 | ПАО "МРСК Сибири" | "Красноярскэнерго" | ТП 41-08-3105 | 10/0,4 | 0.16 | 0 | 0 | 0
45948 | ПАО "МРСК Сибири" | "Красноярскэнерго" | РП 4 (феникс) | 10 | 0 | 0 | 0 | 0
45949 | ПАО "МРСК Сибири" | "Красноярскэнерго" | КТП 3021А "Шушаков О." | 10/0,4 | 0 | 0 | 0 | 0
45950 | ПАО "МРСК Сибири" | "Красноярскэнерго" | КТП 88-4-6 (Феникс) | 10/0,4 | 0 | 0 | 0 | 0
45951 | ПАО "МРСК Сибири" | "Красноярскэнерго" | КТП 140-10-49 Вариант-1 (Феникс) | 10/0,4 | 0 | 0 | 0 | 0
45952 | ПАО "МРСК Сибири" | "Красноярскэнерго" | ТП 80-04-15 (ВЕД.ФЕНИКС) | 10/0,4 | 0.16 | 0 | 0 | 0
45953 | ПАО "МРСК Сибири" | "Красноярскэнерго" | ТП 80-04-7 (ВЕД.ФЕНИКС) | 10/0,4 | 0.1 | 0 | 0 | 0
45954 | ПАО "МРСК Сибири" | "Красноярскэнерго" | ТП 80-04-2 (ВЕД.ФЕНИКС) | 10/0,4 | 0.025 | 0 | 0 | 0
45955 | ПАО "МРСК Сибири" | "Красноярскэнерго" | ТП 80-05-3 (ВЕД.ФЕНИКС) | 10/0,4 | 0.25 | 0 | 0 | 0
45956 | ПАО "МРСК Сибири" | "Красноярскэнерго" | КТП 82-01-6 | 10/0,4 | 0 | 0 | 0 | 0
45957 | ПАО "МРСК Сибири" | "Красноярскэнерго" | КТП 80-05-24 | 10/0,4 | 0 | 0 | 0 | 0
45958 | ПАО "МРСК Сибири" | "Красноярскэнерго" | КТП 80-05-9 | 10/0,4 | 0 | 0 | 0 | 0
45959 | ПАО "МРСК Сибири" | "Красноярскэнерго" | КТП 81-04-7 | 10/0,4 | 0 | 0 | 0 | 0
45960 | ПАО "МРСК Сибири" | "Красноярскэнерго" | КТП 80-05-14 (ВЕД.ФЕНИКС) | 10/0,4 | 0 | 0 | 0 | 0
45961 | ПАО "МРСК Сибири" | "Красноярскэнерго" | КТП 80-04-1 (ВЕД.ФЕНИКС) | 10/0,4 | 0 | 0 | 0 | 0
45962 | ПАО "МРСК Сибири" | "Красноярскэнерго" | КТП 132-01-4 (ВЕД.ФЕНИКС) | 10/0,4 | 0 | 0 | 0 | 0
45963 | ПАО "МРСК Сибири" | "Красноярскэнерго" | ТП 80-05-25 (ВЕД.ФЕНИКС) | 10/0,4 | 0 | 0 | 0 | 0
45964 | ПАО "МРСК Сибири" | "Красноярскэнерго" | КТП 82-01-5 | 10/0,4 | 0 | 0 | 0 | 0
45965 | ПАО "МРСК Сибири" | "Красноярскэнерго" | ТП 82-07-17 | 10/0,4 | 0.1 | 0.0079853 | 0 | 0
45966 | ПАО "МРСК Сибири" | "Красноярскэнерго" | КТП-13-04-38 | 10/0,4 | 0.25 | 0 | 0 | 0
45967 | ПАО "МРСК Сибири" | "Красноярскэнерго" | КТП-16-01-51 | 10/0,4 | 0.25 | 0 | 0 | 0
45968 | ПАО "МРСК Сибири" | "Красноярскэнерго" | КТП-51-05-05 | 6/0,4 | 0.16 | 0 | 0 | 0
45969 | ПАО "МРСК Сибири" | "Красноярскэнерго" | КТП-11-05-06 | 10/0,4 | 0.1 | 0 | 0 | 0
45970 | ПАО "МРСК Сибири" | "Красноярскэнерго" | КТП-51-05-14 | 6/0,4 | 0.25 | 0 | 0 | 0
45971 | ПАО "МРСК Сибири" | "Красноярскэнерго" | КТП-51-05-11 | 6/0,4 | 0.4 | 0 | 0 | 0
45972 | ПАО "МРСК Сибири" | "Красноярскэнерго" | КТП-11-12-11 | 10/0,4 | 0.063 | 0 | 0 | 0
45973 | ПАО "МРСК Сибири" | "Красноярскэнерго" | КТП-13-02-85 | 10/0,4 | 0.25 | 0 | 0 | 0
45974 | ПАО "МРСК Сибири" | "Красноярскэнерго" | КТП-16-01-55 | 10/0,4 | 0.1 | 0 | 0 | 0
45975 | ПАО "МРСК Сибири" | "Красноярскэнерго" | КТП-11-05-04 | 10/0,4 | 0.25 | 0 | 0.01 | 0.01
45976 | ПАО "МРСК Сибири" | "Красноярскэнерго" | КТП-11-05-03 | 10/0,4 | 0.16 | 0 | 0 | 0
45977 | ПАО "МРСК Сибири" | "Красноярскэнерго" | КТП-13-02-71 | 10/0,4 | 0.4 | 0 | 0 | 0
45978 | ПАО "МРСК Сибири" | "Красноярскэнерго" | КТП-13-02-43 | 10/0,4 | 0.1 | 0 | 0 | 0
45979 | ПАО "МРСК Сибири" | "Красноярскэнерго" | КТП-11-02-69 | 10/0,4 | 0.25 | 0 | 0 | 0
45980 | ПАО "МРСК Сибири" | "Красноярскэнерго" | КТП-11-05-64 | 10/0,4 | 0.63 | 0 | 0 | 0
45981 | ПАО "МРСК Сибири" | "Красноярскэнерго" | КТП-11-05-97 | 10/0,4 | 0.1 | 0 | 0 | 0
45982 | ПАО "МРСК Сибири" | "Красноярскэнерго" | КТП-11-05-01 | 10/0,4 | 0.25 | 0 | 0 | 0
45983 | ПАО "МРСК Сибири" | "Красноярскэнерго" | КТП-11-12-10 | 10/0,4 | 0.25 | 0 | 0 | 0
45984 | ПАО "МРСК Сибири" | "Красноярскэнерго" | КТП-11-16-103 | 10/0,4 | 0.4 | 0 | 0 | 0
45985 | ПАО "МРСК Сибири" | "Красноярскэнерго" | КТП-11-12-86 | 10/0,4 | 0.1 | 0 | 0 | 0
45986 | ПАО "МРСК Сибири" | "Красноярскэнерго" | КТП-11-02-102 | 10/0,4 | 0.25 | 0 | 0 | 0
45987 | ПАО "МРСК Сибири" | "Красноярскэнерго" | КТП-13-01-107 | 10/0,4 | 0.16 | 0 | 0 | 0
45988 | ПАО "МРСК Сибири" | "Красноярскэнерго" | ТП-11-05-05 | 10/0,4 | 0.43 | 0 | 0 | 0
45989 | ПАО "МРСК Сибири" | "Красноярскэнерго" | КТП-1-14-1 | 10/0,4 | 0.16 | 0 | 0 | 0
45990 | ПАО "МРСК Сибири" | "Красноярскэнерго" | КТП-1-14-6 | 10/0,4 | 0.06 | 0 | 0 | 0
45991 | ПАО "МРСК Сибири" | "Красноярскэнерго" | КТП-1-14-7 | 10/0,4 | 0.25 | 0 | 0 | 0
45992 | ПАО "МРСК Сибири" | "Красноярскэнерго" | КТП-1-14-21 | 10/0,4 | 0.063 | 0 | 0 | 0
45993 | ПАО "МРСК Сибири" | "Красноярскэнерго" | КТП-7-46-7 | 10/0,4 | 0.63 | 0 | 0 | 0
45994 | ПАО "МРСК Сибири" | "Красноярскэнерго" | ТП-62-5-3 (феникс) | 6/0,4 | 0 | 0 | 0 | 0
45995 | ПАО "МРСК Сибири" | "Красноярскэнерго" | ТП-62-7-5 (феникс) | 6/0,4 | 0 | 0 | 0 | 0
45996 | ПАО "МРСК Сибири" | "Красноярскэнерго" | ТП-62-12-1 (феникс) | 6/0,4 | 0 | 0 | 0 | 0
45997 | ПАО "МРСК Сибири" | "Красноярскэнерго" | ТП-62-12-12 (феникс) | 6/0,4 | 0 | 0 | 0 | 0
45998 | ПАО "МРСК Сибири" | "Красноярскэнерго" | ТП 51-4-2 (Феникс) | 6/0,4 | 0 | 0 | 0 | 0
45999 | ПАО "МРСК Сибири" | "Красноярскэнерго" | ТП-53-7-7 (феникс) | 10/0,4 | 0 | 0 | 0 | 0
46000 | ПАО "МРСК Сибири" | "Красноярскэнерго" | ТП-53-6-6 (феникс) | 10/0,4 | 0 | 0 | 0 | 0
46001 | ПАО "МРСК Сибири" | "Красноярскэнерго" | ТП-53-8-3 (феникс) | 10/0,4 | 0 | 0 | 0 | 0
46002 | ПАО "МРСК Сибири" | "Красноярскэнерго" | ТП-55-1-21 (феникс) | 10/0,4 | 0 | 0 | 0 | 0
46003 | ПАО "МРСК Сибири" | "Красноярскэнерго" | ТП-55-1-22 (феникс) | 10/0,4 | 0 | 0 | 0 | 0
46004 | ПАО "МРСК Сибири" | "Красноярскэнерго" | ТП-55-1-23 (феникс) | 10/0,4 | 0 | 0 | 0 | 0
46005 | ПАО "МРСК Сибири" | "Красноярскэнерго" | ТП-55-1-15 (феникс) | 10/0,4 | 0 | 0 | 0 | 0
46006 | ПАО "МРСК Сибири" | "Красноярскэнерго" | ТП-55-1-20 (феникс) | 10/0,4 | 0 | 0 | 0 | 0
46007 | ПАО "МРСК Сибири" | "Красноярскэнерго" | ТП-55-1-27 (феникс) | 10/0,4 | 0 | 0 | 0 | 0
46008 | ПАО "МРСК Сибири" | "Красноярскэнерго" | ТП-55-3-5 (феникс) | 10/0,4 | 0 | 0 | 0 | 0
46009 | ПАО "МРСК Сибири" | "Красноярскэнерго" | ТП-55-2-8 (феникс) | 10/0,4 | 0 | 0 | 0 | 0
46010 | ПАО "МРСК Сибири" | "Красноярскэнерго" | ТП-55-4-9 (феникс) | 10/0,4 | 0 | 0 | 0 | 0
46011 | ПАО "МРСК Сибири" | "Красноярскэнерго" | ТП-55-6-1 (феникс) | 10/0,4 | 0 | 0 | 0 | 0
46012 | ПАО "МРСК Сибири" | "Красноярскэнерго" | ТП-55-6-11 (феникс) | 10/0,4 | 0 | 0 | 0 | 0
46013 | ПАО "МРСК Сибири" | "Красноярскэнерго" | ТП-55-6-15 (феникс) | 10/0,4 | 0 | 0 | 0 | 0
46014 | ПАО "МРСК Сибири" | "Красноярскэнерго" | ТП-73-1-11 (феникс) | 10/0,4 | 0 | 0 | 0 | 0
46015 | ПАО "МРСК Сибири" | "Красноярскэнерго" | ТП-73-3-11 (феникс) | 10/0,4 | 0 | 0 | 0 | 0
46016 | ПАО "МРСК Сибири" | "Красноярскэнерго" | ТП-73-4-6 (феникс) | 10/0,4 | 0 | 0 | 0 | 0
46017 | ПАО "МРСК Сибири" | "Красноярскэнерго" | ТП-77-3-3 (феникс) | 10/0,4 | 0 | 0 | 0 | 0
46018 | ПАО "МРСК Сибири" | "Красноярскэнерго" | ТП-77-2-4 (феникс) | 10/0,4 | 0 | 0 | 0 | 0
46019 | ПАО "МРСК Сибири" | "Красноярскэнерго" | ТП-77-2-8 (феникс) | 10/0,4 | 0 | 0 | 0 | 0
46020 | ПАО "МРСК Сибири" | "Красноярскэнерго" | ТП 34-3-6 (Феникс) | 10/0,4 | 0 | 0 | 0 | 0
46021 | ПАО "МРСК Сибири" | "Красноярскэнерго" | ТП 34-5-1(Феникс) | 10/0,4 | 0 | 0 | 0 | 0
46022 | ПАО "МРСК Сибири" | "Красноярскэнерго" | ТП 34-5-6 (Феникс) | 10/0,4 | 0 | 0 | 0 | 0
46023 | ПАО "МРСК Сибири" | "Красноярскэнерго" | ТП 34-5-8 (Феникс) | 10/0,4 | 0 | 0 | 0 | 0
46024 | ПАО "МРСК Сибири" | "Красноярскэнерго" | ТП 34-9-1 (Феникс) | 10/0,4 | 0 | 0 | 0 | 0
46025 | ПАО "МРСК Сибири" | "Красноярскэнерго" | ТП 34-2-13 (Феникс) | 10/0,4 | 0 | 0 | 0 | 0
46026 | ПАО "МРСК Сибири" | "Красноярскэнерго" | ТП 34-2-15 (Феникс) | 10/0,4 | 0 | 0 | 0 | 0
46027 | ПАО "МРСК Сибири" | "Красноярскэнерго" | ТП 34-2-18 (Феникс) | 10/0,4 | 0 | 0 | 0 | 0
46028 | ПАО "МРСК Сибири" | "Красноярскэнерго" | ТП 34-2-19 (Феникс) | 10/0,4 | 0 | 0 | 0 | 0
46029 | ПАО "МРСК Сибири" | "Красноярскэнерго" | ТП 34-2-2 (Феникс) | 10/0,4 | 0 | 0 | 0 | 0
46030 | ПАО "МРСК Сибири" | "Красноярскэнерго" | ТП 34-2-20 (Феникс) | 10/0,4 | 0 | 0 | 0 | 0
46031 | ПАО "МРСК Сибири" | "Красноярскэнерго" | ТП 34-2-5 (Феникс) | 10/0,4 | 0 | 0 | 0 | 0
46032 | ПАО "МРСК Сибири" | "Красноярскэнерго" | ТП 34-2-8 (Феникс) | 10/0,4 | 0 | 0 | 0 | 0
46033 | ПАО "МРСК Сибири" | "Красноярскэнерго" | ТП 34-2-9 (Феникс) | 10/0,4 | 0 | 0 | 0 | 0
46034 | ПАО "МРСК Сибири" | "Красноярскэнерго" | ТП 34-4-13(Феникс) | 10/0,4 | 0 | 0 | 0 | 0
46035 | ПАО "МРСК Сибири" | "Красноярскэнерго" | ТП 34-4-14 (Феникс) | 10/0,4 | 0 | 0 | 0 | 0
46036 | ПАО "МРСК Сибири" | "Красноярскэнерго" | ТП 34-4-15 (Феникс) | 10/0,4 | 0 | 0 | 0 | 0
46037 | ПАО "МРСК Сибири" | "Красноярскэнерго" | ТП 34-6-18 (Феникс) | 10/0,4 | 0 | 0 | 0 | 0
46038 | ПАО "МРСК Сибири" | "Красноярскэнерго" | ТП 52-1-11 (Феникс) | 10/0,4 | 0 | 0 | 0 | 0
46039 | ПАО "МРСК Сибири" | "Красноярскэнерго" | ТП 52-1-6 (Феникс) | 10/0,4 | 0 | 0 | 0 | 0
46040 | ПАО "МРСК Сибири" | "Красноярскэнерго" | ТП 52-3-1(Феникс) | 10/0,4 | 0 | 0 | 0 | 0
46041 | ПАО "МРСК Сибири" | "Красноярскэнерго" | ТП 52-3-2 (Феникс) | 10/0,4 | 0 | 0 | 0 | 0
46042 | ПАО "МРСК Сибири" | "Красноярскэнерго" | ТП 52-3-3 (Феникс) | 10/0,4 | 0 | 0 | 0 | 0
46043 | ПАО "МРСК Сибири" | "Красноярскэнерго" | ТП 52-3-4 (Феникс) | 10/0,4 | 0 | 0 | 0 | 0
46044 | ПАО "МРСК Сибири" | "Красноярскэнерго" | ТП 52-3-6 (Феникс) | 10/0,4 | 0 | 0 | 0 | 0
46045 | ПАО "МРСК Сибири" | "Красноярскэнерго" | ТП 52-3-7 (Феникс) | 10/0,4 | 0 | 0 | 0 | 0
46046 | ПАО "МРСК Сибири" | "Красноярскэнерго" | ТП 52-3-8 (Феникс) | 10/0,4 | 0 | 0 | 0 | 0
46047 | ПАО "МРСК Сибири" | "Красноярскэнерго" | ТП 52-4-1 (Феникс) | 10/0,4 | 0 | 0 | 0 | 0
46048 | ПАО "МРСК Сибири" | "Красноярскэнерго" | ТП 52-4-11 (Феникс) | 10/0,4 | 0 | 0 | 0 | 0
46049 | ПАО "МРСК Сибири" | "Красноярскэнерго" | ТП 52-4-16 (Феникс) | 10/0,4 | 0 | 0 | 0 | 0
46050 | ПАО "МРСК Сибири" | "Красноярскэнерго" | ТП 52-4-19 (Феникс) | 10/0,4 | 0 | 0 | 0 | 0
46051 | ПАО "МРСК Сибири" | "Красноярскэнерго" | ТП 52-4-20 Феникс) | 10/0,4 | 0 | 0 | 0 | 0
46052 | ПАО "МРСК Сибири" | "Красноярскэнерго" | ТП-74-4-1 (феникс) | 10/0,4 | 0 | 0 | 0 | 0
46053 | ПАО "МРСК Сибири" | "Красноярскэнерго" | ТП-74-4-2 (феникс) | 10/0,4 | 0 | 0 | 0 | 0
46054 | ПАО "МРСК Сибири" | "Красноярскэнерго" | ТП-34-8-5 (феникс) | 10/0,4 | 0 | 0 | 0 | 0
46055 | ПАО "МРСК Сибири" | "Красноярскэнерго" | ТП 34-7-1 (Феникс) | 10/0,4 | 0 | 0 | 0 | 0
46056 | ПАО "МРСК Сибири" | "Красноярскэнерго" | ТП-53-4-13 (феникс) | 10/0,4 | 0 | 0 | 0 | 0
46057 | ПАО "МРСК Сибири" | "Красноярскэнерго" | ТП-53-4-12 (феникс) | 10/0,4 | 0 | 0 | 0 | 0
46058 | ПАО "МРСК Сибири" | "Красноярскэнерго" | ТП-53-6-13 (феникс) | 10/0,4 | 0 | 0 | 0 | 0
46059 | ПАО "МРСК Сибири" | "Красноярскэнерго" | ТП-53-6-5 (феникс) | 10/0,4 | 0 | 0 | 0 | 0
46060 | ПАО "МРСК Сибири" | "Красноярскэнерго" | ТП-77-2-15 (феникс) | 10/0,4 | 0 | 0 | 0 | 0
46061 | ПАО "МРСК Сибири" | "Красноярскэнерго" | ТП-53-4-37 (феникс) | 10/0,4 | 0 | 0 | 0 | 0
46062 | ПАО "МРСК Сибири" | "Красноярскэнерго" | ТП-62-6-1 (феникс) | 6/0,4 | 0 | 0 | 0 | 0
46063 | ПАО "МРСК Сибири" | "Красноярскэнерго" | ТП 51-1-8 Феникс) | 6/0,4 | 0 | 0 | 0 | 0
46064 | ПАО "МРСК Сибири" | "Красноярскэнерго" | ТП-53-10-7 (феникс) | 10/0,4 | 0 | 0 | 0 | 0
46065 | ПАО "МРСК Сибири" | "Красноярскэнерго" | ТП-53-8-15 (феникс) | 10/0,4 | 0 | 0 | 0 | 0
46066 | ПАО "МРСК Сибири" | "Красноярскэнерго" | ТП-53-8-26 (феникс) | 10/0,4 | 0 | 0 | 0 | 0
46067 | ПАО "МРСК Сибири" | "Красноярскэнерго" | ТП-74-2-2 (феникс) | 10/0,4 | 0 | 0 | 0 | 0
46068 | ПАО "МРСК Сибири" | "Красноярскэнерго" | ТП 34-3-1 (Феникс) | 10/0,4 | 0 | 0 | 0 | 0
46069 | ПАО "МРСК Сибири" | "Красноярскэнерго" | ТП 34-3-2 (Феникс) | 10/0,4 | 0 | 0 | 0 | 0
46070 | ПАО "МРСК Сибири" | "Красноярскэнерго" | КТП 73-3-12 | 10/0,4 | 0.025 | 0 | 0 | 0
46071 | ПАО "МРСК Сибири" | "Красноярскэнерго" | ТП 30-01-16 | 6/0,4 | 0.18 | 0 | 0 | 0
46072 | ПАО "МРСК Сибири" | "Красноярскэнерго" | КТП 35-03-3 | 10/0,4 | 0.16 | 0.021945 | 0 | 0
46073 | ПАО "МРСК Сибири" | "Красноярскэнерго" | КТП 21-07-5 | 10/0,4 | 0.06 | 0.0032417 | 0 | 0
46074 | ПАО "МРСК Сибири" | "Красноярскэнерго" | КТП 21-08-10 | 10/0,4 | 0.1 | 0.021124 | 0 | 0
46075 | ПАО "МРСК Сибири" | "Красноярскэнерго" | КТП 56-05-3 | 10/0,4 | 0.16 | 0 | 0 | 0
46076 | ПАО "МРСК Сибири" | "Красноярскэнерго" | КТП 64-03-2 | 10/0,4 | 0 | 0 | 0 | 0
46077 | ПАО "МРСК Сибири" | "Красноярскэнерго" | ТП 92-04-7 (феникс) | 10/0,4 | 0 | 0 | 0 | 0
46078 | ПАО "МРСК Сибири" | "Красноярскэнерго" | ТП 121-10-8 (феникс) | 10/0,4 | 0 | 0 | 0 | 0
46079 | ПАО "МРСК Сибири" | "Красноярскэнерго" | ТП-55-4-6 (феникс) | 10/0,4 | 0 | 0 | 0 | 0
46080 | ПАО "МРСК Сибири" | "Красноярскэнерго" | ТП 2030 | 6/0,4 | 0 | 0 | 0 | 0
46081 | ПАО "МРСК Сибири" | "Красноярскэнерго" | ТП 490 (феникс) | 6/0,4 | 0 | 0 | 0 | 0
46082 | ПАО "МРСК Сибири" | "Красноярскэнерго" | ТП 113 | 10/0,4 | 1 | 0.30392 | 0 | 0
46083 | ПАО "МРСК Сибири" | "Красноярскэнерго" | КТП 5-01-12 (ВЕД.ФЕНИКС) | 10/0,4 | 0 | 0 | 0 | 0
46084 | ПАО "МРСК Сибири" | "Красноярскэнерго" | ТП 60-01-3 (ВЕД.ФЕНИКС) | 10/0,4 | 0 | 0 | 0 | 0
46085 | ПАО "МРСК Сибири" | "Красноярскэнерго" | КТП 5-10-5 (ВЕД.ФЕНИКС) | 10/0,4 | 0 | 0 | 0 | 0
46086 | ПАО "МРСК Сибири" | "Красноярскэнерго" | ТП Сокол 2*400 | 6/0,4 | 0.8 | 0 | 0 | 0
46087 | ПАО "МРСК Сибири" | "Красноярскэнерго" | ТП 2-9-6 В | 6/0,4 | 0.64 | 0 | 0 | 0.008
46088 | ПАО "МРСК Сибири" | "Красноярскэнерго" | ТП 22-25-6 В | 6/0,4 | 0 | 0 | 0 | 0
46089 | ПАО "МРСК Сибири" | "Красноярскэнерго" | ТП 40-04-1 (феникс) | 10/0,4 | 0 | 0 | 0 | 0
46090 | ПАО "МРСК Сибири" | "Красноярскэнерго" | ТП 40-04-32 (феникс) | 10/0,4 | 0 | 0 | 0 | 0
46091 | ПАО "МРСК Сибири" | "Красноярскэнерго" | ТП 5-13-461 (феникс) | 10/0,4 | 0 | 0 | 0 | 0
46092 | ПАО "МРСК Сибири" | "Красноярскэнерго" | ТП 5-19-401 (феникс) | 10/0,4 | 0 | 0 | 0 | 0
46093 | ПАО "МРСК Сибири" | "Красноярскэнерго" | ТП 5-05-3 (феникс) | 10/0,4 | 0 | 0 | 0 | 0
46094 | ПАО "МРСК Сибири" | "Красноярскэнерго" | ТП-134-6-6 (феникс) Гвоздев | 10/0,4 | 0 | 0 | 0 | 0
46095 | ПАО "МРСК Сибири" | "Красноярскэнерго" | КТП 7-06-32 (феникс) | 10/0,4 | 0 | 0 | 0 | 0
46096 | ПАО "МРСК Сибири" | "Красноярскэнерго" | ТП-36-24-6 (Феникс) | 10/0,4 | 0 | 0 | 0 | 0
46097 | ПАО "МРСК Сибири" | "Красноярскэнерго" | ТП-85-1-6 (Феникс) | 10/0,4 | 0 | 0 | 0 | 0
46098 | ПАО "МРСК Сибири" | "Красноярскэнерго" | ТП-42-8-4 (феникс) | 6/0,4 | 0 | 0 | 0 | 0
46099 | ПАО "МРСК Сибири" | "Красноярскэнерго" | ТП-40-2-4 (феникс) | 6/0,4 | 0 | 0 | 0 | 0
46100 | ПАО "МРСК Сибири" | "Красноярскэнерго" | ТП-39-7-2 (феникс) | 6/0,4 | 0 | 0 | 0 | 0
46101 | ПАО "МРСК Сибири" | "Красноярскэнерго" | ТП-37-13-29 ДНТ "Озерки-3" ведом | 6/0,4 | 0 | 0 | 0 | 0
46102 | ПАО "МРСК Сибири" | "Красноярскэнерго" | ТП 85-1-39 ТСН РАДУЖНОЕ | 10/0,4 | 0.4 | 0 | 0 | 0
46103 | ПАО "МРСК Сибири" | "Красноярскэнерго" | ТП 14-6-1 В | 10/0,4 | 0 | 0 | 0 | 0
46104 | ПАО "МРСК Сибири" | "Красноярскэнерго" | КТП 39-08-14 Ведомственная | 10/0,4 | 0 | 0 | 0 | 0
46105 | ПАО "МРСК Сибири" | "Красноярскэнерго" | ТСН Курагино-тяговая (феникс) | 35/0,4 | 0 | 0 | 0 | 0
46106 | ПАО "МРСК Сибири" | "Красноярскэнерго" | ЗТП 23-06/21-5/2х630 кВА | 10/0,4 | 1.26 | 0 | 0.015 | 0.015
46107 | ПАО "МРСК Сибири" | "Красноярскэнерго" | ЗТП 23-06/21-3/400 кВА | 10/0,4 | 0.4 | 0 | 0.015 | 0
46108 | ПАО "МРСК Сибири" | "Красноярскэнерго" | ЗТП 23-06/21-9/630 кВА | 10/0,4 | 0.63 | 0 | 0 | 0
46109 | ПАО "МРСК Сибири" | "Красноярскэнерго" | КТП 55-10-2Вед (Б/хоз_ТО по Пр.612) | 10/0,4 | 0.41 | 0.0082506 | 0 | 0
46110 | ПАО "МРСК Сибири" | "Красноярскэнерго" | ТП 13Т-3-3 | 6/0,4 | 0.1 | 0 | 0 | 0
46111 | ПАО "МРСК Сибири" | "Красноярскэнерго" | КТП 40-35-30 | 10/0,4 | 0.16 | 0 | 0 | 0
46112 | ПАО "МРСК Сибири" | "Красноярскэнерго" | КТП 40-35-29 | 10/0,4 | 0 | 0 | 0 | 0
46113 | ПАО "МРСК Сибири" | "Красноярскэнерго" | КТП 40-35-27 | 10/0,4 | 0 | 0 | 0 | 0
46114 | ПАО "МРСК Сибири" | "Красноярскэнерго" | КТП 40-35-23 | 10/0,4 | 0 | 0 | 0 | 0
46115 | ПАО "МРСК Сибири" | "Красноярскэнерго" | КТП 40-35-22 | 10/0,4 | 0 | 0 | 0 | 0
46116 | ПАО "МРСК Сибири" | "Красноярскэнерго" | КТП 40-35-20 | 10/0,4 | 0 | 0 | 0 | 0
46117 | ПАО "МРСК Сибири" | "Красноярскэнерго" | КТП 40-35-18 | 10/0,4 | 0 | 0 | 0 | 0
46118 | ПАО "МРСК Сибири" | "Красноярскэнерго" | КТП 40-35-17 | 10/0,4 | 0.4 | 0 | 0 | 0
46119 | ПАО "МРСК Сибири" | "Красноярскэнерго" | КТП 40-35-2 | 10/0,4 | 0 | 0 | 0 | 0
46120 | ПАО "МРСК Сибири" | "Красноярскэнерго" | КТП 40-35-3 | 10/0,4 | 0 | 0 | 0 | 0
46121 | ПАО "МРСК Сибири" | "Красноярскэнерго" | КТП 40-35-5 | 10/0,4 | 0 | 0 | 0 | 0
46122 | ПАО "МРСК Сибири" | "Красноярскэнерго" | КТП 40-35-15 | 10/0,4 | 0 | 0 | 0 | 0
46123 | ПАО "МРСК Сибири" | "Красноярскэнерго" | КТП 40-35-12 | 10/0,4 | 0 | 0 | 0 | 0
46124 | ПАО "МРСК Сибири" | "Красноярскэнерго" | КТП 40-35-11 | 10/0,4 | 0 | 0 | 0 | 0
46125 | ПАО "МРСК Сибири" | "Красноярскэнерго" | КТП 40-35-10 | 10/0,4 | 0 | 0 | 0 | 0
46126 | ПАО "МРСК Сибири" | "Красноярскэнерго" | КТП 40-35-7 | 10/0,4 | 0.16 | 0 | 0 | 0
46127 | ПАО "МРСК Сибири" | "Красноярскэнерго" | КТП 40-35-31 | 10/0,4 | 0 | 0 | 0 | 0
46128 | ПАО "МРСК Сибири" | "Красноярскэнерго" | ТП-2043 РосТелеком | 10/0,4 | 0.88 | 0 | 0.069 | 0.069
46129 | ПАО "МРСК Сибири" | "Красноярскэнерго" | КТП 95-01-4/630 кВА | 10/0,4 | 0.63 | 0 | 0 | 0
46130 | ПАО "МРСК Сибири" | "Красноярскэнерго" | ТП 68-01-3 | 10/0,4 | 0.4 | 0 | 0 | 0
46131 | ПАО "МРСК Сибири" | "Красноярскэнерго" | ЩУР 0,4 кВ №562-2-1 Энергетиков, 87 "А" | 0,4 | 0 | 0 | 0 | 0
46132 | ПАО "МРСК Сибири" | "Красноярскэнерго" | СКТП 31-09-27/40 кВА | 10/0,4 | 0.04 | 0 | 0 | 0
46133 | ПАО "МРСК Сибири" | "Красноярскэнерго" | ЩУР 0,4 кВ №443-10-1/2 | 0,4 | 0 | 0 | 0 | 0
46134 | ПАО "МРСК Сибири" | "Красноярскэнерго" | ЗТП 40-36-207/2х400 кВА | 10/0,4 | 0.8 | 0 | 0 | 0
46135 | ПАО "МРСК Сибири" | "Красноярскэнерго" | ЗТП 40-36-208/400+630 кВА | 10/0,4 | 0.8 | 0 | 0 | 0
46136 | ПАО "МРСК Сибири" | "Красноярскэнерго" | ЗТП 40-36-209/2х630 кВА | 10/0,4 | 1.26 | 0 | 0 | 0
46137 | ПАО "МРСК Сибири" | "Красноярскэнерго" | ТП 80-05-2 (ВЕД.ФЕНИКС) | 10/0,4 | 0.4 | 0 | 0 | 0
46138 | ПАО "МРСК Сибири" | "Красноярскэнерго" | ТП 80-05-8 (ВЕД.ФЕНИКС) | 10/0,4 | 0.18 | 0 | 0 | 0
46139 | ПАО "МРСК Сибири" | "Красноярскэнерго" | КТП № 37-13-65 | 6/0,4 | 0.25 | 0 | 0 | 0
46140 | ПАО "МРСК Сибири" | "Красноярскэнерго" | ТП 80-05-1 | 10/0,4 | 0.025 | 0 | 0 | 0
46141 | ПАО "МРСК Сибири" | "Красноярскэнерго" | ТП 80-05-5 (ВЕД.ФЕНИКС) | 10/0,4 | 0.16 | 0 | 0 | 0
46142 | ПАО "МРСК Сибири" | "Красноярскэнерго" | ТП 80-04-10 (ВЕД.ФЕНИКС) | 10/0,4 | 0.4 | 0 | 0 | 0
46143 | ПАО "МРСК Сибири" | "Красноярскэнерго" | ТП 80-04-14 (ВЕД.ФЕНИКС) | 10/0,4 | 0.025 | 0 | 0 | 0
46144 | ПАО "МРСК Сибири" | "Красноярскэнерго" | КТПС 32-02-11 | 10/0,4 | 0.063 | 0 | 0.015 | 0.015
46145 | ПАО "МРСК Сибири" | "Красноярскэнерго" | ТП 39-03-01 | 10/0,4 | 0.025 | 0 | 0 | 0
46146 | ПАО "МРСК Сибири" | "Красноярскэнерго" | ТП 6/0,4кВ №3055 (ООО Сиблесстрой) | 10/0,4 | 0 | 0 | 0 | 0
46147 | ПАО "МРСК Сибири" | "Красноярскэнерго" | КТП 250/10/0,4 кВ №63-2-79 | 10/0,4 | 0.25 | 0 | 0 | 0
46148 | ПАО "МРСК Сибири" | "Красноярскэнерго" | КСТП 25/10/0,4 кВ №47-4-57 совхоз «Майск | 10/0,4 | 0.25 | 0.0043046 | 0.0149 | 0.0149
46149 | ПАО "МРСК Сибири" | "Красноярскэнерго" | ЩР №1 0,4 кВ от РП №129 | 0,4 | 0 | 0 | 0 | 0
46150 | ПАО "МРСК Сибири" | "Красноярскэнерго" | ТП 19-24-8 | 10/0,4 | 0.025 | 0 | 0 | 0
46151 | ПАО "МРСК Сибири" | "Красноярскэнерго" | ТП № 81-09-12 | 10/0,4 | 0 | 0 | 0 | 0
46152 | ПАО "МРСК Сибири" | "Красноярскэнерго" | ЩР №1 0,4 кВ от ТП №264 | 0,4 | 0 | 0 | 0 | 0
46153 | ПАО "МРСК Сибири" | "Красноярскэнерго" | ТП-264 | 10/0,4 | 1.26 | 0 | 0.2 | 0
46154 | ПАО "МРСК Сибири" | "Красноярскэнерго" | ТП 53-10-2479 | 10/0,4 | 0.1 | 0.0025365 | 0 | 0
46155 | ПАО "МРСК Сибири" | "Красноярскэнерго" | ЩР №1 0,4 кВ от ТП №448 | 0,4 | 0 | 0 | 0 | 0
46156 | ПАО "МРСК Сибири" | "Красноярскэнерго" | ЩР №1 0,4 кВ от ТП 714 | 0,4 | 0 | 0 | 0 | 0
46157 | ПАО "МРСК Сибири" | "Красноярскэнерго" | КТП №44-2-6 10/0,4кВ | 10/0,4 | 0 | 0 | 0 | 0
46158 | ПАО "МРСК Сибири" | "Красноярскэнерго" | КТП №85-1-74кВ 10/0,4кВ | 10/0,4 | 0.4 | 0 | 0 | 0
46159 | ПАО "МРСК Сибири" | "Красноярскэнерго" | КТП 20-08-7/250 кВА | 10/0,4 | 0.25 | 0.12066 | 0 | 0.015
46160 | ПАО "МРСК Сибири" | "Красноярскэнерго" | ТП-45-10-10 | 10/0,4 | 0.63 | 0.064263 | 0 | 0
46161 | ПАО "МРСК Сибири" | "Красноярскэнерго" | ЩР №1 от ТП 827 | 0,4 | 0 | 0 | 0 | 0
46162 | ПАО "МРСК Сибири" | "Красноярскэнерго" | ЩР №1 от ТП 1129 | 0,4 | 0 | 0 | 0 | 0
46163 | ПАО "МРСК Сибири" | "Красноярскэнерго" | КТП № 72-5-8 | 10/0,4 | 0.25 | 0 | 0.015 | 0.015
46164 | ПАО "МРСК Сибири" | "Красноярскэнерго" | ТП-137 | 10/0,4 | 0.65 | 0 | 0.01 | 0.01
46165 | ПАО "МРСК Сибири" | "Красноярскэнерго" | КТП №35-1-20 | 10/0,4 | 0.1 | 0 | 0 | 0
46166 | ПАО "МРСК Сибири" | "Красноярскэнерго" | КСТП № 8112 | 6/0,4 | 0 | 0 | 0 | 0
46167 | ПАО "МРСК Сибири" | "Красноярскэнерго" | КСТП № 8115 | 6/0,4 | 0.025 | 0 | 0 | 0
46168 | ПАО "МРСК Сибири" | "Красноярскэнерго" | СКТП 40-31-9/63 кВА | 10/0,4 | 0.063 | 0 | 0 | 0
46169 | ПАО "МРСК Сибири" | "Красноярскэнерго" | КТП 31-11-13/100 кВА | 10/0,4 | 0.1 | 0 | 0 | 0
46170 | ПАО "МРСК Сибири" | "Красноярскэнерго" | СКТП 31-11-28/25 кВА | 10/0,4 | 0 | 0 | 0 | 0
46171 | ПАО "МРСК Сибири" | "Красноярскэнерго" | КСТП № 102-8-18 | 6/0,4 | 0.063 | 0 | 0 | 0
46172 | ПАО "МРСК Сибири" | "Красноярскэнерго" | КСТП №37-8-14 | 6/0,4 | 0 | 0 | 0 | 0
46173 | ПАО "МРСК Сибири" | "Красноярскэнерго" | РП 6 кВ шахта №5 (совмещён с ТП 46-30-2) | 6/0,4 | 0.4 | 0 | 0 | 0
46174 | ПАО "МРСК Сибири" | "Красноярскэнерго" | ЩР 0,4 кВ № 6 от ТП 37 | 0,4 | 0 | 0 | 0 | 0
46175 | ПАО "МРСК Сибири" | "Красноярскэнерго" | ЩР 0,4 кВ № 7 от ТП 37 | 0,4 | 0 | 0 | 0 | 0
46176 | ПАО "МРСК Сибири" | "Красноярскэнерго" | ЩР 0,4 кВ № 8 от ТП 37 | 0,4 | 0 | 0 | 0 | 0
46177 | ПАО "МРСК Сибири" | "Красноярскэнерго" | ЩР 0,4 кВ № 9 от ТП 37 | 0,4 | 0 | 0 | 0 | 0
46178 | ПАО "МРСК Сибири" | "Красноярскэнерго" | ЩР №4 от ТП 37 | 0,4 | 0 | 0 | 0 | 0
46179 | ПАО "МРСК Сибири" | "Красноярскэнерго" | КТП-62-14-2 | 10/0,4 | 0 | 0 | 0 | 0
46180 | ПАО "МРСК Сибири" | "Красноярскэнерго" | КТП №42-8-26 | 6/0,4 | 0.063 | 0 | 0 | 0
46181 | ПАО "МРСК Сибири" | "Красноярскэнерго" | КТП № 5161 КГКУ "УКС" | 10/0,4 | 5 | 0 | 0 | 0
46182 | ПАО "МРСК Сибири" | "Красноярскэнерго" | ТП 3-01-4 | 10/0,4 | 0.4 | 0 | 0 | 0
46183 | ПАО "МРСК Сибири" | "Красноярскэнерго" | КСТП 54-01-1/25 | 10/0,4 | 0 | 0 | 0 | 0
46184 | ПАО "МРСК Сибири" | "Красноярскэнерго" | КСТП 28-02-7/25 | 10 | 0.025 | 0 | 0 | 0
46185 | ПАО "МРСК Сибири" | "Красноярскэнерго" | ТП 5107 | 6 | 0.63 | 0 | 0 | 0
46186 | ПАО "МРСК Сибири" | "Красноярскэнерго" | КСТП 10 кВ № 55-1-30 | 10/0,4 | 0.04 | 0 | 0 | 0
46187 | ПАО "МРСК Сибири" | "Красноярскэнерго" | КТП № 37-05-130 | 10/0,4 | 0.16 | 0 | 0 | 0
46188 | ПАО "МРСК Сибири" | "Красноярскэнерго" | КCТП 56-1-5 | 10/0,4 | 0.063 | 0 | 0 | 0
46189 | ПАО "МРСК Сибири" | "Красноярскэнерго" | КСТП 55-1-2 | 10/0,4 | 0.04 | 0 | 0 | 0
46190 | ПАО "МРСК Сибири" | "Красноярскэнерго" | ТП 55-3-8 | 10/0,4 | 0.04 | 0 | 0 | 0
46191 | ПАО "МРСК Сибири" | "Красноярскэнерго" | ТП 55-5-1 | 10/0,4 | 0.063 | 0 | 0 | 0
46192 | ПАО "МРСК Сибири" | "Красноярскэнерго" | КТП 11-05-19 | 10 | 0.25 | 0 | 0 | 0
46193 | ПАО "МРСК Сибири" | "Красноярскэнерго" | КТП 1-06-28 | 10 | 0.4 | 0 | 0 | 0
46194 | ПАО "МРСК Сибири" | "Красноярскэнерго" | ТП 34-3-11 | 10/0,4 | 0.04 | 0 | 0 | 0
46195 | ПАО "МРСК Сибири" | "Красноярскэнерго" | КТП № 37-05-132 | 10/0,4 | 0 | 0 | 0 | 0
46196 | ПАО "МРСК Сибири" | "Красноярскэнерго" | КТП 250-10/0,4 кВ № 63-2-84 | 10/0,4 | 0.25 | 0 | 0.015 | 0.015
46197 | ПАО "МРСК Сибири" | "Красноярскэнерго" | ТП 5110 | 6 | 0.04 | 0 | 0 | 0
46198 | ПАО "МРСК Сибири" | "Красноярскэнерго" | ЩР-0,4кВ №3053-6-1 | 10/0,4 | 0 | 0 | 0 | 0
46199 | ПАО "МРСК Сибири" | "Красноярскэнерго" | КТП 19-01-6 | 10/0,4 | 0 | 0 | 0 | 0
46200 | ПАО "МРСК Сибири" | "Красноярскэнерго" | КТП 19-01-3 | 10/0,4 | 0.16 | 0 | 0 | 0
46201 | ПАО "МРСК Сибири" | "Красноярскэнерго" | КТП 19-03-1 | 10/0,4 | 0.1 | 0 | 0.01 | 0.015
46202 | ПАО "МРСК Сибири" | "Красноярскэнерго" | КТП 19-03-7 | 10/0,4 | 0.1 | 0.010463 | 0 | 0
46203 | ПАО "МРСК Сибири" | "Красноярскэнерго" | КТПН 19-02-4 | 10/0,4 | 0.4 | 0 | 0 | 0
46204 | ПАО "МРСК Сибири" | "Красноярскэнерго" | КТП 19-02-1 | 10/0,4 | 0.16 | 0 | 0 | 0
46205 | ПАО "МРСК Сибири" | "Красноярскэнерго" | ТП 5-04-9 | 10/0,4 | 0.4 | 0.069365 | 0 | 0
46206 | ПАО "МРСК Сибири" | "Красноярскэнерго" | КТП 19-02-3 | 10/0,4 | 0.16 | 0 | 0 | 0
46207 | ПАО "МРСК Сибири" | "Красноярскэнерго" | КТП 19-02-8 | 10/0,4 | 0.1 | 0 | 0 | 0
46208 | ПАО "МРСК Сибири" | "Красноярскэнерго" | КТПН 19-02-16 | 10/0,4 | 0.25 | 0 | 0 | 0
46209 | ПАО "МРСК Сибири" | "Красноярскэнерго" | ТП 132-03-4 | 10/0,4 | 0.16 | 0.020506 | 0 | 0
46210 | ПАО "МРСК Сибири" | "Красноярскэнерго" | КТП 131-07-1 (ВЕД.ФЕНИКС) | 10/0,4 | 0 | 0 | 0 | 0
46211 | ПАО "МРСК Сибири" | "Красноярскэнерго" | ТП 82-07-12 | 10/0,4 | 0.25 | 0.013614 | 0 | 0
46212 | ПАО "МРСК Сибири" | "Красноярскэнерго" | ТП 82-01-2 | 10/0,4 | 0.16 | 0.055556 | 0.015 | 0.015
46213 | ПАО "МРСК Сибири" | "Красноярскэнерго" | КТПН 34-02-2 | 10/0,4 | 0.25 | 0 | 0 | 0
46214 | ПАО "МРСК Сибири" | "Красноярскэнерго" | ТП 84-03-1 | 10/0,4 | 0.1 | 0.064394 | 0 | 0
46215 | ПАО "МРСК Сибири" | "Красноярскэнерго" | КТПН 34-03-4 | 10/0,4 | 0.25 | 0 | 0.015 | 0.015
46216 | ПАО "МРСК Сибири" | "Красноярскэнерго" | ТП 138-17-1 | 10/0,4 | 0.25 | 0.068174 | 0 | 0
46217 | ПАО "МРСК Сибири" | "Красноярскэнерго" | КТПН 34-04-2/160 | 10/0,4 | 0.16 | 0 | 0.003 | 0.003
46218 | ПАО "МРСК Сибири" | "Красноярскэнерго" | КТПН 34-04-4/160 | 10/0,4 | 0.16 | 0 | 0 | 0
46219 | ПАО "МРСК Сибири" | "Красноярскэнерго" | КТП 34-04-8/250 | 10/0,4 | 0.25 | 0 | 0 | 0
46220 | ПАО "МРСК Сибири" | "Красноярскэнерго" | КТПН 34-04-9/400 | 10/0,4 | 0.4 | 0 | 0 | 0
46221 | ПАО "МРСК Сибири" | "Красноярскэнерго" | КТП 34-04-1 | 10/0,4 | 0.06 | 0 | 0 | 0
46222 | ПАО "МРСК Сибири" | "Красноярскэнерго" | КТП 34-04-7/250 | 10/0,4 | 0.25 | 0 | 0 | 0
46223 | ПАО "МРСК Сибири" | "Красноярскэнерго" | ТП 80-06-1 | 10/0,4 | 0.4 | 0.1393 | 0 | 0
46224 | ПАО "МРСК Сибири" | "Красноярскэнерго" | ЩР-0,4кВ №1 ТП 302 | 0,4 | 0 | 0 | 0 | 0
46225 | ПАО "МРСК Сибири" | "Кузбассэнерго" | ТП-099п ввод 2 | 10/0,4 | 0 | 0 | 0 | 0
46226 | ПАО "МРСК Сибири" | "Кузбассэнерго" | ТП-107п ввод 2 | 10/0,4 | 0 | 0 | 0 | 0
46227 | ПАО "МРСК Сибири" | "Кузбассэнерго" | ТП-Ю-1-055 | 10/0,4 | 0.25 | 0 | 0 | 0
46228 | ПАО "МРСК Сибири" | "Кузбассэнерго" | ТП-373П 2_Ф-10-1-С_ПС Пашковская | 10/0,4 | 0 | 0 | 0 | 0
46229 | ПАО "МРСК Сибири" | "Кузбассэнерго" | ТП-2 потреб.ТП разрез Трудармейский | 10/0,4 | 0 | 0 | 0 | 0
46230 | ПАО "МРСК Сибири" | "Кузбассэнерго" | ТП-414П_Ф-10-8-К_ПС Репродуктор | 10/0,4 | 0.025 | 0 | 0 | 0
46231 | ПАО "МРСК Сибири" | "Кузбассэнерго" | ТП-БН 400 кВА_ПС Прогресс_Ф-10-7-КС | 10/0,4 | 0 | 0 | 0 | 0
46232 | ПАО "МРСК Сибири" | "Кузбассэнерго" | ТП-40кВА (Шарафутдинов В.Р.) | 10/0,4 | 0 | 0 | 0 | 0
46233 | ПАО "МРСК Сибири" | "Кузбассэнерго" | ТП-63кВа АО Салек | 10/0,4 | 0 | 0 | 0 | 0
46234 | ПАО "МРСК Сибири" | "Кузбассэнерго" | ТП-100кВа Газпром трансгаз Томск | 10/0,4 | 0 | 0 | 0 | 0
46235 | ПАО "МРСК Сибири" | "Кузбассэнерго" | ТП-413П_Ф-10-4-М _ПС Красносельская | 10/0,4 | 0.025 | 0 | 0 | 0
46236 | ПАО "МРСК Сибири" | "Кузбассэнерго" | ТП-43П ф 10-18-Ск | 10/0,4 | 0 | 0 | 0 | 0
46237 | ПАО "МРСК Сибири" | "Кузбассэнерго" | ТП-148П Ф.10-10-ПФ ПС Колмогоровская | 10/0,4 | 0 | 0 | 0 | 0
46238 | ПАО "МРСК Сибири" | "Кузбассэнерго" | ТП-182П Ф.10-10-ПФ ПС Колмогоровская | 10/0,4 | 0 | 0 | 0 | 0
46239 | ПАО "МРСК Сибири" | "Кузбассэнерго" | ТП-ООО Кузбасспромсвязьмонтаж 100 кВа | 6/0,4 | 0 | 0 | 0 | 0
46240 | ПАО "МРСК Сибири" | "Кузбассэнерго" | КТП 160 кВа Анисимов | 10/0,4 | 0 | 0 | 0 | 0
46241 | ПАО "МРСК Сибири" | "Кузбассэнерго" | КТП-250 кВа МУП ТРСК | 10/0,4 | 0 | 0 | 0 | 0
46242 | ПАО "МРСК Сибири" | "Кузбассэнерго" | ТП от Ф 10-31(29)-Л (Либхер) ПОТР. | 10/0,4 | 0 | 0 | 0 | 0
46243 | ПАО "МРСК Сибири" | "Кузбассэнерго" | КТП-3 -25 кВа УК Сибирская | 10/0,4 | 0 | 0 | 0 | 0
46244 | ПАО "МРСК Сибири" | "Кузбассэнерго" | КТП-4 -25 кВа УК Сибирская | 10/0,4 | 0 | 0 | 0 | 0
46245 | ПАО "МРСК Сибири" | "Кузбассэнерго" | КТП-5 -25 кВа УК Сибирская | 10/0,4 | 0 | 0 | 0 | 0
46246 | ПАО "МРСК Сибири" | "Кузбассэнерго" | КТП-6 -25 кВа УК Сибирская | 10/0,4 | 0 | 0 | 0 | 0
46247 | ПАО "МРСК Сибири" | "Кузбассэнерго" | КТП-40 кВа (Безденежных) ПОТР. | 10/0,4 | 0 | 0 | 0 | 0
46248 | ПАО "МРСК Сибири" | "Кузбассэнерго" | ТП 16кВА (с. Костенково) 10/0,4 | 10/0,4 | 0 | 0 | 0 | 0
46249 | ПАО "МРСК Сибири" | "Кузбассэнерго" | ТП 406 п Ф-10-6 С ПС Чебулинская | 10/0,4 | 0 | 0 | 0 | 0
46250 | ПАО "МРСК Сибири" | "Кузбассэнерго" | ТП-033П Ф-10-6-ЖГ | 10/0,4 | 0 | 0 | 0 | 0
46251 | ПАО "МРСК Сибири" | "Кузбассэнерго" | ТП-520 П | 6/0,4 | 0 | 0 | 0 | 0
46252 | ПАО "МРСК Сибири" | "Кузбассэнерго" | ТП-Б/Н 10/0,4 кВ (АГЗС) | 10/0,4 | 0 | 0 | 0 | 0
46253 | ПАО "МРСК Сибири" | "Кузбассэнерго" | ТП-Б/Н-630 кВА Шахта Беловская | 10/0,4 | 0 | 0 | 0 | 0
46254 | ПАО "МРСК Сибири" | "Кузбассэнерго" | ТП-250 кВА (МУП ТРСК)п.Рассвет,ул.Сахали | 6/0,4 | 0 | 0 | 0 | 0
46255 | ПАО "МРСК Сибири" | "Кузбассэнерго" | ТП-60 кВа НЛВЗ | 10/0,4 | 0 | 0 | 0 | 0
46256 | ПАО "МРСК Сибири" | "Кузбассэнерго" | РП-№17 (потр. ОЭСК) | 10/0,4 | 0 | 0 | 0 | 0
46257 | ПАО "МРСК Сибири" | "Кузбассэнерго" | РП-ЦРП ОАО «Энергия Холдинг» | 10/0,4 | 0 | 0 | 0 | 0
46258 | ПАО "МРСК Сибири" | "Кузбассэнерго" | РП-26 (БЭУ) | 10 | 0 | 0 | 0 | 0
46259 | ПАО "МРСК Сибири" | "Кузбассэнерго" | потр. ТП-100 кВА СНТ " Домостроитель" | 6/0,4 | 0 | 0 | 0 | 0
46260 | ПАО "МРСК Сибири" | "Кузбассэнерго" | РП-6кВ ПКУ на оп.49 Ф-6-4-Е (для УТЭЭ) | 10/0,4 | 0 | 0 | 0 | 0
46261 | ПАО "МРСК Сибири" | "Кузбассэнерго" | РП-10кВ ПКУ на оп.17 Ф-10-17-Л (дляУТЭЭ) | 10/0,4 | 0 | 0 | 0 | 0
46262 | ПАО "МРСК Сибири" | "Кузбассэнерго" | потр.ТП-250кВа ТСН Марьино | 6/0,4 | 0 | 0 | 0 | 0
46263 | ПАО "МРСК Сибири" | "Кузбассэнерго" | КТП Лента потр 10 кВ | 10/0,4 | 1.6 | 0 | 0 | 0
46264 | ПАО "МРСК Сибири" | "Кузбассэнерго" | КТП-10 кВ ООО Газпром от ф.10-2-П | 10/0,4 | 0 | 0 | 0 | 0
46265 | ПАО "МРСК Сибири" | "Кузбассэнерго" | КТП-10 кВ Дробин А.В. ф.10-7-Т | 10/0,4 | 0 | 0 | 0 | 0
46266 | ПАО "МРСК Сибири" | "Кузбассэнерго" | ТП ф.л. Соломатина Е.Е. Ф-10-17-Л оп.57 | 10/0,4 | 0 | 0 | 0 | 0
46267 | ПАО "МРСК Сибири" | "Кузбассэнерго" | ТП-16 кВА Вымпелком Ф-10-26-И от оп.2 | 10/0,4 | 0 | 0 | 0 | 0
46268 | ПАО "МРСК Сибири" | "Кузбассэнерго" | ТП ООО Калтанское 4*630 кВа | 10/0,4 | 0 | 0 | 0 | 0
46269 | ПАО "МРСК Сибири" | "Кузбассэнерго" | КТП Пруды-2 10 кВ (потреб.) | 10/0,4 | 0.25 | 0 | 0 | 0
46270 | ПАО "МРСК Сибири" | "Кузбассэнерго" | ТП-250кВа ул. Сахалинская п.Рассвет | 6/0,4 | 0 | 0 | 0 | 0
46271 | ПАО "МРСК Сибири" | "Кузбассэнерго" | ТП ООО Аква 10 кв потр | 10/0,4 | 0 | 0 | 0 | 0
46272 | ПАО "МРСК Сибири" | "Кузбассэнерго" | ТП-773 П Ф-10-14-Ш | 10 | 0 | 0 | 0 | 0
46273 | ПАО "МРСК Сибири" | "Кузбассэнерго" | ТП 406 | 10/0,4 | 0 | 0 | 0 | 0
46274 | ПАО "МРСК Сибири" | "Кузбассэнерго" | КТП ООО «Сибметаллургстрой» Ф-10-14-А | 10/0,4 | 0 | 0 | 0 | 0
46275 | ПАО "МРСК Сибири" | "Кузбассэнерго" | ТП-379 | 10/0,4 | 0 | 0 | 0 | 0
46276 | ПАО "МРСК Сибири" | "Кузбассэнерго" | ТП 419 П от Ф-10-16 НК | 10/0,4 | 0 | 0 | 0 | 0
46277 | ПАО "МРСК Сибири" | "Кузбассэнерго" | КТП 3*1000кВА Джой Глобал | 6/0,4 | 0 | 0 | 0 | 0
46278 | ПАО "МРСК Сибири" | "Кузбассэнерго" | ТП-225 П | 10/0,4 | 0 | 0 | 0 | 0
46279 | ПАО "МРСК Сибири" | "Кузбассэнерго" | ТП-042 | 6/0,4 | 0.25 | 0.016362 | 0 | 0
46280 | ПАО "МРСК Сибири" | "Кузбассэнерго" | КТП-10 кВ АО "ЦИУС ЕЭС" Ф-10-4-У оп.№/5 | 10/0,4 | 0 | 0 | 0 | 0
46281 | ПАО "МРСК Сибири" | "Кузбассэнерго" | ТП-135_Ф-10-5-Б | 10/0,4 | 0.063 | 0 | 0 | 0
46282 | ПАО "МРСК Сибири" | "Кузбассэнерго" | РП-Технопарк | 10 | 1.26 | 0 | 0 | 0
46283 | ПАО "МРСК Сибири" | "Кузбассэнерго" | ТП-332 н.п.Митрофаново | 10/0,4 | 0.25 | 0 | 0 | 0
46284 | ПАО "МРСК Сибири" | "Кузбассэнерго" | ТП-382 н.п.Юрга-2 | 10/0,4 | 0.4 | 0.052798 | 0.015 | 0.015
46285 | ПАО "МРСК Сибири" | "Кузбассэнерго" | РП-10 кВ ПКУ на ТП Костылёв Ф-10-12-НК | 10/0,4 | 0 | 0 | 0 | 0
46286 | ПАО "МРСК Сибири" | "Кузбассэнерго" | ТП-100 (Куйб.) | 6/0,4 | 0.16 | 0.010295 | 0 | 0
46287 | ПАО "МРСК Сибири" | "Кузбассэнерго" | ТП-Ю-2-080 | 6/0,4 | 0.25 | 0.097268 | 0 | 0
46288 | ПАО "МРСК Сибири" | "Кузбассэнерго" | ТП-303 | 10/0,4 | 0.025 | 0 | 0 | 0
46289 | ПАО "МРСК Сибири" | "Кузбассэнерго" | ТП-110_Ф-10-6-МП | 10/0,4 | 0.4 | 0.0059 | 0 | 0
46290 | ПАО "МРСК Сибири" | "Кузбассэнерго" | ТП-751П Ф-10-20-МП (Потр.) | 10/0,4 | 0 | 0 | 0 | 0
46291 | ПАО "МРСК Сибири" | "Кузбассэнерго" | СТП-39 п. Смышляево | 10/0,4 | 0.063 | 0 | 0.01 | 0.01
46292 | ПАО "МРСК Сибири" | "Кузбассэнерго" | ТП-128 (Куйб.)_Ф-6-31-П СНТ Химик | 6/0,4 | 0.063 | 0 | 0 | 0
46293 | ПАО "МРСК Сибири" | "Кузбассэнерго" | ТП-508 | 10/0,4 | 0.063 | 0.0074576 | 0.015 | 0.003
46294 | ПАО "МРСК Сибири" | "Кузбассэнерго" | КТП-26-100 Рязанцев | 10/0,4 | 0 | 0 | 0 | 0
46295 | ПАО "МРСК Сибири" | "Кузбассэнерго" | ТП-037 | 10/0,4 | 0.1 | 0.0063833 | 0.015 | 0.015
46296 | ПАО "МРСК Сибири" | "Кузбассэнерго" | ТП-100 | 10/0,4 | 0.16 | 0.011683 | 0.015 | 0.015
46297 | ПАО "МРСК Сибири" | "Кузбассэнерго" | ТП-009 | 6/0,4 | 0.16 | 0.027971 | 0 | 0
46298 | ПАО "МРСК Сибири" | "Кузбассэнерго" | ТП-504П Ф-10-23-КМ (Потр.) | 10/0,4 | 0 | 0 | 0 | 0
46299 | ПАО "МРСК Сибири" | "Кузбассэнерго" | ТП-Ю-3-021 | 6/0,4 | 0.18 | 0.018535 | 0 | 0
46300 | ПАО "МРСК Сибири" | "Кузбассэнерго" | ТП-019 | 10/0,4 | 0.25 | 0.0082506 | 0 | 0.03
46301 | ПАО "МРСК Сибири" | "Кузбассэнерго" | ТП-273 | 10/0,4 | 0.25 | 0.008321 | 0 | 0
46302 | ПАО "МРСК Сибири" | "Кузбассэнерго" | ТП-121 | 10/0,4 | 0.16 | 0.00027433 | 0.015 | 0.045
46303 | ПАО "МРСК Сибири" | "Кузбассэнерго" | ТП-Ю-4-060 | 10/0,4 | 0.25 | 0.018476 | 0 | 0
46304 | ПАО "МРСК Сибири" | "Кузбассэнерго" | ТП-Ю-3-074 | 10/0,4 | 0.1 | 0 | 0 | 0
46305 | ПАО "МРСК Сибири" | "Кузбассэнерго" | СТП-017_Ф-10-5-К | 10/0,4 | 0.025 | 0 | 0 | 0
46306 | ПАО "МРСК Сибири" | "Кузбассэнерго" | ТП-119(Куйб) КТП-180 кВА СО"Бунгур" | 6/0,4 | 0.18 | 0 | 0 | 0
46307 | ПАО "МРСК Сибири" | "Кузбассэнерго" | ТП-067 | 10/0,4 | 0.25 | 0.064343 | 0 | 0
46308 | ПАО "МРСК Сибири" | "Кузбассэнерго" | ТП-047 | 10/0,4 | 0.025 | 0 | 0 | 0.01
46309 | ПАО "МРСК Сибири" | "Кузбассэнерго" | ТП-183 | 10/0,4 | 0.4 | 0.056489 | 0.005 | 0.005
46310 | ПАО "МРСК Сибири" | "Кузбассэнерго" | ТП-163 | 10/0,4 | 0.1 | 0.001348 | 0 | 0.025
46311 | ПАО "МРСК Сибири" | "Кузбассэнерго" | ТП-164 | 10/0,4 | 0.25 | 0.059586 | 0 | 0
46312 | ПАО "МРСК Сибири" | "Кузбассэнерго" | ТП-172 | 10/0,4 | 0.25 | 0.045623 | 0 | 0
46313 | ПАО "МРСК Сибири" | "Кузбассэнерго" | ТП-173 | 10/0,4 | 0.25 | 0.0028367 | 0.035 | 0
46314 | ПАО "МРСК Сибири" | "Кузбассэнерго" | ТП-175 | 10/0,4 | 0.16 | 0.082025 | 0 | 0
46315 | ПАО "МРСК Сибири" | "Кузбассэнерго" | ТП-176 | 10/0,4 | 0.25 | 0.17219 | 0 | 0
46316 | ПАО "МРСК Сибири" | "Кузбассэнерго" | ТП-177 | 10/0,4 | 0.25 | 0.051803 | 0 | 0
46317 | ПАО "МРСК Сибири" | "Кузбассэнерго" | ТП-178 | 10/0,4 | 0.25 | 0.036209 | 0 | 0
46318 | ПАО "МРСК Сибири" | "Кузбассэнерго" | ТП-179 | 10/0,4 | 0.16 | 0.017245 | 0 | 0
46319 | ПАО "МРСК Сибири" | "Кузбассэнерго" | ТП-203 | 10/0,4 | 0.25 | 0.053848 | 0 | 0
46320 | ПАО "МРСК Сибири" | "Кузбассэнерго" | ТП-191 | 10/0,4 | 0.1 | 0.0018181 | 0 | 0
46321 | ПАО "МРСК Сибири" | "Кузбассэнерго" | ТП-192 | 10/0,4 | 0.1 | 0.020353 | 0 | 0
46322 | ПАО "МРСК Сибири" | "Кузбассэнерго" | ТП-193 | 10/0,4 | 0.4 | 0.019065 | 0 | 0
46323 | ПАО "МРСК Сибири" | "Кузбассэнерго" | ТП-180 | 10/0,4 | 0.16 | 0.0071508 | 0.006 | 0.01
46324 | ПАО "МРСК Сибири" | "Кузбассэнерго" | ТП-194 | 10/0,4 | 0.16 | 0.017587 | 0 | 0
46325 | ПАО "МРСК Сибири" | "Кузбассэнерго" | ТП-105 | 10/0,4 | 0.16 | 0.059299 | 0 | 0
46326 | ПАО "МРСК Сибири" | "Кузбассэнерго" | ТП-049 | 10/0,4 | 0.1 | 0.078263 | 0.015 | 0.015
46327 | ПАО "МРСК Сибири" | "Кузбассэнерго" | ТП-022 | 10/0,4 | 0.06 | 0.0090152 | 0 | 0
46328 | ПАО "МРСК Сибири" | "Кузбассэнерго" | ТП-091 | 10/0,4 | 0.1 | 0.015201 | 0 | 0
46329 | ПАО "МРСК Сибири" | "Кузбассэнерго" | ТП-038 | 10/0,4 | 0.06 | 0.011787 | 0.065 | 0
46330 | ПАО "МРСК Сибири" | "Кузбассэнерго" | ТП-039 | 10/0,4 | 0.1 | 0.020077 | 0.003 | 0.003
46331 | ПАО "МРСК Сибири" | "Кузбассэнерго" | ТП-040 | 10/0,4 | 0.06 | 0.0057435 | 0 | 0
46332 | ПАО "МРСК Сибири" | "Кузбассэнерго" | ТП-043 | 10/0,4 | 0.25 | 0.021569 | 0.1 | 0.1
46333 | ПАО "МРСК Сибири" | "Кузбассэнерго" | ТП-059 | 10/0,4 | 0.25 | 0.020084 | 0.005 | 0.005
46334 | ПАО "МРСК Сибири" | "Кузбассэнерго" | ТП-015 | 10/0,4 | 0.1 | 0.0074368 | 0.0105 | 0
46335 | ПАО "МРСК Сибири" | "Кузбассэнерго" | ТП-051 | 10/0,4 | 0.1 | 0.024771 | 0.02 | 0
46336 | ПАО "МРСК Сибири" | "Кузбассэнерго" | ТП-055 | 10/0,4 | 0.4 | 0.0040668 | 0 | 0
46337 | ПАО "МРСК Сибири" | "Кузбассэнерго" | ТП-056 | 10/0,4 | 0.06 | 0.017672 | 0.015 | 0.015
46338 | ПАО "МРСК Сибири" | "Кузбассэнерго" | ТП-151 | 10/0,4 | 0.1 | 0.0015633 | 0 | 0
46339 | ПАО "МРСК Сибири" | "Кузбассэнерго" | ТП-023 | 10/0,4 | 0.16 | 0.035778 | 0 | 0
46340 | ПАО "МРСК Сибири" | "Кузбассэнерго" | ТП-024 | 10/0,4 | 0.25 | 0.037125 | 0.065 | 0.065
46341 | ПАО "МРСК Сибири" | "Кузбассэнерго" | ТП-090 | 10/0,4 | 0.4 | 0.012796 | 0 | 0
46342 | ПАО "МРСК Сибири" | "Кузбассэнерго" | ТП-146 | 10/0,4 | 0.4 | 0.0029454 | 0.005 | 0.005
46343 | ПАО "МРСК Сибири" | "Кузбассэнерго" | ТП-025 | 10/0,4 | 0.063 | 0.035545 | 0 | 0
46344 | ПАО "МРСК Сибири" | "Кузбассэнерго" | ТП-026 | 10/0,4 | 0.4 | 0.054799 | 0.015 | 0.015
46345 | ПАО "МРСК Сибири" | "Кузбассэнерго" | ТП-052 | 10/0,4 | 0.1 | 0.087646 | 0 | 0
46346 | ПАО "МРСК Сибири" | "Кузбассэнерго" | ТП-054 | 10/0,4 | 0.16 | 0.0023764 | 0 | 0
46347 | ПАО "МРСК Сибири" | "Кузбассэнерго" | ТП-058 | 10/0,4 | 0.16 | 0.0079749 | 0 | 0
46348 | ПАО "МРСК Сибири" | "Кузбассэнерго" | ТП-014 | 10/0,4 | 0.25 | 0.034324 | 0 | 0.015
46349 | ПАО "МРСК Сибири" | "Кузбассэнерго" | ТП-019 | 10/0,4 | 0.1 | 0.040554 | 0 | 0.03
46350 | ПАО "МРСК Сибири" | "Кузбассэнерго" | ТП-020 | 10/0,4 | 0.16 | 0.037477 | 0.015 | 0.01
46351 | ПАО "МРСК Сибири" | "Кузбассэнерго" | ТП-069 | 10/0,4 | 0.16 | 0.029453 | 0 | 0
46352 | ПАО "МРСК Сибири" | "Кузбассэнерго" | ТП-142 | 10/0,4 | 0.1 | 0.065249 | 0.015 | 0.015
46353 | ПАО "МРСК Сибири" | "Кузбассэнерго" | ТП-168 | 10/0,4 | 0.1 | 4.821e-05 | 0 | 0
46354 | ПАО "МРСК Сибири" | "Кузбассэнерго" | ТП-018 | 10/0,4 | 0.4 | 0.048366 | 0.015 | 0.015
46355 | ПАО "МРСК Сибири" | "Кузбассэнерго" | ТП-045 | 10/0,4 | 0.16 | 0.084176 | 0 | 0
46356 | ПАО "МРСК Сибири" | "Кузбассэнерго" | ТП-137 | 10/0,4 | 0.06 | 0.051953 | 0.01 | 0.01
46357 | ПАО "МРСК Сибири" | "Кузбассэнерго" | ТП-072 | 10/0,4 | 0.1 | 0.062879 | 0 | 0
46358 | ПАО "МРСК Сибири" | "Кузбассэнерго" | ТП-062 | 10/0,4 | 0.1 | 0.028839 | 0.015 | 0.015
46359 | ПАО "МРСК Сибири" | "Кузбассэнерго" | ТП-063 | 10/0,4 | 0.16 | 0.065632 | 0 | 0
46360 | ПАО "МРСК Сибири" | "Кузбассэнерго" | ТП-096 | 10/0,4 | 0.4 | 0.060062 | 0.065 | 0
46361 | ПАО "МРСК Сибири" | "Кузбассэнерго" | ТП-126 | 10/0,4 | 0.4 | 0.0036797 | 0 | 0
46362 | ПАО "МРСК Сибири" | "Кузбассэнерго" | ТП-010 | 10/0,4 | 0.4 | 0.010747 | 0.015 | 0
46363 | ПАО "МРСК Сибири" | "Кузбассэнерго" | ТП-013 | 10/0,4 | 0.1 | 0.024106 | 0.025 | 0.11
46364 | ПАО "МРСК Сибири" | "Кузбассэнерго" | ТП-044 | 10/0,4 | 0.025 | 0.00040326 | 0.015 | 0
46365 | ПАО "МРСК Сибири" | "Кузбассэнерго" | ТП-124 | 10/0,4 | 0.4 | 0.073736 | 0 | 0
46366 | ПАО "МРСК Сибири" | "Кузбассэнерго" | ТП-125 | 10/0,4 | 0.1 | 0.043753 | 0 | 0
46367 | ПАО "МРСК Сибири" | "Кузбассэнерго" | ТП-128 | 10/0,4 | 0.4 | 0.0376 | 0.0002 | 0
46368 | ПАО "МРСК Сибири" | "Кузбассэнерго" | ТП-152 | 10/0,4 | 0.04 | 0.003271 | 0 | 0
46369 | ПАО "МРСК Сибири" | "Кузбассэнерго" | ТП-002 | 10/0,4 | 0.1 | 0.00091497 | 0 | 0
46370 | ПАО "МРСК Сибири" | "Кузбассэнерго" | ТП-009 | 10/0,4 | 0.63 | 0.00582 | 0 | 0
46371 | ПАО "МРСК Сибири" | "Кузбассэнерго" | ТП-060 | 10/0,4 | 0.063 | 0.025995 | 0.015 | 0.015
46372 | ПАО "МРСК Сибири" | "Кузбассэнерго" | ТП-070 | 10/0,4 | 0.16 | 0.0021282 | 0 | 0
46373 | ПАО "МРСК Сибири" | "Кузбассэнерго" | ТП-130 | 10/0,4 | 0.16 | 0.010621 | 0 | 0.05
46374 | ПАО "МРСК Сибири" | "Кузбассэнерго" | ТП-140 | 10/0,4 | 0.25 | 0.09462 | 0 | 0
46375 | ПАО "МРСК Сибири" | "Кузбассэнерго" | ТП-147 | 10/0,4 | 0.25 | 0.0456 | 0.01 | 0
46376 | ПАО "МРСК Сибири" | "Кузбассэнерго" | ТП-035 | 10/0,4 | 0.4 | 0.020626 | 0 | 0
46377 | ПАО "МРСК Сибири" | "Кузбассэнерго" | ТП-036 | 10/0,4 | 0.16 | 0.060711 | 0 | 0
46378 | ПАО "МРСК Сибири" | "Кузбассэнерго" | ТП-084 | 10/0,4 | 0.25 | 0.00010516 | 0 | 0
46379 | ПАО "МРСК Сибири" | "Кузбассэнерго" | ТП-098 | 10/0,4 | 0.06 | 0.031237 | 0 | 0
46380 | ПАО "МРСК Сибири" | "Кузбассэнерго" | ТП-100 | 10/0,4 | 0.16 | 0.0039325 | 0.015 | 0.015
46381 | ПАО "МРСК Сибири" | "Кузбассэнерго" | ТП-121 | 10/0,4 | 0.4 | 0.0059571 | 0.015 | 0.045
46382 | ПАО "МРСК Сибири" | "Кузбассэнерго" | ТП-127 | 10/0,4 | 0.4 | 0.031821 | 0.0002 | 0.015
46383 | ПАО "МРСК Сибири" | "Кузбассэнерго" | ТП-161 | 10/0,4 | 1 | 0.084847 | 0.015 | 0.015
46384 | ПАО "МРСК Сибири" | "Кузбассэнерго" | ТП-033 | 10/0,4 | 0.1 | 0.0082959 | 0.015 | 0.015
46385 | ПАО "МРСК Сибири" | "Кузбассэнерго" | ТП-034 | 10/0,4 | 0.25 | 0.044882 | 0 | 0
46386 | ПАО "МРСК Сибири" | "Кузбассэнерго" | ТП-037 | 10/0,4 | 0.315 | 0.023084 | 0.015 | 0.015
46387 | ПАО "МРСК Сибири" | "Кузбассэнерго" | ТП-080 | 10/0,4 | 0.16 | 0.024165 | 0 | 0
46388 | ПАО "МРСК Сибири" | "Кузбассэнерго" | ТП-085 | 10/0,4 | 0.04 | 0.0082553 | 0 | 0
46389 | ПАО "МРСК Сибири" | "Кузбассэнерго" | ТП-086 | 10/0,4 | 0.4 | 0.070299 | 0 | 0.03
46390 | ПАО "МРСК Сибири" | "Кузбассэнерго" | ТП-110 | 10/0,4 | 0.1 | 0.051542 | 0.008 | 0.008
46391 | ПАО "МРСК Сибири" | "Кузбассэнерго" | ТП-114 | 10/0,4 | 0.25 | 0.074817 | 0.015 | 0.015
46392 | ПАО "МРСК Сибири" | "Кузбассэнерго" | ТП-120 | 10/0,4 | 0.16 | 0.04869 | 0 | 0
46393 | ПАО "МРСК Сибири" | "Кузбассэнерго" | ТП-132 | 10/0,4 | 0.1 | 0.020617 | 0.015 | 0.015
46394 | ПАО "МРСК Сибири" | "Кузбассэнерго" | ТП-016 | 10/0,4 | 0.25 | 0.032889 | 0.015 | 0.015
46395 | ПАО "МРСК Сибири" | "Кузбассэнерго" | ТП-109 | 10/0,4 | 0.16 | 0.10397 | 0.005 | 0.025
46396 | ПАО "МРСК Сибири" | "Кузбассэнерго" | ТП-150 | 10/0,4 | 0.16 | 0.065976 | 0 | 0
46397 | ПАО "МРСК Сибири" | "Кузбассэнерго" | ТП-092 | 10/0,4 | 0.06 | 0.025116 | 0.01 | 0.01
46398 | ПАО "МРСК Сибири" | "Кузбассэнерго" | ТП-102 | 10/0,4 | 0.16 | 0.027578 | 0 | 0
46399 | ПАО "МРСК Сибири" | "Кузбассэнерго" | ТП-115 | 10/0,4 | 0.63 | 0.012088 | 0 | 0.002
46400 | ПАО "МРСК Сибири" | "Кузбассэнерго" | ТП-116 | 10/0,4 | 0.315 | 0.020248 | 0.015 | 0.015
46401 | ПАО "МРСК Сибири" | "Кузбассэнерго" | ТП-003 | 10/0,4 | 0.25 | 0.044902 | 0.002 | 0.01
46402 | ПАО "МРСК Сибири" | "Кузбассэнерго" | ТП-004 | 10/0,4 | 0.16 | 0.025668 | 0.1 | 0.1
46403 | ПАО "МРСК Сибири" | "Кузбассэнерго" | ТП-005 | 10/0,4 | 0.16 | 0.015015 | 0.15 | 0.15
46404 | ПАО "МРСК Сибири" | "Кузбассэнерго" | ТП-006 | 10/0,4 | 0.4 | 0.029348 | 0 | 0.01
46405 | ПАО "МРСК Сибири" | "Кузбассэнерго" | ТП-078 | 10/0,4 | 0.25 | 0.00087792 | 0 | 0
46406 | ПАО "МРСК Сибири" | "Кузбассэнерго" | ТП-079 | 10/0,4 | 0.1 | 0.091044 | 0.015 | 0.015
46407 | ПАО "МРСК Сибири" | "Кузбассэнерго" | ТП-089 | 10/0,4 | 0.25 | 0.0075964 | 0 | 0
46408 | ПАО "МРСК Сибири" | "Кузбассэнерго" | ТП-097 | 10/0,4 | 0.1 | 0.02548 | 0 | 0
46409 | ПАО "МРСК Сибири" | "Кузбассэнерго" | ТП-118 | 10/0,4 | 0.025 | 0.00067402 | 0.015 | 0.015
46410 | ПАО "МРСК Сибири" | "Кузбассэнерго" | ТП-061 | 10/0,4 | 0.1 | 0.084318 | 0.08 | 0
46411 | ПАО "МРСК Сибири" | "Кузбассэнерго" | ТП-027 | 10/0,4 | 0.16 | 0.0017823 | 0.008 | 0.008
46412 | ПАО "МРСК Сибири" | "Кузбассэнерго" | ТП-029 | 10/0,4 | 0.25 | 0.011356 | 0 | 0.015
46413 | ПАО "МРСК Сибири" | "Кузбассэнерго" | ТП-041 | 10/0,4 | 0.4 | 0.020617 | 0 | 0
46414 | ПАО "МРСК Сибири" | "Кузбассэнерго" | ТП-066 | 10/0,4 | 0.25 | 0.042014 | 0.007 | 0.007
46415 | ПАО "МРСК Сибири" | "Кузбассэнерго" | ТП-093 | 10/0,4 | 0.1 | 0.032644 | 0 | 0
46416 | ПАО "МРСК Сибири" | "Кузбассэнерго" | ТП-113 | 10/0,4 | 0.4 | 0.0011234 | 0 | 0
46417 | ПАО "МРСК Сибири" | "Кузбассэнерго" | ТП-135 | 10/0,4 | 0.16 | 0.025368 | 0.015 | 0.015
46418 | ПАО "МРСК Сибири" | "Кузбассэнерго" | ТП-111 | 10/0,4 | 0.25 | 0.0013084 | 0 | 0
46419 | ПАО "МРСК Сибири" | "Кузбассэнерго" | ТП-042 | 10/0,4 | 0.16 | 0.051639 | 0 | 0
46420 | ПАО "МРСК Сибири" | "Кузбассэнерго" | ТП-046 | 10/0,4 | 0.4 | 0.053691 | 0 | 0
46421 | ПАО "МРСК Сибири" | "Кузбассэнерго" | ТП-047 | 10/0,4 | 0.16 | 0.0029047 | 0 | 0.01
46422 | ПАО "МРСК Сибири" | "Кузбассэнерго" | ТП-048 | 10/0,4 | 0.1 | 0.006524 | 0.015 | 0
46423 | ПАО "МРСК Сибири" | "Кузбассэнерго" | ТП-050 | 10/0,4 | 0.16 | 0.054631 | 0.0617 | 0.0617
46424 | ПАО "МРСК Сибири" | "Кузбассэнерго" | ТП-053 | 10/0,4 | 0.25 | 0.10109 | 0.015 | 0
46425 | ПАО "МРСК Сибири" | "Кузбассэнерго" | ТП-081 | 10/0,4 | 0.1 | 0.0023888 | 0 | 0
46426 | ПАО "МРСК Сибири" | "Кузбассэнерго" | ТП-129 | 10/0,4 | 0.25 | 0.024698 | 0.15 | 0.15
46427 | ПАО "МРСК Сибири" | "Кузбассэнерго" | ТП-133 | 10/0,4 | 0.25 | 0.06328 | 0 | 0
46428 | ПАО "МРСК Сибири" | "Кузбассэнерго" | ТП-138 | 10/0,4 | 0.25 | 0.01703 | 0.015 | 0.015
46429 | ПАО "МРСК Сибири" | "Кузбассэнерго" | ТП-148 | 10/0,4 | 0.1 | 0.011603 | 0 | 0
46430 | ПАО "МРСК Сибири" | "Кузбассэнерго" | ТП-162 | 10/0,4 | 0.16 | 0.031168 | 0.0002 | 0
46431 | ПАО "МРСК Сибири" | "Кузбассэнерго" | ТП-012 | 10/0,4 | 0.1 | 0.03752 | 0.015 | 0.015
46432 | ПАО "МРСК Сибири" | "Кузбассэнерго" | ТП-001 | 10/0,4 | 0.16 | 0.028865 | 0 | 0
46433 | ПАО "МРСК Сибири" | "Кузбассэнерго" | ТП-076 | 10/0,4 | 0.25 | 0.0078036 | 0 | 0.01
46434 | ПАО "МРСК Сибири" | "Кузбассэнерго" | ТП-030 | 10/0,4 | 0.4 | 0.016992 | 0 | 0
46435 | ПАО "МРСК Сибири" | "Кузбассэнерго" | ТП-031 | 10/0,4 | 0.1 | 0.009946 | 0.0002 | 0
46436 | ПАО "МРСК Сибири" | "Кузбассэнерго" | ТП-032 | 10/0,4 | 0.16 | 0.013923 | 0.149 | 0.01
46437 | ПАО "МРСК Сибири" | "Кузбассэнерго" | ТП-095 | 10/0,4 | 0.4 | 0.011073 | 0.01 | 0
46438 | ПАО "МРСК Сибири" | "Кузбассэнерго" | ТП-112 | 10/0,4 | 0.1 | 0.084926 | 0 | 0
46439 | ПАО "МРСК Сибири" | "Кузбассэнерго" | ТП-201 | 10/0,4 | 0.25 | 0.09296 | 0.015 | 0.015
46440 | ПАО "МРСК Сибири" | "Кузбассэнерго" | ТП-204 | 10/0,4 | 0.25 | 0.03487 | 0 | 0
46441 | ПАО "МРСК Сибири" | "Кузбассэнерго" | ТП-ЦИ-002 | 10/0,4 | 0.16 | 0.085686 | 0 | 0
46442 | ПАО "МРСК Сибири" | "Кузбассэнерго" | ТП-ЦИ-003 | 10/0,4 | 0.16 | 0.066469 | 0 | 0
46443 | ПАО "МРСК Сибири" | "Кузбассэнерго" | ТП-ЦИ-004 | 10/0,4 | 0.4 | 0.0065604 | 0 | 0
46444 | ПАО "МРСК Сибири" | "Кузбассэнерго" | ТП-ЦИ-095 | 10/0,4 | 0.4 | 0.019605 | 0 | 0
46445 | ПАО "МРСК Сибири" | "Кузбассэнерго" | ТП-ЦИ-143 | 10/0,4 | 0.4 | 0.12476 | 0 | 0
46446 | ПАО "МРСК Сибири" | "Кузбассэнерго" | ТП-ЦИ-144 | 10/0,4 | 0.63 | 0.017435 | 0 | 0
46447 | ПАО "МРСК Сибири" | "Кузбассэнерго" | ТП-ЦИ-145 | 10/0,4 | 0.4 | 0.082347 | 0 | 0
46448 | ПАО "МРСК Сибири" | "Кузбассэнерго" | ТП-ЦИ-146 | 10/0,4 | 0.16 | 0.050247 | 0 | 0
46449 | ПАО "МРСК Сибири" | "Кузбассэнерго" | ТП-ЦИ-147 | 10/0,4 | 0.25 | 0.15395 | 0 | 0
46450 | ПАО "МРСК Сибири" | "Кузбассэнерго" | ТП-ЦИ-169 | 10/0,4 | 0.1 | 0.030661 | 0 | 0
46451 | ПАО "МРСК Сибири" | "Кузбассэнерго" | ТП-ЦИ-172 | 10/0,4 | 0.1 | 0.048656 | 0 | 0
46452 | ПАО "МРСК Сибири" | "Кузбассэнерго" | ТП-ЦИ-112 | 10/0,4 | 0.4 | 0.064344 | 0 | 0
46453 | ПАО "МРСК Сибири" | "Кузбассэнерго" | ТП-ЦИ-008 | 10/0,4 | 0.1 | 0.022928 | 0 | 0
46454 | ПАО "МРСК Сибири" | "Кузбассэнерго" | ТП-ЦИ-010 | 10/0,4 | 0.16 | 0.043364 | 0.025 | 0.025
46455 | ПАО "МРСК Сибири" | "Кузбассэнерго" | ТП-ЦИ-086 | 10/0,4 | 0.1 | 0.066552 | 0.015 | 0.015
46456 | ПАО "МРСК Сибири" | "Кузбассэнерго" | ТП-ЦИ-019 | 10/0,4 | 0.1 | 0.027799 | 0 | 0
46457 | ПАО "МРСК Сибири" | "Кузбассэнерго" | ТП-ЦИ-021 | 10/0,4 | 0.4 | 0.020195 | 0 | 0
46458 | ПАО "МРСК Сибири" | "Кузбассэнерго" | ТП-ЦИ-128 | 10/0,4 | 0.1 | 0.01588 | 0 | 0
46459 | ПАО "МРСК Сибири" | "Кузбассэнерго" | ТП-ЦИ-005 | 10/0,4 | 0.16 | 0.0028071 | 0 | 0
46460 | ПАО "МРСК Сибири" | "Кузбассэнерго" | ТП-ЦИ-074 | 10/0,4 | 0.1 | 0.015682 | 0 | 0
46461 | ПАО "МРСК Сибири" | "Кузбассэнерго" | ТП-ЦИ-099 | 10/0,4 | 0.25 | 0.011461 | 0 | 0
46462 | ПАО "МРСК Сибири" | "Кузбассэнерго" | ТП-ЦИ-109 | 10/0,4 | 0.16 | 0.054351 | 0 | 0
46463 | ПАО "МРСК Сибири" | "Кузбассэнерго" | ТП-ЦИ-184 | 10/0,4 | 0.16 | 0.073652 | 0 | 0
46464 | ПАО "МРСК Сибири" | "Кузбассэнерго" | ТП-ЦИ-007 | 10/0,4 | 0.063 | 0.06048 | 0 | 0
46465 | ПАО "МРСК Сибири" | "Кузбассэнерго" | ТП-ЦИ-123 | 10/0,4 | 0.1 | 0.085303 | 0 | 0
46466 | ПАО "МРСК Сибири" | "Кузбассэнерго" | ТП-ЦИ-024 | 10/0,4 | 0.25 | 0.17211 | 0 | 0
46467 | ПАО "МРСК Сибири" | "Кузбассэнерго" | ТП-ЦИ-025 | 10/0,4 | 0.63 | 0.24718 | 0.0012 | 0
46468 | ПАО "МРСК Сибири" | "Кузбассэнерго" | ТП-ЦИ-183 | 10/0,4 | 0.4 | 0.077742 | 0 | 0
46469 | ПАО "МРСК Сибири" | "Кузбассэнерго" | ТП-ЦИ-185 | 10/0,4 | 0.16 | 0.033686 | 0 | 0
46470 | ПАО "МРСК Сибири" | "Кузбассэнерго" | ТП-ЦИ-211 | 10/0,4 | 0.16 | 0.072451 | 0 | 0
46471 | ПАО "МРСК Сибири" | "Кузбассэнерго" | ТП-ЦИ-030 | 10/0,4 | 0.1 | 0.032437 | 0 | 0
46472 | ПАО "МРСК Сибири" | "Кузбассэнерго" | ТП-ЦИ-031 | 10/0,4 | 0.16 | 0.15449 | 0 | 0
46473 | ПАО "МРСК Сибири" | "Кузбассэнерго" | ТП-ЦИ-092 | 10/0,4 | 0.1 | 0.014455 | 0 | 0
46474 | ПАО "МРСК Сибири" | "Кузбассэнерго" | ТП-ЦИ-103 | 10/0,4 | 0.25 | 0.020926 | 0 | 0
46475 | ПАО "МРСК Сибири" | "Кузбассэнерго" | ТП-ЦИ-026 ПС Родина | 10/0,4 | 0.1 | 0.031259 | 0 | 0
46476 | ПАО "МРСК Сибири" | "Кузбассэнерго" | ТП-ЦИ-027 | 10/0,4 | 0.25 | 0.020565 | 0 | 0
46477 | ПАО "МРСК Сибири" | "Кузбассэнерго" | ТП-ЦИ-028 | 10/0,4 | 0.25 | 0.091832 | 0 | 0
46478 | ПАО "МРСК Сибири" | "Кузбассэнерго" | ТП-ЦИ-029 | 10/0,4 | 0.1 | 0.070177 | 0 | 0
46479 | ПАО "МРСК Сибири" | "Кузбассэнерго" | ТП-ЦИ-107 | 10/0,4 | 0.25 | 0.018928 | 0 | 0
46480 | ПАО "МРСК Сибири" | "Кузбассэнерго" | ТП-ЦИ-148 | 10/0,4 | 0.4 | 0.057351 | 0 | 0
46481 | ПАО "МРСК Сибири" | "Кузбассэнерго" | ТП-ЦИ-192 | 10/0,4 | 0.25 | 0.042719 | 0 | 0
46482 | ПАО "МРСК Сибири" | "Кузбассэнерго" | ТП-ЦИ-208 | 10/0,4 | 0.25 | 0.079724 | 0 | 0
46483 | ПАО "МРСК Сибири" | "Кузбассэнерго" | ТП-ЦИ-210 | 10/0,4 | 0.1 | 0.062691 | 0 | 0
46484 | ПАО "МРСК Сибири" | "Кузбассэнерго" | ТП-ЦИ-150 | 10/0,4 | 0.25 | 0.0036793 | 0 | 0
46485 | ПАО "МРСК Сибири" | "Кузбассэнерго" | ТП-ЦИ-173 | 10/0,4 | 0.1 | 0.0074682 | 0 | 0
46486 | ПАО "МРСК Сибири" | "Кузбассэнерго" | ТП-ЦИ-037 | 10/0,4 | 0.1 | 0.059802 | 0 | 0
46487 | ПАО "МРСК Сибири" | "Кузбассэнерго" | ТП-ЦИ-012 | 10/0,4 | 0.25 | 0.16702 | 0 | 0
46488 | ПАО "МРСК Сибири" | "Кузбассэнерго" | ТП-ЦИ-015 | 10/0,4 | 0.16 | 0.083261 | 0 | 0
46489 | ПАО "МРСК Сибири" | "Кузбассэнерго" | ТП-ЦИ-033 | 10/0,4 | 0.25 | 0.0062853 | 0 | 0
46490 | ПАО "МРСК Сибири" | "Кузбассэнерго" | ТП-ЦИ-035 | 10/0,4 | 0.1 | 0.014833 | 0 | 0
46491 | ПАО "МРСК Сибири" | "Кузбассэнерго" | ТП-ЦИ-036 | 10/0,4 | 0.1 | 0.0040892 | 0 | 0
46492 | ПАО "МРСК Сибири" | "Кузбассэнерго" | ТП-ЦИ-082 | 10/0,4 | 0.16 | 0.02995 | 0 | 0
46493 | ПАО "МРСК Сибири" | "Кузбассэнерго" | ТП-ЦИ-098 | 10/0,4 | 0.25 | 0.012816 | 0 | 0
46494 | ПАО "МРСК Сибири" | "Кузбассэнерго" | ТП-ЦИ-206 | 10/0,4 | 0.16 | 0.071276 | 0 | 0
46495 | ПАО "МРСК Сибири" | "Кузбассэнерго" | ТП-ЦИ-020 | 10/0,4 | 0.1 | 0.036907 | 0 | 0
46496 | ПАО "МРСК Сибири" | "Кузбассэнерго" | ТП-ЦИ-022 | 10/0,4 | 0.16 | 0.035751 | 0 | 0
46497 | ПАО "МРСК Сибири" | "Кузбассэнерго" | ТП-ЦИ-041 | 10/0,4 | 0.4 | 0.096515 | 0 | 0
46498 | ПАО "МРСК Сибири" | "Кузбассэнерго" | ТП-ЦИ-137 | 10/0,4 | 0.16 | 0.0013707 | 0 | 0
46499 | ПАО "МРСК Сибири" | "Кузбассэнерго" | ТП-ЦИ-138 | 10/0,4 | 0.4 | 0.26756 | 0 | 0
46500 | ПАО "МРСК Сибири" | "Кузбассэнерго" | ТП-ЦИ-125 | 10/0,4 | 0.63 | 0.13718 | 0 | 0
46501 | ПАО "МРСК Сибири" | "Кузбассэнерго" | ТП-ЦИ-167 | 10/0,4 | 0.25 | 0.095427 | 0.015 | 0.015
46502 | ПАО "МРСК Сибири" | "Кузбассэнерго" | ТП-ЦИ-168 | 10/0,4 | 0.16 | 0.0095608 | 0 | 0
46503 | ПАО "МРСК Сибири" | "Кузбассэнерго" | ТП-ЦИ-204 | 10/0,4 | 0.25 | 0.068172 | 0 | 0
46504 | ПАО "МРСК Сибири" | "Кузбассэнерго" | ТП-ЦИ-207 | 10/0,4 | 0.06 | 0.039992 | 0 | 0
46505 | ПАО "МРСК Сибири" | "Кузбассэнерго" | ТП-ЦИ-187 | 10/0,4 | 0.16 | 0.014833 | 0 | 0
46506 | ПАО "МРСК Сибири" | "Кузбассэнерго" | ТП-ЦИ-188 | 10/0,4 | 0.4 | 0.029252 | 0 | 0
46507 | ПАО "МРСК Сибири" | "Кузбассэнерго" | ТП-ЦИ-189 | 10/0,4 | 0.4 | 0.061875 | 0 | 0
46508 | ПАО "МРСК Сибири" | "Кузбассэнерго" | ТП-ЦИ-202 | 10/0,4 | 0.1 | 0.0044036 | 0 | 0
46509 | ПАО "МРСК Сибири" | "Кузбассэнерго" | ТП-ЦИ-203 | 10/0,4 | 0.16 | 0.02819 | 0.0003 | 0.0003
46510 | ПАО "МРСК Сибири" | "Кузбассэнерго" | ТП-ЦИ-065 | 10/0,4 | 0.25 | 0.040678 | 0 | 0
46511 | ПАО "МРСК Сибири" | "Кузбассэнерго" | ТП-ЦИ-066 | 10/0,4 | 0.25 | 0.048595 | 0 | 0
46512 | ПАО "МРСК Сибири" | "Кузбассэнерго" | ТП-ЦИ-067 | 10/0,4 | 0.4 | 0.12758 | 0 | 0
46513 | ПАО "МРСК Сибири" | "Кузбассэнерго" | ТП-ЦИ-104 | 10/0,4 | 0.16 | 0.030781 | 0 | 0
46514 | ПАО "МРСК Сибири" | "Кузбассэнерго" | ТП-ЦИ-105 | 10/0,4 | 0.25 | 0.091711 | 0.015 | 0.015
46515 | ПАО "МРСК Сибири" | "Кузбассэнерго" | ТП-ЦИ-133 | 10/0,4 | 0.16 | 0.0015535 | 0 | 0
46516 | ПАО "МРСК Сибири" | "Кузбассэнерго" | ТП-ЦИ-162 | 10/0,4 | 0.04 | 0.0047974 | 0 | 0
46517 | ПАО "МРСК Сибири" | "Кузбассэнерго" | ТП-ЦИ-087 | 10/0,4 | 0.25 | 0.065702 | 0 | 0
46518 | ПАО "МРСК Сибири" | "Кузбассэнерго" | ТП-ЦИ-050 | 10/0,4 | 0.25 | 0.017404 | 0 | 0
46519 | ПАО "МРСК Сибири" | "Кузбассэнерго" | ТП-ЦИ-121 | 10/0,4 | 0.16 | 0.03849 | 0 | 0
46520 | ПАО "МРСК Сибири" | "Кузбассэнерго" | ТП-ЦИ-051 | 10/0,4 | 0.25 | 0.14563 | 0 | 0
46521 | ПАО "МРСК Сибири" | "Кузбассэнерго" | ТП-ЦИ-200 демонтировать | 10/0,4 | 0.1 | 0.00068534 | 0 | 0
46522 | ПАО "МРСК Сибири" | "Кузбассэнерго" | ТП-ЦИ-198 | 10/0,4 | 0.16 | 0.0034267 | 0 | 0
46523 | ПАО "МРСК Сибири" | "Кузбассэнерго" | ТП-ЦИ-190 | 10/0,4 | 0.16 | 0.017609 | 0 | 0
46524 | ПАО "МРСК Сибири" | "Кузбассэнерго" | ТП-ЦИ-062 | 10/0,4 | 0.06 | 0.012016 | 0 | 0
46525 | ПАО "МРСК Сибири" | "Кузбассэнерго" | ТП-ЦИ-079 | 10/0,4 | 0.4 | 0.013981 | 0 | 0
46526 | ПАО "МРСК Сибири" | "Кузбассэнерго" | ТП-ЦИ-160 | 10/0,4 | 0.25 | 0.068874 | 0 | 0
46527 | ПАО "МРСК Сибири" | "Кузбассэнерго" | ТП-ЦИ-052 | 10/0,4 | 0.16 | 0.060899 | 0 | 0
46528 | ПАО "МРСК Сибири" | "Кузбассэнерго" | ТП-ЦИ-053 | 10/0,4 | 0.4 | 0.00084526 | 0 | 0
46529 | ПАО "МРСК Сибири" | "Кузбассэнерго" | ТП-ЦИ-122 | 10/0,4 | 0.16 | 0.014183 | 0 | 0
46530 | ПАО "МРСК Сибири" | "Кузбассэнерго" | ТП-ЦИ-110 | 10/0,4 | 0.063 | 0.0032803 | 0 | 0
46531 | ПАО "МРСК Сибири" | "Кузбассэнерго" | ТП-ЦИ-063 | 10/0,4 | 0.16 | 0.051203 | 0 | 0
46532 | ПАО "МРСК Сибири" | "Кузбассэнерго" | ТП-ЦИ-083 | 10/0,4 | 0.16 | 0.056472 | 0 | 0
46533 | ПАО "МРСК Сибири" | "Кузбассэнерго" | ТП-ЦИ-166 | 10/0,4 | 0.16 | 0.015032 | 0 | 0
46534 | ПАО "МРСК Сибири" | "Кузбассэнерго" | ТП-ЦИ-056 | 10/0,4 | 0.16 | 0.0064796 | 0 | 0
46535 | ПАО "МРСК Сибири" | "Кузбассэнерго" | ТП-ЦИ-057 | 10/0,4 | 0.25 | 0.0027187 | 0 | 0
46536 | ПАО "МРСК Сибири" | "Кузбассэнерго" | ТП-ЦИ-058 | 10/0,4 | 0.25 | 0.03312 | 0 | 0
46537 | ПАО "МРСК Сибири" | "Кузбассэнерго" | ТП-ЦИ-205 | 10/0,4 | 0.063 | 0.0061819 | 0 | 0
46538 | ПАО "МРСК Сибири" | "Кузбассэнерго" | ТП-ЦИ-113 | 10/0,4 | 0.063 | 9.025e-05 | 0 | 0
46539 | ПАО "МРСК Сибири" | "Кузбассэнерго" | ТП-ЦИ-059 | 10/0,4 | 0.1 | 0.00031586 | 0 | 0
46540 | ПАО "МРСК Сибири" | "Кузбассэнерго" | ТП-ЦИ-108 | 10/0,4 | 0.1 | 0.022641 | 0 | 0
46541 | ПАО "МРСК Сибири" | "Кузбассэнерго" | ТП-ЦИ-159 | 10/0,4 | 0.16 | 0.012042 | 0 | 0
46542 | ПАО "МРСК Сибири" | "Кузбассэнерго" | ТП-ЦИ-061 | 10/0,4 | 0.16 | 0.039433 | 0 | 0
46543 | ПАО "МРСК Сибири" | "Кузбассэнерго" | ТП-ЦИ-130 | 10/0,4 | 0.16 | 0.01339 | 0 | 0
46544 | ПАО "МРСК Сибири" | "Кузбассэнерго" | ТП-ЦИ-017 | 10/0,4 | 0.25 | 0.0078186 | 0 | 0
46545 | ПАО "МРСК Сибири" | "Кузбассэнерго" | ТП-ЦИ-046 | 10/0,4 | 0.25 | 0.004016 | 0 | 0
46546 | ПАО "МРСК Сибири" | "Кузбассэнерго" | ТП-ЦИ-182 | 10/0,4 | 0.1 | 0.0090624 | 0 | 0
46547 | ПАО "МРСК Сибири" | "Кузбассэнерго" | ТП-ЦИ-161 | 10/0,4 | 0.16 | 0.05136 | 0 | 0
46548 | ПАО "МРСК Сибири" | "Кузбассэнерго" | ТП-ЦИ-084 | 10/0,4 | 0.4 | 0.026668 | 0 | 0
46549 | ПАО "МРСК Сибири" | "Кузбассэнерго" | ТП-ЦИ-048 | 10/0,4 | 0.1 | 0.048405 | 0 | 0
46550 | ПАО "МРСК Сибири" | "Кузбассэнерго" | ТП-ЦИ-064 | 10/0,4 | 0.1 | 0.0088071 | 0 | 0
46551 | ПАО "МРСК Сибири" | "Кузбассэнерго" | ТП-ЦИ-078 Демонтировать | 10/0,4 | 0.4 | 0.00012461 | 0 | 0
46552 | ПАО "МРСК Сибири" | "Кузбассэнерго" | ТП-ЦИ-127 | 10/0,4 | 0.25 | 0.024389 | 0 | 0
46553 | ПАО "МРСК Сибири" | "Кузбассэнерго" | ТП-ЦИ-049 | 10/0,4 | 0.16 | 0.00090246 | 0 | 0
46554 | ПАО "МРСК Сибири" | "Кузбассэнерго" | ТП-ЦИ-038 | 10/0,4 | 0.16 | 0.036492 | 0 | 0
46555 | ПАО "МРСК Сибири" | "Кузбассэнерго" | ТП-ЦИ-039 | 10/0,4 | 0.25 | 0.04553 | 0 | 0
46556 | ПАО "МРСК Сибири" | "Кузбассэнерго" | ТП-ЦИ-085 | 10/0,4 | 0.16 | 0.033753 | 0 | 0
46557 | ПАО "МРСК Сибири" | "Кузбассэнерго" | ТП-ЦИ-119 | 10/0,4 | 0.1 | 0.01014 | 0 | 0
46558 | ПАО "МРСК Сибири" | "Кузбассэнерго" | ТП-ЦИ-117 | 10/0,4 | 0.25 | 0.18113 | 0 | 0
46559 | ПАО "МРСК Сибири" | "Кузбассэнерго" | ТП-ЦИ-077 | 10/0,4 | 0.1 | 0.041817 | 0 | 0
46560 | ПАО "МРСК Сибири" | "Кузбассэнерго" | ТП-28 | 10/0,4 | 0.63 | 0.37471 | 0 | 0
46561 | ПАО "МРСК Сибири" | "Кузбассэнерго" | ТП-29 | 10/0,4 | 0.4 | 0.27563 | 0.01 | 0.01
46562 | ПАО "МРСК Сибири" | "Кузбассэнерго" | ТП-26 ПС Вишневская | 10/0,4 | 0.4 | 0.14905 | 0 | 0
46563 | ПАО "МРСК Сибири" | "Кузбассэнерго" | ТП-34 | 10/0,4 | 0.65 | 0.060094 | 0 | 0
46564 | ПАО "МРСК Сибири" | "Кузбассэнерго" | ТП-27 | 10/0,4 | 0.063 | 0.00265 | 0.01 | 0.01
46565 | ПАО "МРСК Сибири" | "Кузбассэнерго" | ТП-033 | 10/0,4 | 0.25 | 0.13917 | 0.015 | 0.015
46566 | ПАО "МРСК Сибири" | "Кузбассэнерго" | ТП-001 | 10/0,4 | 0.63 | 0.14026 | 0 | 0
46567 | ПАО "МРСК Сибири" | "Кузбассэнерго" | ТП-010 | 10/0,4 | 0.25 | 0.20952 | 0.015 | 0
46568 | ПАО "МРСК Сибири" | "Кузбассэнерго" | ТП-103 | 10/0,4 | 0.1 | 0.025828 | 0 | 0
46569 | ПАО "МРСК Сибири" | "Кузбассэнерго" | ТП-104 | 10/0,4 | 0.1 | 0.019484 | 0.015 | 0.015
46570 | ПАО "МРСК Сибири" | "Кузбассэнерго" | ТП-105 | 10/0,4 | 0.1 | 0.018351 | 0 | 0
46571 | ПАО "МРСК Сибири" | "Кузбассэнерго" | ТП-106 | 10/0,4 | 0.16 | 0.051882 | 0 | 0.015
46572 | ПАО "МРСК Сибири" | "Кузбассэнерго" | ТП-107 | 10/0,4 | 0.25 | 0.074255 | 0.002 | 0.002
46573 | ПАО "МРСК Сибири" | "Кузбассэнерго" | ТП-108 | 10/0,4 | 0.25 | 0.055734 | 0.005 | 0.005
46574 | ПАО "МРСК Сибири" | "Кузбассэнерго" | ТП-109 | 10/0,4 | 0.1 | 0.033078 | 0.005 | 0.025
46575 | ПАО "МРСК Сибири" | "Кузбассэнерго" | ТП-011 | 10/0,4 | 0.16 | 0.12823 | 0 | 0
46576 | ПАО "МРСК Сибири" | "Кузбассэнерго" | ТП-110 | 10/0,4 | 0.4 | 0.064116 | 0.008 | 0.008
46577 | ПАО "МРСК Сибири" | "Кузбассэнерго" | ТП-111 | 10/0,4 | 0.4 | 0.023015 | 0 | 0
46578 | ПАО "МРСК Сибири" | "Кузбассэнерго" | ТП-112 | 10/0,4 | 0.16 | 0.066656 | 0 | 0
46579 | ПАО "МРСК Сибири" | "Кузбассэнерго" | ТП-114 | 10/0,4 | 0.063 | 0.050523 | 0.015 | 0.015
46580 | ПАО "МРСК Сибири" | "Кузбассэнерго" | ТП-115 | 10/0,4 | 0.1 | 0.034211 | 0 | 0.002
46581 | ПАО "МРСК Сибири" | "Кузбассэнерго" | ТП-116 | 10/0,4 | 0.16 | 0.015859 | 0.015 | 0.015
46582 | ПАО "МРСК Сибири" | "Кузбассэнерго" | ТП-117 | 10/0,4 | 0.16 | 0.041036 | 0 | 0.015
46583 | ПАО "МРСК Сибири" | "Кузбассэнерго" | ТП-121 | 10/0,4 | 0.16 | 0.040781 | 0.015 | 0.045
46584 | ПАО "МРСК Сибири" | "Кузбассэнерго" | ТП-124 | 10/0,4 | 0.16 | 0.042593 | 0 | 0
46585 | ПАО "МРСК Сибири" | "Кузбассэнерго" | ТП-013 | 10/0,4 | 0.25 | 0.17608 | 0.025 | 0.11
46586 | ПАО "МРСК Сибири" | "Кузбассэнерго" | ТП-137 | 10/0,4 | 0.25 | 0.077946 | 0.01 | 0.01
46587 | ПАО "МРСК Сибири" | "Кузбассэнерго" | ТП-014 | 10/0,4 | 0.063 | 0.061398 | 0 | 0.015
46588 | ПАО "МРСК Сибири" | "Кузбассэнерго" | ТП-146 | 10/0,4 | 0.25 | 0.034522 | 0.005 | 0.005
46589 | ПАО "МРСК Сибири" | "Кузбассэнерго" | ТП-147 | 10/0,4 | 0.16 | 0.05276 | 0.01 | 0
46590 | ПАО "МРСК Сибири" | "Кузбассэнерго" | ТП-148 | 10/0,4 | 0.4 | 0.011781 | 0 | 0
46591 | ПАО "МРСК Сибири" | "Кузбассэнерго" | ТП-149 | 10/0,4 | 0.1 | 0.028093 | 0 | 0
46592 | ПАО "МРСК Сибири" | "Кузбассэнерго" | ТП-015 | 10/0,4 | 0.16 | 0.12415 | 0.0105 | 0
46593 | ПАО "МРСК Сибири" | "Кузбассэнерго" | ТП-150 | 10/0,4 | 0.16 | 0.063437 | 0 | 0
46594 | ПАО "МРСК Сибири" | "Кузбассэнерго" | ТП-153 | 10/0,4 | 0.063 | 0.030397 | 0 | 0.002
46595 | ПАО "МРСК Сибири" | "Кузбассэнерго" | ТП-154 | 10/0,4 | 0.16 | 0.022203 | 0 | 0
46596 | ПАО "МРСК Сибири" | "Кузбассэнерго" | ТП-157 | 10/0,4 | 0.16 | 0.049938 | 0 | 0
46597 | ПАО "МРСК Сибири" | "Кузбассэнерго" | ТП-158 | 10/0,4 | 0.16 | 0.04282 | 0 | 0
46598 | ПАО "МРСК Сибири" | "Кузбассэнерго" | ТП-159 | 10/0,4 | 0.25 | 0.033984 | 0 | 0
46599 | ПАО "МРСК Сибири" | "Кузбассэнерго" | ТП-016 | 10/0,4 | 0.16 | 0.14908 | 0.015 | 0.015
46600 | ПАО "МРСК Сибири" | "Кузбассэнерго" | ТП-160 | 10/0,4 | 0.063 | 0.025828 | 0 | 0
46601 | ПАО "МРСК Сибири" | "Кузбассэнерго" | ТП-164 | 10/0,4 | 0.1 | 0.030586 | 0 | 0
46602 | ПАО "МРСК Сибири" | "Кузбассэнерго" | ТП-168 | 10/0,4 | 0.16 | 0.019937 | 0 | 0
46603 | ПАО "МРСК Сибири" | "Кузбассэнерго" | ТП-017 | 10/0,4 | 0.16 | 0.14135 | 0.005 | 0.005
46604 | ПАО "МРСК Сибири" | "Кузбассэнерго" | ТП-170 | 10/0,4 | 0.16 | 0.040781 | 0.01 | 0
46605 | ПАО "МРСК Сибири" | "Кузбассэнерго" | ТП-176 | 10/0,4 | 0.1 | 0.086772 | 0 | 0
46606 | ПАО "МРСК Сибири" | "Кузбассэнерго" | ТП-177 | 10/0,4 | 0.1 | 0.015406 | 0 | 0
46607 | ПАО "МРСК Сибири" | "Кузбассэнерго" | ТП-179 | 10/0,4 | 0.25 | 0.059132 | 0 | 0
46608 | ПАО "МРСК Сибири" | "Кузбассэнерго" | ТП-018 | 10/0,4 | 0.1 | 0.047332 | 0.015 | 0.015
46609 | ПАО "МРСК Сибири" | "Кузбассэнерго" | ТП-180 | 10/0,4 | 0.63 | 0.096741 | 0.006 | 0.01
46610 | ПАО "МРСК Сибири" | "Кузбассэнерго" | ТП-181 | 10/0,4 | 0.63 | 0.034664 | 0.015 | 0.015
46611 | ПАО "МРСК Сибири" | "Кузбассэнерго" | ТП-183 | 10/0,4 | 0.4 | 0.11616 | 0.005 | 0.005
46612 | ПАО "МРСК Сибири" | "Кузбассэнерго" | ТП-184 | 10/0,4 | 0.16 | 0.10739 | 0.01 | 0
46613 | ПАО "МРСК Сибири" | "Кузбассэнерго" | ТП-187 | 10/0,4 | 0.1 | 0.025186 | 0 | 0.005
46614 | ПАО "МРСК Сибири" | "Кузбассэнерго" | ТП-189 | 10/0,4 | 0.4 | 0.096184 | 0 | 0
46615 | ПАО "МРСК Сибири" | "Кузбассэнерго" | ТП-190 | 10/0,4 | 0.25 | 0.065249 | 0.01 | 0.01
46616 | ПАО "МРСК Сибири" | "Кузбассэнерго" | ТП-191 | 10/0,4 | 0.1 | 0.0145 | 0 | 0
46617 | ПАО "МРСК Сибири" | "Кузбассэнерго" | ТП-192 | 10/0,4 | 0.1 | 0.015859 | 0 | 0
46618 | ПАО "МРСК Сибири" | "Кузбассэнерго" | ТП-195 | 10/0,4 | 0.25 | 0.024752 | 0 | 0
46619 | ПАО "МРСК Сибири" | "Кузбассэнерго" | ТП-196 | 10/0,4 | 0.4 | 0.038742 | 0 | 0
46620 | ПАО "МРСК Сибири" | "Кузбассэнерго" | ТП-197 | 10/0,4 | 0.25 | 0.038515 | 0 | 0
46621 | ПАО "МРСК Сибири" | "Кузбассэнерго" | ТП-199 | 10/0,4 | 0.16 | 0.022883 | 0 | 0
46622 | ПАО "МРСК Сибири" | "Кузбассэнерго" | ТП-002 | 10/0,4 | 0.25 | 0.1496 | 0 | 0
46623 | ПАО "МРСК Сибири" | "Кузбассэнерго" | ТП-200 | 10/0,4 | 0.16 | 0.15112 | 0 | 0.002
46624 | ПАО "МРСК Сибири" | "Кузбассэнерго" | ТП-202 | 10/0,4 | 0.25 | 0.062096 | 0.015 | 0.005
46625 | ПАО "МРСК Сибири" | "Кузбассэнерго" | ТП-206 | 10/0,4 | 0.16 | 0.034305 | 0 | 0
46626 | ПАО "МРСК Сибири" | "Кузбассэнерго" | ТП-207 | 10/0,4 | 0.25 | 0.041007 | 0 | 0
46627 | ПАО "МРСК Сибири" | "Кузбассэнерго" | ТП-208 | 10/0,4 | 0.16 | 0.037382 | 0 | 0
46628 | ПАО "МРСК Сибири" | "Кузбассэнерго" | ТП-209 | 10/0,4 | 0.25 | 0.010195 | 0 | 0
46629 | ПАО "МРСК Сибири" | "Кузбассэнерго" | ТП-210 | 10/0,4 | 0.1 | 0.017219 | 0 | 0
46630 | ПАО "МРСК Сибири" | "Кузбассэнерго" | ТП-211 | 10/0,4 | 0.25 | 0.019758 | 0 | 0
46631 | ПАО "МРСК Сибири" | "Кузбассэнерго" | ТП-212 | 10/0,4 | 0.25 | 0.047115 | 0.0002 | 0
46632 | ПАО "МРСК Сибири" | "Кузбассэнерго" | ТП-213 | 10/0,4 | 0.25 | 0.060142 | 0 | 0
46633 | ПАО "МРСК Сибири" | "Кузбассэнерго" | ТП-214 | 10/0,4 | 0.25 | 0.016992 | 0 | 0.015
46634 | ПАО "МРСК Сибири" | "Кузбассэнерго" | ТП-215 | 10/0,4 | 0.16 | 0.023789 | 0.03 | 0.03
46635 | ПАО "МРСК Сибири" | "Кузбассэнерго" | ТП-217 | 10/0,4 | 0.25 | 0.011328 | 0 | 0
46636 | ПАО "МРСК Сибири" | "Кузбассэнерго" | ТП-218 | 10/0,4 | 0.063 | 0.021061 | 0.01 | 0.01
46637 | ПАО "МРСК Сибири" | "Кузбассэнерго" | ТП-220 | 10/0,4 | 0.25 | 0.023562 | 0 | 0.005
46638 | ПАО "МРСК Сибири" | "Кузбассэнерго" | ТП-223 | 10/0,4 | 0.25 | 0.037996 | 0.015 | 0.005
46639 | ПАО "МРСК Сибири" | "Кузбассэнерго" | ТП-225 | 10/0,4 | 0.1 | 0.018578 | 0 | 0
46640 | ПАО "МРСК Сибири" | "Кузбассэнерго" | ТП-226 | 10/0,4 | 0.25 | 0.05007 | 0 | 0
46641 | ПАО "МРСК Сибири" | "Кузбассэнерго" | ТП-023 | 10/0,4 | 0.16 | 0.097704 | 0 | 0
46642 | ПАО "МРСК Сибири" | "Кузбассэнерго" | ТП-230 | 10/0,4 | 0.25 | 0.019107 | 0.005 | 0.005
46643 | ПАО "МРСК Сибири" | "Кузбассэнерго" | ТП-231 | 10/0,4 | 0.16 | 0.093144 | 0.015 | 0.015
46644 | ПАО "МРСК Сибири" | "Кузбассэнерго" | ТП-234 | 10/0,4 | 0.25 | 0.017445 | 0.015 | 0.015
46645 | ПАО "МРСК Сибири" | "Кузбассэнерго" | ТП-236 | 10/0,4 | 0.16 | 0.030397 | 0.015 | 0.015
46646 | ПАО "МРСК Сибири" | "Кузбассэнерго" | ТП-237 | 10/0,4 | 0.4 | 0.073859 | 0 | 0
46647 | ПАО "МРСК Сибири" | "Кузбассэнерго" | ТП-238 | 10/0,4 | 0.16 | 0.022883 | 0 | 0
46648 | ПАО "МРСК Сибири" | "Кузбассэнерго" | ТП-239 | 10/0,4 | 0.16 | 0.026054 | 0 | 0
46649 | ПАО "МРСК Сибири" | "Кузбассэнерго" | ТП-024 | 10/0,4 | 0.16 | 0.039516 | 0.065 | 0.065
46650 | ПАО "МРСК Сибири" | "Кузбассэнерго" | ТП-240 | 10/0,4 | 0.25 | 0.053695 | 0 | 0
46651 | ПАО "МРСК Сибири" | "Кузбассэнерго" | ТП-243 | 10/0,4 | 0.63 | 0.1014 | 0 | 0
46652 | ПАО "МРСК Сибири" | "Кузбассэнерго" | ТП-249 | 10/0,4 | 0.25 | 0.02107 | 0 | 0
46653 | ПАО "МРСК Сибири" | "Кузбассэнерго" | ТП-252 | 10/0,4 | 0.1 | 0.038213 | 0 | 0.002
46654 | ПАО "МРСК Сибири" | "Кузбассэнерго" | ТП-253 | 10/0,4 | 0.1 | 0.044859 | 0.008 | 0.008
46655 | ПАО "МРСК Сибири" | "Кузбассэнерго" | ТП-257 | 10/0,4 | 0.25 | 0.057093 | 0.01 | 0.08
46656 | ПАО "МРСК Сибири" | "Кузбассэнерго" | ТП-026 | 10/0,4 | 0.1 | 0.053015 | 0.015 | 0.015
46657 | ПАО "МРСК Сибири" | "Кузбассэнерго" | ТП-260 | 10/0,4 | 0.25 | 0.055281 | 0.01 | 0.005
46658 | ПАО "МРСК Сибири" | "Кузбассэнерго" | ТП-173 | 10/0,4 | 0.1 | 0.0097704 | 0.035 | 0
46659 | ПАО "МРСК Сибири" | "Кузбассэнерго" | ТП-262 | 10/0,4 | 0.16 | 0.043046 | 0 | 0
46660 | ПАО "МРСК Сибири" | "Кузбассэнерго" | ТП-266 | 10/0,4 | 0.25 | 0.19302 | 0 | 0
46661 | ПАО "МРСК Сибири" | "Кузбассэнерго" | ТП-267 | 10/0,4 | 0.4 | 0.066156 | 0.015 | 0.015
46662 | ПАО "МРСК Сибири" | "Кузбассэнерго" | ТП-027 | 10/0,4 | 0.25 | 0.12982 | 0.008 | 0.008
46663 | ПАО "МРСК Сибири" | "Кузбассэнерго" | ТП-270 | 10/0,4 | 0.16 | 0.041234 | 0 | 0.04
46664 | ПАО "МРСК Сибири" | "Кузбассэнерго" | ТП-275 | 10/0,4 | 0.1 | 0.026734 | 0 | 0
46665 | ПАО "МРСК Сибири" | "Кузбассэнерго" | ТП-276 | 10/0,4 | 0.25 | 0.059812 | 0.015 | 0.015
46666 | ПАО "МРСК Сибири" | "Кузбассэнерго" | ТП-277 | 10/0,4 | 0.1 | 0.038864 | 0 | 0
46667 | ПАО "МРСК Сибири" | "Кузбассэнерго" | ТП-280 | 10/0,4 | 0.1 | 0.04282 | 0 | 0
46668 | ПАО "МРСК Сибири" | "Кузбассэнерго" | ТП-283 | 10/0,4 | 0.4 | 0.073632 | 0 | 0
46669 | ПАО "МРСК Сибири" | "Кузбассэнерго" | ТП-286 | 10/0,4 | 0.1 | 0.055366 | 0 | 0
46670 | ПАО "МРСК Сибири" | "Кузбассэнерго" | ТП-287 | 10/0,4 | 0.1 | 0.026272 | 0 | 0
46671 | ПАО "МРСК Сибири" | "Кузбассэнерго" | ТП-288 | 10/0,4 | 0.4 | 0.043424 | 0 | 0
46672 | ПАО "МРСК Сибири" | "Кузбассэнерго" | ТП-290 | 10/0,4 | 0.16 | 0.039195 | 0 | 0
46673 | ПАО "МРСК Сибири" | "Кузбассэнерго" | ТП-291 | 10/0,4 | 0.1 | 0.02039 | 0 | 0
46674 | ПАО "МРСК Сибири" | "Кузбассэнерго" | ТП-294 | 10/0,4 | 0.63 | 0.060794 | 0 | 0
46675 | ПАО "МРСК Сибири" | "Кузбассэнерго" | ТП-297 | 10/0,4 | 0.1 | 0.017219 | 0.005 | 0.005
46676 | ПАО "МРСК Сибири" | "Кузбассэнерго" | ТП-298 | 10/0,4 | 0.16 | 0.043424 | 0.015 | 0.015
46677 | ПАО "МРСК Сибири" | "Кузбассэнерго" | ТП-299 | 10/0,4 | 0.25 | 0.18108 | 0 | 0
46678 | ПАО "МРСК Сибири" | "Кузбассэнерго" | ТП-030 | 10/0,4 | 0.1 | 0.086546 | 0 | 0
46679 | ПАО "МРСК Сибири" | "Кузбассэнерго" | ТП-300 | 10/0,4 | 0.4 | 0.041036 | 0 | 0
46680 | ПАО "МРСК Сибири" | "Кузбассэнерго" | ТП-301 | 10/0,4 | 0.4 | 0.043273 | 0.015 | 0.015
46681 | ПАО "МРСК Сибири" | "Кузбассэнерго" | ТП-302 | 10/0,4 | 0.1 | 0.063663 | 0 | 0.006
46682 | ПАО "МРСК Сибири" | "Кузбассэнерго" | ТП-303 | 10/0,4 | 0.25 | 0.063437 | 0 | 0
46683 | ПАО "МРСК Сибири" | "Кузбассэнерго" | ТП-304 | 10/0,4 | 0.1 | 0.022883 | 0.004 | 0
46684 | ПАО "МРСК Сибири" | "Кузбассэнерго" | ТП-308 | 10/0,4 | 0.16 | 0.041687 | 0 | 0
46685 | ПАО "МРСК Сибири" | "Кузбассэнерго" | ТП-309 | 10/0,4 | 0.16 | 0.029528 | 0 | 0
46686 | ПАО "МРСК Сибири" | "Кузбассэнерго" | ТП-313 | 10/0,4 | 0.1 | 0.082288 | 0.002 | 0.002
46687 | ПАО "МРСК Сибири" | "Кузбассэнерго" | ТП-317 | 10/0,4 | 0.63 | 0.10205 | 0.01 | 0.01
46688 | ПАО "МРСК Сибири" | "Кузбассэнерго" | ТП-318 | 10/0,4 | 0.25 | 0.21569 | 0 | 0
46689 | ПАО "МРСК Сибири" | "Кузбассэнерго" | ТП-319 | 10/0,4 | 0.25 | 0.15429 | 0.005 | 0.005
46690 | ПАО "МРСК Сибири" | "Кузбассэнерго" | ТП-321 | 10/0,4 | 0.063 | 0.040781 | 0.015 | 0.015
46691 | ПАО "МРСК Сибири" | "Кузбассэнерго" | ТП-323 | 10/0,4 | 0.25 | 0.087065 | 0 | 0
46692 | ПАО "МРСК Сибири" | "Кузбассэнерго" | ТП-324 | 10/0,4 | 0.1 | 0.089944 | 0 | 0
46693 | ПАО "МРСК Сибири" | "Кузбассэнерго" | ТП-326 | 10/0,4 | 0.32 | 0.1604 | 0 | 0
46694 | ПАО "МРСК Сибири" | "Кузбассэнерго" | ТП-327 | 10/0,4 | 0.16 | 0.12438 | 0.07 | 0.07
46695 | ПАО "МРСК Сибири" | "Кузбассэнерго" | ТП-328 | 10/0,4 | 0.25 | 0.062984 | 0 | 0
46696 | ПАО "МРСК Сибири" | "Кузбассэнерго" | ТП-329 | 10/0,4 | 0.16 | 0.046445 | 0 | 0
46697 | ПАО "МРСК Сибири" | "Кузбассэнерго" | ТП-330 | 10/0,4 | 0.25 | 0.13939 | 0 | 0
46698 | ПАО "МРСК Сибири" | "Кузбассэнерго" | ТП-331 | 10/0,4 | 0.32 | 0.075775 | 0 | 0
46699 | ПАО "МРСК Сибири" | "Кузбассэнерго" | ТП-332 | 10/0,4 | 0.063 | 0.024922 | 0.015 | 0
46700 | ПАО "МРСК Сибири" | "Кузбассэнерго" | ТП-333 | 10/0,4 | 0.25 | 0.12189 | 0.015 | 0.015
46701 | ПАО "МРСК Сибири" | "Кузбассэнерго" | ТП-334 | 10/0,4 | 0.4 | 0.15995 | 0.015 | 0.015
46702 | ПАО "МРСК Сибири" | "Кузбассэнерго" | ТП-336 | 10/0,4 | 0.1 | 0.038289 | 0.0105 | 0
46703 | ПАО "МРСК Сибири" | "Кузбассэнерго" | ТП-339 | 10/0,4 | 0.25 | 0.11203 | 0 | 0
46704 | ПАО "МРСК Сибири" | "Кузбассэнерго" | ТП-034 | 10/0,4 | 0.16 | 0.13309 | 0 | 0
46705 | ПАО "МРСК Сибири" | "Кузбассэнерго" | ТП-340 | 10/0,4 | 0.32 | 0.048201 | 0 | 0
46706 | ПАО "МРСК Сибири" | "Кузбассэнерго" | ТП-341 | 10/0,4 | 0.16 | 0.07838 | 0 | 0
46707 | ПАО "МРСК Сибири" | "Кузбассэнерго" | ТП-342 | 10/0,4 | 0.1 | 0.082468 | 0 | 0.012
46708 | ПАО "МРСК Сибири" | "Кузбассэнерго" | ТП-346 | 10/0,4 | 0.1 | 0.093116 | 0.002 | 0.002
46709 | ПАО "МРСК Сибири" | "Кузбассэнерго" | ТП-347 | 10/0,4 | 0.063 | 0.017898 | 0 | 0
46710 | ПАО "МРСК Сибири" | "Кузбассэнерго" | ТП-348 | 10/0,4 | 0.063 | 0.017672 | 0 | 0
46711 | ПАО "МРСК Сибири" | "Кузбассэнерго" | ТП-035 | 10/0,4 | 0.16 | 0.092927 | 0 | 0
46712 | ПАО "МРСК Сибири" | "Кузбассэнерго" | ТП-354 | 10/0,4 | 0.25 | 0.049286 | 0 | 0
46713 | ПАО "МРСК Сибири" | "Кузбассэнерго" | ТП-357 | 10/0,4 | 0.4 | 0.073604 | 0 | 0
46714 | ПАО "МРСК Сибири" | "Кузбассэнерго" | ТП-036 | 10/0,4 | 0.16 | 0.044632 | 0 | 0
46715 | ПАО "МРСК Сибири" | "Кузбассэнерго" | ТП-362 | 10/0,4 | 0.16 | 0.077257 | 0 | 0
46716 | ПАО "МРСК Сибири" | "Кузбассэнерго" | ТП-365 | 10/0,4 | 0.25 | 0.104 | 0 | 0
46717 | ПАО "МРСК Сибири" | "Кузбассэнерго" | ТП-367 | 10/0,4 | 0.4 | 0.18986 | 0 | 0
46718 | ПАО "МРСК Сибири" | "Кузбассэнерго" | ТП-368 | 10/0,4 | 0.1 | 0.044292 | 0 | 0
46719 | ПАО "МРСК Сибири" | "Кузбассэнерго" | ТП-037 | 10/0,4 | 0.1 | 0.068874 | 0.015 | 0.015
46720 | ПАО "МРСК Сибири" | "Кузбассэнерго" | ТП-372 | 10/0,4 | 0.1 | 0.022146 | 0.015 | 0
46721 | ПАО "МРСК Сибири" | "Кузбассэнерго" | ТП-376 | 10/0,4 | 0.16 | 0.058452 | 0.015 | 0.015
46722 | ПАО "МРСК Сибири" | "Кузбассэнерго" | ТП-377 | 10/0,4 | 0.63 | 0.067062 | 0 | 0
46723 | ПАО "МРСК Сибири" | "Кузбассэнерго" | ТП-038 | 10/0,4 | 0.1 | 0.094022 | 0.065 | 0
46724 | ПАО "МРСК Сибири" | "Кузбассэнерго" | ТП-381 | 10/0,4 | 0.16 | 0.034739 | 0 | 0.015
46725 | ПАО "МРСК Сибири" | "Кузбассэнерго" | ТП-384 | 10/0,4 | 0.1 | 0.038864 | 0 | 0
46726 | ПАО "МРСК Сибири" | "Кузбассэнерго" | ТП-389 | 10/0,4 | 0.4 | 0.074472 | 0 | 0
46727 | ПАО "МРСК Сибири" | "Кузбассэнерго" | ТП-039 | 10/0,4 | 0.4 | 0.18672 | 0.003 | 0.003
46728 | ПАО "МРСК Сибири" | "Кузбассэнерго" | ТП-392 | 10/0,4 | 0.16 | 0.10986 | 0 | 0.133
46729 | ПАО "МРСК Сибири" | "Кузбассэнерго" | ТП-396 | 10/0,4 | 0.16 | 0.099224 | 0 | 0
46730 | ПАО "МРСК Сибири" | "Кузбассэнерго" | ТП-040 | 10/0,4 | 0.4 | 0.1015 | 0 | 0
46731 | ПАО "МРСК Сибири" | "Кузбассэнерго" | ТП-403 | 10/0,4 | 0.16 | 0.066004 | 0 | 0
46732 | ПАО "МРСК Сибири" | "Кузбассэнерго" | ТП-408 | 10/0,4 | 0.1 | 0.084507 | 0 | 0
46733 | ПАО "МРСК Сибири" | "Кузбассэнерго" | ТП-041 | 10/0,4 | 0.25 | 0.089265 | 0 | 0
46734 | ПАО "МРСК Сибири" | "Кузбассэнерго" | ТП-411 | 10/0,4 | 0.04 | 0.011101 | 0 | 0
46735 | ПАО "МРСК Сибири" | "Кузбассэнерго" | ТП-415 | 10/0,4 | 0.063 | 0.024468 | 0 | 0
46736 | ПАО "МРСК Сибири" | "Кузбассэнерго" | ТП-422 | 10/0,4 | 0.1 | 0.032398 | 0 | 0
46737 | ПАО "МРСК Сибири" | "Кузбассэнерго" | ТП-043 | 10/0,4 | 0.16 | 0.070234 | 0.1 | 0.1
46738 | ПАО "МРСК Сибири" | "Кузбассэнерго" | ТП-431 | 10/0,4 | 0.16 | 0.069327 | 0 | 0
46739 | ПАО "МРСК Сибири" | "Кузбассэнерго" | ТП-435 | 10/0,4 | 0.16 | 0.089671 | 0 | 0
46740 | ПАО "МРСК Сибири" | "Кузбассэнерго" | ТП-044 | 10/0,4 | 0.32 | 0.10105 | 0.015 | 0
46741 | ПАО "МРСК Сибири" | "Кузбассэнерго" | ТП-440 | 10/0,4 | 0.4 | 0.10988 | 0.015 | 0.015
46742 | ПАО "МРСК Сибири" | "Кузбассэнерго" | ТП-046 | 10/0,4 | 0.1 | 0.089888 | 0 | 0
46743 | ПАО "МРСК Сибири" | "Кузбассэнерго" | ТП-047 | 10/0,4 | 0.063 | 0.031917 | 0 | 0.01
46744 | ПАО "МРСК Сибири" | "Кузбассэнерго" | ТП-048 | 10/0,4 | 0.25 | 0.080655 | 0.015 | 0
46745 | ПАО "МРСК Сибири" | "Кузбассэнерго" | ТП-049 | 10/0,4 | 0.16 | 0.050749 | 0.015 | 0.015
46746 | ПАО "МРСК Сибири" | "Кузбассэнерго" | ТП-050 | 10/0,4 | 0.1 | 0.038968 | 0.0617 | 0.0617
46747 | ПАО "МРСК Сибири" | "Кузбассэнерго" | ТП-051 | 10/0,4 | 0.1 | 0.059132 | 0.02 | 0
46748 | ПАО "МРСК Сибири" | "Кузбассэнерго" | ТП-052 | 10/0,4 | 0.25 | 0.11703 | 0 | 0
46749 | ПАО "МРСК Сибири" | "Кузбассэнерго" | ТП-053 | 10/0,4 | 0.25 | 0.039082 | 0.015 | 0
46750 | ПАО "МРСК Сибири" | "Кузбассэнерго" | ТП-054 | 10/0,4 | 0.4 | 0.1194 | 0 | 0
46751 | ПАО "МРСК Сибири" | "Кузбассэнерго" | ТП-055 | 10/0,4 | 0.25 | 0.086319 | 0 | 0
46752 | ПАО "МРСК Сибири" | "Кузбассэнерго" | ТП-056 | 10/0,4 | 0.25 | 0.05124 | 0.015 | 0.015
46753 | ПАО "МРСК Сибири" | "Кузбассэнерго" | ТП-057 | 10/0,4 | 0.16 | 0.031265 | 0 | 0
46754 | ПАО "МРСК Сибири" | "Кузбассэнерго" | ТП-058 | 10/0,4 | 0.25 | 0.037836 | 0 | 0
46755 | ПАО "МРСК Сибири" | "Кузбассэнерго" | ТП-059 | 10/0,4 | 0.1 | 0.031265 | 0.005 | 0.005
46756 | ПАО "МРСК Сибири" | "Кузбассэнерго" | ТП-061 | 10/0,4 | 0.16 | 0.044727 | 0.08 | 0
46757 | ПАО "МРСК Сибири" | "Кузбассэнерго" | ТП-062 | 10/0,4 | 0.25 | 0.036042 | 0.015 | 0.015
46758 | ПАО "МРСК Сибири" | "Кузбассэнерго" | ТП-063 | 10/0,4 | 0.1 | 0.024242 | 0 | 0
46759 | ПАО "МРСК Сибири" | "Кузбассэнерго" | ТП-064 | 10/0,4 | 0.16 | 0.017672 | 0.015 | 0.01
46760 | ПАО "МРСК Сибири" | "Кузбассэнерго" | ТП-065 | 10/0,4 | 0.1 | 0.046218 | 0 | 0
46761 | ПАО "МРСК Сибири" | "Кузбассэнерго" | ТП-066 | 10/0,4 | 0.1 | 0.037836 | 0.007 | 0.007
46762 | ПАО "МРСК Сибири" | "Кузбассэнерго" | ТП-067 | 10/0,4 | 0.16 | 0.036023 | 0 | 0
46763 | ПАО "МРСК Сибири" | "Кузбассэнерго" | ТП-068 | 10/0,4 | 0.4 | 0.094447 | 0 | 0
46764 | ПАО "МРСК Сибири" | "Кузбассэнерго" | ТП-069 | 10/0,4 | 0.16 | 0.034088 | 0 | 0
46765 | ПАО "МРСК Сибири" | "Кузбассэнерго" | ТП-007 | 10/0,4 | 0.4 | 0.085866 | 0.015 | 0.015
46766 | ПАО "МРСК Сибири" | "Кузбассэнерго" | ТП-070 | 10/0,4 | 0.25 | 0.037779 | 0 | 0
46767 | ПАО "МРСК Сибири" | "Кузбассэнерго" | ТП-071 | 10/0,4 | 0.25 | 0.062965 | 0.01 | 0
46768 | ПАО "МРСК Сибири" | "Кузбассэнерго" | ТП-074 | 10/0,4 | 0.32 | 0.013594 | 0 | 0
46769 | ПАО "МРСК Сибири" | "Кузбассэнерго" | ТП-075 | 10/0,4 | 0.25 | 0.068421 | 0 | 0
46770 | ПАО "МРСК Сибири" | "Кузбассэнерго" | ТП-076 | 10/0,4 | 0.1 | 0.041253 | 0 | 0.01
46771 | ПАО "МРСК Сибири" | "Кузбассэнерго" | ТП-077 | 10/0,4 | 0.16 | 0.043273 | 0.015 | 0.01
46772 | ПАО "МРСК Сибири" | "Кузбассэнерго" | ТП-078 | 10/0,4 | 0.63 | 0.11668 | 0 | 0
46773 | ПАО "МРСК Сибири" | "Кузбассэнерго" | ТП-008 | 10/0,4 | 0.063 | 0.0072499 | 0.003 | 0.003
46774 | ПАО "МРСК Сибири" | "Кузбассэнерго" | ТП-080 | 10/0,4 | 0.1 | 0.035825 | 0 | 0
46775 | ПАО "МРСК Сибири" | "Кузбассэнерго" | ТП-081 | 10/0,4 | 0.063 | 0.0065136 | 0 | 0
46776 | ПАО "МРСК Сибири" | "Кузбассэнерго" | ТП-082 | 10/0,4 | 0.1 | 0.013367 | 0 | 0
46777 | ПАО "МРСК Сибири" | "Кузбассэнерго" | ТП-083 | 10/0,4 | 0.063 | 0.043953 | 0.015 | 0.015
46778 | ПАО "МРСК Сибири" | "Кузбассэнерго" | ТП-084 | 10/0,4 | 0.25 | 0.034437 | 0 | 0
46779 | ПАО "МРСК Сибири" | "Кузбассэнерго" | ТП-085 | 10/0,4 | 0.063 | 0.038213 | 0 | 0
46780 | ПАО "МРСК Сибири" | "Кузбассэнерго" | ТП-086 | 10/0,4 | 0.1 | 0.02714 | 0 | 0.03
46781 | ПАО "МРСК Сибири" | "Кузбассэнерго" | ТП-087 | 10/0,4 | 0.16 | 0.062757 | 0 | 0
46782 | ПАО "МРСК Сибири" | "Кузбассэнерго" | ТП-088 | 10/0,4 | 0.16 | 0.052788 | 0 | 0.001
46783 | ПАО "МРСК Сибири" | "Кузбассэнерго" | ТП-090 | 10/0,4 | 0.16 | 0.065702 | 0 | 0
46784 | ПАО "МРСК Сибири" | "Кузбассэнерго" | ТП-091 | 10/0,4 | 0.16 | 0.030614 | 0 | 0
46785 | ПАО "МРСК Сибири" | "Кузбассэнерго" | ТП-092 | 10/0,4 | 0.16 | 0.075775 | 0.01 | 0.01
46786 | ПАО "МРСК Сибири" | "Кузбассэнерго" | ТП-093 | 10/0,4 | 0.16 | 0.12733 | 0 | 0
46787 | ПАО "МРСК Сибири" | "Кузбассэнерго" | ТП-097 | 10/0,4 | 0.1 | 0.023789 | 0 | 0
46788 | ПАО "МРСК Сибири" | "Кузбассэнерго" | ТП-098 | 10/0,4 | 0.16 | 0.0079296 | 0 | 0
46789 | ПАО "МРСК Сибири" | "Кузбассэнерго" | ТП-099 | 10/0,4 | 0.16 | 0.09271 | 0.0105 | 0
46790 | ПАО "МРСК Сибири" | "Кузбассэнерго" | ТП-001 | 10/0,4 | 0.4 | 0.079757 | 0 | 0
46791 | ПАО "МРСК Сибири" | "Кузбассэнерго" | ТП-002 | 10/0,4 | 0.25 | 0.044345 | 0 | 0
46792 | ПАО "МРСК Сибири" | "Кузбассэнерго" | ТП-003 | 10/0,4 | 0.063 | 0.0080637 | 0.002 | 0.01
46793 | ПАО "МРСК Сибири" | "Кузбассэнерго" | ТП-005 | 10/0,4 | 0.25 | 0.028105 | 0.15 | 0.15
46794 | ПАО "МРСК Сибири" | "Кузбассэнерго" | ТП-006 | 10/0,4 | 0.25 | 0.00045331 | 0 | 0.01
46795 | ПАО "МРСК Сибири" | "Кузбассэнерго" | ТП-007 | 10/0,4 | 0.16 | 0.0072998 | 0.015 | 0.015
46796 | ПАО "МРСК Сибири" | "Кузбассэнерго" | ТП-008 | 10/0,4 | 0.16 | 0.027663 | 0.003 | 0.003
46797 | ПАО "МРСК Сибири" | "Кузбассэнерго" | ТП-009 | 10/0,4 | 0.1 | 0.0011813 | 0 | 0
46798 | ПАО "МРСК Сибири" | "Кузбассэнерго" | ТП-010 | 10/0,4 | 0.25 | 0.017968 | 0.015 | 0
46799 | ПАО "МРСК Сибири" | "Кузбассэнерго" | ТП-011 | 10/0,4 | 0.16 | 0.019974 | 0 | 0
46800 | ПАО "МРСК Сибири" | "Кузбассэнерго" | ТП-012 | 10/0,4 | 0.25 | 0.099112 | 0.015 | 0.015
46801 | ПАО "МРСК Сибири" | "Кузбассэнерго" | ТП-014 | 10/0,4 | 0.16 | 0.0058689 | 0 | 0.015
46802 | ПАО "МРСК Сибири" | "Кузбассэнерго" | ТП-015 | 10/0,4 | 0.16 | 0.048642 | 0.0105 | 0
46803 | ПАО "МРСК Сибири" | "Кузбассэнерго" | ТП-016 | 10/0,4 | 0.25 | 0.090952 | 0.015 | 0.015
46804 | ПАО "МРСК Сибири" | "Кузбассэнерго" | ТП-017 | 10/0,4 | 0.16 | 0.033137 | 0.005 | 0.005
46805 | ПАО "МРСК Сибири" | "Кузбассэнерго" | ТП-018 | 10/0,4 | 0.25 | 0.018586 | 0.015 | 0.015
46806 | ПАО "МРСК Сибири" | "Кузбассэнерго" | ТП-019 | 10/0,4 | 0.16 | 0.044814 | 0 | 0.03
46807 | ПАО "МРСК Сибири" | "Кузбассэнерго" | ТП-021 | 10/0,4 | 0.25 | 0.055939 | 0 | 0
46808 | ПАО "МРСК Сибири" | "Кузбассэнерго" | ТП-023 | 10/0,4 | 0.16 | 0.001068 | 0 | 0
46809 | ПАО "МРСК Сибири" | "Кузбассэнерго" | ТП-024 | 10/0,4 | 0.16 | 0.023592 | 0.065 | 0.065
46810 | ПАО "МРСК Сибири" | "Кузбассэнерго" | ТП-025 | 10/0,4 | 0.25 | 0.027919 | 0 | 0
46811 | ПАО "МРСК Сибири" | "Кузбассэнерго" | ТП-026 | 10/0,4 | 0.16 | 0.065166 | 0.015 | 0.015
46812 | ПАО "МРСК Сибири" | "Кузбассэнерго" | ТП-027 | 10/0,4 | 0.16 | 0.067314 | 0.008 | 0.008
46813 | ПАО "МРСК Сибири" | "Кузбассэнерго" | ТП-028 | 10/0,4 | 0.315 | 0.0053478 | 0 | 0
46814 | ПАО "МРСК Сибири" | "Кузбассэнерго" | ТП-029 | 10/0,4 | 0.16 | 0.066703 | 0 | 0.015
46815 | ПАО "МРСК Сибири" | "Кузбассэнерго" | ТП-030 | 10/0,4 | 0.4 | 0.057421 | 0 | 0
46816 | ПАО "МРСК Сибири" | "Кузбассэнерго" | ТП-031 | 10/0,4 | 0.4 | 0.002428 | 0.0002 | 0
46817 | ПАО "МРСК Сибири" | "Кузбассэнерго" | ТП-032 | 10/0,4 | 0.16 | 0.0062189 | 0.149 | 0.01
46818 | ПАО "МРСК Сибири" | "Кузбассэнерго" | ТП-034 | 10/0,4 | 0.16 | 0.021952 | 0 | 0
46819 | ПАО "МРСК Сибири" | "Кузбассэнерго" | ТП-035 | 10/0,4 | 0.4 | 0.049605 | 0 | 0
46820 | ПАО "МРСК Сибири" | "Кузбассэнерго" | ТП-036 | 10/0,4 | 0.25 | 0.074243 | 0 | 0
46821 | ПАО "МРСК Сибири" | "Кузбассэнерго" | ТП-037 | 10/0,4 | 0.25 | 0.033439 | 0.015 | 0.015
46822 | ПАО "МРСК Сибири" | "Кузбассэнерго" | ТП-038 | 10/0,4 | 0.4 | 0.018295 | 0.065 | 0
46823 | ПАО "МРСК Сибири" | "Кузбассэнерго" | ТП-040 | 10/0,4 | 0.25 | 0.034944 | 0 | 0
46824 | ПАО "МРСК Сибири" | "Кузбассэнерго" | ТП-042 | 10/0,4 | 0.25 | 0.090701 | 0 | 0
46825 | ПАО "МРСК Сибири" | "Кузбассэнерго" | ТП-043 | 10/0,4 | 0.25 | 0.054794 | 0.1 | 0.1
46826 | ПАО "МРСК Сибири" | "Кузбассэнерго" | ТП-044 | 10/0,4 | 0.16 | 0.048951 | 0.015 | 0
46827 | ПАО "МРСК Сибири" | "Кузбассэнерго" | ТП-045 | 10/0,4 | 0.4 | 0.025701 | 0 | 0
46828 | ПАО "МРСК Сибири" | "Кузбассэнерго" | ТП-046 | 10/0,4 | 0.1 | 0.019757 | 0 | 0
46829 | ПАО "МРСК Сибири" | "Кузбассэнерго" | ТП-047 (271) | 10/0,4 | 0.16 | 0.026697 | 0 | 0
46830 | ПАО "МРСК Сибири" | "Кузбассэнерго" | ТП-049 | 10/0,4 | 0.1 | 0.17005 | 0.015 | 0.015
46831 | ПАО "МРСК Сибири" | "Кузбассэнерго" | ТП-050 | 10/0,4 | 0.1 | 0.0066351 | 0.0617 | 0.0617
46832 | ПАО "МРСК Сибири" | "Кузбассэнерго" | ТП-053 | 10/0,4 | 0.16 | 0.034662 | 0.015 | 0
46833 | ПАО "МРСК Сибири" | "Кузбассэнерго" | ТП-055 | 10/0,4 | 0.16 | 0.022074 | 0 | 0
46834 | ПАО "МРСК Сибири" | "Кузбассэнерго" | ТП-056 | 10/0,4 | 0.16 | 0.060835 | 0.015 | 0.015
46835 | ПАО "МРСК Сибири" | "Кузбассэнерго" | ТП-058 | 10/0,4 | 0.16 | 0.024061 | 0 | 0
46836 | ПАО "МРСК Сибири" | "Кузбассэнерго" | ТП-059 | 10/0,4 | 0.1 | 0.030236 | 0.005 | 0.005
46837 | ПАО "МРСК Сибири" | "Кузбассэнерго" | ТП-060 | 10/0,4 | 0.16 | 0.012334 | 0.015 | 0.015
46838 | ПАО "МРСК Сибири" | "Кузбассэнерго" | ТП-062 | 10/0,4 | 0.25 | 0.048267 | 0.015 | 0.015
46839 | ПАО "МРСК Сибири" | "Кузбассэнерго" | ТП-063 | 10/0,4 | 0.16 | 0.053353 | 0 | 0
46840 | ПАО "МРСК Сибири" | "Кузбассэнерго" | ТП-064 | 10/0,4 | 0.1 | 0.074877 | 0.015 | 0.01
46841 | ПАО "МРСК Сибири" | "Кузбассэнерго" | ТП-065 | 10/0,4 | 0.063 | 0.0052232 | 0 | 0
46842 | ПАО "МРСК Сибири" | "Кузбассэнерго" | ТП-066 | 10/0,4 | 0.16 | 0.064245 | 0.007 | 0.007
46843 | ПАО "МРСК Сибири" | "Кузбассэнерго" | ТП-072 | 10/0,4 | 0.16 | 0.019115 | 0 | 0
46844 | ПАО "МРСК Сибири" | "Кузбассэнерго" | ТП-084 | 10/0,4 | 0.16 | 0.023946 | 0 | 0
46845 | ПАО "МРСК Сибири" | "Кузбассэнерго" | ТП-085 | 10/0,4 | 0.25 | 0.016185 | 0 | 0
46846 | ПАО "МРСК Сибири" | "Кузбассэнерго" | ТП-087 | 10/0,4 | 0.25 | 0.038523 | 0 | 0
46847 | ПАО "МРСК Сибири" | "Кузбассэнерго" | ТП-089 | 10/0,4 | 0.16 | 0.017764 | 0 | 0
46848 | ПАО "МРСК Сибири" | "Кузбассэнерго" | ТП-090 | 10/0,4 | 0.4 | 0.011349 | 0 | 0
46849 | ПАО "МРСК Сибири" | "Кузбассэнерго" | ТП-091 | 10/0,4 | 0.1 | 0.024871 | 0 | 0
46850 | ПАО "МРСК Сибири" | "Кузбассэнерго" | ТП-092 | 10/0,4 | 0.25 | 0.054162 | 0.01 | 0.01
46851 | ПАО "МРСК Сибири" | "Кузбассэнерго" | ТП-096 | 10/0,4 | 0.16 | 0.0001079 | 0.065 | 0
46852 | ПАО "МРСК Сибири" | "Кузбассэнерго" | ТП-097 | 10/0,4 | 0.16 | 0.045657 | 0 | 0
46853 | ПАО "МРСК Сибири" | "Кузбассэнерго" | ТП-098 | 10/0,4 | 0.16 | 0.0098014 | 0 | 0
46854 | ПАО "МРСК Сибири" | "Кузбассэнерго" | ТП-100 | 10/0,4 | 0.1 | 0.026909 | 0.015 | 0.015
46855 | ПАО "МРСК Сибири" | "Кузбассэнерго" | ТП-101 | 10/0,4 | 0.063 | 0.00065655 | 0.001 | 0.001
46856 | ПАО "МРСК Сибири" | "Кузбассэнерго" | ТП-104 | 10/0,4 | 0.1 | 0.0088976 | 0.015 | 0.015
46857 | ПАО "МРСК Сибири" | "Кузбассэнерго" | ТП-106 | 10/0,4 | 0.1 | 0.00063154 | 0 | 0.015
46858 | ПАО "МРСК Сибири" | "Кузбассэнерго" | ТП-108 | 10/0,4 | 0.25 | 0.042529 | 0.005 | 0.005
46859 | ПАО "МРСК Сибири" | "Кузбассэнерго" | ТП-109 | 10/0,4 | 0.16 | 0.00067976 | 0.005 | 0.025
46860 | ПАО "МРСК Сибири" | "Кузбассэнерго" | ТП-115 | 10/0,4 | 0.16 | 0.06613 | 0 | 0.002
46861 | ПАО "МРСК Сибири" | "Кузбассэнерго" | ТП-116 | 10/0,4 | 0.16 | 0.052774 | 0.015 | 0.015
46862 | ПАО "МРСК Сибири" | "Кузбассэнерго" | ТП-118 | 10/0,4 | 0.25 | 0.077324 | 0.015 | 0.015
46863 | ПАО "МРСК Сибири" | "Кузбассэнерго" | ТП-120 | 10/0,4 | 0.063 | 0.0052656 | 0 | 0
46864 | ПАО "МРСК Сибири" | "Кузбассэнерго" | ТП-122 | 10/0,4 | 0.1 | 0.0026677 | 0.015 | 0
46865 | ПАО "МРСК Сибири" | "Кузбассэнерго" | ТП-124 | 10/0,4 | 0.16 | 0.080682 | 0 | 0
46866 | ПАО "МРСК Сибири" | "Кузбассэнерго" | ТП-126 | 10/0,4 | 0.25 | 0.043957 | 0 | 0
46867 | ПАО "МРСК Сибири" | "Кузбассэнерго" | ТП-129 | 10/0,4 | 0.16 | 0.022167 | 0.15 | 0.15
46868 | ПАО "МРСК Сибири" | "Кузбассэнерго" | ТП-134 | 10/0,4 | 0.1 | 0.0032204 | 0.0459 | 0.0459
46869 | ПАО "МРСК Сибири" | "Кузбассэнерго" | ТП-135 | 10/0,4 | 0.16 | 0.013216 | 0.015 | 0.015
46870 | ПАО "МРСК Сибири" | "Кузбассэнерго" | ТП-137 | 10/0,4 | 0.16 | 0.0022986 | 0.01 | 0.01
46871 | ПАО "МРСК Сибири" | "Кузбассэнерго" | ТП-142 | 10/0,4 | 1.26 | 0.15978 | 0.015 | 0.015
46872 | ПАО "МРСК Сибири" | "Кузбассэнерго" | ТП-143 | 10/0,4 | 0.25 | 0.025761 | 0 | 0
46873 | ПАО "МРСК Сибири" | "Кузбассэнерго" | ТП-144 | 10/0,4 | 0.16 | 0.049071 | 0 | 0.015
46874 | ПАО "МРСК Сибири" | "Кузбассэнерго" | ТП-150 | 10/0,4 | 0.25 | 0.0078382 | 0 | 0
46875 | ПАО "МРСК Сибири" | "Кузбассэнерго" | ТП-152 | 10/0,4 | 0.04 | 0.0041445 | 0 | 0
46876 | ПАО "МРСК Сибири" | "Кузбассэнерго" | ТП-157 | 10/0,4 | 0.1 | 0 | 0 | 0
46877 | ПАО "МРСК Сибири" | "Кузбассэнерго" | ТП-159 | 10/0,4 | 0.1 | 0.04382 | 0 | 0
46878 | ПАО "МРСК Сибири" | "Кузбассэнерго" | ТП-161 | 10/0,4 | 0.063 | 0.006423 | 0.015 | 0.015
46879 | ПАО "МРСК Сибири" | "Кузбассэнерго" | ТП-162 | 10/0,4 | 0.1 | 0.0057169 | 0.0002 | 0
46880 | ПАО "МРСК Сибири" | "Кузбассэнерго" | ТП-164 | 10/0,4 | 0.1 | 0.0042467 | 0 | 0
46881 | ПАО "МРСК Сибири" | "Кузбассэнерго" | ТП-165 | 10/0,4 | 0.25 | 0.067198 | 0 | 0
46882 | ПАО "МРСК Сибири" | "Кузбассэнерго" | ТП-167 | 10/0,4 | 0.16 | 0.010009 | 0.015 | 0.015
46883 | ПАО "МРСК Сибири" | "Кузбассэнерго" | ТП-168 | 10/0,4 | 0.25 | 0.12955 | 0 | 0
46884 | ПАО "МРСК Сибири" | "Кузбассэнерго" | ТП-170 | 10/0,4 | 0.16 | 0.035929 | 0.01 | 0
46885 | ПАО "МРСК Сибири" | "Кузбассэнерго" | ТП-276 | 10/0,4 | 0.1 | 0.0052803 | 0.015 | 0.015
46886 | ПАО "МРСК Сибири" | "Кузбассэнерго" | ТП-181 | 10/0,4 | 0.16 | 0.049563 | 0.015 | 0.015
46887 | ПАО "МРСК Сибири" | "Кузбассэнерго" | ТП-182 | 10/0,4 | 0.16 | 0.033297 | 0 | 0.0015
46888 | ПАО "МРСК Сибири" | "Кузбассэнерго" | ТП-183 | 10/0,4 | 0.25 | 0.041066 | 0.005 | 0.005
46889 | ПАО "МРСК Сибири" | "Кузбассэнерго" | ТП-184 | 10/0,4 | 0.16 | 0.041761 | 0.01 | 0
46890 | ПАО "МРСК Сибири" | "Кузбассэнерго" | ТП-187 | 10/0,4 | 0.25 | 0.0074853 | 0 | 0.005
46891 | ПАО "МРСК Сибири" | "Кузбассэнерго" | ТП-189 | 10/0,4 | 0.16 | 0 | 0 | 0
46892 | ПАО "МРСК Сибири" | "Кузбассэнерго" | ТП-190 | 10/0,4 | 0.16 | 0.024875 | 0.01 | 0.01
46893 | ПАО "МРСК Сибири" | "Кузбассэнерго" | ТП-193 | 10/0,4 | 0.4 | 0.02572 | 0 | 0
46894 | ПАО "МРСК Сибири" | "Кузбассэнерго" | ТП-194 | 10/0,4 | 0.25 | 0.00032247 | 0 | 0
46895 | ПАО "МРСК Сибири" | "Кузбассэнерго" | ТП-196 | 10/0,4 | 0.1 | 0.015917 | 0 | 0
46896 | ПАО "МРСК Сибири" | "Кузбассэнерго" | ТП-197 | 10/0,4 | 0.4 | 0.00071546 | 0 | 0
46897 | ПАО "МРСК Сибири" | "Кузбассэнерго" | ТП-198 | 10/0,4 | 0.4 | 0.0013594 | 0 | 0
46898 | ПАО "МРСК Сибири" | "Кузбассэнерго" | ТП-199 | 10/0,4 | 0.1 | 0.030858 | 0 | 0
46899 | ПАО "МРСК Сибири" | "Кузбассэнерго" | ТП-204 | 10/0,4 | 0.4 | 0.002912 | 0 | 0
46900 | ПАО "МРСК Сибири" | "Кузбассэнерго" | ТП-206 | 10/0,4 | 0.4 | 0.06889 | 0 | 0
46901 | ПАО "МРСК Сибири" | "Кузбассэнерго" | ТП-217 | 10/0,4 | 0.25 | 0.040461 | 0 | 0
46902 | ПАО "МРСК Сибири" | "Кузбассэнерго" | ТП-220 | 10/0,4 | 0.1 | 0 | 0 | 0.005
46903 | ПАО "МРСК Сибири" | "Кузбассэнерго" | ТП-221 | 10/0,4 | 0.25 | 0.051021 | 0 | 0
46904 | ПАО "МРСК Сибири" | "Кузбассэнерго" | ТП-223 | 10/0,4 | 0.16 | 0.018059 | 0.015 | 0.005
46905 | ПАО "МРСК Сибири" | "Кузбассэнерго" | ТП-226 | 10/0,4 | 0.25 | 0.022873 | 0 | 0
46906 | ПАО "МРСК Сибири" | "Кузбассэнерго" | ТП-227 | 10/0,4 | 0.4 | 0.024457 | 0.025 | 0.025
46907 | ПАО "МРСК Сибири" | "Кузбассэнерго" | ТП-228 | 10/0,4 | 0.16 | 0.0075414 | 0 | 0
46908 | ПАО "МРСК Сибири" | "Кузбассэнерго" | ТП-229 | 10/0,4 | 0.25 | 0.014418 | 0 | 0
46909 | ПАО "МРСК Сибири" | "Кузбассэнерго" | ТП-231 | 10/0,4 | 0.16 | 0.012307 | 0.015 | 0.015
46910 | ПАО "МРСК Сибири" | "Кузбассэнерго" | ТП-234 | 10/0,4 | 0.4 | 0.026744 | 0.015 | 0.015
46911 | ПАО "МРСК Сибири" | "Кузбассэнерго" | ТП-235 | 10/0,4 | 0.4 | 0.0019693 | 0.0002 | 0.001
46912 | ПАО "МРСК Сибири" | "Кузбассэнерго" | ТП-236 | 10/0,4 | 0.4 | 0.0015264 | 0.015 | 0.015
46913 | ПАО "МРСК Сибири" | "Кузбассэнерго" | ТП-238 | 10/0,4 | 0.16 | 0.05676 | 0 | 0
46914 | ПАО "МРСК Сибири" | "Кузбассэнерго" | ТП-116_Ф-10-2-Ш_УК ЖКХ Шарап котельная | 10/0,4 | 0.1 | 0 | 0 | 0
46915 | ПАО "МРСК Сибири" | "Кузбассэнерго" | ТП-Ю-0-065 | 6/0,4 | 0.04 | 0.0019324 | 0 | 0
46916 | ПАО "МРСК Сибири" | "Кузбассэнерго" | ТП-241 | 10/0,4 | 0.16 | 0.065839 | 0 | 0
46917 | ПАО "МРСК Сибири" | "Кузбассэнерго" | ТП-242 | 10/0,4 | 0.16 | 0.033447 | 0 | 0
46918 | ПАО "МРСК Сибири" | "Кузбассэнерго" | ТП-383 (328) | 10/0,4 | 0.16 | 0.037484 | 0.003 | 0.003
46919 | ПАО "МРСК Сибири" | "Кузбассэнерго" | ТП-245 | 10/0,4 | 0.25 | 0.0055654 | 0 | 0
46920 | ПАО "МРСК Сибири" | "Кузбассэнерго" | ТП-248 | 10/0,4 | 0.16 | 0.082383 | 0 | 0
46921 | ПАО "МРСК Сибири" | "Кузбассэнерго" | ТП-249 | 10/0,4 | 0.25 | 0.0078388 | 0 | 0
46922 | ПАО "МРСК Сибири" | "Кузбассэнерго" | ТП-257 | 10/0,4 | 0.25 | 0.0011326 | 0.01 | 0.08
46923 | ПАО "МРСК Сибири" | "Кузбассэнерго" | ТП-263 | 10/0,4 | 0.16 | 4.229e-05 | 0 | 0
46924 | ПАО "МРСК Сибири" | "Кузбассэнерго" | ТП-264 | 10/0,4 | 0.16 | 0.025388 | 0.2 | 0
46925 | ПАО "МРСК Сибири" | "Кузбассэнерго" | ТП-269 | 10/0,4 | 0.063 | 6.514e-05 | 0 | 0
46926 | ПАО "МРСК Сибири" | "Кузбассэнерго" | ТП-274 | 10/0,4 | 0.25 | 0.040922 | 0.015 | 0.015
46927 | ПАО "МРСК Сибири" | "Кузбассэнерго" | ТП-278 | 10/0,4 | 0.16 | 0.058719 | 0.002 | 0.002
46928 | ПАО "МРСК Сибири" | "Кузбассэнерго" | ТП-280 | 10/0,4 | 0.25 | 0.065963 | 0 | 0
46929 | ПАО "МРСК Сибири" | "Кузбассэнерго" | ТП-282 | 10/0,4 | 0.4 | 0.035593 | 0 | 0
46930 | ПАО "МРСК Сибири" | "Кузбассэнерго" | ТП-284 | 10/0,4 | 0.25 | 0.0025517 | 0 | 0
46931 | ПАО "МРСК Сибири" | "Кузбассэнерго" | ТП-285 | 10/0,4 | 0.16 | 0.042334 | 0 | 0
46932 | ПАО "МРСК Сибири" | "Кузбассэнерго" | ТП-287 | 10/0,4 | 0.1 | 0.019034 | 0 | 0
46933 | ПАО "МРСК Сибири" | "Кузбассэнерго" | ТП-288 | 10/0,4 | 0.063 | 0.0049145 | 0 | 0
46934 | ПАО "МРСК Сибири" | "Кузбассэнерго" | ТП-289 | 10/0,4 | 0.25 | 0.0016671 | 0 | 0.015
46935 | ПАО "МРСК Сибири" | "Кузбассэнерго" | ТП-290 | 10/0,4 | 0.1 | 0.01727 | 0 | 0
46936 | ПАО "МРСК Сибири" | "Кузбассэнерго" | ТП-291 | 10/0,4 | 0.16 | 0.029262 | 0 | 0
46937 | ПАО "МРСК Сибири" | "Кузбассэнерго" | ТП-293 | 10/0,4 | 0.1 | 0.033551 | 0.003 | 0.003
46938 | ПАО "МРСК Сибири" | "Кузбассэнерго" | ТП-294 | 10/0,4 | 0.25 | 0.020036 | 0 | 0
46939 | ПАО "МРСК Сибири" | "Кузбассэнерго" | ТП-297 | 10/0,4 | 0.1 | 0.013527 | 0.005 | 0.005
46940 | ПАО "МРСК Сибири" | "Кузбассэнерго" | ТП-298 | 10/0,4 | 0.16 | 0.01966 | 0.015 | 0.015
46941 | ПАО "МРСК Сибири" | "Кузбассэнерго" | ТП-301 | 10/0,4 | 0.16 | 0.0092447 | 0.015 | 0.015
46942 | ПАО "МРСК Сибири" | "Кузбассэнерго" | ТП-309 | 10/0,4 | 0.063 | 0.00032946 | 0 | 0
46943 | ПАО "МРСК Сибири" | "Кузбассэнерго" | ТП-312 | 10/0,4 | 0.4 | 0.017093 | 0 | 0
46944 | ПАО "МРСК Сибири" | "Кузбассэнерго" | ТП-313 | 10/0,4 | 0.1 | 0.0047668 | 0.002 | 0.002
46945 | ПАО "МРСК Сибири" | "Кузбассэнерго" | ТП-317 | 10/0,4 | 0.4 | 0.035496 | 0.01 | 0.01
46946 | ПАО "МРСК Сибири" | "Кузбассэнерго" | ТП-318 | 10/0,4 | 0.25 | 0.080238 | 0 | 0
46947 | ПАО "МРСК Сибири" | "Кузбассэнерго" | ТП-320 | 10/0,4 | 0.16 | 0.030667 | 0 | 0
46948 | ПАО "МРСК Сибири" | "Кузбассэнерго" | ТП-321 | 10/0,4 | 0.25 | 0.038873 | 0.015 | 0.015
46949 | ПАО "МРСК Сибири" | "Кузбассэнерго" | ТП-322 | 10/0,4 | 0.1 | 0.028417 | 0 | 0
46950 | ПАО "МРСК Сибири" | "Кузбассэнерго" | ТП-323 | 10/0,4 | 0.063 | 0.016684 | 0 | 0
46951 | ПАО "МРСК Сибири" | "Кузбассэнерго" | ТП-326 | 10/0,4 | 0.25 | 0.069139 | 0 | 0
46952 | ПАО "МРСК Сибири" | "Кузбассэнерго" | ТП-327 | 10/0,4 | 0.16 | 0.052243 | 0.07 | 0.07
46953 | ПАО "МРСК Сибири" | "Кузбассэнерго" | ТП-145 | 10/0,4 | 0.16 | 0.0020277 | 0.015 | 0.015
46954 | ПАО "МРСК Сибири" | "Кузбассэнерго" | ТП-413 | 10/0,4 | 0.25 | 0.018319 | 0 | 0
46955 | ПАО "МРСК Сибири" | "Кузбассэнерго" | ТП-335 | 10/0,4 | 0.16 | 0.057693 | 0.015 | 0.015
46956 | ПАО "МРСК Сибири" | "Кузбассэнерго" | ТП-341 | 10/0,4 | 0.4 | 0.12022 | 0 | 0
46957 | ПАО "МРСК Сибири" | "Кузбассэнерго" | ТП-351 | 10/0,4 | 0.25 | 0.0004972 | 0 | 0
46958 | ПАО "МРСК Сибири" | "Кузбассэнерго" | ТП-352 | 10/0,4 | 0.25 | 0.090617 | 0 | 0
46959 | ПАО "МРСК Сибири" | "Кузбассэнерго" | Б/Х ТП-150-6/04 250 кВА н.п.Ровенский | 6/0,4 | 0.25 | 0.031665 | 0 | 0
46960 | ПАО "МРСК Сибири" | "Кузбассэнерго" | ТП-354 | 10/0,4 | 0.16 | 0.038847 | 0 | 0
46961 | ПАО "МРСК Сибири" | "Кузбассэнерго" | Б/Х ТП-238П_Ф-6-24-ПН-1 | 6/0,4 | 0.4 | 0 | 0 | 0
46962 | ПАО "МРСК Сибири" | "Кузбассэнерго" | Б/Х ТП-381П_Ф-6-13-ШМ | 6/0,4 | 0.4 | 0.0012432 | 0 | 0
46963 | ПАО "МРСК Сибири" | "Кузбассэнерго" | ТП-366 | 10/0,4 | 0.25 | 0.049558 | 0.01 | 0.01
46964 | ПАО "МРСК Сибири" | "Кузбассэнерго" | СКТП-243 н.п.Алчедат | 10/0,4 | 0.16 | 0.025025 | 0 | 0
46965 | ПАО "МРСК Сибири" | "Кузбассэнерго" | СКТП-257 н.п.Алчедат | 10/0,4 | 0.63 | 0.050816 | 0 | 0
46966 | ПАО "МРСК Сибири" | "Кузбассэнерго" | ТП-367 | 10/0,4 | 0.25 | 0.020479 | 0 | 0
46967 | ПАО "МРСК Сибири" | "Кузбассэнерго" | СКТП-282 н.п.Алчедат | 10/0,4 | 0.25 | 0.00041536 | 0 | 0
46968 | ПАО "МРСК Сибири" | "Кузбассэнерго" | ТП-371 | 10/0,4 | 0.16 | 0.03993 | 0 | 0
46969 | ПАО "МРСК Сибири" | "Кузбассэнерго" | ТП-001 н.п.Филоново | 10/0,4 | 0.1 | 0.032568 | 0 | 0
46970 | ПАО "МРСК Сибири" | "Кузбассэнерго" | ТП-372 | 10/0,4 | 0.25 | 0 | 0.015 | 0
46971 | ПАО "МРСК Сибири" | "Кузбассэнерго" | ТП-001_Ф-6-9-ПГ | 6/0,4 | 0.4 | 0.38679 | 0 | 0
46972 | ПАО "МРСК Сибири" | "Кузбассэнерго" | ТП-002 н.п.Проскоково | 10/0,4 | 0.25 | 0.13939 | 0.015 | 0.015
46973 | ПАО "МРСК Сибири" | "Кузбассэнерго" | ТП-375 | 10/0,4 | 0.1 | 0.0088745 | 0 | 0
46974 | ПАО "МРСК Сибири" | "Кузбассэнерго" | ТП-376 | 10/0,4 | 0.4 | 0.07843 | 0.015 | 0.015
46975 | ПАО "МРСК Сибири" | "Кузбассэнерго" | ТП-002_Ф-6-9-ПГ | 6/0,4 | 0.4 | 0.24513 | 0 | 0
46976 | ПАО "МРСК Сибири" | "Кузбассэнерго" | ТП-003 н.п.Сарсаз | 10/0,4 | 0.16 | 0.057678 | 0 | 0
46977 | ПАО "МРСК Сибири" | "Кузбассэнерго" | ТП-379 | 10/0,4 | 0.4 | 0.0013782 | 0 | 0
46978 | ПАО "МРСК Сибири" | "Кузбассэнерго" | ТП-003_Ф-10-19-ОФ | 10/0,4 | 0.16 | 0.054187 | 0 | 0
46979 | ПАО "МРСК Сибири" | "Кузбассэнерго" | ТП-003_Ф-6-9-ПГ | 6/0,4 | 0.4 | 0.10167 | 0 | 0
46980 | ПАО "МРСК Сибири" | "Кузбассэнерго" | ТП-380 | 10/0,4 | 0.4 | 0.002681 | 0.015 | 0.015
46981 | ПАО "МРСК Сибири" | "Кузбассэнерго" | ТП-004 н.п.Проскоково | 10/0,4 | 0.4 | 0.084535 | 0 | 0
46982 | ПАО "МРСК Сибири" | "Кузбассэнерго" | ТП-004_Ф-10-11-Б | 10/0,4 | 0.025 | 0 | 0 | 0
46983 | ПАО "МРСК Сибири" | "Кузбассэнерго" | ТП-382 | 10/0,4 | 0.1 | 0.0083192 | 0 | 0
46984 | ПАО "МРСК Сибири" | "Кузбассэнерго" | ТП-005 н.п.Проскоково | 10/0,4 | 0.25 | 0.051871 | 0 | 0
46985 | ПАО "МРСК Сибири" | "Кузбассэнерго" | ТП-005_Ф-10-19-ОФ | 10/0,4 | 0.4 | 0.018975 | 0 | 0
46986 | ПАО "МРСК Сибири" | "Кузбассэнерго" | ТП-388 | 10/0,4 | 0.63 | 0.014658 | 0 | 0
46987 | ПАО "МРСК Сибири" | "Кузбассэнерго" | ТП-005_Ф-6-19-Н | 6/0,4 | 0.4 | 0.0065268 | 0 | 0
46988 | ПАО "МРСК Сибири" | "Кузбассэнерго" | ТП-006 н.п.Чахлово | 10/0,4 | 0.25 | 0.015198 | 0 | 0
46989 | ПАО "МРСК Сибири" | "Кузбассэнерго" | ТП-389 | 10/0,4 | 0.16 | 0.017548 | 0 | 0
46990 | ПАО "МРСК Сибири" | "Кузбассэнерго" | ТП-006_Ф-10-18-У | 10/0,4 | 0.16 | 0.072118 | 0 | 0
46991 | ПАО "МРСК Сибири" | "Кузбассэнерго" | ТП-006_Ф-6-9-ПГ | 6/0,4 | 0.4 | 0.12946 | 0.015 | 0.015
46992 | ПАО "МРСК Сибири" | "Кузбассэнерго" | ТП-391 | 10/0,4 | 0.4 | 0.022966 | 0 | 0
46993 | ПАО "МРСК Сибири" | "Кузбассэнерго" | ТП-007_Ф-10-11-А | 10/0,4 | 0.4 | 0 | 0 | 0
46994 | ПАО "МРСК Сибири" | "Кузбассэнерго" | ТП-007_Ф-10-6-МП | 10/0,4 | 0.25 | 0.075444 | 0 | 0.015
46995 | ПАО "МРСК Сибири" | "Кузбассэнерго" | ТП-400 | 10/0,4 | 0.25 | 0.034607 | 0 | 0
46996 | ПАО "МРСК Сибири" | "Кузбассэнерго" | ТП-008 н.п.Сокольники | 10/0,4 | 0.16 | 0.021523 | 0 | 0
46997 | ПАО "МРСК Сибири" | "Кузбассэнерго" | ТП-008_Ф-10-2-ЕП | 10/0,4 | 0.25 | 0.0123 | 0 | 0
46998 | ПАО "МРСК Сибири" | "Кузбассэнерго" | ТП-401 | 10/0,4 | 0.16 | 0.20975 | 0.01 | 0
46999 | ПАО "МРСК Сибири" | "Кузбассэнерго" | ТП-008_Ф-10-6-МП | 10/0,4 | 0.4 | 0.13941 | 0 | 0
47000 | ПАО "МРСК Сибири" | "Кузбассэнерго" | ТП-009 н.п.Сокольники | 10/0,4 | 0.1 | 0.010195 | 0 | 0
47001 | ПАО "МРСК Сибири" | "Кузбассэнерго" | ТП-409 | 10/0,4 | 0.16 | 0.059376 | 0.015 | 0.015
47002 | ПАО "МРСК Сибири" | "Кузбассэнерго" | ТП-009_Ф-10-13-Л | 10/0,4 | 0.4 | 0.079531 | 0.015 | 0.015
47003 | ПАО "МРСК Сибири" | "Кузбассэнерго" | ТП-422 | 10/0,4 | 0.25 | 0.038729 | 0 | 0
47004 | ПАО "МРСК Сибири" | "Кузбассэнерго" | ТП-010_Ф-10-13-Л | 10/0,4 | 0.4 | 0.027261 | 0 | 0
47005 | ПАО "МРСК Сибири" | "Кузбассэнерго" | ТП-010_Ф-10-14-Ш | 10/0,4 | 0.25 | 0.07922 | 0 | 0
47006 | ПАО "МРСК Сибири" | "Кузбассэнерго" | ТП-430 | 10/0,4 | 0.25 | 0.066266 | 0 | 0
47007 | ПАО "МРСК Сибири" | "Кузбассэнерго" | ТП-011 н.п.Арлюк | 10/0,4 | 0.25 | 0.053042 | 0 | 0
47008 | ПАО "МРСК Сибири" | "Кузбассэнерго" | ТП-011_Ф-10-14-Ш | 10/0,4 | 0.25 | 0.049125 | 0.015 | 0
47009 | ПАО "МРСК Сибири" | "Кузбассэнерго" | ТП-011_Ф-10-2-Г | 10/0,4 | 0.1 | 0.0013859 | 0 | 0
47010 | ПАО "МРСК Сибири" | "Кузбассэнерго" | ТП-440 | 10/0,4 | 0.4 | 0.050343 | 0.015 | 0.015
47011 | ПАО "МРСК Сибири" | "Кузбассэнерго" | ТП-012 н.п.Алабучинка | 10/0,4 | 0.06 | 0.003625 | 0 | 0
47012 | ПАО "МРСК Сибири" | "Кузбассэнерго" | ТП-001 | 10/0,4 | 0.16 | 0.092975 | 0 | 0
47013 | ПАО "МРСК Сибири" | "Кузбассэнерго" | ТП-004 | 10/0,4 | 0.63 | 0.045255 | 0.1 | 0.1
47014 | ПАО "МРСК Сибири" | "Кузбассэнерго" | ТП-012_Ф-10-1-Т | 10/0,4 | 0.25 | 0.024772 | 0 | 0
47015 | ПАО "МРСК Сибири" | "Кузбассэнерго" | ТП-013 н.п.Алабучинка | 10/0,4 | 0.16 | 0.024922 | 0 | 0
47016 | ПАО "МРСК Сибири" | "Кузбассэнерго" | ТП-005 | 10/0,4 | 0.16 | 0.024251 | 0.15 | 0.15
47017 | ПАО "МРСК Сибири" | "Кузбассэнерго" | ТП-014 н.п.Сарсаз | 10/0,4 | 0.16 | 0.0965 | 0 | 0
47018 | ПАО "МРСК Сибири" | "Кузбассэнерго" | ТП-014_Ф-10-18-АК | 10/0,4 | 0.25 | 0.0007165 | 0 | 0
47019 | ПАО "МРСК Сибири" | "Кузбассэнерго" | ТП-006 | 10/0,4 | 0.25 | 0.031201 | 0 | 0.01
47020 | ПАО "МРСК Сибири" | "Кузбассэнерго" | ТП-014_Ф-10-2-А | 10/0,4 | 0.16 | 0.0091417 | 0 | 0
47021 | ПАО "МРСК Сибири" | "Кузбассэнерго" | ТП-015 н.п.Новороманово | 10/0,4 | 0.1 | 0.010422 | 0 | 0
47022 | ПАО "МРСК Сибири" | "Кузбассэнерго" | ТП-007 | 10/0,4 | 0.16 | 0.068891 | 0.015 | 0.015
47023 | ПАО "МРСК Сибири" | "Кузбассэнерго" | ТП-015_Ф-6-19-Н | 6/0,4 | 0.25 | 0.09442 | 0 | 0
47024 | ПАО "МРСК Сибири" | "Кузбассэнерго" | ТП-009 | 10/0,4 | 0.16 | 0.035527 | 0 | 0
47025 | ПАО "МРСК Сибири" | "Кузбассэнерго" | ТП-013 | 10/0,4 | 0.1 | 0.014835 | 0.025 | 0.11
47026 | ПАО "МРСК Сибири" | "Кузбассэнерго" | ТП-016_Ф-6-16-МР | 6/0,4 | 0.63 | 0.019767 | 0 | 0
47027 | ПАО "МРСК Сибири" | "Кузбассэнерго" | ТП-017 н.п.Кожевниково | 10/0,4 | 0.1 | 0.012461 | 0 | 0
47028 | ПАО "МРСК Сибири" | "Кузбассэнерго" | ТП-014 | 10/0,4 | 0.25 | 0.08143 | 0 | 0.015
47029 | ПАО "МРСК Сибири" | "Кузбассэнерго" | ТП-018 н.п.Макурино | 10/0,4 | 0.16 | 0.016638 | 0 | 0
47030 | ПАО "МРСК Сибири" | "Кузбассэнерго" | ТП-015 | 10/0,4 | 0.4 | 0.00086848 | 0.0105 | 0
47031 | ПАО "МРСК Сибири" | "Кузбассэнерго" | ТП-018_Ф-10-7-СБ | 10/0,4 | 0.16 | 0.021244 | 0 | 0
47032 | ПАО "МРСК Сибири" | "Кузбассэнерго" | ТП-019_Ф-10-7-СБ | 10/0,4 | 0.4 | 0.24157 | 0 | 0.015
47033 | ПАО "МРСК Сибири" | "Кузбассэнерго" | ТП-016 | 10/0,4 | 0.4 | 0.090669 | 0.015 | 0.015
47034 | ПАО "МРСК Сибири" | "Кузбассэнерго" | ТП-020 н.п.Бжицкая | 10/0,4 | 0.06 | 0.020626 | 0 | 0
47035 | ПАО "МРСК Сибири" | "Кузбассэнерго" | ТП-020_Ф-10-18-У | 10/0,4 | 0.25 | 0.0075964 | 0 | 0
47036 | ПАО "МРСК Сибири" | "Кузбассэнерго" | ТП-017 | 10/0,4 | 0.25 | 0.08729 | 0.005 | 0.005
47037 | ПАО "МРСК Сибири" | "Кузбассэнерго" | ТП-020_Ф-6-16-МР | 6/0,4 | 0.25 | 0.070648 | 0 | 0
47038 | ПАО "МРСК Сибири" | "Кузбассэнерго" | ТП-021 н.п.Мальцево | 10/0,4 | 0.1 | 0.0043424 | 0 | 0
47039 | ПАО "МРСК Сибири" | "Кузбассэнерго" | ТП-018 | 10/0,4 | 0.1 | 0.01709 | 0.015 | 0.015
47040 | ПАО "МРСК Сибири" | "Кузбассэнерго" | ТП-021_Ф-10-19-ОФ | 10/0,4 | 0.25 | 0.053501 | 0 | 0
47041 | ПАО "МРСК Сибири" | "Кузбассэнерго" | ТП-021_Ф-6-11-К | 6/0,4 | 0.16 | 0.00044462 | 0 | 0
47042 | ПАО "МРСК Сибири" | "Кузбассэнерго" | ТП-019 | 10/0,4 | 0.16 | 0.020978 | 0 | 0.03
47043 | ПАО "МРСК Сибири" | "Кузбассэнерго" | ТП-022 н.п.Филоново | 10/0,4 | 0.16 | 0.043046 | 0 | 0
47044 | ПАО "МРСК Сибири" | "Кузбассэнерго" | ТП-022_Ф-10-3-Е | 10/0,4 | 0.25 | 0.029757 | 0 | 0
47045 | ПАО "МРСК Сибири" | "Кузбассэнерго" | ТП-020 | 10/0,4 | 0.25 | 0.017501 | 0.015 | 0.01
47046 | ПАО "МРСК Сибири" | "Кузбассэнерго" | ТП-023 н.п.Филоново | 10/0,4 | 0.16 | 0.016608 | 0 | 0
47047 | ПАО "МРСК Сибири" | "Кузбассэнерго" | ТП-021-совм | 10/0,4 | 0.25 | 0.045595 | 0 | 0
47048 | ПАО "МРСК Сибири" | "Кузбассэнерго" | ТП-024 н.п.Приречье | 10/0,4 | 0.16 | 0.079249 | 0 | 0
47049 | ПАО "МРСК Сибири" | "Кузбассэнерго" | ТП-024_Ф-10-3-Е | 10/0,4 | 0.4 | 0.089325 | 0.1 | 0.1
47050 | ПАО "МРСК Сибири" | "Кузбассэнерго" | ТП-022 | 10/0,4 | 0.1 | 0.04862 | 0 | 0
47051 | ПАО "МРСК Сибири" | "Кузбассэнерго" | ТП-024_Ф-10-8-С | 10/0,4 | 0.1 | 0.055869 | 0.015 | 0.015
47052 | ПАО "МРСК Сибири" | "Кузбассэнерго" | ТП-025 н.п.Милютино | 10/0,4 | 0.25 | 0.038968 | 0 | 0
47053 | ПАО "МРСК Сибири" | "Кузбассэнерго" | ТП-025_Ф-10-3-Е | 10/0,4 | 0.25 | 0.10234 | 0 | 0
47054 | ПАО "МРСК Сибири" | "Кузбассэнерго" | ТП-023 | 10/0,4 | 0.1 | 0.091421 | 0 | 0
47055 | ПАО "МРСК Сибири" | "Кузбассэнерго" | ТП-025_Ф-10-6-МП | 10/0,4 | 0.4 | 0.012791 | 0 | 0.2
47056 | ПАО "МРСК Сибири" | "Кузбассэнерго" | ТП-026 н.п.Ёлгино | 10/0,4 | 0.4 | 0.03625 | 0 | 0
47057 | ПАО "МРСК Сибири" | "Кузбассэнерго" | ТП-024 | 10/0,4 | 0.4 | 0.10574 | 0.065 | 0.065
47058 | ПАО "МРСК Сибири" | "Кузбассэнерго" | ТП-025 | 10/0,4 | 0.025 | 0.0052109 | 0 | 0
47059 | ПАО "МРСК Сибири" | "Кузбассэнерго" | ТП-027_Ф-6-19-Н | 6/0,4 | 0.63 | 0.021351 | 0 | 0
47060 | ПАО "МРСК Сибири" | "Кузбассэнерго" | ТП-028 н.п.Ёлгино | 10/0,4 | 0.16 | 0.023789 | 0 | 0
47061 | ПАО "МРСК Сибири" | "Кузбассэнерго" | ТП-026 | 10/0,4 | 0.25 | 0.057971 | 0.015 | 0.015
47062 | ПАО "МРСК Сибири" | "Кузбассэнерго" | ТП-028_Ф-10-2-Г | 10/0,4 | 0.16 | 0.0097723 | 0.015 | 0.015
47063 | ПАО "МРСК Сибири" | "Кузбассэнерго" | ТП-027 | 10/0,4 | 0.16 | 0.049976 | 0.008 | 0.008
47064 | ПАО "МРСК Сибири" | "Кузбассэнерго" | ТП-029 н.п.Томилово | 10/0,4 | 0.1 | 0.023959 | 0 | 0
47065 | ПАО "МРСК Сибири" | "Кузбассэнерго" | ТП-028-совм | 10/0,4 | 0.1 | 0.01079 | 0 | 0
47066 | ПАО "МРСК Сибири" | "Кузбассэнерго" | ТП-030 н.п.Алчедат | 10/0,4 | 0.16 | 0.021276 | 0 | 0
47067 | ПАО "МРСК Сибири" | "Кузбассэнерго" | ТП-032 | 10/0,4 | 0.063 | 0.015723 | 0.149 | 0.01
47068 | ПАО "МРСК Сибири" | "Кузбассэнерго" | ТП-030_Ф-10-2-Г | 10/0,4 | 0.16 | 0.014764 | 0 | 0
47069 | ПАО "МРСК Сибири" | "Кузбассэнерго" | ТП-031 н.п.Алчедат | 10/0,4 | 0.315 | 0.020367 | 0 | 0
47070 | ПАО "МРСК Сибири" | "Кузбассэнерго" | ТП-041 | 10/0,4 | 0.4 | 0.025941 | 0 | 0
47071 | ПАО "МРСК Сибири" | "Кузбассэнерго" | ТП-031 н.п.Поперечное | 10/0,4 | 0.25 | 0.02039 | 0 | 0
47072 | ПАО "МРСК Сибири" | "Кузбассэнерго" | ТП-031_Ф-10-3-Е | 10/0,4 | 0.25 | 0.050629 | 0.01 | 0.01
47073 | ПАО "МРСК Сибири" | "Кузбассэнерго" | ТП-044 | 10/0,4 | 0.25 | 0.13063 | 0.015 | 0
47074 | ПАО "МРСК Сибири" | "Кузбассэнерго" | ТП-032 н.п.Алчедат (сезон.) | 10/0,4 | 0.16 | 0 | 0 | 0
47075 | ПАО "МРСК Сибири" | "Кузбассэнерго" | ТП-032_Ф-10-2-Г | 10/0,4 | 0.16 | 0.041792 | 0 | 0
47076 | ПАО "МРСК Сибири" | "Кузбассэнерго" | ТП-047 | 10/0,4 | 0.1 | 0.001737 | 0 | 0.01
47077 | ПАО "МРСК Сибири" | "Кузбассэнерго" | ТП-033 н.п.Мальцево | 10/0,4 | 0.25 | 0.015784 | 0 | 0
47078 | ПАО "МРСК Сибири" | "Кузбассэнерго" | ТП-034_Ф-10-13-Л | 10/0,4 | 0.16 | 0.0047011 | 0 | 0
47079 | ПАО "МРСК Сибири" | "Кузбассэнерго" | ТП-034_Ф-10-2-А | 10/0,4 | 0.1 | 0.0028273 | 0 | 0
47080 | ПАО "МРСК Сибири" | "Кузбассэнерго" | ТП-049 | 10/0,4 | 0.16 | 0.0051656 | 0.015 | 0.015
47081 | ПАО "МРСК Сибири" | "Кузбассэнерго" | ТП-035 н.п.Зеледеево | 10/0,4 | 0.63 | 0.014981 | 0 | 0
47082 | ПАО "МРСК Сибири" | "Кузбассэнерго" | ТП-035_Ф-10-13-Л | 10/0,4 | 0.25 | 0.053074 | 0 | 0
47083 | ПАО "МРСК Сибири" | "Кузбассэнерго" | ТП-050 | 10/0,4 | 0.16 | 0.084405 | 0.0617 | 0.0617
47084 | ПАО "МРСК Сибири" | "Кузбассэнерго" | ТП-035_Ф-10-3-К | 10/0,4 | 0.4 | 0.13477 | 0 | 0
47085 | ПАО "МРСК Сибири" | "Кузбассэнерго" | ТП-057 | 10/0,4 | 0.1 | 0.083373 | 0 | 0
47086 | ПАО "МРСК Сибири" | "Кузбассэнерго" | ТП-036 н.п.Зеледеево | 10/0,4 | 0.63 | 0.023883 | 0 | 0
47087 | ПАО "МРСК Сибири" | "Кузбассэнерго" | ТП-036_Ф-10-7-СБ | 10/0,4 | 0.16 | 0.038598 | 0 | 0
47088 | ПАО "МРСК Сибири" | "Кузбассэнерго" | ТП-068 | 10/0,4 | 0.25 | 0.039878 | 0 | 0
47089 | ПАО "МРСК Сибири" | "Кузбассэнерго" | ТП-036_Ф-6-11-К | 6/0,4 | 0.4 | 0.39155 | 0 | 0
47090 | ПАО "МРСК Сибири" | "Кузбассэнерго" | ТП-037_Ф-10-16-ГМ | 10/0,4 | 0.5 | 0.018916 | 0 | 0
47091 | ПАО "МРСК Сибири" | "Кузбассэнерго" | ТП-069 | 10/0,4 | 0.16 | 0.051112 | 0 | 0
47092 | ПАО "МРСК Сибири" | "Кузбассэнерго" | ТП-037_Ф-10-2-Г | 10/0,4 | 0.315 | 0.0013933 | 0 | 0
47093 | ПАО "МРСК Сибири" | "Кузбассэнерго" | ТП-038 н.п.Алаево | 10/0,4 | 0.16 | 0.036136 | 0 | 0
47094 | ПАО "МРСК Сибири" | "Кузбассэнерго" | ТП-070-совм | 10/0,4 | 0.1 | 0.052326 | 0 | 0
47095 | ПАО "МРСК Сибири" | "Кузбассэнерго" | ТП-038_Ф-6-9-ПГ | 6/0,4 | 0.1 | 0.067927 | 0 | 0
47096 | ПАО "МРСК Сибири" | "Кузбассэнерго" | ТП-039 н.п.Макурино | 10/0,4 | 0.25 | 0.0099828 | 0 | 0
47097 | ПАО "МРСК Сибири" | "Кузбассэнерго" | ТП-072 | 10/0,4 | 0.16 | 0.014158 | 0 | 0
47098 | ПАО "МРСК Сибири" | "Кузбассэнерго" | ТП-074 | 10/0,4 | 0.4 | 0.10947 | 0 | 0
47099 | ПАО "МРСК Сибири" | "Кузбассэнерго" | ТП-040 н.п.Талая | 10/0,4 | 0.1 | 0.017587 | 0 | 0
47100 | ПАО "МРСК Сибири" | "Кузбассэнерго" | ТП-040_Ф-10-3-Е | 10/0,4 | 0.25 | 0.062337 | 0 | 0
47101 | ПАО "МРСК Сибири" | "Кузбассэнерго" | ТП-082 | 10/0,4 | 0.32 | 0.016043 | 0 | 0
47102 | ПАО "МРСК Сибири" | "Кузбассэнерго" | ТП-040_Ф-10-6-МП | 10/0,4 | 0.4 | 0.013772 | 0 | 0
47103 | ПАО "МРСК Сибири" | "Кузбассэнерго" | ТП-041 н.п.Талая | 10/0,4 | 0.16 | 0.0020249 | 0 | 0
47104 | ПАО "МРСК Сибири" | "Кузбассэнерго" | ТП-083 | 10/0,4 | 0.4 | 0.033654 | 0.015 | 0.015
47105 | ПАО "МРСК Сибири" | "Кузбассэнерго" | ТП-041_Ф-10-3-Е | 10/0,4 | 0.4 | 0.066723 | 0.01 | 0.01
47106 | ПАО "МРСК Сибири" | "Кузбассэнерго" | ТП-042 н.п.Талая | 10/0,4 | 0.25 | 0.023779 | 0 | 0
47107 | ПАО "МРСК Сибири" | "Кузбассэнерго" | ТП-084 | 10/0,4 | 0.16 | 0.10376 | 0 | 0
47108 | ПАО "МРСК Сибири" | "Кузбассэнерго" | ТП-042_Ф-10-2-ЕП | 10/0,4 | 0.4 | 0.025602 | 0 | 0
47109 | ПАО "МРСК Сибири" | "Кузбассэнерго" | ТП-042_Ф-6-7-ЛК | 6/0,4 | 0.1 | 0.068128 | 0 | 0
47110 | ПАО "МРСК Сибири" | "Кузбассэнерго" | ТП-089 | 10/0,4 | 0.1 | 0.044491 | 0 | 0
47111 | ПАО "МРСК Сибири" | "Кузбассэнерго" | ТП-091 | 10/0,4 | 0.063 | 0.039421 | 0 | 0
47112 | ПАО "МРСК Сибири" | "Кузбассэнерго" | ТП-043_Ф-10-7-СБ | 10/0,4 | 0.1 | 0.0049617 | 0 | 0
47113 | ПАО "МРСК Сибири" | "Кузбассэнерго" | ТП-043_Ф-6-1-П | 6/0,4 | 0.25 | 0.044061 | 0 | 0
47114 | ПАО "МРСК Сибири" | "Кузбассэнерго" | ТП-092 | 10/0,4 | 0.1 | 0.014953 | 0.01 | 0.01
47115 | ПАО "МРСК Сибири" | "Кузбассэнерго" | ТП-044 н.п.Арлюк | 10/0,4 | 0.1 | 0.016555 | 0 | 0
47116 | ПАО "МРСК Сибири" | "Кузбассэнерго" | ТП-044_Ф-6-1-П | 6/0,4 | 0.25 | 0.063928 | 0 | 0
47117 | ПАО "МРСК Сибири" | "Кузбассэнерго" | ТП-093 | 10/0,4 | 0.16 | 0.023923 | 0 | 0
47118 | ПАО "МРСК Сибири" | "Кузбассэнерго" | ТП-045 н.п.Арлюк | 10/0,4 | 0.25 | 0.024656 | 0 | 0
47119 | ПАО "МРСК Сибири" | "Кузбассэнерго" | ТП-045_Ф-10-10-Б | 10/0,4 | 0.16 | 0.027414 | 0 | 0
47120 | ПАО "МРСК Сибири" | "Кузбассэнерго" | ТП-094 | 10/0,4 | 0.1 | 0.059925 | 0.015 | 0.015
47121 | ПАО "МРСК Сибири" | "Кузбассэнерго" | ТП-096 | 10/0,4 | 0.1 | 0.039733 | 0.065 | 0
47122 | ПАО "МРСК Сибири" | "Кузбассэнерго" | ТП-097 | 10/0,4 | 0.4 | 0.12072 | 0 | 0
47123 | ПАО "МРСК Сибири" | "Кузбассэнерго" | ТП-045_Ф-6-7-ЛК | 6/0,4 | 0.063 | 0.0055205 | 0 | 0
47124 | ПАО "МРСК Сибири" | "Кузбассэнерго" | ТП-046_Ф-10-18-АК | 10/0,4 | 0.16 | 0.025559 | 0 | 0
47125 | ПАО "МРСК Сибири" | "Кузбассэнерго" | ТП-098 | 10/0,4 | 0.16 | 0.026706 | 0 | 0
47126 | ПАО "МРСК Сибири" | "Кузбассэнерго" | ТП-046_Ф-10-6-П | 10/0,4 | 0.16 | 0 | 0 | 0
47127 | ПАО "МРСК Сибири" | "Кузбассэнерго" | ТП-047 н.п.Зимник | 10/0,4 | 0.25 | 0.019394 | 0 | 0
47128 | ПАО "МРСК Сибири" | "Кузбассэнерго" | ТП-099 | 10/0,4 | 0.1 | 0.024752 | 0.0105 | 0
47129 | ПАО "МРСК Сибири" | "Кузбассэнерго" | ТП-047_Ф-10-12-Г | 10/0,4 | 0.063 | 0 | 0 | 0
47130 | ПАО "МРСК Сибири" | "Кузбассэнерго" | ТП-100 | 10/0,4 | 0.16 | 0.08942 | 0.015 | 0.015
47131 | ПАО "МРСК Сибири" | "Кузбассэнерго" | ТП-047_Ф-10-18-АК | 10/0,4 | 0.4 | 0.011762 | 0 | 0
47132 | ПАО "МРСК Сибири" | "Кузбассэнерго" | ТП-048 н.п.Поперечное | 10/0,4 | 0.25 | 0.046572 | 0 | 0
47133 | ПАО "МРСК Сибири" | "Кузбассэнерго" | ТП-101 | 10/0,4 | 0.63 | 0.10166 | 0.001 | 0.001
47134 | ПАО "МРСК Сибири" | "Кузбассэнерго" | ТП-048_Ф-10-18-АК | 10/0,4 | 0.4 | 0.088666 | 0 | 0
47135 | ПАО "МРСК Сибири" | "Кузбассэнерго" | ТП-048_Ф-6-13-ШМ | 6/0,4 | 0.16 | 0.015315 | 0 | 0
47136 | ПАО "МРСК Сибири" | "Кузбассэнерго" | ТП-104 | 10/0,4 | 0.25 | 0.016935 | 0.015 | 0.015
47137 | ПАО "МРСК Сибири" | "Кузбассэнерго" | ТП-049 н.п.Поперечное | 10/0,4 | 0.16 | 0.0006372 | 0 | 0
47138 | ПАО "МРСК Сибири" | "Кузбассэнерго" | ТП-105 | 10/0,4 | 0.25 | 0.06415 | 0 | 0
47139 | ПАО "МРСК Сибири" | "Кузбассэнерго" | ТП-049_Ф-10-18-АК | 10/0,4 | 0.16 | 0.15439 | 0 | 0
47140 | ПАО "МРСК Сибири" | "Кузбассэнерго" | ТП-050 н.п.Поперечное | 10/0,4 | 0.4 | 0.023883 | 0 | 0
47141 | ПАО "МРСК Сибири" | "Кузбассэнерго" | ТП-106-совм | 10/0,4 | 0.4 | 0.084112 | 0 | 0
47142 | ПАО "МРСК Сибири" | "Кузбассэнерго" | ТП-050_Ф-10-19-ОФ | 10/0,4 | 0.1 | 0.072851 | 0.015 | 0.015
47143 | ПАО "МРСК Сибири" | "Кузбассэнерго" | ТП-050_Ф-6-18-К | 6/0,4 | 0.025 | 0 | 0 | 0
47144 | ПАО "МРСК Сибири" | "Кузбассэнерго" | ТП-107 | 10/0,4 | 0.1 | 0.023449 | 0.002 | 0.002
47145 | ПАО "МРСК Сибири" | "Кузбассэнерго" | ТП-051_Ф-10-8-ПД | 10/0,4 | 0.063 | 0.0317 | 0 | 0
47146 | ПАО "МРСК Сибири" | "Кузбассэнерго" | ТП-051_Ф-10-8-ЧУ | 10/0,4 | 0.04 | 0 | 0 | 0
47147 | ПАО "МРСК Сибири" | "Кузбассэнерго" | ТП-108 | 10/0,4 | 0.06 | 0.013896 | 0.005 | 0.005
47148 | ПАО "МРСК Сибири" | "Кузбассэнерго" | ТП-052 н.п.Чёрный Падун | 10/0,4 | 0.25 | 0.021712 | 0 | 0
47149 | ПАО "МРСК Сибири" | "Кузбассэнерго" | ТП-109 | 10/0,4 | 0.25 | 0.023438 | 0.005 | 0.025
47150 | ПАО "МРСК Сибири" | "Кузбассэнерго" | ТП-052_Ф-20-4-ПР | 20/0,4 | 0.16 | 0 | 0 | 0
47151 | ПАО "МРСК Сибири" | "Кузбассэнерго" | ТП-053 н.п.Васильевка | 10/0,4 | 0.16 | 0.018351 | 0 | 0
47152 | ПАО "МРСК Сибири" | "Кузбассэнерго" | ТП-110 | 10/0,4 | 0.4 | 0.082288 | 0.008 | 0.008
47153 | ПАО "МРСК Сибири" | "Кузбассэнерго" | ТП-054 н.п.Юльяновка | 10/0,4 | 0.25 | 0.039044 | 0 | 0
47154 | ПАО "МРСК Сибири" | "Кузбассэнерго" | ТП-111-совм | 10/0,4 | 0.25 | 0.0027848 | 0 | 0
47155 | ПАО "МРСК Сибири" | "Кузбассэнерго" | ТП-054_Ф-10-19-КС | 10/0,4 | 0.16 | 0.069946 | 0 | 0
47156 | ПАО "МРСК Сибири" | "Кузбассэнерго" | ТП-112 | 10/0,4 | 0.1 | 0.018672 | 0 | 0
47157 | ПАО "МРСК Сибири" | "Кузбассэнерго" | ТП-055 н.п.Линейный | 10/0,4 | 0.18 | 0.015576 | 0 | 0
47158 | ПАО "МРСК Сибири" | "Кузбассэнерго" | ТП-055_Ф-10-19-КС | 10/0,4 | 0.4 | 0.10563 | 0 | 0
47159 | ПАО "МРСК Сибири" | "Кузбассэнерго" | ТП-113 | 10/0,4 | 0.4 | 0.16667 | 0 | 0
47160 | ПАО "МРСК Сибири" | "Кузбассэнерго" | ТП-055_Ф-10-1-Ж | 10/0,4 | 0.1 | 0.047267 | 0.015 | 0.015
47161 | ПАО "МРСК Сибири" | "Кузбассэнерго" | ТП-055_Ф-10-7-К | 10/0,4 | 0.1 | 0.026025 | 0 | 0
47162 | ПАО "МРСК Сибири" | "Кузбассэнерго" | ТП-114-совм | 10/0,4 | 0.1 | 0.029936 | 0 | 0
47163 | ПАО "МРСК Сибири" | "Кузбассэнерго" | ТП-056_Ф-10-15-О | 10/0,4 | 0.16 | 0.049591 | 0 | 0
47164 | ПАО "МРСК Сибири" | "Кузбассэнерго" | ТП-056_Ф-6-18-НК | 6/0,4 | 0.16 | 0 | 0 | 0
47165 | ПАО "МРСК Сибири" | "Кузбассэнерго" | ТП-118 | 10/0,4 | 0.16 | 0.081355 | 0.015 | 0.015
47166 | ПАО "МРСК Сибири" | "Кузбассэнерго" | ТП-057 н.п.Любаровка | 10/0,4 | 0.4 | 0.043924 | 0 | 0
47167 | ПАО "МРСК Сибири" | "Кузбассэнерго" | ТП-057_Ф-10-15-О | 10/0,4 | 0.1 | 0.041383 | 0 | 0
47168 | ПАО "МРСК Сибири" | "Кузбассэнерго" | ТП-120 | 10/0,4 | 0.16 | 0.035087 | 0 | 0
47169 | ПАО "МРСК Сибири" | "Кузбассэнерго" | ТП-058 н.п.Любаровка | 10/0,4 | 0.16 | 0.00088736 | 0 | 0
47170 | ПАО "МРСК Сибири" | "Кузбассэнерго" | ТП-126 совм | 10/0,4 | 0.1 | 0.00944 | 0 | 0
47171 | ПАО "МРСК Сибири" | "Кузбассэнерго" | ТП-058_Ф-10-13-Л | 10/0,4 | 0.16 | 0.05347 | 0 | 0
47172 | ПАО "МРСК Сибири" | "Кузбассэнерго" | ТП-058_Ф-10-21-ЖК | 10/0,4 | 0.25 | 0.19781 | 0 | 0
47173 | ПАО "МРСК Сибири" | "Кузбассэнерго" | ТП-127 | 10/0,4 | 0.16 | 0.032053 | 0.0002 | 0.015
47174 | ПАО "МРСК Сибири" | "Кузбассэнерго" | ТП-059_Ф-10-21-ЖК | 10/0,4 | 0.25 | 0.12131 | 0 | 0
47175 | ПАО "МРСК Сибири" | "Кузбассэнерго" | ТП-130 | 10/0,4 | 0.16 | 0.048565 | 0 | 0.05
47176 | ПАО "МРСК Сибири" | "Кузбассэнерго" | ТП-060 н.п.Каип | 10/0,4 | 0.25 | 0.0075426 | 0 | 0
47177 | ПАО "МРСК Сибири" | "Кузбассэнерго" | ТП-061_Ф-10-16-КВТ-24 | 10/0,4 | 0.25 | 0.022193 | 0.035 | 0.035
47178 | ПАО "МРСК Сибири" | "Кузбассэнерго" | ТП-133 | 10/0,4 | 0.1 | 0.03312 | 0 | 0
47179 | ПАО "МРСК Сибири" | "Кузбассэнерго" | ТП-061_Ф-10-23-КМ | 10/0,4 | 0.25 | 0.19124 | 0 | 0
47180 | ПАО "МРСК Сибири" | "Кузбассэнерго" | ТП-061_Ф-10-7-ХБ | 10/0,4 | 0.063 | 0.031878 | 0 | 0
47181 | ПАО "МРСК Сибири" | "Кузбассэнерго" | ТП-137 | 10/0,4 | 0.25 | 0.039839 | 0.01 | 0.01
47182 | ПАО "МРСК Сибири" | "Кузбассэнерго" | ТП-062_Ф-10-3-Я | 10/0,4 | 0.4 | 0.093756 | 0 | 0
47183 | ПАО "МРСК Сибири" | "Кузбассэнерго" | ТП-063 н.п.Логовой | 10/0,4 | 0.16 | 0.029283 | 0 | 0
47184 | ПАО "МРСК Сибири" | "Кузбассэнерго" | ТП-143 | 10/0,4 | 0.1 | 0.014981 | 0 | 0
47185 | ПАО "МРСК Сибири" | "Кузбассэнерго" | ТП-063_Ф-10-14-МП | 10/0,4 | 0.16 | 0.012947 | 0 | 0
47186 | ПАО "МРСК Сибири" | "Кузбассэнерго" | ТП-063_Ф-10-7-ХБ | 10/0,4 | 0.063 | 0.031883 | 0 | 0
47187 | ПАО "МРСК Сибири" | "Кузбассэнерго" | ТП-144 | 10/0,4 | 0.4 | 0.16746 | 0 | 0.015
47188 | ПАО "МРСК Сибири" | "Кузбассэнерго" | ТП-064 н.п.Зимник | 10/0,4 | 0.1 | 0.026139 | 0.015 | 0.015
47189 | ПАО "МРСК Сибири" | "Кузбассэнерго" | ТП-064_Ф-20-4-ПР | 20/0,4 | 0.16 | 0 | 0 | 0
47190 | ПАО "МРСК Сибири" | "Кузбассэнерго" | ТП-147-совм | 10/0,4 | 0.4 | 0.0017086 | 0 | 0
47191 | ПАО "МРСК Сибири" | "Кузбассэнерго" | ТП-064_Ф-6-30-7 | 6/0,4 | 0.16 | 0.037766 | 0 | 0
47192 | ПАО "МРСК Сибири" | "Кузбассэнерго" | ТП-148 | 10/0,4 | 0.25 | 0.016614 | 0 | 0
47193 | ПАО "МРСК Сибири" | "Кузбассэнерго" | ТП-065_Ф-6-30-7 | 6/0,4 | 0.16 | 0.013488 | 0 | 0
47194 | ПАО "МРСК Сибири" | "Кузбассэнерго" | ТП-065_Ф-20-4-ПР | 20/0,4 | 0.16 | 0 | 0 | 0
47195 | ПАО "МРСК Сибири" | "Кузбассэнерго" | ТП-066 н.п.Новоягодное | 10/0,4 | 0.25 | 0.093362 | 0.015 | 0.015
47196 | ПАО "МРСК Сибири" | "Кузбассэнерго" | ТП-066_Ф-10-21-Ф | 10/0,4 | 0.16 | 0.015517 | 0 | 0
47197 | ПАО "МРСК Сибири" | "Кузбассэнерго" | ТП-149-совм | 10/0,4 | 0.63 | 0.051233 | 0 | 0
47198 | ПАО "МРСК Сибири" | "Кузбассэнерго" | ТП-067 н.п.Сарсаз | 10/0,4 | 0.25 | 0.12756 | 0 | 0
47199 | ПАО "МРСК Сибири" | "Кузбассэнерго" | ТП-067_Ф-10-10-Ф | 10/0,4 | 0.16 | 0.0022265 | 0 | 0
47200 | ПАО "МРСК Сибири" | "Кузбассэнерго" | ТП-151 | 10/0,4 | 0.16 | 0.032238 | 0 | 0
47201 | ПАО "МРСК Сибири" | "Кузбассэнерго" | ТП-067_Ф-10-11-З | 10/0,4 | 0.1 | 0.014331 | 0 | 0
47202 | ПАО "МРСК Сибири" | "Кузбассэнерго" | ТП-152 | 10/0,4 | 0.4 | 0.089515 | 0 | 0
47203 | ПАО "МРСК Сибири" | "Кузбассэнерго" | ТП-068 н.п.Кленовка | 10/0,4 | 0.25 | 0.072098 | 0 | 0
47204 | ПАО "МРСК Сибири" | "Кузбассэнерго" | ТП-068_Ф-10-11-З | 10/0,4 | 0.25 | 0.059694 | 0 | 0
47205 | ПАО "МРСК Сибири" | "Кузбассэнерго" | ТП-155 совм | 10/0,4 | 0.1 | 0.010488 | 0 | 0
47206 | ПАО "МРСК Сибири" | "Кузбассэнерго" | ТП-068_Ф-6-24-БЛ | 6/0,4 | 0.063 | 0.027353 | 0 | 0
47207 | ПАО "МРСК Сибири" | "Кузбассэнерго" | ТП-069_Ф-10-11-З | 10/0,4 | 0.4 | 0.05958 | 0 | 0
47208 | ПАО "МРСК Сибири" | "Кузбассэнерго" | ТП-156 | 10/0,4 | 0.1 | 0.046964 | 0 | 0
47209 | ПАО "МРСК Сибири" | "Кузбассэнерго" | ТП-070 н.п.Юргинский | 10/0,4 | 0.25 | 0.078489 | 0 | 0
47210 | ПАО "МРСК Сибири" | "Кузбассэнерго" | ТП-157 | 10/0,4 | 0.63 | 0.067732 | 0 | 0
47211 | ПАО "МРСК Сибири" | "Кузбассэнерго" | ТП-070_Ф-10-13-Л | 10/0,4 | 0.25 | 0.038696 | 0 | 0
47212 | ПАО "МРСК Сибири" | "Кузбассэнерго" | ТП-158-совм | 10/0,4 | 0.16 | 0.15346 | 0 | 0
47213 | ПАО "МРСК Сибири" | "Кузбассэнерго" | ТП-070_Ф-6-8-С | 6/0,4 | 0.025 | 0.0023298 | 0 | 0
47214 | ПАО "МРСК Сибири" | "Кузбассэнерго" | ТП-071 н.п.Бжицкая | 10/0,4 | 0.16 | 0.023883 | 0 | 0
47215 | ПАО "МРСК Сибири" | "Кузбассэнерго" | ТП-159-совм | 10/0,4 | 0.16 | 0.00021334 | 0 | 0
47216 | ПАО "МРСК Сибири" | "Кузбассэнерго" | ТП-072 н.п.Лебяжье-Асаново | 10/0,4 | 0.25 | 0.055966 | 0 | 0
47217 | ПАО "МРСК Сибири" | "Кузбассэнерго" | ТП-072_Ф-10-2-Г | 10/0,4 | 0.1 | 0.071903 | 0 | 0.015
47218 | ПАО "МРСК Сибири" | "Кузбассэнерго" | ТП-073 н.п.Шитиково | 10/0,4 | 0.16 | 0.032568 | 0 | 0
47219 | ПАО "МРСК Сибири" | "Кузбассэнерго" | ТП-073_Ф-10-18-АК | 10/0,4 | 0.1 | 0.0094929 | 0 | 0
47220 | ПАО "МРСК Сибири" | "Кузбассэнерго" | ТП-163 | 10/0,4 | 0.32 | 0.020366 | 0 | 0.025
47221 | ПАО "МРСК Сибири" | "Кузбассэнерго" | ТП-074 н.п.Новороманово | 10/0,4 | 0.25 | 0.012461 | 0 | 0
47222 | ПАО "МРСК Сибири" | "Кузбассэнерго" | ТП-074_Ф-10-18-АК | 10/0,4 | 0.4 | 0.0070592 | 0.015 | 0.015
47223 | ПАО "МРСК Сибири" | "Кузбассэнерго" | ТП-166 | 10/0,4 | 0.16 | 0.049929 | 0 | 0
47224 | ПАО "МРСК Сибири" | "Кузбассэнерго" | ТП-075_Ф-10-18-АК | 10/0,4 | 0.25 | 0.019237 | 0 | 0
47225 | ПАО "МРСК Сибири" | "Кузбассэнерго" | ТП-167 | 10/0,4 | 0.25 | 0.02301 | 0.015 | 0.015
47226 | ПАО "МРСК Сибири" | "Кузбассэнерго" | ТП-076_Ф-10-11-З | 10/0,4 | 0.25 | 0.024324 | 0 | 0
47227 | ПАО "МРСК Сибири" | "Кузбассэнерго" | ТП-076_Ф-6-27-КР | 6/0,4 | 0.1 | 0.078432 | 0 | 0
47228 | ПАО "МРСК Сибири" | "Кузбассэнерго" | ТП-169 | 10/0,4 | 0.16 | 0.010426 | 0.002 | 0.002
47229 | ПАО "МРСК Сибири" | "Кузбассэнерго" | ТП-077 н.п.Большеямное | 10/0,4 | 0.25 | 0.032167 | 0 | 0
47230 | ПАО "МРСК Сибири" | "Кузбассэнерго" | ТП-077_Ф-10-2-ЕП | 10/0,4 | 0.025 | 0 | 0 | 0
47231 | ПАО "МРСК Сибири" | "Кузбассэнерго" | ТП-170 | 10/0,4 | 0.4 | 0.038968 | 0.01 | 0
47232 | ПАО "МРСК Сибири" | "Кузбассэнерго" | ТП-078 н.п.Большеямное | 10/0,4 | 0.16 | 0.13421 | 0 | 0
47233 | ПАО "МРСК Сибири" | "Кузбассэнерго" | ТП-171 | 10/0,4 | 0.06 | 0.024388 | 0.01 | 0.01
47234 | ПАО "МРСК Сибири" | "Кузбассэнерго" | ТП-079_Ф-10-11-З | 10/0,4 | 0.25 | 0.043394 | 0 | 0
47235 | ПАО "МРСК Сибири" | "Кузбассэнерго" | ТП-079_Ф-10-15-СР | 10/0,4 | 0.1 | 0.072851 | 0 | 0
47236 | ПАО "МРСК Сибири" | "Кузбассэнерго" | ТП-174 | 10/0,4 | 0.4 | 0.051233 | 0 | 0
47237 | ПАО "МРСК Сибири" | "Кузбассэнерго" | ТП-080_Ф-10-11-З | 10/0,4 | 0.16 | 0.059851 | 0.015 | 0.015
47238 | ПАО "МРСК Сибири" | "Кузбассэнерго" | ТП-080_Ф-10-6-МП | 10/0,4 | 0.16 | 0.010266 | 0.015 | 0
47239 | ПАО "МРСК Сибири" | "Кузбассэнерго" | ТП-175 | 10/0,4 | 0.1 | 0.01571 | 0 | 0
47240 | ПАО "МРСК Сибири" | "Кузбассэнерго" | ТП-081 н.п.Копылово | 10/0,4 | 0.1 | 0.040554 | 0 | 0
47241 | ПАО "МРСК Сибири" | "Кузбассэнерго" | ТП-081_Ф-10-11-ЖК | 10/0,4 | 0.4 | 0.019316 | 0 | 0
47242 | ПАО "МРСК Сибири" | "Кузбассэнерго" | ТП-188-совм | 10/0,4 | 0.4 | 0.0066863 | 0 | 0
47243 | ПАО "МРСК Сибири" | "Кузбассэнерго" | ТП-081_Ф-10-3-Е | 10/0,4 | 0.16 | 0.1094 | 0.015 | 0.015
47244 | ПАО "МРСК Сибири" | "Кузбассэнерго" | ТП-082 н.п.Копылово | 10/0,4 | 0.1 | 0.00067968 | 0 | 0
47245 | ПАО "МРСК Сибири" | "Кузбассэнерго" | ТП-190 | 10/0,4 | 0.63 | 0.029222 | 0.01 | 0.01
47246 | ПАО "МРСК Сибири" | "Кузбассэнерго" | ТП-082_Ф-10-15-О | 10/0,4 | 0.16 | 0.040208 | 0.015 | 0.015
47247 | ПАО "МРСК Сибири" | "Кузбассэнерго" | ТП-082_Ф-10-3-К | 10/0,4 | 0.4 | 0.1378 | 0 | 0
47248 | ПАО "МРСК Сибири" | "Кузбассэнерго" | ТП-191-совм | 10/0,4 | 0.16 | 0.017842 | 0 | 0
47249 | ПАО "МРСК Сибири" | "Кузбассэнерго" | ТП-083 н.п.Копылово | 10/0,4 | 0.1 | 0.014566 | 0 | 0
47250 | ПАО "МРСК Сибири" | "Кузбассэнерго" | ТП-083_Ф-10-7-СБ | 10/0,4 | 0.25 | 0.10133 | 0 | 0
47251 | ПАО "МРСК Сибири" | "Кузбассэнерго" | ТП-194 совм | 10/0,4 | 0.4 | 0.012547 | 0 | 0
47252 | ПАО "МРСК Сибири" | "Кузбассэнерго" | ТП-083_Ф-6-16-МР | 6/0,4 | 0.025 | 0.0029963 | 0 | 0
47253 | ПАО "МРСК Сибири" | "Кузбассэнерго" | ТП-084_Ф-10-9-ЩМ | 10/0,4 | 0.25 | 0.04945 | 0 | 0
47254 | ПАО "МРСК Сибири" | "Кузбассэнерго" | ТП-196-совм | 10/0,4 | 0.4 | 0.060607 | 0 | 0
47255 | ПАО "МРСК Сибири" | "Кузбассэнерго" | ТП-085 н.п.Новороманово | 10/0,4 | 0.4 | 0.051871 | 0 | 0
47256 | ПАО "МРСК Сибири" | "Кузбассэнерго" | ТП-200 | 10/0,4 | 0.1 | 0.018937 | 0 | 0.002
47257 | ПАО "МРСК Сибири" | "Кузбассэнерго" | ТП-085_Ф-10-2-Г | 10/0,4 | 0.16 | 0.014868 | 0 | 0
47258 | ПАО "МРСК Сибири" | "Кузбассэнерго" | ТП-086 н.п.Новороманово | 10/0,4 | 0.4 | 0.046733 | 0.066 | 0
47259 | ПАО "МРСК Сибири" | "Кузбассэнерго" | ТП-201 | 10/0,4 | 0.16 | 0.16 | 0.015 | 0.015
47260 | ПАО "МРСК Сибири" | "Кузбассэнерго" | ТП-086_Ф-10-11-З | 10/0,4 | 0.1 | 0.015797 | 0 | 0
47261 | ПАО "МРСК Сибири" | "Кузбассэнерго" | ТП-086_Ф-10-3-Я | 10/0,4 | 0.25 | 0.057749 | 0 | 0
47262 | ПАО "МРСК Сибири" | "Кузбассэнерго" | ТП-204 | 10/0,4 | 0.06 | 0.040908 | 0 | 0
47263 | ПАО "МРСК Сибири" | "Кузбассэнерго" | ТП-087 н.п.Митрофаново | 10/0,4 | 0.25 | 0.027187 | 0 | 0
47264 | ПАО "МРСК Сибири" | "Кузбассэнерго" | ТП-209-совм | 10/0,4 | 0.63 | 0 | 0 | 0
47265 | ПАО "МРСК Сибири" | "Кузбассэнерго" | ТП-089 н.п.Колмаково | 10/0,4 | 0.06 | 0.003691 | 0 | 0
47266 | ПАО "МРСК Сибири" | "Кузбассэнерго" | ТП-089_Ф-10-19-В | 10/0,4 | 0.25 | 0.049654 | 0 | 0
47267 | ПАО "МРСК Сибири" | "Кузбассэнерго" | ТП-089_Ф-6-4-П | 6/0,4 | 0.16 | 0.12713 | 0 | 0
47268 | ПАО "МРСК Сибири" | "Кузбассэнерго" | ТП-213-совм | 10/0,4 | 0.16 | 0.00064192 | 0 | 0
47269 | ПАО "МРСК Сибири" | "Кузбассэнерго" | ТП-090 н.п.Кирово | 10/0,4 | 0.1 | 0.021075 | 0 | 0
47270 | ПАО "МРСК Сибири" | "Кузбассэнерго" | ТП-218 | 10/0,4 | 0.25 | 0.040453 | 0.01 | 0.01
47271 | ПАО "МРСК Сибири" | "Кузбассэнерго" | ТП-090_Ф-6-212 ,_Ф-6-16-Р | 6/0,4 | 0.12 | 0.032356 | 0 | 0
47272 | ПАО "МРСК Сибири" | "Кузбассэнерго" | ТП-219 | 10/0,4 | 0.1 | 0.02741 | 0.005 | 0.005
47273 | ПАО "МРСК Сибири" | "Кузбассэнерго" | ТП-091 н.п.Алчедат | 10/0,4 | 0.16 | 0.018791 | 0 | 0
47274 | ПАО "МРСК Сибири" | "Кузбассэнерго" | ТП-091 н.п.Колбиха | 10/0,4 | 0.4 | 0.012008 | 0 | 0
47275 | ПАО "МРСК Сибири" | "Кузбассэнерго" | ТП-091_Ф-10-19-В | 10/0,4 | 0.1 | 0.065921 | 0 | 0
47276 | ПАО "МРСК Сибири" | "Кузбассэнерго" | ТП-221-совм | 10/0,4 | 0.063 | 0.011942 | 0 | 0
47277 | ПАО "МРСК Сибири" | "Кузбассэнерго" | ТП-091_Ф-6-18-М | 6/0,4 | 0.4 | 0.12887 | 0 | 0
47278 | ПАО "МРСК Сибири" | "Кузбассэнерго" | ТП-092 н.п.Верх-Тайменка | 10/0,4 | 0.18 | 0.090624 | 0 | 0
47279 | ПАО "МРСК Сибири" | "Кузбассэнерго" | ТП-225 | 10/0,4 | 0.16 | 0.048068 | 0 | 0
47280 | ПАО "МРСК Сибири" | "Кузбассэнерго" | ТП-092_Ф-10-19-В | 10/0,4 | 0.16 | 0.025727 | 0 | 0
47281 | ПАО "МРСК Сибири" | "Кузбассэнерго" | ТП-229-совм | 10/0,4 | 0.16 | 0.00065136 | 0 | 0
47282 | ПАО "МРСК Сибири" | "Кузбассэнерго" | ТП-093 н.п.Верх-Тайменка | 10/0,4 | 0.16 | 0.012461 | 0 | 0
47283 | ПАО "МРСК Сибири" | "Кузбассэнерго" | ТП-231-совм | 10/0,4 | 0.1 | 0.016469 | 0 | 0
47284 | ПАО "МРСК Сибири" | "Кузбассэнерго" | ТП-094_Ф-10-19-В | 10/0,4 | 0.16 | 0.029806 | 0 | 0
47285 | ПАО "МРСК Сибири" | "Кузбассэнерго" | ТП-234 | 10/0,4 | 0.25 | 0.039264 | 0.015 | 0.015
47286 | ПАО "МРСК Сибири" | "Кузбассэнерго" | ТП-236 | 10/0,4 | 0.063 | 0.028462 | 0.015 | 0.015
47287 | ПАО "МРСК Сибири" | "Кузбассэнерго" | ТП-096 н.п.Поперечное | 10/0,4 | 0.25 | 0.021061 | 0 | 0
47288 | ПАО "МРСК Сибири" | "Кузбассэнерго" | ТП-237 | 10/0,4 | 0.06 | 0.014547 | 0 | 0
47289 | ПАО "МРСК Сибири" | "Кузбассэнерго" | ТП-096_Ф-10-13-Л | 10/0,4 | 0.16 | 0 | 0 | 0
47290 | ПАО "МРСК Сибири" | "Кузбассэнерго" | ТП-097_Ф-10-13-Л | 10/0,4 | 0.1 | 0.29551 | 0 | 0
47291 | ПАО "МРСК Сибири" | "Кузбассэнерго" | ТП-238 | 10/0,4 | 0.1 | 0.00065476 | 0 | 0
47292 | ПАО "МРСК Сибири" | "Кузбассэнерго" | ТП-098 н.п.Алаево | 10/0,4 | 0.25 | 0.024714 | 0 | 0
47293 | ПАО "МРСК Сибири" | "Кузбассэнерго" | ТП-240-совм | 10/0,4 | 0.4 | 0.024292 | 0 | 0
47294 | ПАО "МРСК Сибири" | "Кузбассэнерго" | ТП-098_Ф-10-9-ЩМ | 10/0,4 | 0.16 | 0.046596 | 0 | 0
47295 | ПАО "МРСК Сибири" | "Кузбассэнерго" | ТП-099 н.п.Новоягодное | 10/0,4 | 0.04 | 0 | 0 | 0
47296 | ПАО "МРСК Сибири" | "Кузбассэнерго" | ТП-243 | 10/0,4 | 0.1 | 0.00086971 | 0 | 0
47297 | ПАО "МРСК Сибири" | "Кузбассэнерго" | ТП-099_Ф-10-14-Ш | 10/0,4 | 0.16 | 0.11941 | 0 | 0
47298 | ПАО "МРСК Сибири" | "Кузбассэнерго" | ТП-099_Ф-10-18-Щ | 10/0,4 | 0.1 | 0.0065164 | 0 | 0
47299 | ПАО "МРСК Сибири" | "Кузбассэнерго" | ТП-244 | 10/0,4 | 0.4 | 0.072084 | 0 | 0
47300 | ПАО "МРСК Сибири" | "Кузбассэнерго" | ТП-100_Ф-10-2-Г | 10/0,4 | 0.063 | 0.071898 | 0 | 0
47301 | ПАО "МРСК Сибири" | "Кузбассэнерго" | ТП-101 н.п.Копылово | 10/0,4 | 0.25 | 0.026706 | 0 | 0
47302 | ПАО "МРСК Сибири" | "Кузбассэнерго" | ТП-245 | 10/0,4 | 0.4 | 0.068827 | 0 | 0
47303 | ПАО "МРСК Сибири" | "Кузбассэнерго" | ТП-101_Ф-10-2-А | 10/0,4 | 0.1 | 0.11379 | 0 | 0
47304 | ПАО "МРСК Сибири" | "Кузбассэнерго" | ТП-101_Ф-10-4-ВТ | 10/0,4 | 0.16 | 0.035251 | 0 | 0
47305 | ПАО "МРСК Сибири" | "Кузбассэнерго" | ТП-246 | 10/0,4 | 0.25 | 0.00030019 | 0 | 0
47306 | ПАО "МРСК Сибири" | "Кузбассэнерго" | ТП-102_Ф-10-8-ПД | 10/0,4 | 0.25 | 0.042038 | 0 | 0
47307 | ПАО "МРСК Сибири" | "Кузбассэнерго" | ТП-102П_Ф-6-9-ПГ | 6/0,4 | 0.18 | 0.059639 | 0 | 0
47308 | ПАО "МРСК Сибири" | "Кузбассэнерго" | ТП-248 | 10/0,4 | 0.4 | 0.058622 | 0 | 0
47309 | ПАО "МРСК Сибири" | "Кузбассэнерго" | ТП-103_Ф-10-6-МП | 10/0,4 | 0.4 | 0.084551 | 0 | 0
47310 | ПАО "МРСК Сибири" | "Кузбассэнерго" | ТП-104_Ф-10-2-Г | 10/0,4 | 0.1 | 0 | 0 | 0
47311 | ПАО "МРСК Сибири" | "Кузбассэнерго" | ТП-249 | 10/0,4 | 0.16 | 0.023471 | 0 | 0
47312 | ПАО "МРСК Сибири" | "Кузбассэнерго" | ТП-105 н.п.Новороманово | 10/0,4 | 0.1 | 0.009289 | 0 | 0
47313 | ПАО "МРСК Сибири" | "Кузбассэнерго" | ТП-105_Ф-10-7-ХБ | 10/0,4 | 0.16 | 0.045818 | 0 | 0
47314 | ПАО "МРСК Сибири" | "Кузбассэнерго" | ТП-250 | 10/0,4 | 0.1 | 0.043424 | 0.005 | 0
47315 | ПАО "МРСК Сибири" | "Кузбассэнерго" | ТП-105_Ф-6-31-П ПС Шахтовая (Куйб.) | 6/0,4 | 0.16 | 0.092833 | 0 | 0.01
47316 | ПАО "МРСК Сибири" | "Кузбассэнерго" | ТП-105_Ф-6-9-ПГ | 6/0,4 | 0.16 | 0.013287 | 0 | 0
47317 | ПАО "МРСК Сибири" | "Кузбассэнерго" | ТП-106_Ф-10-1-Ж | 10/0,4 | 0.025 | 0.031931 | 0 | 0
47318 | ПАО "МРСК Сибири" | "Кузбассэнерго" | ТП-251 | 10/0,4 | 0.63 | 0.066996 | 0.015 | 0
47319 | ПАО "МРСК Сибири" | "Кузбассэнерго" | ТП-106_Ф-6-31-П ПС Шахтовая (Куйб.) | 6/0,4 | 0.16 | 0.060507 | 0 | 0
47320 | ПАО "МРСК Сибири" | "Кузбассэнерго" | ТП-106_Ф-6-7-ЛК | 6/0,4 | 0.1 | 0.065864 | 0 | 0
47321 | ПАО "МРСК Сибири" | "Кузбассэнерго" | ТП-253 | 10/0,4 | 0.25 | 0.00017181 | 0.008 | 0.008
47322 | ПАО "МРСК Сибири" | "Кузбассэнерго" | ТП-107_Ф-10-1-Т | 10/0,4 | 0.63 | 0.04579 | 0 | 0
47323 | ПАО "МРСК Сибири" | "Кузбассэнерго" | ТП-259 | 10/0,4 | 0.1 | 0.062969 | 0 | 0
47324 | ПАО "МРСК Сибири" | "Кузбассэнерго" | ТП-108 н.п.Юргинский | 10/0,4 | 0.16 | 0.069101 | 0.01 | 0.01
47325 | ПАО "МРСК Сибири" | "Кузбассэнерго" | ТП-261 | 10/0,4 | 0.25 | 0.073145 | 0.015 | 0.015
47326 | ПАО "МРСК Сибири" | "Кузбассэнерго" | ТП-109 н.п.Безменово | 10/0,4 | 0.1 | 0.057537 | 0.005 | 0
47327 | ПАО "МРСК Сибири" | "Кузбассэнерго" | ТП-110 н.п.Зеледеево | 10/0,4 | 0.1 | 0.021962 | 0 | 0
47328 | ПАО "МРСК Сибири" | "Кузбассэнерго" | ТП-266 | 10/0,4 | 0.1 | 0.037382 | 0 | 0
47329 | ПАО "МРСК Сибири" | "Кузбассэнерго" | ТП-267 | 10/0,4 | 0.1 | 0.067883 | 0.015 | 0.015
47330 | ПАО "МРСК Сибири" | "Кузбассэнерго" | ТП-110_Ф-6-1-РП-1 | 6/0,4 | 0.025 | 0.005124 | 0 | 0
47331 | ПАО "МРСК Сибири" | "Кузбассэнерго" | ТП-111_Ф-10-15-НП | 10/0,4 | 0.1 | 0.021808 | 0 | 0
47332 | ПАО "МРСК Сибири" | "Кузбассэнерго" | ТП-111_Ф-6-9-ПГ | 6/0,4 | 0.025 | 0 | 0 | 0
47333 | ПАО "МРСК Сибири" | "Кузбассэнерго" | ТП-272 | 10/0,4 | 0.4 | 0.011555 | 0.0002 | 0
47334 | ПАО "МРСК Сибири" | "Кузбассэнерго" | ТП-112_Ф-10-15-НП | 10/0,4 | 0.16 | 0.015706 | 0 | 0
47335 | ПАО "МРСК Сибири" | "Кузбассэнерго" | ТП-113 н.п.Алчедат | 10/0,4 | 0.1 | 0.005874 | 0 | 0
47336 | ПАО "МРСК Сибири" | "Кузбассэнерго" | ТП-273 | 10/0,4 | 0.25 | 0.033675 | 0 | 0
47337 | ПАО "МРСК Сибири" | "Кузбассэнерго" | ТП-113 н.п.Юрга-2 | 10/0,4 | 0.4 | 0.014113 | 0 | 0
47338 | ПАО "МРСК Сибири" | "Кузбассэнерго" | ТП-113_Ф-10-15-НП | 10/0,4 | 0.16 | 0.045182 | 0 | 0
47339 | ПАО "МРСК Сибири" | "Кузбассэнерго" | ТП-274 | 10/0,4 | 0.16 | 0.01087 | 0.015 | 0.015
47340 | ПАО "МРСК Сибири" | "Кузбассэнерго" | ТП-113_Ф-6-19-Н | 6/0,4 | 0.16 | 0.015114 | 0 | 0
47341 | ПАО "МРСК Сибири" | "Кузбассэнерго" | ТП-114_Ф-10-1-Ж | 10/0,4 | 0.1 | 0.072005 | 0 | 0.015
47342 | ПАО "МРСК Сибири" | "Кузбассэнерго" | ТП-276 | 10/0,4 | 0.25 | 0.060576 | 0.015 | 0.015
47343 | ПАО "МРСК Сибири" | "Кузбассэнерго" | ТП-115_Ф-10-16-ГМ | 10/0,4 | 0.1 | 0.02806 | 0 | 0
47344 | ПАО "МРСК Сибири" | "Кузбассэнерго" | ТП-278 | 10/0,4 | 0.25 | 0.0026054 | 0.002 | 0.002
47345 | ПАО "МРСК Сибири" | "Кузбассэнерго" | ТП-115_Ф-10-5-Б | 10/0,4 | 0.1 | 0.011185 | 0 | 0
47346 | ПАО "МРСК Сибири" | "Кузбассэнерго" | ТП-116 (Куйб)_Ф-6 п. Листвяги1с РП-12 | 6/0,4 | 0.063 | 0.012866 | 0 | 0
47347 | ПАО "МРСК Сибири" | "Кузбассэнерго" | ТП-116 н.п.Зимник | 10/0,4 | 0.06 | 0.012989 | 0 | 0
47348 | ПАО "МРСК Сибири" | "Кузбассэнерго" | ТП-280-совм | 10/0,4 | 0.1 | 0.022429 | 0 | 0
47349 | ПАО "МРСК Сибири" | "Кузбассэнерго" | ТП-116_Ф-10-13-Б | 10/0,4 | 0.1 | 0.015338 | 0 | 0
47350 | ПАО "МРСК Сибири" | "Кузбассэнерго" | ТП-281 | 10/0,4 | 0.16 | 0.08294 | 0 | 0
47351 | ПАО "МРСК Сибири" | "Кузбассэнерго" | ТП-117 (Куйб)_Ф-6 п. Листвяги1с РП-12 | 6/0,4 | 0.063 | 0.011226 | 0 | 0
47352 | ПАО "МРСК Сибири" | "Кузбассэнерго" | ТП-117_Ф-10-5-Б | 10/0,4 | 0.16 | 0.013321 | 0.01 | 0.01
47353 | ПАО "МРСК Сибири" | "Кузбассэнерго" | ТП-283 | 10/0,4 | 0.25 | 0.035173 | 0 | 0
47354 | ПАО "МРСК Сибири" | "Кузбассэнерго" | ТП-117_Ф-6-13-БЛ | 6/0,4 | 0.1 | 0.041202 | 0 | 0
47355 | ПАО "МРСК Сибири" | "Кузбассэнерго" | ТП-118 (Куйб)_Ф-6-32-П | 6/0,4 | 0.25 | 0.030544 | 0.035 | 0.035
47356 | ПАО "МРСК Сибири" | "Кузбассэнерго" | ТП-118 н.п.Арлюк | 10/0,4 | 0.4 | 0.22529 | 0 | 0
47357 | ПАО "МРСК Сибири" | "Кузбассэнерго" | ТП-285 | 10/0,4 | 0.1 | 0.02562 | 0 | 0
47358 | ПАО "МРСК Сибири" | "Кузбассэнерго" | ТП-118_Ф-10-13-Б | 10/0,4 | 0.25 | 0.047516 | 0 | 0
47359 | ПАО "МРСК Сибири" | "Кузбассэнерго" | ТП-118_Ф-10-5-Б | 10/0,4 | 0.063 | 0 | 0 | 0
47360 | ПАО "МРСК Сибири" | "Кузбассэнерго" | ТП-287-совм | 10/0,4 | 0.1 | 0.026054 | 0 | 0
47361 | ПАО "МРСК Сибири" | "Кузбассэнерго" | ТП-119 н.п.Арлюк | 10/0,4 | 0.4 | 0.001331 | 0 | 0
47362 | ПАО "МРСК Сибири" | "Кузбассэнерго" | ТП-119_Ф-10-13-Б | 10/0,4 | 0.25 | 0.054751 | 0 | 0
47363 | ПАО "МРСК Сибири" | "Кузбассэнерго" | ТП-291 | 10/0,4 | 0.063 | 0.006844 | 0 | 0
47364 | ПАО "МРСК Сибири" | "Кузбассэнерго" | ТП-120 (Куйб)_Ф-6-32-П | 6/0,4 | 0.1 | 0.0074774 | 0 | 0
47365 | ПАО "МРСК Сибири" | "Кузбассэнерго" | ТП-293 | 10/0,4 | 0.25 | 0.026866 | 0.003 | 0.003
47366 | ПАО "МРСК Сибири" | "Кузбассэнерго" | ТП-120 н.п.Ясная Поляна | 10/0,4 | 0.06 | 0.0049938 | 0 | 0
47367 | ПАО "МРСК Сибири" | "Кузбассэнерго" | ТП-120_Ф-10-13-Б | 10/0,4 | 0.16 | 0.046753 | 0 | 0
47368 | ПАО "МРСК Сибири" | "Кузбассэнерго" | ТП-120_Ф-10-5-Б | 10/0,4 | 0.063 | 0.00068346 | 0 | 0
47369 | ПАО "МРСК Сибири" | "Кузбассэнерго" | ТП-295 | 10/0,4 | 0.16 | 0.015406 | 0 | 0
47370 | ПАО "МРСК Сибири" | "Кузбассэнерго" | ТП-120_Ф-6-19-Н | 6/0,4 | 0.16 | 0.10017 | 0.015 | 0.015
47371 | ПАО "МРСК Сибири" | "Кузбассэнерго" | ТП-121 н.п.Безменово | 10/0,4 | 0.1 | 0.0057678 | 0 | 0
47372 | ПАО "МРСК Сибири" | "Кузбассэнерго" | ТП-300-совм | 10/0,4 | 0.4 | 0.00077804 | 0 | 0
47373 | ПАО "МРСК Сибири" | "Кузбассэнерго" | ТП-121_Ф-10-13-Б | 10/0,4 | 0.1 | 0.018395 | 0 | 0
47374 | ПАО "МРСК Сибири" | "Кузбассэнерго" | ТП-121_Ф-10-4-Д | 10/0,4 | 0.025 | 0.016586 | 0 | 0
47375 | ПАО "МРСК Сибири" | "Кузбассэнерго" | ТП-1216 (001)_Ф-10-11-Ц | 10/0,4 | 0.63 | 0.071111 | 0 | 0
47376 | ПАО "МРСК Сибири" | "Кузбассэнерго" | ТП-301-совм | 10/0,4 | 0.63 | 0.0044998 | 0 | 0
47377 | ПАО "МРСК Сибири" | "Кузбассэнерго" | ТП-122 (Куйб)_Ф-6-32-П | 6/0,4 | 0.1 | 0.01483 | 0 | 0
47378 | ПАО "МРСК Сибири" | "Кузбассэнерго" | ТП-122 н.п.Проскоково | 10/0,4 | 0.25 | 0.032988 | 0 | 0
47379 | ПАО "МРСК Сибири" | "Кузбассэнерго" | ТП-303 | 10/0,4 | 0.25 | 0.0048518 | 0 | 0
47380 | ПАО "МРСК Сибири" | "Кузбассэнерго" | ТП-122_Ф-10-5-Б | 10/0,4 | 0.1 | 0.0002275 | 0 | 0
47381 | ПАО "МРСК Сибири" | "Кузбассэнерго" | ТП-122_Ф-10-7-ХБ | 10/0,4 | 0.16 | 0.071399 | 0 | 0.015
47382 | ПАО "МРСК Сибири" | "Кузбассэнерго" | ТП-123 (Куйб.)_Ф-6-7-БШ | 6/0,4 | 0.25 | 0.011385 | 0 | 0
47383 | ПАО "МРСК Сибири" | "Кузбассэнерго" | ТП-307 | 10/0,4 | 0.25 | 0.032059 | 0 | 0
47384 | ПАО "МРСК Сибири" | "Кузбассэнерго" | ТП-123 н.п.Алчедат | 10/0,4 | 0.16 | 0.013049 | 0 | 0
47385 | ПАО "МРСК Сибири" | "Кузбассэнерго" | ТП-123 н.п.Арлюк | 10/0,4 | 0.1 | 0.0073481 | 0 | 0
47386 | ПАО "МРСК Сибири" | "Кузбассэнерго" | ТП-311 | 10/0,4 | 0.063 | 0.012838 | 0.015 | 0.015
47387 | ПАО "МРСК Сибири" | "Кузбассэнерго" | ТП-123_Ф-10-7-ХБ | 10/0,4 | 0.16 | 0.040919 | 0 | 0
47388 | ПАО "МРСК Сибири" | "Кузбассэнерго" | ТП-124 (Куйб)_Ф-6-32-П | 6/0,4 | 0 | 0 | 0 | 0
47389 | ПАО "МРСК Сибири" | "Кузбассэнерго" | ТП-314 совм | 10/0,4 | 0.4 | 0.048803 | 0 | 0
47390 | ПАО "МРСК Сибири" | "Кузбассэнерго" | ТП-124 н.п.Алчедат | 10/0,4 | 0.1 | 0.017589 | 0 | 0
47391 | ПАО "МРСК Сибири" | "Кузбассэнерго" | ТП-124_Ф-6-21-П | 6/0,4 | 0.025 | 0.00064286 | 0 | 0
47392 | ПАО "МРСК Сибири" | "Кузбассэнерго" | ТП-316 | 10/0,4 | 0.16 | 0.050296 | 0 | 0
47393 | ПАО "МРСК Сибири" | "Кузбассэнерго" | ТП-125 н.п.Варюхино | 10/0,4 | 0.063 | 0.00021712 | 0 | 0
47394 | ПАО "МРСК Сибири" | "Кузбассэнерго" | ТП-125_Ф-10-13-Б | 10/0,4 | 0.1 | 0.015685 | 0 | 0
47395 | ПАО "МРСК Сибири" | "Кузбассэнерго" | ТП-317 | 10/0,4 | 0.25 | 0.054828 | 0.01 | 0.01
47396 | ПАО "МРСК Сибири" | "Кузбассэнерго" | ТП-125_Ф-10-1-Е | 10/0,4 | 0.063 | 0.009778 | 0 | 0
47397 | ПАО "МРСК Сибири" | "Кузбассэнерго" | ТП-125_Ф-10-20-ЧР | 10/0,4 | 0.1 | 0.034397 | 0 | 0
47398 | ПАО "МРСК Сибири" | "Кузбассэнерго" | ТП-318 | 10/0,4 | 0.4 | 0.0057773 | 0 | 0
47399 | ПАО "МРСК Сибири" | "Кузбассэнерго" | ТП-126 (Куйб.)_Ф-6-32-П | 6/0,4 | 0.04 | 0 | 0 | 0
47400 | ПАО "МРСК Сибири" | "Кузбассэнерго" | ТП-126 н.п.Варюхино | 10/0,4 | 0.25 | 0.14351 | 0 | 0
47401 | ПАО "МРСК Сибири" | "Кузбассэнерго" | ТП-126_Ф-10-5-Б | 10/0,4 | 0.1 | 0.0036552 | 0 | 0
47402 | ПАО "МРСК Сибири" | "Кузбассэнерго" | ТП-320 | 10/0,4 | 0.32 | 0.014726 | 0 | 0
47403 | ПАО "МРСК Сибири" | "Кузбассэнерго" | ТП-126_Ф-6-1-РП-1 | 6/0,4 | 0.16 | 0.0071093 | 0 | 0
47404 | ПАО "МРСК Сибири" | "Кузбассэнерго" | ТП-127 н.п.Арлюк | 10/0,4 | 0.25 | 0.06274 | 0 | 0
47405 | ПАО "МРСК Сибири" | "Кузбассэнерго" | ТП-323 | 10/0,4 | 0.063 | 0.0036344 | 0 | 0
47406 | ПАО "МРСК Сибири" | "Кузбассэнерго" | ТП-127_Ф-10-15-НП | 10/0,4 | 0.16 | 0.045741 | 0 | 0
47407 | ПАО "МРСК Сибири" | "Кузбассэнерго" | ТП-127_Ф-10-5-Б | 10/0,4 | 0.16 | 0.020671 | 0.01 | 0.01
47408 | ПАО "МРСК Сибири" | "Кузбассэнерго" | ТП-326 | 10/0,4 | 0.1 | 0.030423 | 0 | 0
47409 | ПАО "МРСК Сибири" | "Кузбассэнерго" | ТП-128_Ф-10-15-НП | 10/0,4 | 0.1 | 0.026961 | 0 | 0
47410 | ПАО "МРСК Сибири" | "Кузбассэнерго" | ТП-128_Ф-10-4-Д | 10/0,4 | 0.063 | 0.01583 | 0 | 0
47411 | ПАО "МРСК Сибири" | "Кузбассэнерго" | ТП-328 | 10/0,4 | 0.1 | 0.0060794 | 0 | 0
47412 | ПАО "МРСК Сибири" | "Кузбассэнерго" | ТП-128_Ф-6-9-ПГ | 6/0,4 | 0.1 | 0.00045218 | 0 | 0
47413 | ПАО "МРСК Сибири" | "Кузбассэнерго" | ТП-129_Ф-10-14-Ш | 10/0,4 | 0.4 | 0.010096 | 0 | 0
47414 | ПАО "МРСК Сибири" | "Кузбассэнерго" | ТП-329-совм | 10/0,4 | 0.25 | 0.00064192 | 0 | 0
47415 | ПАО "МРСК Сибири" | "Кузбассэнерго" | ТП-129_Ф-10-19-В | 10/0,4 | 0.025 | 0.018347 | 0 | 0
47416 | ПАО "МРСК Сибири" | "Кузбассэнерго" | ТП-130 н.п.Сарсаз | 10/0,4 | 0.1 | 0.033654 | 0 | 0
47417 | ПАО "МРСК Сибири" | "Кузбассэнерго" | ТП-331 | 10/0,4 | 0.16 | 0.057773 | 0 | 0
47418 | ПАО "МРСК Сибири" | "Кузбассэнерго" | ТП-130_Ф-10-2-А | 10/0,4 | 0.16 | 0.016528 | 0 | 0
47419 | ПАО "МРСК Сибири" | "Кузбассэнерго" | ТП-130_Ф-10-4-ВТ | 10/0,4 | 0.025 | 0.018534 | 0 | 0
47420 | ПАО "МРСК Сибири" | "Кузбассэнерго" | ТП-332 | 10/0,4 | 0.25 | 0.086772 | 0.015 | 0
47421 | ПАО "МРСК Сибири" | "Кузбассэнерго" | ТП-130_Ф-20-4-ПР | 20/0,4 | 0.1 | 0 | 0 | 0
47422 | ПАО "МРСК Сибири" | "Кузбассэнерго" | ТП-131 н.п.Юрга-2 | 10/0,4 | 0.4 | 0.075992 | 0.015 | 0.015
47423 | ПАО "МРСК Сибири" | "Кузбассэнерго" | ТП-131_Ф-10-13-Б | 10/0,4 | 0.1 | 0.048932 | 0 | 0
47424 | ПАО "МРСК Сибири" | "Кузбассэнерго" | ТП-335 | 10/0,4 | 0.4 | 0.0016256 | 0.015 | 0.015
47425 | ПАО "МРСК Сибири" | "Кузбассэнерго" | ТП-132 н.п.Сарсаз | 10/0,4 | 0.1 | 0.058788 | 0 | 0
47426 | ПАО "МРСК Сибири" | "Кузбассэнерго" | ТП-337-совм | 10/0,4 | 0.4 | 0.008345 | 0 | 0
47427 | ПАО "МРСК Сибири" | "Кузбассэнерго" | ТП-132_Ф-10-9-ЩМ | 10/0,4 | 0.16 | 0.037179 | 0 | 0
47428 | ПАО "МРСК Сибири" | "Кузбассэнерго" | ТП-132_Ф-6-13-ШМ | 6/0,4 | 0.16 | 0.042018 | 0 | 0
47429 | ПАО "МРСК Сибири" | "Кузбассэнерго" | ТП-340 | 10/0,4 | 0.16 | 0.047804 | 0 | 0
47430 | ПАО "МРСК Сибири" | "Кузбассэнерго" | ТП-133_Ф-10-13-Б | 10/0,4 | 0.1 | 0.017925 | 0 | 0
47431 | ПАО "МРСК Сибири" | "Кузбассэнерго" | ТП-344 | 10/0,4 | 0.063 | 0.021476 | 0 | 0.12
47432 | ПАО "МРСК Сибири" | "Кузбассэнерго" | ТП-133_Ф-6-13-ШМ | 6/0,4 | 0.1 | 0.029994 | 0 | 0
47433 | ПАО "МРСК Сибири" | "Кузбассэнерго" | ТП-134_Ф-10-15-НП | 10/0,4 | 0.16 | 0.00268 | 0 | 0
47434 | ПАО "МРСК Сибири" | "Кузбассэнерго" | ТП-134_Ф-10-5-Б | 10/0,4 | 0.1 | 0 | 0.01 | 0.01
47435 | ПАО "МРСК Сибири" | "Кузбассэнерго" | ТП-346 | 10/0,4 | 0.4 | 0.012491 | 0.002 | 0.002
47436 | ПАО "МРСК Сибири" | "Кузбассэнерго" | ТП-134_Ф-6-19-Н | 6/0,4 | 0.16 | 0.013112 | 0.015 | 0.015
47437 | ПАО "МРСК Сибири" | "Кузбассэнерго" | ТП-135 н.п.Юрга-2 | 10/0,4 | 0.1 | 0 | 0 | 0
47438 | ПАО "МРСК Сибири" | "Кузбассэнерго" | ТП-351 | 10/0,4 | 0.16 | 0.036259 | 0 | 0
47439 | ПАО "МРСК Сибири" | "Кузбассэнерго" | ТП-135_Ф-10-15-СР | 10/0,4 | 0.025 | 0.032067 | 0 | 0
47440 | ПАО "МРСК Сибири" | "Кузбассэнерго" | ТП-135_Ф-10-9-ЩМ | 10/0,4 | 0.025 | 0.018298 | 0 | 0
47441 | ПАО "МРСК Сибири" | "Кузбассэнерго" | ТП-352 | 10/0,4 | 0.16 | 0.028902 | 0 | 0
47442 | ПАО "МРСК Сибири" | "Кузбассэнерго" | ТП-136 н.п.Верх-Тайменка | 10/0,4 | 0.1 | 0.0090624 | 0 | 0
47443 | ПАО "МРСК Сибири" | "Кузбассэнерго" | ТП-136_Ф-10-2-Г | 10/0,4 | 0.4 | 0.0015085 | 0 | 0
47444 | ПАО "МРСК Сибири" | "Кузбассэнерго" | ТП-136_Ф-6-9-ПГ | 6/0,4 | 0.1 | 0.00014538 | 0 | 0
47445 | ПАО "МРСК Сибири" | "Кузбассэнерго" | ТП-354 | 10/0,4 | 0.1 | 0.03995 | 0 | 0
47446 | ПАО "МРСК Сибири" | "Кузбассэнерго" | ТП-137 н.п.Любаровка | 10/0,4 | 0.1 | 0.0034739 | 0 | 0
47447 | ПАО "МРСК Сибири" | "Кузбассэнерго" | ТП-137_Ф-10-19-В | 10/0,4 | 0.16 | 0.02558 | 0.015 | 0.015
47448 | ПАО "МРСК Сибири" | "Кузбассэнерго" | ТП-357 | 10/0,4 | 0.1 | 0.040384 | 0 | 0
47449 | ПАО "МРСК Сибири" | "Кузбассэнерго" | ТП-137_Ф-10-19-КС | 10/0,4 | 0.16 | 0.020271 | 0 | 0
47450 | ПАО "МРСК Сибири" | "Кузбассэнерго" | ТП-138 н.п.Безменово | 10/0,4 | 0.4 | 0.035117 | 0 | 0
47451 | ПАО "МРСК Сибири" | "Кузбассэнерго" | ТП-358 | 10/0,4 | 0.16 | 0.037562 | 0.225 | 0
47452 | ПАО "МРСК Сибири" | "Кузбассэнерго" | ТП-138_Ф-10-7-ХБ | 10/0,4 | 0.16 | 0.0097251 | 0 | 0
47453 | ПАО "МРСК Сибири" | "Кузбассэнерго" | ТП-138_Ф-6-9-ПГ | 6/0,4 | 0.1 | 0.085537 | 0 | 0
47454 | ПАО "МРСК Сибири" | "Кузбассэнерго" | ТП-361 | 10/0,4 | 0.1 | 0.009119 | 0 | 0
47455 | ПАО "МРСК Сибири" | "Кузбассэнерго" | ТП-139 н.п.Арлюк | 10/0,4 | 0.25 | 0.065242 | 0 | 0
47456 | ПАО "МРСК Сибири" | "Кузбассэнерго" | ТП-139_Ф-10-5-ЖГ | 10/0,4 | 0.063 | 0.032117 | 0 | 0
47457 | ПАО "МРСК Сибири" | "Кузбассэнерго" | ТП-363 | 10/0,4 | 0.16 | 0.070564 | 0.015 | 0.015
47458 | ПАО "МРСК Сибири" | "Кузбассэнерго" | ТП-140 (Ордж)_Ф-6-13-РП | 6/0,4 | 0.063 | 0 | 0 | 0
47459 | ПАО "МРСК Сибири" | "Кузбассэнерго" | ТП-140_Ф-10-7-ХБ | 10/0,4 | 0.25 | 0.028696 | 0 | 0
47460 | ПАО "МРСК Сибири" | "Кузбассэнерго" | ТП-364 | 10/0,4 | 0.4 | 0.12528 | 0 | 0
47461 | ПАО "МРСК Сибири" | "Кузбассэнерго" | ТП-140_Ф-10-9-МП | 10/0,4 | 0.063 | 0.03216 | 0 | 0
47462 | ПАО "МРСК Сибири" | "Кузбассэнерго" | ТП-141 (Ордж)_Ф-6 п. Зыряновка | 6/0,4 | 0.16 | 0 | 0 | 0
47463 | ПАО "МРСК Сибири" | "Кузбассэнерго" | ТП-141_Ф-10-3-К | 10/0,4 | 0.16 | 0.038078 | 0.015 | 0.015
47464 | ПАО "МРСК Сибири" | "Кузбассэнерго" | ТП-367 | 10/0,4 | 0.63 | 0.0072782 | 0 | 0
47465 | ПАО "МРСК Сибири" | "Кузбассэнерго" | ТП-141_Ф-10-8-ПД | 10/0,4 | 0.25 | 0.02936 | 0 | 0
47466 | ПАО "МРСК Сибири" | "Кузбассэнерго" | ТП-142 (Ордж)_Ф-6-25-А | 6/0,4 | 0.4 | 0 | 0 | 0
47467 | ПАО "МРСК Сибири" | "Кузбассэнерго" | ТП-368-совм | 10/0,4 | 0.1 | 0.030812 | 0 | 0
47468 | ПАО "МРСК Сибири" | "Кузбассэнерго" | ТП-142_Ф-10-18-Щ | 10/0,4 | 0.4 | 0.057885 | 0 | 0
47469 | ПАО "МРСК Сибири" | "Кузбассэнерго" | ТП-143_Ф-10-19-В | 10/0,4 | 0.16 | 0.04066 | 0 | 0
47470 | ПАО "МРСК Сибири" | "Кузбассэнерго" | ТП-144_Ф-10-1-Т | 10/0,4 | 0.16 | 0.013557 | 0 | 0
47471 | ПАО "МРСК Сибири" | "Кузбассэнерго" | ТП-369 | 10/0,4 | 0.25 | 0.00019258 | 0 | 0
47472 | ПАО "МРСК Сибири" | "Кузбассэнерго" | ТП-145_Ф-10-5-Р | 10/0,4 | 0.1 | 0.071993 | 0.015 | 0.015
47473 | ПАО "МРСК Сибири" | "Кузбассэнерго" | ТП-372 | 10/0,4 | 0.16 | 0.062094 | 0.015 | 0
47474 | ПАО "МРСК Сибири" | "Кузбассэнерго" | ТП-146 н.п.Верх-Тайменка | 10/0,4 | 0.16 | 0.083827 | 0.015 | 0
47475 | ПАО "МРСК Сибири" | "Кузбассэнерго" | ТП-147_Ф-10-5-Р | 10/0,4 | 0.1 | 0.072426 | 0 | 0
47476 | ПАО "МРСК Сибири" | "Кузбассэнерго" | ТП-373 | 10/0,4 | 0.25 | 0.0067628 | 0.015 | 0.015
47477 | ПАО "МРСК Сибири" | "Кузбассэнерго" | ТП-147_Ф-10-8-ПД | 10/0,4 | 0.16 | 0.11853 | 0 | 0
47478 | ПАО "МРСК Сибири" | "Кузбассэнерго" | ТП-148 н.п.Кленовка | 10/0,4 | 0.1 | 0.019541 | 0 | 0
47479 | ПАО "МРСК Сибири" | "Кузбассэнерго" | ТП-376 | 10/0,4 | 0.16 | 0.008749 | 0.015 | 0.015
47480 | ПАО "МРСК Сибири" | "Кузбассэнерго" | ТП-148_Ф-10-15-НП | 10/0,4 | 0.4 | 0.016171 | 0 | 0
47481 | ПАО "МРСК Сибири" | "Кузбассэнерго" | ТП-148_Ф-6-11-К | 6/0,4 | 0.25 | 0.065797 | 0 | 0
47482 | ПАО "МРСК Сибири" | "Кузбассэнерго" | ТП-149_Ф-10-19-В | 10/0,4 | 0.16 | 0.047451 | 0 | 0
47483 | ПАО "МРСК Сибири" | "Кузбассэнерго" | ТП-380 | 10/0,4 | 0.25 | 0.00067968 | 0.015 | 0.015
47484 | ПАО "МРСК Сибири" | "Кузбассэнерго" | ТП-150_Ф-10-15-СР | 10/0,4 | 0.063 | 0.032114 | 0 | 0
47485 | ПАО "МРСК Сибири" | "Кузбассэнерго" | ТП-150_Ф-6-30-7 | 6/0,4 | 0.16 | 0 | 0 | 0
47486 | ПАО "МРСК Сибири" | "Кузбассэнерго" | ТП-384 | 10/0,4 | 0.25 | 0.00021429 | 0 | 0
47487 | ПАО "МРСК Сибири" | "Кузбассэнерго" | ТП-151_Ф-10-18-АК | 10/0,4 | 0.16 | 0.0054037 | 0 | 0.015
47488 | ПАО "МРСК Сибири" | "Кузбассэнерго" | ТП-385 | 10/0,4 | 0.4 | 0.011676 | 0 | 0
47489 | ПАО "МРСК Сибири" | "Кузбассэнерго" | ТП-152 н.п.Зимник | 10/0,4 | 0.1 | 0.01871 | 0 | 0
47490 | ПАО "МРСК Сибири" | "Кузбассэнерго" | ТП-152_Ф-10-21-ЖК | 10/0,4 | 0.16 | 0.12033 | 0 | 0
47491 | ПАО "МРСК Сибири" | "Кузбассэнерго" | ТП-153 н.п.Васильевка | 10/0,4 | 0.025 | 0 | 0 | 0
47492 | ПАО "МРСК Сибири" | "Кузбассэнерго" | ТП-394 | 10/0,4 | 0.25 | 0.039488 | 0.015 | 0.015
47493 | ПАО "МРСК Сибири" | "Кузбассэнерго" | ТП-153_Ф-10-2-Г | 10/0,4 | 0.1 | 0.0013811 | 0 | 0
47494 | ПАО "МРСК Сибири" | "Кузбассэнерго" | ТП-395 | 10/0,4 | 0.25 | 0.033347 | 0.008 | 0.008
47495 | ПАО "МРСК Сибири" | "Кузбассэнерго" | ТП-154 н.п.Логовой | 10/0,4 | 0.63 | 0.0046728 | 0 | 0
47496 | ПАО "МРСК Сибири" | "Кузбассэнерго" | ТП-154_Ф-10-19-В | 10/0,4 | 0.25 | 0.17893 | 0 | 0
47497 | ПАО "МРСК Сибири" | "Кузбассэнерго" | ТП-396 | 10/0,4 | 0.4 | 0.051061 | 0 | 0
47498 | ПАО "МРСК Сибири" | "Кузбассэнерго" | ТП-154_Ф-10-7-К | 10/0,4 | 0.025 | 0.018431 | 0 | 0
47499 | ПАО "МРСК Сибири" | "Кузбассэнерго" | ТП-154П_Ф-10-7-Ч (Аренда) | 10/0,4 | 0.25 | 0.017993 | 0 | 0
47500 | ПАО "МРСК Сибири" | "Кузбассэнерго" | ТП-397 | 10/0,4 | 0.16 | 0.0232 | 0 | 0
47501 | ПАО "МРСК Сибири" | "Кузбассэнерго" | ТП-155_Ф-10-11-З | 10/0,4 | 0.16 | 0.048032 | 0 | 0
47502 | ПАО "МРСК Сибири" | "Кузбассэнерго" | ТП-155_Ф-6-18-М | 6/0,4 | 0.63 | 0.14271 | 0 | 0
47503 | ПАО "МРСК Сибири" | "Кузбассэнерго" | ТП-156 н.п.Новороманово | 10/0,4 | 0.16 | 0.031043 | 0.015 | 0.015
47504 | ПАО "МРСК Сибири" | "Кузбассэнерго" | ТП-398 | 10/0,4 | 0.16 | 0.01585 | 0.015 | 0.005
47505 | ПАО "МРСК Сибири" | "Кузбассэнерго" | ТП-156_Ф-10-19-КС | 10/0,4 | 0.1 | 0.018537 | 0.015 | 0.015
47506 | ПАО "МРСК Сибири" | "Кузбассэнерго" | ТП-156_Ф-10-4-ВТ | 10/0,4 | 0.16 | 0.040919 | 0 | 0
47507 | ПАО "МРСК Сибири" | "Кузбассэнерго" | ТП-403 | 10/0,4 | 0.4 | 0.14275 | 0 | 0
47508 | ПАО "МРСК Сибири" | "Кузбассэнерго" | ТП-158 н.п.Юрга-2 | 10/0,4 | 0.16 | 0.077644 | 0 | 0
47509 | ПАО "МРСК Сибири" | "Кузбассэнерго" | ТП-158_Ф-10-8-ПД | 10/0,4 | 0.063 | 0.0317 | 0 | 0
47510 | ПАО "МРСК Сибири" | "Кузбассэнерго" | ТП-159 н.п.Юрга-2 | 10/0,4 | 0.16 | 0.073207 | 0 | 0
47511 | ПАО "МРСК Сибири" | "Кузбассэнерго" | ТП-404 | 10/0,4 | 0.25 | 0.015529 | 0.15 | 0.15
47512 | ПАО "МРСК Сибири" | "Кузбассэнерго" | ТП-160 н.п.Проскоково | 10/0,4 | 0.063 | 0 | 0.015 | 0.015
47513 | ПАО "МРСК Сибири" | "Кузбассэнерго" | ТП-160_Ф-10-19-В | 10/0,4 | 0.16 | 0.029331 | 0 | 0
47514 | ПАО "МРСК Сибири" | "Кузбассэнерго" | ТП-161_Ф-10-15-О | 10/0,4 | 0.1 | 0.071889 | 0 | 0
47515 | ПАО "МРСК Сибири" | "Кузбассэнерго" | ТП-405-совм | 10/0,4 | 0.4 | 0.0066882 | 0 | 0
47516 | ПАО "МРСК Сибири" | "Кузбассэнерго" | ТП-162_Ф-10-20-ЧР | 10/0,4 | 0.25 | 0.018176 | 0 | 0
47517 | ПАО "МРСК Сибири" | "Кузбассэнерго" | ТП-162_Ф-10-3-Е | 10/0,4 | 0.4 | 0.014257 | 0.12 | 0.45
47518 | ПАО "МРСК Сибири" | "Кузбассэнерго" | ТП-407 | 10/0,4 | 0.4 | 0.00062896 | 0 | 0
47519 | ПАО "МРСК Сибири" | "Кузбассэнерго" | ТП-163 н.п.Большеямное | 10/0,4 | 0.1 | 0.071857 | 0 | 0
47520 | ПАО "МРСК Сибири" | "Кузбассэнерго" | ТП-041 | 10/0,4 | 0.1 | 0.014517 | 0 | 0
47521 | ПАО "МРСК Сибири" | "Кузбассэнерго" | ТП-163_Ф-10-1-Ж | 10/0,4 | 0.1 | 0 | 0 | 0
47522 | ПАО "МРСК Сибири" | "Кузбассэнерго" | ТП-414 | 10/0,4 | 0.4 | 0.037746 | 0 | 0
47523 | ПАО "МРСК Сибири" | "Кузбассэнерго" | ТП-163_Ф-10-3-Я | 10/0,4 | 0.4 | 0.042405 | 0 | 0
47524 | ПАО "МРСК Сибири" | "Кузбассэнерго" | ТП-164_Ф-10-21-ЖК | 10/0,4 | 0.4 | 0.1051 | 0 | 0
47525 | ПАО "МРСК Сибири" | "Кузбассэнерго" | ТП-415 | 10/0,4 | 0.1 | 0.01095 | 0 | 0
47526 | ПАО "МРСК Сибири" | "Кузбассэнерго" | ТП-165 н.п.Шитиково | 10/0,4 | 0.16 | 0.053242 | 0 | 0
47527 | ПАО "МРСК Сибири" | "Кузбассэнерго" | ТП-165_Ф-6-26-ЖК | 6/0,4 | 0.063 | 0 | 0 | 0
47528 | ПАО "МРСК Сибири" | "Кузбассэнерго" | ТП-166 н.п.Новоягодное | 10/0,4 | 0.04 | 0.00021712 | 0 | 0
47529 | ПАО "МРСК Сибири" | "Кузбассэнерго" | ТП-166_Ф-10-2-А | 10/0,4 | 0.25 | 0.0039104 | 0 | 0
47530 | ПАО "МРСК Сибири" | "Кузбассэнерго" | ТП-419 | 10/0,4 | 0.25 | 0.0031841 | 0 | 0
47531 | ПАО "МРСК Сибири" | "Кузбассэнерго" | ТП-166_Ф-10-3-Е | 10/0,4 | 0.025 | 0 | 0 | 0
47532 | ПАО "МРСК Сибири" | "Кузбассэнерго" | ТП-166_Ф-10-3-Я | 10/0,4 | 0.4 | 0.026937 | 0 | 0
47533 | ПАО "МРСК Сибири" | "Кузбассэнерго" | ТП-167 н.п.Ёлгино | 10/0,4 | 0.4 | 0.088358 | 0.015 | 0.015
47534 | ПАО "МРСК Сибири" | "Кузбассэнерго" | ТП-420 | 10/0,4 | 0.4 | 0.035564 | 0.002 | 0.002
47535 | ПАО "МРСК Сибири" | "Кузбассэнерго" | ТП-167_Ф-10-8-С | 10/0,4 | 0.25 | 0.045019 | 0 | 0
47536 | ПАО "МРСК Сибири" | "Кузбассэнерго" | ТП-168 н.п.Проскоково | 10/0,4 | 0.16 | 0.072952 | 0 | 0
47537 | ПАО "МРСК Сибири" | "Кузбассэнерго" | ТП-424 | 10/0,4 | 0.25 | 0.0029 | 0.04 | 0.04
47538 | ПАО "МРСК Сибири" | "Кузбассэнерго" | ТП-168_Ф-10-2-Г | 10/0,4 | 0.1 | 0.072749 | 0 | 0
47539 | ПАО "МРСК Сибири" | "Кузбассэнерго" | ТП-168_Ф-10-8-С | 10/0,4 | 0.16 | 0.074974 | 0.015 | 0.015
47540 | ПАО "МРСК Сибири" | "Кузбассэнерго" | ТП-427 | 10/0,4 | 0.4 | 0.00064853 | 0 | 0
47541 | ПАО "МРСК Сибири" | "Кузбассэнерго" | ТП-171 н.п.Зимник | 10/0,4 | 0.4 | 0.0015765 | 0 | 0
47542 | ПАО "МРСК Сибири" | "Кузбассэнерго" | ТП-171_Ф-6-22-ЗВ | 6/0,4 | 0.063 | 0.00041914 | 0 | 0
47543 | ПАО "МРСК Сибири" | "Кузбассэнерго" | ТП-172_Ф-10-14-Ш | 10/0,4 | 0.4 | 0.11092 | 0 | 0
47544 | ПАО "МРСК Сибири" | "Кузбассэнерго" | ТП-172_Ф-10-2-Г | 10/0,4 | 0.1 | 0.072319 | 0 | 0
47545 | ПАО "МРСК Сибири" | "Кузбассэнерго" | ТП-429 | 10/0,4 | 0.16 | 0.016935 | 0.015 | 0.015
47546 | ПАО "МРСК Сибири" | "Кузбассэнерго" | ТП-173_Ф-10-16-ГМ | 10/0,4 | 0.1 | 0.026913 | 0 | 0
47547 | ПАО "МРСК Сибири" | "Кузбассэнерго" | ТП-173_Ф-10-19-ОФ | 10/0,4 | 0.1 | 0.018347 | 0.015 | 0.015
47548 | ПАО "МРСК Сибири" | "Кузбассэнерго" | ТП-432 | 10/0,4 | 0.063 | 0.012159 | 0 | 0
47549 | ПАО "МРСК Сибири" | "Кузбассэнерго" | ТП-175_Ф-10-20-ЧР | 10/0,4 | 0.16 | 0.027308 | 0 | 0
47550 | ПАО "МРСК Сибири" | "Кузбассэнерго" | ТП-436 | 10/0,4 | 0.25 | 0.014044 | 0 | 0
47551 | ПАО "МРСК Сибири" | "Кузбассэнерго" | ТП-175_Ф-10-3-Е | 10/0,4 | 0.4 | 0.010437 | 0 | 0
47552 | ПАО "МРСК Сибири" | "Кузбассэнерго" | ТП-176 н.п.Новороманово | 10/0,4 | 0.16 | 0.0025025 | 0 | 0
47553 | ПАО "МРСК Сибири" | "Кузбассэнерго" | ТП-440 | 10/0,4 | 0.1 | 0.00064475 | 0.015 | 0.015
47554 | ПАО "МРСК Сибири" | "Кузбассэнерго" | ТП-176_Ф-10-8-С | 10/0,4 | 0.063 | 0.032071 | 0 | 0
47555 | ПАО "МРСК Сибири" | "Кузбассэнерго" | ТП-177 н.п.Новороманово | 10/0,4 | 0.1 | 0.0075992 | 0 | 0
47556 | ПАО "МРСК Сибири" | "Кузбассэнерго" | ТП-457 | 10/0,4 | 0.25 | 0.047842 | 0.035 | 0.035
47557 | ПАО "МРСК Сибири" | "Кузбассэнерго" | ТП-177_Ф-10-20-МП | 10/0,4 | 0.025 | 0.017975 | 0 | 0
47558 | ПАО "МРСК Сибири" | "Кузбассэнерго" | ТП-177_Ф-10-4-ВТ | 10/0,4 | 0.16 | 0.072748 | 0 | 0
47559 | ПАО "МРСК Сибири" | "Кузбассэнерго" | ТП-477 | 10/0,4 | 0.25 | 0.015619 | 0 | 0
47560 | ПАО "МРСК Сибири" | "Кузбассэнерго" | ТП-178 н.п.Чёрный Падун | 10/0,4 | 0.1 | 0.0032946 | 0 | 0
47561 | ПАО "МРСК Сибири" | "Кузбассэнерго" | ТП-178_Ф-10-2-Г | 10/0,4 | 0.16 | 0.11749 | 0 | 0
47562 | ПАО "МРСК Сибири" | "Кузбассэнерго" | ТП-500 | 10/0,4 | 0.4 | 0 | 0 | 0
47563 | ПАО "МРСК Сибири" | "Кузбассэнерго" | ТП-178_Ф-6-27-КР | 6/0,4 | 0.04 | 0.00064947 | 0 | 0
47564 | ПАО "МРСК Сибири" | "Кузбассэнерго" | ТП-180_Ф-10-9-МП | 10/0,4 | 0.4 | 0.17911 | 0 | 0
47565 | ПАО "МРСК Сибири" | "Кузбассэнерго" | ТП-508 | 10/0,4 | 0.1 | 0.016589 | 0.015 | 0.003
47566 | ПАО "МРСК Сибири" | "Кузбассэнерго" | ТП-181 н.п.Арлюк | 10/0,4 | 0.16 | 0.049417 | 0 | 0
47567 | ПАО "МРСК Сибири" | "Кузбассэнерго" | ТП-181_Ф-10-13-Л | 10/0,4 | 0.16 | 0 | 0 | 0
47568 | ПАО "МРСК Сибири" | "Кузбассэнерго" | ТП-517-совм | 10/0,4 | 0.1 | 0.029311 | 0 | 0
47569 | ПАО "МРСК Сибири" | "Кузбассэнерго" | ТП-181_Ф-6-2-С | 6/0,4 | 0.4 | 0.14829 | 0 | 0
47570 | ПАО "МРСК Сибири" | "Кузбассэнерго" | ТП-182_Ф-10-8-С | 10/0,4 | 0.063 | 0.032117 | 0 | 0
47571 | ПАО "МРСК Сибири" | "Кузбассэнерго" | ТП-183_Ф-10-14-МП | 10/0,4 | 0.1 | 0.071898 | 0 | 0
47572 | ПАО "МРСК Сибири" | "Кузбассэнерго" | ТП-525 | 10/0,4 | 0.16 | 0.005058 | 0 | 0
47573 | ПАО "МРСК Сибири" | "Кузбассэнерго" | ТП-184 н.п.Сокольники | 10/0,4 | 0.25 | 0.0024922 | 0 | 0
47574 | ПАО "МРСК Сибири" | "Кузбассэнерго" | ТП-565 | 10/0,4 | 0.1 | 0.0060558 | 0 | 0
47575 | ПАО "МРСК Сибири" | "Кузбассэнерго" | ТП-185_Ф-10-1-Т | 10/0,4 | 0.25 | 0.011001 | 0 | 0
47576 | ПАО "МРСК Сибири" | "Кузбассэнерго" | ТП-186_Ф-6-11-К | 6/0,4 | 0 | 0 | 0 | 0
47577 | ПАО "МРСК Сибири" | "Кузбассэнерго" | ТП-577 | 10/0,4 | 0.1 | 0.010205 | 0 | 0
47578 | ПАО "МРСК Сибири" | "Кузбассэнерго" | ТП-187 н.п.Юргинский | 10/0,4 | 0.25 | 0.016086 | 0 | 0
47579 | ПАО "МРСК Сибири" | "Кузбассэнерго" | ТП-187_Ф-10-12-Ю | 10/0,4 | 0.025 | 0.01789 | 0 | 0
47580 | ПАО "МРСК Сибири" | "Кузбассэнерго" | ТП-002 | 10/0,4 | 0.1 | 0.011507 | 0 | 0
47581 | ПАО "МРСК Сибири" | "Кузбассэнерго" | ТП-187_Ф-10-1-ДО | 10/0,4 | 0.025 | 0.018086 | 0 | 0
47582 | ПАО "МРСК Сибири" | "Кузбассэнерго" | ТП-188_Ф-10-18-АК | 10/0,4 | 0.4 | 0.0094306 | 0 | 0
47583 | ПАО "МРСК Сибири" | "Кузбассэнерго" | ТП-008 | 10/0,4 | 0.063 | 0.014113 | 0.003 | 0.003
47584 | ПАО "МРСК Сибири" | "Кузбассэнерго" | ТП-189_Ф-10-23-КМ | 10/0,4 | 0.1 | 0.056343 | 0 | 0
47585 | ПАО "МРСК Сибири" | "Кузбассэнерго" | ТП-190 н.п.Кирово | 10/0,4 | 0.063 | 0.0041253 | 0 | 0
47586 | ПАО "МРСК Сибири" | "Кузбассэнерго" | ТП-010 | 10/0,4 | 0.1 | 0.086848 | 0.015 | 0
47587 | ПАО "МРСК Сибири" | "Кузбассэнерго" | ТП-191 н.п.Мальцево | 10/0,4 | 0.16 | 0.077644 | 0 | 0
47588 | ПАО "МРСК Сибири" | "Кузбассэнерго" | ТП-191_Ф-6-7-ЛК | 6/0,4 | 0.063 | 0.00043802 | 0 | 0
47589 | ПАО "МРСК Сибири" | "Кузбассэнерго" | ТП-029 | 10/0,4 | 0.1 | 0.010639 | 0 | 0.015
47590 | ПАО "МРСК Сибири" | "Кузбассэнерго" | ТП-192 н.п.Макурино | 10/0,4 | 0.16 | 0.06877 | 0 | 0
47591 | ПАО "МРСК Сибири" | "Кузбассэнерго" | ТП-192_Ф-10-19-В | 10/0,4 | 0.025 | 0 | 0 | 0
47592 | ПАО "МРСК Сибири" | "Кузбассэнерго" | ТП-030 | 10/0,4 | 0.25 | 0.066222 | 0 | 0
47593 | ПАО "МРСК Сибири" | "Кузбассэнерго" | ТП-192_Ф-6-8-ЖР | 6/0,4 | 0.1 | 0 | 0 | 0
47594 | ПАО "МРСК Сибири" | "Кузбассэнерго" | ТП-193 н.п.Арлюк | 10/0,4 | 0.16 | 0.047939 | 0 | 0
47595 | ПАО "МРСК Сибири" | "Кузбассэнерго" | ТП-033 | 10/0,4 | 0.1 | 0.00067968 | 0.015 | 0.015
47596 | ПАО "МРСК Сибири" | "Кузбассэнерго" | ТП-194 н.п.Безменово | 10/0,4 | 0.63 | 0.11979 | 0.2076 | 0
47597 | ПАО "МРСК Сибири" | "Кузбассэнерго" | ТП-034 | 10/0,4 | 0.16 | 0.07269 | 0 | 0
47598 | ПАО "МРСК Сибири" | "Кузбассэнерго" | ТП-194_Ф-20-4-ПР | 20/0,4 | 0.4 | 0 | 0 | 0
47599 | ПАО "МРСК Сибири" | "Кузбассэнерго" | ТП-195 н.п.Зимник | 10/0,4 | 0.25 | 0.040299 | 0 | 0
47600 | ПАО "МРСК Сибири" | "Кузбассэнерго" | ТП-036 | 10/0,4 | 0.16 | 0.031634 | 0 | 0
47601 | ПАО "МРСК Сибири" | "Кузбассэнерго" | ТП-195_Ф-10-19-КС | 10/0,4 | 0.025 | 0 | 0 | 0
47602 | ПАО "МРСК Сибири" | "Кузбассэнерго" | ТП-038 | 10/0,4 | 0.4 | 0.08428 | 0.065 | 0
47603 | ПАО "МРСК Сибири" | "Кузбассэнерго" | ТП-196 н.п.Юргинский | 10/0,4 | 0.1 | 0.061426 | 0 | 0
47604 | ПАО "МРСК Сибири" | "Кузбассэнерго" | ТП-196_Ф-6-8-С | 6/0,4 | 0.16 | 0.024605 | 0.015 | 0
47605 | ПАО "МРСК Сибири" | "Кузбассэнерго" | ТП-039 | 10/0,4 | 0.16 | 0.041234 | 0.003 | 0.003
47606 | ПАО "МРСК Сибири" | "Кузбассэнерго" | ТП-198 н.п.Лебяжье-Асаново | 10/0,4 | 0.25 | 0.013244 | 0 | 0
47607 | ПАО "МРСК Сибири" | "Кузбассэнерго" | ТП-198_Ф-10-12-Ю | 10/0,4 | 0.25 | 0.23521 | 0 | 0
47608 | ПАО "МРСК Сибири" | "Кузбассэнерго" | ТП-040 | 10/0,4 | 0.25 | 0.05428 | 0 | 0
47609 | ПАО "МРСК Сибири" | "Кузбассэнерго" | ТП-199 н.п.Юргинский | 10/0,4 | 0.4 | 0.027073 | 0 | 0
47610 | ПАО "МРСК Сибири" | "Кузбассэнерго" | ТП-199_Ф-6-2-С | 6/0,4 | 0.25 | 0.00042858 | 0 | 0
47611 | ПАО "МРСК Сибири" | "Кузбассэнерго" | ТП-042 | 10/0,4 | 0.1 | 0.016086 | 0 | 0
47612 | ПАО "МРСК Сибири" | "Кузбассэнерго" | ТП-200 н.п.Поперечное | 10/0,4 | 0.1 | 0.031265 | 0 | 0
47613 | ПАО "МРСК Сибири" | "Кузбассэнерго" | ТП-200_Ф-6-4-П | 6/0,4 | 0.16 | 0 | 0 | 0
47614 | ПАО "МРСК Сибири" | "Кузбассэнерго" | ТП-048 | 10/0,4 | 0.25 | 0.0018125 | 0.015 | 0
47615 | ПАО "МРСК Сибири" | "Кузбассэнерго" | ТП-201 н.п.Безменово | 10/0,4 | 0.315 | 0.087934 | 0 | 0
47616 | ПАО "МРСК Сибири" | "Кузбассэнерго" | ТП-201_Ф-10-6-МП | 10/0,4 | 0.16 | 0.010677 | 0 | 0
47617 | ПАО "МРСК Сибири" | "Кузбассэнерго" | ТП-051 | 10/0,4 | 0.25 | 0.0013594 | 0.02 | 0
47618 | ПАО "МРСК Сибири" | "Кузбассэнерго" | ТП-202 н.п.Лебяжье-Асаново | 10/0,4 | 0.1 | 0.038935 | 0 | 0
47619 | ПАО "МРСК Сибири" | "Кузбассэнерго" | ТП-052 | 10/0,4 | 0.06 | 0.041914 | 0 | 0
47620 | ПАО "МРСК Сибири" | "Кузбассэнерго" | ТП-203 н.п.Сокольники | 10/0,4 | 0.25 | 0.022203 | 0 | 0
47621 | ПАО "МРСК Сибири" | "Кузбассэнерго" | ТП-204_Ф-6-4-П | 6/0,4 | 0.4 | 0.13513 | 0 | 0
47622 | ПАО "МРСК Сибири" | "Кузбассэнерго" | ТП-054 | 10/0,4 | 0.063 | 0.041687 | 0 | 0
47623 | ПАО "МРСК Сибири" | "Кузбассэнерго" | ТП-206 н.п.Проскоково | 10/0,4 | 0.25 | 0.044944 | 0.015 | 0.015
47624 | ПАО "МРСК Сибири" | "Кузбассэнерго" | ТП-206_Ф-6-2-С | 6/0,4 | 0.16 | 0.063097 | 0 | 0
47625 | ПАО "МРСК Сибири" | "Кузбассэнерго" | ТП-055 | 10/0,4 | 0.1 | 0.010999 | 0 | 0
47626 | ПАО "МРСК Сибири" | "Кузбассэнерго" | ТП-207 н.п.Алчедат | 10/0,4 | 0.16 | 0.01727 | 0 | 0
47627 | ПАО "МРСК Сибири" | "Кузбассэнерго" | ТП-056 | 10/0,4 | 0.4 | 0.04282 | 0.015 | 0.015
47628 | ПАО "МРСК Сибири" | "Кузбассэнерго" | ТП-208 н.п.Томилово | 10/0,4 | 0.1 | 0.072735 | 0 | 0
47629 | ПАО "МРСК Сибири" | "Кузбассэнерго" | ТП-208_Ф-10-19-ОФ | 10/0,4 | 0.1 | 0.010376 | 0 | 0
47630 | ПАО "МРСК Сибири" | "Кузбассэнерго" | ТП-058 | 10/0,4 | 0.25 | 0.054601 | 0 | 0
47631 | ПАО "МРСК Сибири" | "Кузбассэнерго" | ТП-208_Ф-6-9-ПГ | 6/0,4 | 0.1 | 0.037785 | 0 | 0
47632 | ПАО "МРСК Сибири" | "Кузбассэнерго" | ТП-059 | 10/0,4 | 0.25 | 0.043726 | 0.005 | 0.005
47633 | ПАО "МРСК Сибири" | "Кузбассэнерго" | ТП-209 н.п.Юрга-2 | 10/0,4 | 0.56 | 0.13089 | 0 | 0
47634 | ПАО "МРСК Сибири" | "Кузбассэнерго" | ТП-209_Ф-10-1-Ж | 10/0,4 | 0.4 | 0.091366 | 0 | 0
47635 | ПАО "МРСК Сибири" | "Кузбассэнерго" | ТП-061 совм | 10/0,4 | 0.16 | 0.00090624 | 0 | 0
47636 | ПАО "МРСК Сибири" | "Кузбассэнерго" | ТП-209_Ф-6-2-С | 6/0,4 | 0.25 | 0.20238 | 0 | 0
47637 | ПАО "МРСК Сибири" | "Кузбассэнерго" | ТП-210 н.п.Юрга-2 | 10/0,4 | 0.063 | 0.00021712 | 0 | 0
47638 | ПАО "МРСК Сибири" | "Кузбассэнерго" | ТП-062 | 10/0,4 | 0.25 | 0.0078098 | 0.015 | 0.015
47639 | ПАО "МРСК Сибири" | "Кузбассэнерго" | ТП-210_Ф-10-7-К | 10/0,4 | 0.04 | 0.030599 | 0 | 0
47640 | ПАО "МРСК Сибири" | "Кузбассэнерго" | ТП-210_Ф-6-4-П | 6/0,4 | 0.16 | 0.0073764 | 0.015 | 0
47641 | ПАО "МРСК Сибири" | "Кузбассэнерго" | ТП-063 | 10/0,4 | 0.4 | 0.053629 | 0 | 0
47642 | ПАО "МРСК Сибири" | "Кузбассэнерго" | ТП-210_Ф-6-9-ПГ | 6/0,4 | 0.1 | 0.045452 | 0 | 0
47643 | ПАО "МРСК Сибири" | "Кузбассэнерго" | ТП-211 н.п.Алчедат | 10/0,4 | 0.1 | 0.0083903 | 0.015 | 0
47644 | ПАО "МРСК Сибири" | "Кузбассэнерго" | ТП-064 | 10/0,4 | 0.16 | 0.026045 | 0.015 | 0.01
47645 | ПАО "МРСК Сибири" | "Кузбассэнерго" | ТП-211_Ф-10-7-ХБ | 10/0,4 | 0 | 0 | 0 | 0
47646 | ПАО "МРСК Сибири" | "Кузбассэнерго" | ТП-211_Ф-6-2-С | 6/0,4 | 0.16 | 0.09215 | 0 | 0
47647 | ПАО "МРСК Сибири" | "Кузбассэнерго" | ТП-065 | 10/0,4 | 0.1 | 0.042556 | 0 | 0
47648 | ПАО "МРСК Сибири" | "Кузбассэнерго" | ТП-066 | 10/0,4 | 0.25 | 0.12631 | 0.007 | 0.007
47649 | ПАО "МРСК Сибири" | "Кузбассэнерго" | ТП-212_Ф-10-6-МП | 10/0,4 | 0.25 | 0.15419 | 0.01 | 0.01
47650 | ПАО "МРСК Сибири" | "Кузбассэнерго" | ТП-213 н.п.Зеледеево | 10/0,4 | 0.16 | 0.048522 | 0 | 0
47651 | ПАО "МРСК Сибири" | "Кузбассэнерго" | ТП-067 | 10/0,4 | 0.4 | 0.062077 | 0 | 0
47652 | ПАО "МРСК Сибири" | "Кузбассэнерго" | ТП-214 н.п.Зеледеево | 10/0,4 | 0.063 | 0.018804 | 0 | 0
47653 | ПАО "МРСК Сибири" | "Кузбассэнерго" | ТП-071 | 10/0,4 | 0.16 | 0.031265 | 0.01 | 0
47654 | ПАО "МРСК Сибири" | "Кузбассэнерго" | ТП-214_Ф-10-12-Ю | 10/0,4 | 0.4 | 0.050509 | 0 | 0
47655 | ПАО "МРСК Сибири" | "Кузбассэнерго" | ТП-215 н.п.Талая | 10/0,4 | 0.25 | 0.19655 | 0 | 0
47656 | ПАО "МРСК Сибири" | "Кузбассэнерго" | ТП-073-совм | 10/0,4 | 0.63 | 0.014108 | 0 | 0
47657 | ПАО "МРСК Сибири" | "Кузбассэнерго" | ТП-215_Ф-10-9-П | 10/0,4 | 0.16 | 0 | 0 | 0
47658 | ПАО "МРСК Сибири" | "Кузбассэнерго" | ТП-216_Ф-10-13-Л | 10/0,4 | 0.16 | 0.0039251 | 0 | 0
47659 | ПАО "МРСК Сибири" | "Кузбассэнерго" | ТП-086 | 10/0,4 | 0.16 | 0.015406 | 0 | 0.03
47660 | ПАО "МРСК Сибири" | "Кузбассэнерго" | ТП-216_Ф-6-8-С | 6/0,4 | 0.16 | 0.053374 | 0 | 0
47661 | ПАО "МРСК Сибири" | "Кузбассэнерго" | ТП-217_Ф-10-21-Ф | 10/0,4 | 0.1 | 0 | 0 | 0
47662 | ПАО "МРСК Сибири" | "Кузбассэнерго" | ТП-090 | 10/0,4 | 0.4 | 0.033219 | 0 | 0
47663 | ПАО "МРСК Сибири" | "Кузбассэнерго" | ТП-217_Ф-10-2-ЕП | 10/0,4 | 0.025 | 0 | 0 | 0
47664 | ПАО "МРСК Сибири" | "Кузбассэнерго" | ТП-218 н.п.Мальцево | 10/0,4 | 0.25 | 0.048852 | 0 | 0
47665 | ПАО "МРСК Сибири" | "Кузбассэнерго" | ТП-103 | 10/0,4 | 0.25 | 0.073604 | 0 | 0
47666 | ПАО "МРСК Сибири" | "Кузбассэнерго" | ТП-219 н.п.Юрга-2 | 10/0,4 | 1.26 | 0.18413 | 0 | 0
47667 | ПАО "МРСК Сибири" | "Кузбассэнерго" | ТП-219_Ф-10-4-ВТ | 10/0,4 | 0.063 | 0.015706 | 0 | 0
47668 | ПАО "МРСК Сибири" | "Кузбассэнерго" | ТП-138 | 10/0,4 | 0.1 | 6.419e-05 | 0.015 | 0.015
47669 | ПАО "МРСК Сибири" | "Кузбассэнерго" | ТП-220_Ф-10-15-СР | 10/0,4 | 0.1 | 0 | 0 | 0
47670 | ПАО "МРСК Сибири" | "Кузбассэнерго" | ТП-220_Ф-10-6-А | 10/0,4 | 0.1 | 0 | 0 | 0
47671 | ПАО "МРСК Сибири" | "Кузбассэнерго" | ТП-146 | 10/0,4 | 0.16 | 0.058909 | 0.005 | 0.005
47672 | ПАО "МРСК Сибири" | "Кузбассэнерго" | ТП-221_Ф-10-18-АК | 10/0,4 | 0.25 | 0 | 0 | 0
47673 | ПАО "МРСК Сибири" | "Кузбассэнерго" | ТП-150 | 10/0,4 | 0.16 | 0.073821 | 0 | 0
47674 | ПАО "МРСК Сибири" | "Кузбассэнерго" | ТП-221_Ф-6-20-ЗБ | 6/0,4 | 0.25 | 0.03418 | 0 | 0
47675 | ПАО "МРСК Сибири" | "Кузбассэнерго" | ТП-222 н.п.Кожевниково | 10/0,4 | 0.16 | 0.050646 | 0 | 0
47676 | ПАО "МРСК Сибири" | "Кузбассэнерго" | ТП-161 | 10/0,4 | 0.4 | 0.044632 | 0.015 | 0.015
47677 | ПАО "МРСК Сибири" | "Кузбассэнерго" | ТП-223П_Ф-10-7-Ч (Аренда) | 10/0,4 | 0.4 | 0.010384 | 0 | 0
47678 | ПАО "МРСК Сибири" | "Кузбассэнерго" | ТП-224_Ф-6-26-ЖК | 6/0,4 | 0.25 | 0.0054271 | 0 | 0
47679 | ПАО "МРСК Сибири" | "Кузбассэнерго" | ТП-168 | 10/0,4 | 0.16 | 0.0030397 | 0 | 0
47680 | ПАО "МРСК Сибири" | "Кузбассэнерго" | ТП-225_Ф-6-27-КР | 6/0,4 | 0.1 | 0.014766 | 0 | 0
47681 | ПАО "МРСК Сибири" | "Кузбассэнерго" | ТП-226_Ф-10-21-ЖК | 10/0,4 | 0.4 | 0.057539 | 0 | 0
47682 | ПАО "МРСК Сибири" | "Кузбассэнерго" | ТП-178 | 10/0,4 | 0.16 | 0.024922 | 0 | 0
47683 | ПАО "МРСК Сибири" | "Кузбассэнерго" | ТП-227/1_Ф-6-27-КР | 6/0,4 | 0.16 | 0.045514 | 0 | 0
47684 | ПАО "МРСК Сибири" | "Кузбассэнерго" | ТП-227_Ф-6-27-КР | 6/0,4 | 0.25 | 0.19561 | 0 | 0
47685 | ПАО "МРСК Сибири" | "Кузбассэнерго" | ТП-228 н.п.Томилово | 10/0,4 | 0.04 | 0.00021712 | 0 | 0
47686 | ПАО "МРСК Сибири" | "Кузбассэнерго" | ТП-179 | 10/0,4 | 0.4 | 0.0058557 | 0 | 0
47687 | ПАО "МРСК Сибири" | "Кузбассэнерго" | ТП-228_Ф-6-26-ЖК | 6/0,4 | 0.32 | 0.039142 | 0 | 0
47688 | ПАО "МРСК Сибири" | "Кузбассэнерго" | ТП-229 н.п.Алчедат | 10/0,4 | 0.16 | 0.019108 | 0 | 0
47689 | ПАО "МРСК Сибири" | "Кузбассэнерго" | ТП-183-совм | 10/0,4 | 0.32 | 0.00012838 | 0 | 0
47690 | ПАО "МРСК Сибири" | "Кузбассэнерго" | ТП-229_Ф-10-2-ЕП | 10/0,4 | 0.025 | 0 | 0 | 0
47691 | ПАО "МРСК Сибири" | "Кузбассэнерго" | ТП-229_Ф-6-27-КР | 6/0,4 | 0.16 | 0.18691 | 0 | 0
47692 | ПАО "МРСК Сибири" | "Кузбассэнерго" | ТП-230 н.п.Безменово | 10/0,4 | 0.4 | 0.13089 | 0 | 0
47693 | ПАО "МРСК Сибири" | "Кузбассэнерго" | ТП-185 | 10/0,4 | 0.16 | 0.0097421 | 0.08 | 0.08
47694 | ПАО "МРСК Сибири" | "Кузбассэнерго" | ТП-230_Ф-10-18-АК | 10/0,4 | 0.25 | 0.070189 | 0 | 0
47695 | ПАО "МРСК Сибири" | "Кузбассэнерго" | ТП-230_Ф-6-20-ЗБ | 6/0,4 | 0.63 | 0.026437 | 0 | 0
47696 | ПАО "МРСК Сибири" | "Кузбассэнерго" | ТП-231 н.п.Белянино | 10/0,4 | 0.63 | 0.1126 | 0 | 0
47697 | ПАО "МРСК Сибири" | "Кузбассэнерго" | ТП-187-совм | 10/0,4 | 0.4 | 0.0099686 | 0 | 0
47698 | ПАО "МРСК Сибири" | "Кузбассэнерго" | ТП-231_Ф-6-23-ЗВ | 6/0,4 | 0.4 | 0.0040781 | 0 | 0
47699 | ПАО "МРСК Сибири" | "Кузбассэнерго" | ТП-232 н.п.Белянино | 10/0,4 | 0.63 | 0.063446 | 0 | 0
47700 | ПАО "МРСК Сибири" | "Кузбассэнерго" | ТП-232_Ф-6-23-ЗВ | 6/0,4 | 0.25 | 0.0099885 | 0 | 0
47701 | ПАО "МРСК Сибири" | "Кузбассэнерго" | ТП-233_Ф-6-23-ЗВ | 6/0,4 | 0.1 | 0.028736 | 0 | 0
47702 | ПАО "МРСК Сибири" | "Кузбассэнерго" | ТП-205 | 10/0,4 | 0.1 | 0.023664 | 0 | 0
47703 | ПАО "МРСК Сибири" | "Кузбассэнерго" | ТП-235_Ф-6-22-ЗВ | 6/0,4 | 0.63 | 0.032312 | 0 | 0
47704 | ПАО "МРСК Сибири" | "Кузбассэнерго" | ТП-236 н.п.Белянино | 10/0,4 | 0.25 | 0.0065702 | 0 | 0
47705 | ПАО "МРСК Сибири" | "Кузбассэнерго" | ТП-236_Ф-10-15-НП | 10/0,4 | 0.025 | 0 | 0 | 0
47706 | ПАО "МРСК Сибири" | "Кузбассэнерго" | ТП-230-совм | 10/0,4 | 0.16 | 0.013594 | 0 | 0
47707 | ПАО "МРСК Сибири" | "Кузбассэнерго" | ТП-237_Ф-20-3-ПР | 20/0,4 | 0.1 | 0 | 0 | 0
47708 | ПАО "МРСК Сибири" | "Кузбассэнерго" | ТП-232 | 10/0,4 | 0.25 | 0.019937 | 0 | 0
47709 | ПАО "МРСК Сибири" | "Кузбассэнерго" | ТП-238 н.п.Макурино | 10/0,4 | 0.4 | 0.17523 | 0 | 0
47710 | ПАО "МРСК Сибири" | "Кузбассэнерго" | ТП-238_Ф-10-7-СБ | 10/0,4 | 0.25 | 0.1575 | 0 | 0
47711 | ПАО "МРСК Сибири" | "Кузбассэнерго" | ТП-238_Ф-20-3-ПР | 20/0,4 | 0.1 | 0 | 0 | 0
47712 | ПАО "МРСК Сибири" | "Кузбассэнерго" | ТП-233 | 10/0,4 | 0.1 | 0.0052109 | 0 | 0.033
47713 | ПАО "МРСК Сибири" | "Кузбассэнерго" | ТП-240_Ф-10-11-ЖК | 10/0,4 | 0.4 | 0.090774 | 0 | 0
47714 | ПАО "МРСК Сибири" | "Кузбассэнерго" | ТП-240_Ф-10-3-Е | 10/0,4 | 0.16 | 0.0069403 | 0 | 0
47715 | ПАО "МРСК Сибири" | "Кузбассэнерго" | ТП-247 | 10/0,4 | 0.16 | 0.016277 | 0 | 0.01
47716 | ПАО "МРСК Сибири" | "Кузбассэнерго" | ТП-241_Ф-10-8-С | 10/0,4 | 0.16 | 0.031423 | 0.015 | 0.015
47717 | ПАО "МРСК Сибири" | "Кузбассэнерго" | ТП-242 н.п.Варюхино | 10/0,4 | 0.16 | 0.0089019 | 0 | 0
47718 | ПАО "МРСК Сибири" | "Кузбассэнерго" | ТП-256 | 10/0,4 | 0.063 | 0.0032568 | 0.002 | 0.002
47719 | ПАО "МРСК Сибири" | "Кузбассэнерго" | ТП-243_Ф-10-2-Г | 10/0,4 | 0.16 | 0 | 0 | 0
47720 | ПАО "МРСК Сибири" | "Кузбассэнерго" | ТП-244 н.п.Зеледеево | 10/0,4 | 0.25 | 0.028226 | 0 | 0
47721 | ПАО "МРСК Сибири" | "Кузбассэнерго" | ТП-284 | 10/0,4 | 0.25 | 0.052109 | 0 | 0
47722 | ПАО "МРСК Сибири" | "Кузбассэнерго" | ТП-244_Ф-10-8-С | 10/0,4 | 0.4 | 0.038928 | 0 | 0
47723 | ПАО "МРСК Сибири" | "Кузбассэнерго" | ТП-292 | 10/0,4 | 0.025 | 0.00051354 | 0 | 0
47724 | ПАО "МРСК Сибири" | "Кузбассэнерго" | ТП-245 н.п.Макурино | 10/0,4 | 0.063 | 0.0082081 | 0 | 0
47725 | ПАО "МРСК Сибири" | "Кузбассэнерго" | ТП-294совм | 10/0,4 | 0.16 | 0.03995 | 0 | 0
47726 | ПАО "МРСК Сибири" | "Кузбассэнерго" | ТП-246 н.п.Заозёрный | 10/0,4 | 0.4 | 0.035863 | 0 | 0
47727 | ПАО "МРСК Сибири" | "Кузбассэнерго" | ТП-246_Ф-10-21-ЖК | 10/0,4 | 0.1 | 0.032459 | 0 | 0
47728 | ПАО "МРСК Сибири" | "Кузбассэнерго" | ТП-296 | 10/0,4 | 0.063 | 0.00045793 | 0 | 0
47729 | ПАО "МРСК Сибири" | "Кузбассэнерго" | ТП-246_Ф-10-3-Я | 10/0,4 | 0.25 | 0.03975 | 0 | 0
47730 | ПАО "МРСК Сибири" | "Кузбассэнерго" | ТП-302 | 10/0,4 | 0.063 | 0.03018 | 0 | 0.006
47731 | ПАО "МРСК Сибири" | "Кузбассэнерго" | ТП-247_Ф-10-3-Я | 10/0,4 | 0.1 | 0.041123 | 0 | 0
47732 | ПАО "МРСК Сибири" | "Кузбассэнерго" | ТП-321 совм | 10/0,4 | 0.25 | 0.013367 | 0 | 0
47733 | ПАО "МРСК Сибири" | "Кузбассэнерго" | ТП-248_Ф-10-3-Я | 10/0,4 | 0.4 | 0.034196 | 0 | 0
47734 | ПАО "МРСК Сибири" | "Кузбассэнерго" | ТП-249 н.п.Варюхино | 10/0,4 | 0.25 | 0.048852 | 0 | 0
47735 | ПАО "МРСК Сибири" | "Кузбассэнерго" | ТП-324 | 10/0,4 | 0.1 | 0.043273 | 0 | 0
47736 | ПАО "МРСК Сибири" | "Кузбассэнерго" | ТП-249_Ф-6-8-С | 6/0,4 | 0.16 | 0.033026 | 0 | 0
47737 | ПАО "МРСК Сибири" | "Кузбассэнерго" | ТП-250_Ф-10-11-ЖК | 10/0,4 | 0.4 | 0.075174 | 0 | 0
47738 | ПАО "МРСК Сибири" | "Кузбассэнерго" | ТП-325 | 10/0,4 | 0.063 | 0.050296 | 0 | 0
47739 | ПАО "МРСК Сибири" | "Кузбассэнерго" | ТП-251_Ф-10-7-К | 10/0,4 | 0.04 | 0 | 0 | 0
47740 | ПАО "МРСК Сибири" | "Кузбассэнерго" | ТП-341 | 10/0,4 | 0.25 | 0.053015 | 0 | 0
47741 | ПАО "МРСК Сибири" | "Кузбассэнерго" | ТП-253_Ф-6-13-ШМ | 6/0,4 | 0.1 | 0.020626 | 0 | 0
47742 | ПАО "МРСК Сибири" | "Кузбассэнерго" | ТП-348 | 10/0,4 | 0.16 | 0.0081562 | 0 | 0
47743 | ПАО "МРСК Сибири" | "Кузбассэнерго" | ТП-370 | 10/0,4 | 0.1 | 0.014538 | 0 | 0
47744 | ПАО "МРСК Сибири" | "Кузбассэнерго" | ТП-256 н.п.Верх-Тайменка | 10/0,4 | 0.25 | 0.017672 | 0 | 0
47745 | ПАО "МРСК Сибири" | "Кузбассэнерго" | ТП-371 | 10/0,4 | 0.25 | 0.032489 | 0 | 0
47746 | ПАО "МРСК Сибири" | "Кузбассэнерго" | ТП-256_Ф-10-23-КМ | 10/0,4 | 0.16 | 0.073375 | 0 | 0
47747 | ПАО "МРСК Сибири" | "Кузбассэнерго" | ТП-257_Ф-10-23-КМ | 10/0,4 | 0.25 | 0.050449 | 0 | 0
47748 | ПАО "МРСК Сибири" | "Кузбассэнерго" | ТП-258 н.п.Поперечное | 10/0,4 | 0.025 | 0 | 0 | 0
47749 | ПАО "МРСК Сибири" | "Кузбассэнерго" | ТП-375-совм | 10/0,4 | 0.063 | 0.0058906 | 0 | 0
47750 | ПАО "МРСК Сибири" | "Кузбассэнерго" | ТП-259 н.п.Поперечное | 10/0,4 | 0.25 | 0.10626 | 0 | 0
47751 | ПАО "МРСК Сибири" | "Кузбассэнерго" | ТП-261 н.п.Проскоково | 10/0,4 | 0.025 | 0.00021712 | 0 | 0
47752 | ПАО "МРСК Сибири" | "Кузбассэнерго" | ТП-399 | 10/0,4 | 0.16 | 0.10988 | 0 | 0
47753 | ПАО "МРСК Сибири" | "Кузбассэнерго" | ТП-262 н.п.Проскоково | 10/0,4 | 0.8 | 0.0182 | 0 | 0
47754 | ПАО "МРСК Сибири" | "Кузбассэнерго" | ТП-263 н.п.Безменово | 10/0,4 | 0.63 | 0.0022656 | 0 | 0
47755 | ПАО "МРСК Сибири" | "Кузбассэнерго" | ТП-410 | 10/0,4 | 0.16 | 0.015859 | 0 | 0
47756 | ПАО "МРСК Сибири" | "Кузбассэнерго" | ТП-263_Ф-10-20-ЧР | 10/0,4 | 0.1 | 0.021487 | 0 | 0
47757 | ПАО "МРСК Сибири" | "Кузбассэнерго" | ТП-264 н.п.Большеямное | 10/0,4 | 0.4 | 0.001331 | 0 | 0
47758 | ПАО "МРСК Сибири" | "Кузбассэнерго" | ТП-411 | 10/0,4 | 0.25 | 0.007703 | 0 | 0
47759 | ПАО "МРСК Сибири" | "Кузбассэнерго" | ТП-265 н.п.Большеямное | 10/0,4 | 0.16 | 0.074312 | 0 | 0
47760 | ПАО "МРСК Сибири" | "Кузбассэнерго" | ТП-266 н.п.Заозёрный | 10/0,4 | 0.4 | 0.025708 | 0 | 0
47761 | ПАО "МРСК Сибири" | "Кузбассэнерго" | ТП-267 н.п.Проскоково | 10/0,4 | 0.25 | 0.03843 | 0 | 0
47762 | ПАО "МРСК Сибири" | "Кузбассэнерго" | ТП-431 | 10/0,4 | 0.16 | 0.00065136 | 0 | 0
47763 | ПАО "МРСК Сибири" | "Кузбассэнерго" | ТП-271 н.п.Кожевниково | 10/0,4 | 0.1 | 0.0095155 | 0 | 0
47764 | ПАО "МРСК Сибири" | "Кузбассэнерго" | ТП-271_Ф-10-9-ЩМ | 10/0,4 | 0.4 | 0.24569 | 0 | 0
47765 | ПАО "МРСК Сибири" | "Кузбассэнерго" | ТП-437 | 10/0,4 | 0.16 | 0.05664 | 0.015 | 0.02
47766 | ПАО "МРСК Сибири" | "Кузбассэнерго" | ТП-272 н.п.Верх-Тайменка | 10/0,4 | 0.25 | 0.11781 | 0 | 0
47767 | ПАО "МРСК Сибири" | "Кузбассэнерго" | ТП-273 н.п.Чутовка | 10/0,4 | 0.063 | 0.0039931 | 0 | 0
47768 | ПАО "МРСК Сибири" | "Кузбассэнерго" | ТП-438 | 10/0,4 | 0.1 | 0.022203 | 0 | 0
47769 | ПАО "МРСК Сибири" | "Кузбассэнерго" | ТП-273П_Ф-6-23-3В | 6/0,4 | 0.25 | 0.023641 | 0 | 0
47770 | ПАО "МРСК Сибири" | "Кузбассэнерго" | ТП-274 н.п.Зелёная Горка | 10/0,4 | 0.1 | 0.038822 | 0 | 0
47771 | ПАО "МРСК Сибири" | "Кузбассэнерго" | ТП-439 | 10/0,4 | 0.1 | 0.035343 | 0 | 0
47772 | ПАО "МРСК Сибири" | "Кузбассэнерго" | ТП-274_Ф-10-21-Ф | 10/0,4 | 0.63 | 0.082628 | 0 | 0
47773 | ПАО "МРСК Сибири" | "Кузбассэнерго" | ТП-275_Ф-10-3-Е | 10/0,4 | 0.16 | 0.030297 | 0 | 0
47774 | ПАО "МРСК Сибири" | "Кузбассэнерго" | ТП-448 | 10/0,4 | 0.25 | 0.0013594 | 0 | 0
47775 | ПАО "МРСК Сибири" | "Кузбассэнерго" | ТП-280_Ф-6-15-ЗБ | 6/0,4 | 0.16 | 0.01914 | 0 | 0
47776 | ПАО "МРСК Сибири" | "Кузбассэнерго" | ТП-281_Ф-6-15-ЗБ | 6/0,4 | 0.25 | 0.037205 | 0 | 0
47777 | ПАО "МРСК Сибири" | "Кузбассэнерго" | ТП-282_Ф-10-18-Щ | 10/0,4 | 0.1 | 0.018231 | 0 | 0
47778 | ПАО "МРСК Сибири" | "Кузбассэнерго" | ТП-450-совм | 10/0,4 | 0.16 | 0.02175 | 0 | 0
47779 | ПАО "МРСК Сибири" | "Кузбассэнерго" | ТП-284 н.п.Линейный | 10/0,4 | 0.25 | 0.076535 | 0 | 0
47780 | ПАО "МРСК Сибири" | "Кузбассэнерго" | ТП-284_Ф-10-8-С | 10/0,4 | 0.25 | 0.27621 | 0 | 0
47781 | ПАО "МРСК Сибири" | "Кузбассэнерго" | ТП-453 | 10/0,4 | 0.4 | 0.033304 | 0 | 0
47782 | ПАО "МРСК Сибири" | "Кузбассэнерго" | ТП-286 н.п.Проскоково | 10/0,4 | 0.4 | 0.016765 | 0 | 0
47783 | ПАО "МРСК Сибири" | "Кузбассэнерго" | ТП-286_Ф-10-16-ГМ | 10/0,4 | 0.25 | 0.01629 | 0 | 0.01
47784 | ПАО "МРСК Сибири" | "Кузбассэнерго" | ТП-454 | 10/0,4 | 0.16 | 0.021955 | 0 | 0.1
47785 | ПАО "МРСК Сибири" | "Кузбассэнерго" | ТП-458 | 10/0,4 | 0.16 | 0.010527 | 0 | 0
47786 | ПАО "МРСК Сибири" | "Кузбассэнерго" | ТП-287_Ф-6-9-ПГ | 6/0,4 | 0.63 | 0.00014066 | 0 | 0
47787 | ПАО "МРСК Сибири" | "Кузбассэнерго" | ТП-289_Ф-10-15-НП | 10/0,4 | 0.16 | 0.029183 | 0 | 0
47788 | ПАО "МРСК Сибири" | "Кузбассэнерго" | ТП-289_Ф-10-8-С | 10/0,4 | 0.25 | 0.0562 | 0 | 0
47789 | ПАО "МРСК Сибири" | "Кузбассэнерго" | ТП-466 совм | 10/0,4 | 0.063 | 0.032625 | 0 | 0
47790 | ПАО "МРСК Сибири" | "Кузбассэнерго" | ТП-290_Ф-10-3-Е | 10/0,4 | 0.16 | 0.00059094 | 0 | 0
47791 | ПАО "МРСК Сибири" | "Кузбассэнерго" | ТП-292 н.п.Линейный | 10/0,4 | 0.25 | 0.073821 | 0 | 0
47792 | ПАО "МРСК Сибири" | "Кузбассэнерго" | ТП-292_Ф-6-8-С | 6/0,4 | 0.25 | 0.015614 | 0 | 0
47793 | ПАО "МРСК Сибири" | "Кузбассэнерго" | ТП-467 | 10/0,4 | 0.25 | 0.031265 | 0.015 | 0.015
47794 | ПАО "МРСК Сибири" | "Кузбассэнерго" | ТП-293_Ф-6-13-БЛ | 6/0,4 | 0.16 | 0.019402 | 0 | 0
47795 | ПАО "МРСК Сибири" | "Кузбассэнерго" | ТП-295_Ф-10-11-Б | 10/0,4 | 0.04 | 0 | 0 | 0
47796 | ПАО "МРСК Сибири" | "Кузбассэнерго" | ТП-468 | 10/0,4 | 0.16 | 0.0054306 | 0 | 0
47797 | ПАО "МРСК Сибири" | "Кузбассэнерго" | ТП-296 н.п.Лебяжье-Асаново | 10/0,4 | 0.1 | 0.056215 | 0 | 0
47798 | ПАО "МРСК Сибири" | "Кузбассэнерго" | ТП-296_Ф-20-4-ПР | 20/0,4 | 0.1 | 0 | 0 | 0
47799 | ПАО "МРСК Сибири" | "Кузбассэнерго" | ТП-469 | 10/0,4 | 0.25 | 0.012234 | 0 | 0
47800 | ПАО "МРСК Сибири" | "Кузбассэнерго" | ТП-297 н.п.Лебяжье-Асаново | 10/0,4 | 0.16 | 0.044179 | 0 | 0
47801 | ПАО "МРСК Сибири" | "Кузбассэнерго" | ТП-297_Ф-10-14-Ш | 10/0,4 | 0.4 | 0.013383 | 0 | 0
47802 | ПАО "МРСК Сибири" | "Кузбассэнерго" | ТП-472 | 10/0,4 | 0.4 | 0.01194 | 0 | 2e-05
47803 | ПАО "МРСК Сибири" | "Кузбассэнерго" | ТП-297_Ф-6-1-РП-1 | 6/0,4 | 0.16 | 0 | 0.005 | 0.005
47804 | ПАО "МРСК Сибири" | "Кузбассэнерго" | ТП-298_Ф-6-1-РП-1 | 6/0,4 | 0.16 | 0.016795 | 0 | 0
47805 | ПАО "МРСК Сибири" | "Кузбассэнерго" | ТП-299 н.п.Новороманово | 10/0,4 | 0.25 | 0.03616 | 0 | 0
47806 | ПАО "МРСК Сибири" | "Кузбассэнерго" | ТП-485 | 10/0,4 | 0.1 | 0.015859 | 0 | 0
47807 | ПАО "МРСК Сибири" | "Кузбассэнерго" | ТП-301_Ф-10-6-МП | 10/0,4 | 0.16 | 0.0028495 | 0 | 0
47808 | ПАО "МРСК Сибири" | "Кузбассэнерго" | ТП-301_Ф-20-3-ПР | 20/0,4 | 0.63 | 0 | 0 | 0
47809 | ПАО "МРСК Сибири" | "Кузбассэнерго" | ТП-486 | 10/0,4 | 0.16 | 0.024693 | 0 | 0
47810 | ПАО "МРСК Сибири" | "Кузбассэнерго" | ТП-303_Ф-10-19-В | 10/0,4 | 0.1 | 0.0084837 | 0 | 0
47811 | ПАО "МРСК Сибири" | "Кузбассэнерго" | ТП-487 | 10/0,4 | 0.16 | 0.030132 | 0.01 | 0
47812 | ПАО "МРСК Сибири" | "Кузбассэнерго" | ТП-303_Ф-6-19-Н | 6/0,4 | 0.1 | 0.00094211 | 0 | 0
47813 | ПАО "МРСК Сибири" | "Кузбассэнерго" | ТП-304 н.п.Заозёрный | 10/0,4 | 0.16 | 0.030397 | 0 | 0
47814 | ПАО "МРСК Сибири" | "Кузбассэнерго" | ТП-304_Ф-6-19-Н | 6/0,4 | 0.63 | 0.065273 | 0 | 0
47815 | ПАО "МРСК Сибири" | "Кузбассэнерго" | ТП-488 | 10/0,4 | 0.1 | 0.08564 | 0 | 0
47816 | ПАО "МРСК Сибири" | "Кузбассэнерго" | ТП-304_Ф-6-24-БЛ | 6/0,4 | 0.25 | 0.064526 | 0 | 0
47817 | ПАО "МРСК Сибири" | "Кузбассэнерго" | ТП-305 н.п.Заозёрный | 10/0,4 | 0.25 | 0.012513 | 0 | 0
47818 | ПАО "МРСК Сибири" | "Кузбассэнерго" | ТП-493 | 10/0,4 | 0.16 | 0.016086 | 0.482 | 0.482
47819 | ПАО "МРСК Сибири" | "Кузбассэнерго" | ТП-305_Ф-10-1-Т | 10/0,4 | 0.63 | 0.010841 | 0 | 0
47820 | ПАО "МРСК Сибири" | "Кузбассэнерго" | ТП-305_Ф-6-2-С | 6/0,4 | 0.25 | 0.14115 | 0 | 0
47821 | ПАО "МРСК Сибири" | "Кузбассэнерго" | ТП-306 н.п.Заозёрный | 10/0,4 | 0.4 | 0.001365 | 0 | 0
47822 | ПАО "МРСК Сибири" | "Кузбассэнерго" | ТП-506 совм | 10/0,4 | 0.4 | 0.00067968 | 0 | 0
47823 | ПАО "МРСК Сибири" | "Кузбассэнерго" | ТП-306_Ф-10-4-ВТ | 10/0,4 | 0.25 | 0.048745 | 0.01 | 0.01
47824 | ПАО "МРСК Сибири" | "Кузбассэнерго" | ТП-306_Ф-6-22-ЗВ | 6/0,4 | 0.25 | 0.088404 | 0 | 0
47825 | ПАО "МРСК Сибири" | "Кузбассэнерго" | ТП-307 н.п.Заозёрный | 10/0,4 | 0.4 | 0.055056 | 0 | 0
47826 | ПАО "МРСК Сибири" | "Кузбассэнерго" | ТП-511 | 10/0,4 | 0.16 | 0.0008345 | 0 | 0
47827 | ПАО "МРСК Сибири" | "Кузбассэнерго" | ТП-307_Ф-10-1-ДО | 10/0,4 | 0.25 | 0.12445 | 0 | 0
47828 | ПАО "МРСК Сибири" | "Кузбассэнерго" | ТП-308 н.п.Заозёрный | 10/0,4 | 0.4 | 0.0093277 | 0 | 0
47829 | ПАО "МРСК Сибири" | "Кузбассэнерго" | ТП-522-совм | 10/0,4 | 0.4 | 0.00078163 | 0 | 0
47830 | ПАО "МРСК Сибири" | "Кузбассэнерго" | ТП-309 н.п.Заозёрный | 10/0,4 | 0.25 | 0.0070526 | 0 | 0
47831 | ПАО "МРСК Сибири" | "Кузбассэнерго" | ТП-310 н.п.Заозёрный | 10/0,4 | 0.1 | 0.011724 | 0 | 0
47832 | ПАО "МРСК Сибири" | "Кузбассэнерго" | ТП-526 | 10/0,4 | 0.25 | 0.0072499 | 0 | 0
47833 | ПАО "МРСК Сибири" | "Кузбассэнерго" | ТП-310_Ф-10-4-ВТ | 10/0,4 | 0.25 | 0.047366 | 0 | 0
47834 | ПАО "МРСК Сибири" | "Кузбассэнерго" | ТП-311 н.п.Заозёрный | 10/0,4 | 0.025 | 0.0030397 | 0 | 0
47835 | ПАО "МРСК Сибири" | "Кузбассэнерго" | ТП-527 | 10/0,4 | 0.315 | 0.0039217 | 0 | 0
47836 | ПАО "МРСК Сибири" | "Кузбассэнерго" | ТП-312 н.п.Большеямное | 10/0,4 | 0.16 | 0.036825 | 0 | 0
47837 | ПАО "МРСК Сибири" | "Кузбассэнерго" | ТП-314 н.п.Шалай | 10/0,4 | 0.4 | 0.0051259 | 0 | 0
47838 | ПАО "МРСК Сибири" | "Кузбассэнерго" | ТП-531 | 10/0,4 | 0.4 | 0.17261 | 0 | 0
47839 | ПАО "МРСК Сибири" | "Кузбассэнерго" | ТП-314_Ф-6-19-Н | 6/0,4 | 0.25 | 0.072736 | 0 | 0
47840 | ПАО "МРСК Сибири" | "Кузбассэнерго" | ТП-315 н.п.Безменово | 10/0,4 | 0.16 | 0.024922 | 0 | 0
47841 | ПАО "МРСК Сибири" | "Кузбассэнерго" | ТП-537 | 10/0,4 | 0.4 | 0.018782 | 0.04 | 0.04
47842 | ПАО "МРСК Сибири" | "Кузбассэнерго" | ТП-317_Ф-6-22-ЗВ | 6/0,4 | 0.4 | 0.057666 | 0.015 | 0.015
47843 | ПАО "МРСК Сибири" | "Кузбассэнерго" | ТП-318 н.п.Юргинский | 10/0,4 | 0.16 | 0.032761 | 0 | 0
47844 | ПАО "МРСК Сибири" | "Кузбассэнерго" | ТП-557 | 10/0,4 | 0.4 | 0.024935 | 0 | 0
47845 | ПАО "МРСК Сибири" | "Кузбассэнерго" | ТП-318_Ф-10-4-ВТ | 10/0,4 | 0.1 | 0.02645 | 0 | 0
47846 | ПАО "МРСК Сибири" | "Кузбассэнерго" | ТП-319 н.п.Юргинский | 10/0,4 | 0.25 | 0.076214 | 0 | 0
47847 | ПАО "МРСК Сибири" | "Кузбассэнерго" | ТП-320_Ф-6-22-ЗВ | 6/0,4 | 1.26 | 0.09673 | 0 | 0
47848 | ПАО "МРСК Сибири" | "Кузбассэнерго" | ТП-561 | 10/0,4 | 0.25 | 0.012246 | 0 | 0
47849 | ПАО "МРСК Сибири" | "Кузбассэнерго" | ТП-322 н.п.Новороманово | 10/0,4 | 0.4 | 0.031851 | 0 | 0
47850 | ПАО "МРСК Сибири" | "Кузбассэнерго" | ТП-323 н.п.Пятково | 6/0,4 | 0.1 | 0.018186 | 0 | 0
47851 | ПАО "МРСК Сибири" | "Кузбассэнерго" | ТП-562 | 10/0,4 | 0.4 | 0.16562 | 0 | 0
47852 | ПАО "МРСК Сибири" | "Кузбассэнерго" | ТП-323_Ф-6-9-ПГ | 6/0,4 | 0.63 | 0.003607 | 0 | 0
47853 | ПАО "МРСК Сибири" | "Кузбассэнерго" | ТП-324 н.п.Пятково | 6/0,4 | 0.16 | 0.031067 | 0 | 0
47854 | ПАО "МРСК Сибири" | "Кузбассэнерго" | ТП-570 | 10/0,4 | 0.1 | 0.012461 | 0 | 0
47855 | ПАО "МРСК Сибири" | "Кузбассэнерго" | ТП-324_Ф-10-10-БР | 10/0,4 | 0.4 | 0.15497 | 0.015 | 0
47856 | ПАО "МРСК Сибири" | "Кузбассэнерго" | ТП-324_Ф-10-20-МП | 10/0,4 | 0.16 | 0.09828 | 0 | 0
47857 | ПАО "МРСК Сибири" | "Кузбассэнерго" | ТП-325 н.п.Талая | 10/0,4 | 0.25 | 0.073448 | 0 | 0.015
47858 | ПАО "МРСК Сибири" | "Кузбассэнерго" | ТП-572 | 10/0,4 | 0.4 | 0.012008 | 0 | 0
47859 | ПАО "МРСК Сибири" | "Кузбассэнерго" | ТП-326 н.п.Арлюк | 10/0,4 | 0.16 | 0.0074198 | 0 | 0
47860 | ПАО "МРСК Сибири" | "Кузбассэнерго" | ТП-328 н.п.Мальцево | 10/0,4 | 0.16 | 0.024538 | 0 | 0
47861 | ПАО "МРСК Сибири" | "Кузбассэнерго" | ТП-573 | 10/0,4 | 0.25 | 0.028995 | 0 | 0
47862 | ПАО "МРСК Сибири" | "Кузбассэнерго" | ТП-331 н.п.Верх-Тайменка | 10/0,4 | 0.4 | 0.0081562 | 0 | 0
47863 | ПАО "МРСК Сибири" | "Кузбассэнерго" | ТП-574 | 10/0,4 | 0.1 | 0.050473 | 0 | 0
47864 | ПАО "МРСК Сибири" | "Кузбассэнерго" | ТП-334 н.п.Речной | 10/0,4 | 0.4 | 0.005546 | 0 | 0
47865 | ПАО "МРСК Сибири" | "Кузбассэнерго" | ТП-335 н.п.Речной | 10/0,4 | 0.25 | 0.086518 | 0 | 0
47866 | ПАО "МРСК Сибири" | "Кузбассэнерго" | ТП-121-совм | 10/0,4 | 0.16 | 0.016176 | 0 | 0
47867 | ПАО "МРСК Сибири" | "Кузбассэнерго" | ТП-336 н.п.Речной | 10/0,4 | 0.8 | 0.11602 | 0 | 0
47868 | ПАО "МРСК Сибири" | "Кузбассэнерго" | ТП-338 н.п.Верх-Тайменка | 10/0,4 | 0.4 | 0.11781 | 0 | 0
47869 | ПАО "МРСК Сибири" | "Кузбассэнерго" | ТП-528-совм | 10/0,4 | 0.4 | 0.016447 | 0 | 0
47870 | ПАО "МРСК Сибири" | "Кузбассэнерго" | ТП-339 н.п.Шалай | 10/0,4 | 0.4 | 0.021594 | 0.015 | 0.015
47871 | ПАО "МРСК Сибири" | "Кузбассэнерго" | ТП-340 н.п.Арлюк | 10/0,4 | 0.1 | 0.015965 | 0 | 0
47872 | ПАО "МРСК Сибири" | "Кузбассэнерго" | ТП-001 | 10/0,4 | 0.1 | 0.016497 | 0 | 0
47873 | ПАО "МРСК Сибири" | "Кузбассэнерго" | ТП-342_Ф-10-14-Ш | 10/0,4 | 0.25 | 0.0044264 | 0 | 0
47874 | ПАО "МРСК Сибири" | "Кузбассэнерго" | ТП-342_Ф-10-3-Е | 10/0,4 | 0.4 | 0.040961 | 0 | 0
47875 | ПАО "МРСК Сибири" | "Кузбассэнерго" | ТП-002 | 10/0,4 | 0.16 | 0.01115 | 0 | 0
47876 | ПАО "МРСК Сибири" | "Кузбассэнерго" | ТП-344 н.п.Поперечное | 10/0,4 | 0.63 | 0.0079862 | 0 | 0
47877 | ПАО "МРСК Сибири" | "Кузбассэнерго" | ТП-344_Ф-10-2-А | 10/0,4 | 0.16 | 0.18825 | 0 | 0
47878 | ПАО "МРСК Сибири" | "Кузбассэнерго" | ТП-003 | 10/0,4 | 0.1 | 0.0038577 | 0.002 | 0.01
47879 | ПАО "МРСК Сибири" | "Кузбассэнерго" | ТП-345 н.п.Зеледеево | 10/0,4 | 0.16 | 0.019541 | 0 | 0
47880 | ПАО "МРСК Сибири" | "Кузбассэнерго" | ТП-346 н.п.Зеледеево | 10/0,4 | 0.1 | 0.024969 | 0 | 0.015
47881 | ПАО "МРСК Сибири" | "Кузбассэнерго" | ТП-005 | 10/0,4 | 0.16 | 0.024624 | 0.15 | 0.15
47882 | ПАО "МРСК Сибири" | "Кузбассэнерго" | ТП-348_Ф-10-8-С | 10/0,4 | 0.4 | 0.030807 | 0 | 0
47883 | ПАО "МРСК Сибири" | "Кузбассэнерго" | ТП-349 н.п.Шалай | 10/0,4 | 0.63 | 0.0013405 | 0 | 0
47884 | ПАО "МРСК Сибири" | "Кузбассэнерго" | ТП-006 | 10/0,4 | 0.1 | 0.0059897 | 0 | 0.01
47885 | ПАО "МРСК Сибири" | "Кузбассэнерго" | ТП-349_Ф-10-3-Я | 10/0,4 | 0.25 | 0.057292 | 0.014 | 0.014
47886 | ПАО "МРСК Сибири" | "Кузбассэнерго" | ТП-350_Ф-6-19-Н | 6/0,4 | 0.16 | 0.036363 | 0 | 0
47887 | ПАО "МРСК Сибири" | "Кузбассэнерго" | ТП-007 | 10/0,4 | 0.063 | 0.00097704 | 0.015 | 0.015
47888 | ПАО "МРСК Сибири" | "Кузбассэнерго" | ТП-351_Ф-10-2-А | 10/0,4 | 0.16 | 0.018127 | 0 | 0
47889 | ПАО "МРСК Сибири" | "Кузбассэнерго" | ТП-352 н.п.Лебяжье-Асаново | 10/0,4 | 0.063 | 0.0077644 | 0 | 0
47890 | ПАО "МРСК Сибири" | "Кузбассэнерго" | ТП-008 | 10/0,4 | 0.16 | 0.0016741 | 0.003 | 0.003
47891 | ПАО "МРСК Сибири" | "Кузбассэнерго" | ТП-352_Ф-6-18-М | 6/0,4 | 0.25 | 0.029174 | 0 | 0
47892 | ПАО "МРСК Сибири" | "Кузбассэнерго" | ТП-353 н.п.Пятково | 6/0,4 | 0.18 | 0.051424 | 0 | 0
47893 | ПАО "МРСК Сибири" | "Кузбассэнерго" | ТП-009 | 10/0,4 | 0.1 | 0.015255 | 0 | 0
47894 | ПАО "МРСК Сибири" | "Кузбассэнерго" | ТП-354 н.п.Пятково | 6/0,4 | 0.16 | 0.017256 | 0 | 0
47895 | ПАО "МРСК Сибири" | "Кузбассэнерго" | ТП-355_Ф-6-11-К | 6/0,4 | 0.16 | 0.066093 | 0 | 0
47896 | ПАО "МРСК Сибири" | "Кузбассэнерго" | ТП-010 | 10/0,4 | 0.25 | 0.010523 | 0.015 | 0
47897 | ПАО "МРСК Сибири" | "Кузбассэнерго" | ТП-356 н.п.Арлюк | 10/0,4 | 0.16 | 0.022984 | 0 | 0
47898 | ПАО "МРСК Сибири" | "Кузбассэнерго" | ТП-356_Ф-6-11-К | 6/0,4 | 0.32 | 0.039624 | 0 | 0
47899 | ПАО "МРСК Сибири" | "Кузбассэнерго" | ТП-011 | 10/0,4 | 0.16 | 0.040041 | 0 | 0
47900 | ПАО "МРСК Сибири" | "Кузбассэнерго" | ТП-357 н.п.Юльяновка | 10/0,4 | 0.25 | 0.0056451 | 0 | 0
47901 | ПАО "МРСК Сибири" | "Кузбассэнерго" | ТП-358 н.п.Варюхино | 10/0,4 | 0.4 | 0.0039082 | 0 | 0
47902 | ПАО "МРСК Сибири" | "Кузбассэнерго" | ТП-012 | 10/0,4 | 0.25 | 0.020146 | 0.015 | 0.015
47903 | ПАО "МРСК Сибири" | "Кузбассэнерго" | ТП-360 н.п.Варюхино | 10/0,4 | 0.06 | 0.019107 | 0 | 0
47904 | ПАО "МРСК Сибири" | "Кузбассэнерго" | ТП-360_Ф-6-30-7 | 6/0,4 | 0.16 | 0.13462 | 0 | 0
47905 | ПАО "МРСК Сибири" | "Кузбассэнерго" | ТП-013 | 10/0,4 | 0.25 | 0.068856 | 0.025 | 0.11
47906 | ПАО "МРСК Сибири" | "Кузбассэнерго" | ТП-361 н.п.Зеледеево | 10/0,4 | 0.4 | 0.0010856 | 0 | 0
47907 | ПАО "МРСК Сибири" | "Кузбассэнерго" | ТП-365_Ф-10-12-Ю | 10/0,4 | 0.25 | 0.16788 | 0 | 0
47908 | ПАО "МРСК Сибири" | "Кузбассэнерго" | ТП-014 | 10/0,4 | 0.25 | 0.070767 | 0 | 0.015
47909 | ПАО "МРСК Сибири" | "Кузбассэнерго" | ТП-366 н.п.Варюхино | 10/0,4 | 0.25 | 0.028877 | 0 | 0
47910 | ПАО "МРСК Сибири" | "Кузбассэнерго" | ТП-015 | 10/0,4 | 0.25 | 0.055946 | 0.0105 | 0
47911 | ПАО "МРСК Сибири" | "Кузбассэнерго" | ТП-366_Ф-10-13-Л | 10/0,4 | 0.25 | 0.035766 | 0 | 0
47912 | ПАО "МРСК Сибири" | "Кузбассэнерго" | ТП-366_Ф-6-9-ПГ | 6/0,4 | 0.16 | 0.030648 | 0.018 | 0.018
47913 | ПАО "МРСК Сибири" | "Кузбассэнерго" | ТП-368 н.п.Проскоково | 10/0,4 | 0.25 | 0.034581 | 0 | 0
47914 | ПАО "МРСК Сибири" | "Кузбассэнерго" | ТП-016 | 10/0,4 | 0.25 | 0.042644 | 0.015 | 0.015
47915 | ПАО "МРСК Сибири" | "Кузбассэнерго" | ТП-377 н.п.Мальцево | 10/0,4 | 0.04 | 0.0013594 | 0 | 0
47916 | ПАО "МРСК Сибири" | "Кузбассэнерго" | ТП-378_Ф-6-9-ПГ | 6/0,4 | 0.1 | 0.0043094 | 0 | 0
47917 | ПАО "МРСК Сибири" | "Кузбассэнерго" | ТП-017 | 10/0,4 | 0.1 | 0.021718 | 0.005 | 0.005
47918 | ПАО "МРСК Сибири" | "Кузбассэнерго" | ТП-379 н.п.Поперечное | 10/0,4 | 0.1 | 0.0061171 | 0 | 0
47919 | ПАО "МРСК Сибири" | "Кузбассэнерго" | ТП-018 | 10/0,4 | 0.16 | 0.039501 | 0.015 | 0.015
47920 | ПАО "МРСК Сибири" | "Кузбассэнерго" | ТП-389 н.п.Поперечное | 10/0,4 | 0.4 | 0.00067968 | 0 | 0
47921 | ПАО "МРСК Сибири" | "Кузбассэнерго" | ТП-019 | 10/0,4 | 0.1 | 0.031191 | 0 | 0.03
47922 | ПАО "МРСК Сибири" | "Кузбассэнерго" | ТП-390 н.п.Зимник | 10/0,4 | 0.4 | 0.037911 | 0.015 | 0
47923 | ПАО "МРСК Сибири" | "Кузбассэнерго" | ТП-020 | 10/0,4 | 0.4 | 0.021914 | 0.015 | 0.01
47924 | ПАО "МРСК Сибири" | "Кузбассэнерго" | ТП-392 н.п.Зимник | 10/0,4 | 0.04 | 0.00086848 | 0 | 0
47925 | ПАО "МРСК Сибири" | "Кузбассэнерго" | ТП-393 н.п.Юрга-2 | 10/0,4 | 0.25 | 0.1593 | 0 | 0
47926 | ПАО "МРСК Сибири" | "Кузбассэнерго" | ТП-021 | 10/0,4 | 0.1 | 0.030853 | 0 | 0
47927 | ПАО "МРСК Сибири" | "Кузбассэнерго" | ТП-394_Ф-10-21-ЖК | 10/0,4 | 0.16 | 0.052015 | 0 | 0
47928 | ПАО "МРСК Сибири" | "Кузбассэнерго" | ТП-395_Ф-10-11-ЖК | 10/0,4 | 0.16 | 0.027932 | 0 | 0
47929 | ПАО "МРСК Сибири" | "Кузбассэнерго" | ТП-022 | 10/0,4 | 0.063 | 0.022273 | 0 | 0
47930 | ПАО "МРСК Сибири" | "Кузбассэнерго" | ТП-397 н.п.Зимник | 10/0,4 | 0.025 | 0 | 0 | 0
47931 | ПАО "МРСК Сибири" | "Кузбассэнерго" | ТП-023 | 10/0,4 | 0.4 | 0.099356 | 0 | 0
47932 | ПАО "МРСК Сибири" | "Кузбассэнерго" | ТП-397_Ф-10-20-ЧР | 10/0,4 | 0.4 | 0.052148 | 0.015 | 0.015
47933 | ПАО "МРСК Сибири" | "Кузбассэнерго" | ТП-024 | 10/0,4 | 0.16 | 0.014802 | 0.065 | 0.065
47934 | ПАО "МРСК Сибири" | "Кузбассэнерго" | ТП-398 н.п.Томилово | 10/0,4 | 0.16 | 0.017804 | 0 | 0
47935 | ПАО "МРСК Сибири" | "Кузбассэнерго" | ТП-399_Ф-6-8-С | 6/0,4 | 0.25 | 0.15662 | 0.01 | 0
47936 | ПАО "МРСК Сибири" | "Кузбассэнерго" | ТП-025 | 10/0,4 | 0.16 | 0.083878 | 0 | 0
47937 | ПАО "МРСК Сибири" | "Кузбассэнерго" | ТП-401_Ф-10-9-МП | 10/0,4 | 0.25 | 0.098772 | 0 | 0
47938 | ПАО "МРСК Сибири" | "Кузбассэнерго" | ТП-109 | 10/0,4 | 0.1 | 0.056347 | 0.005 | 0.025
47939 | ПАО "МРСК Сибири" | "Кузбассэнерго" | ТП-402_Ф-10-14-МП | 10/0,4 | 0.4 | 0.03733 | 0 | 0
47940 | ПАО "МРСК Сибири" | "Кузбассэнерго" | ТП-404_Ф-10-2-ЕП | 10/0,4 | 0.25 | 0.04124 | 0 | 0
47941 | ПАО "МРСК Сибири" | "Кузбассэнерго" | ТП-063 | 10/0,4 | 0.25 | 0.07386 | 0 | 0
47942 | ПАО "МРСК Сибири" | "Кузбассэнерго" | ТП-405_Ф-10-11-З | 10/0,4 | 0.16 | 0.069804 | 0 | 0
47943 | ПАО "МРСК Сибири" | "Кузбассэнерго" | ТП-405_Ф-10-14-Ш | 10/0,4 | 0.25 | 0.046673 | 0 | 0
47944 | ПАО "МРСК Сибири" | "Кузбассэнерго" | ТП-071 | 10/0,4 | 0.1 | 0.10893 | 0.01 | 0
47945 | ПАО "МРСК Сибири" | "Кузбассэнерго" | ТП-406_Ф-10-11-З | 10/0,4 | 0.16 | 0.025043 | 0 | 0
47946 | ПАО "МРСК Сибири" | "Кузбассэнерго" | ТП-080 | 10/0,4 | 0.1 | 0.042172 | 0 | 0
47947 | ПАО "МРСК Сибири" | "Кузбассэнерго" | ТП-406_Ф-6-24-БЛ | 6/0,4 | 0.25 | 0.065808 | 0 | 0
47948 | ПАО "МРСК Сибири" | "Кузбассэнерго" | ТП-408_Ф-10-1-Ж | 10/0,4 | 0.25 | 0.04458 | 0 | 0
47949 | ПАО "МРСК Сибири" | "Кузбассэнерго" | ТП-062 | 10/0,4 | 0.4 | 0.012476 | 0.015 | 0.015
47950 | ПАО "МРСК Сибири" | "Кузбассэнерго" | ТП-409 н.п.Юрга-2 | 10/0,4 | 0.4 | 0.11536 | 0.015 | 0.015
47951 | ПАО "МРСК Сибири" | "Кузбассэнерго" | ТП-409_Ф-10-13-Л | 10/0,4 | 0.25 | 0.029515 | 0.015 | 0.015
47952 | ПАО "МРСК Сибири" | "Кузбассэнерго" | ТП-064 | 10/0,4 | 0.1 | 0.0049681 | 0.015 | 0.01
47953 | ПАО "МРСК Сибири" | "Кузбассэнерго" | ТП-410 н.п.Юрга-2 | 10/0,4 | 0.4 | 0.11758 | 0 | 0
47954 | ПАО "МРСК Сибири" | "Кузбассэнерго" | ТП-411 н.п.Юрга-2 | 10/0,4 | 0.16 | 0.084299 | 0 | 0
47955 | ПАО "МРСК Сибири" | "Кузбассэнерго" | ТП-065 | 10/0,4 | 0.16 | 0.039284 | 0 | 0
47956 | ПАО "МРСК Сибири" | "Кузбассэнерго" | ТП-411_Ф-10-14-Ш | 10/0,4 | 0.4 | 0.047092 | 0 | 0
47957 | ПАО "МРСК Сибири" | "Кузбассэнерго" | ТП-412_Ф-10-5-ЖГ | 10/0,4 | 0.63 | 0.0096836 | 0 | 0
47958 | ПАО "МРСК Сибири" | "Кузбассэнерго" | ТП-087 | 10/0,4 | 0.1 | 0.046084 | 0 | 0
47959 | ПАО "МРСК Сибири" | "Кузбассэнерго" | ТП-413_Ф-10-11-ЖК | 10/0,4 | 0.25 | 0.040979 | 0 | 0
47960 | ПАО "МРСК Сибири" | "Кузбассэнерго" | ТП-414_Ф-10-18-АК | 10/0,4 | 0.04 | 0.00056074 | 0 | 0
47961 | ПАО "МРСК Сибири" | "Кузбассэнерго" | ТП-039 | 10/0,4 | 0.25 | 0.0068874 | 0.003 | 0.003
47962 | ПАО "МРСК Сибири" | "Кузбассэнерго" | ТП-416_Ф-10-6-МП | 10/0,4 | 0.1 | 0.036698 | 0 | 0.015
47963 | ПАО "МРСК Сибири" | "Кузбассэнерго" | ТП-068 | 10/0,4 | 0.16 | 0.049422 | 0 | 0
47964 | ПАО "МРСК Сибири" | "Кузбассэнерго" | ТП-417_Ф-10-6-МП | 10/0,4 | 0.16 | 0.0081656 | 0 | 0
47965 | ПАО "МРСК Сибири" | "Кузбассэнерго" | ТП-422_Ф-10-18-АК | 10/0,4 | 0.25 | 0.017037 | 0 | 0
47966 | ПАО "МРСК Сибири" | "Кузбассэнерго" | ТП-101 | 10/0,4 | 0.63 | 0.037954 | 0.001 | 0.001
47967 | ПАО "МРСК Сибири" | "Кузбассэнерго" | ТП-423_Ф-10-18-АК | 10/0,4 | 0.4 | 0.0070146 | 0 | 0
47968 | ПАО "МРСК Сибири" | "Кузбассэнерго" | ТП-424_Ф-10-1-ДО | 10/0,4 | 0.16 | 0.031926 | 0 | 0
47969 | ПАО "МРСК Сибири" | "Кузбассэнерго" | ТП-111 | 10/0,4 | 0.25 | 0.040493 | 0 | 0
47970 | ПАО "МРСК Сибири" | "Кузбассэнерго" | ТП-425_Ф-10-15-О | 10/0,4 | 0.16 | 0.020986 | 0 | 0.015
47971 | ПАО "МРСК Сибири" | "Кузбассэнерго" | ТП-425_Ф-10-19-КС | 10/0,4 | 0.25 | 0.021372 | 0 | 0
47972 | ПАО "МРСК Сибири" | "Кузбассэнерго" | ТП-091 | 10/0,4 | 0.025 | 0.0030668 | 0 | 0
47973 | ПАО "МРСК Сибири" | "Кузбассэнерго" | ТП-426_Ф-6-9-ПГ | 6/0,4 | 0.4 | 0.23469 | 0 | 0
47974 | ПАО "МРСК Сибири" | "Кузбассэнерго" | ТП-427_Ф-10-18-АК | 10/0,4 | 0.25 | 0.006719 | 0 | 0.015
47975 | ПАО "МРСК Сибири" | "Кузбассэнерго" | ТП-102 | 10/0,4 | 0.25 | 0.058379 | 0 | 0
47976 | ПАО "МРСК Сибири" | "Кузбассэнерго" | ТП-428_Ф-10-18-АК | 10/0,4 | 0.25 | 0.0047473 | 0 | 0
47977 | ПАО "МРСК Сибири" | "Кузбассэнерго" | ТП-076 | 10/0,4 | 0.25 | 0.039673 | 0 | 0.01
47978 | ПАО "МРСК Сибири" | "Кузбассэнерго" | ТП-430_Ф-10-4-ВТ | 10/0,4 | 0.16 | 0.040803 | 0 | 0
47979 | ПАО "МРСК Сибири" | "Кузбассэнерго" | ТП-431_Ф-10-18-АК | 10/0,4 | 0.4 | 0.014025 | 0 | 0
47980 | ПАО "МРСК Сибири" | "Кузбассэнерго" | ТП-067 | 10/0,4 | 0.16 | 0.030423 | 0 | 0
47981 | ПАО "МРСК Сибири" | "Кузбассэнерго" | ТП-432_Ф-6-9-ПГ | 6/0,4 | 0.25 | 0.035796 | 0 | 0
47982 | ПАО "МРСК Сибири" | "Кузбассэнерго" | ТП-433_Ф-10-14-МП | 10/0,4 | 0.16 | 0.012226 | 0 | 0
47983 | ПАО "МРСК Сибири" | "Кузбассэнерго" | ТП-077 | 10/0,4 | 0.1 | 0.015288 | 0.015 | 0.01
47984 | ПАО "МРСК Сибири" | "Кузбассэнерго" | ТП-434_Ф-6-9-ПГ | 6/0,4 | 0.16 | 0.021793 | 0 | 0
47985 | ПАО "МРСК Сибири" | "Кузбассэнерго" | ТП-074 | 10/0,4 | 0.16 | 0.016089 | 0 | 0
47986 | ПАО "МРСК Сибири" | "Кузбассэнерго" | ТП-437_Ф-6-19-Н | 6/0,4 | 0.4 | 0.28188 | 0 | 0
47987 | ПАО "МРСК Сибири" | "Кузбассэнерго" | ТП-026 | 10/0,4 | 0.25 | 0.0085852 | 0.015 | 0.015
47988 | ПАО "МРСК Сибири" | "Кузбассэнерго" | ТП-438_Ф-10-3-Я | 10/0,4 | 0.25 | 0.38714 | 0 | 0
47989 | ПАО "МРСК Сибири" | "Кузбассэнерго" | ТП-079 | 10/0,4 | 0.16 | 0.0024464 | 0.015 | 0.015
47990 | ПАО "МРСК Сибири" | "Кузбассэнерго" | ТП-066 | 10/0,4 | 0.063 | 0.0079364 | 0.007 | 0.007
47991 | ПАО "МРСК Сибири" | "Кузбассэнерго" | ТП-442_Ф-10-18-АК | 10/0,4 | 0.16 | 0.0047748 | 0 | 0
47992 | ПАО "МРСК Сибири" | "Кузбассэнерго" | ТП-027 | 10/0,4 | 0.25 | 0.025312 | 0.008 | 0.008
47993 | ПАО "МРСК Сибири" | "Кузбассэнерго" | ТП-442_Ф-10-6-МП | 10/0,4 | 0.16 | 0.0008968 | 0 | 0
47994 | ПАО "МРСК Сибири" | "Кузбассэнерго" | ТП-028 | 10/0,4 | 0.16 | 0.020343 | 0 | 0
47995 | ПАО "МРСК Сибири" | "Кузбассэнерго" | ТП-448_Ф-10-15-СР | 10/0,4 | 0.25 | 0.073488 | 0 | 0
47996 | ПАО "МРСК Сибири" | "Кузбассэнерго" | ТП-449_Ф-10-16-ГМ | 10/0,4 | 0.25 | 0.064972 | 0 | 0
47997 | ПАО "МРСК Сибири" | "Кузбассэнерго" | ТП-097 | 10/0,4 | 0.025 | 0.0007165 | 0 | 0
47998 | ПАО "МРСК Сибири" | "Кузбассэнерго" | ТП-450_Ф-10-8-ПД | 10/0,4 | 0.1 | 0.015278 | 0 | 0
47999 | ПАО "МРСК Сибири" | "Кузбассэнерго" | ТП-450_Ф-20-4-ПР | 20/0,4 | 0.16 | 0 | 0 | 0
48000 | ПАО "МРСК Сибири" | "Кузбассэнерго" | ТП-072 | 10/0,4 | 0.16 | 0.010248 | 0 | 0
48001 | ПАО "МРСК Сибири" | "Кузбассэнерго" | ТП-451_Ф-6-30-7 | 6/0,4 | 0.1 | 0.069192 | 0 | 0
48002 | ПАО "МРСК Сибири" | "Кузбассэнерго" | ТП-452П_Ф-6-16-МР (Аренда) | 6/0,4 | 0.25 | 0.0057716 | 0 | 0
48003 | ПАО "МРСК Сибири" | "Кузбассэнерго" | ТП-073 | 10/0,4 | 0.4 | 0.074698 | 0 | 0
48004 | ПАО "МРСК Сибири" | "Кузбассэнерго" | ТП-453_Ф-6-7-ЛК | 6/0,4 | 0.25 | 0.0025686 | 0 | 0
48005 | ПАО "МРСК Сибири" | "Кузбассэнерго" | ТП-456_Ф-10-2-Г | 10/0,4 | 0.25 | 0.052964 | 0 | 0
48006 | ПАО "МРСК Сибири" | "Кузбассэнерго" | ТП-093 | 10/0,4 | 0.1 | 0.025512 | 0 | 0
48007 | ПАО "МРСК Сибири" | "Кузбассэнерго" | ТП-456_Ф-6-18-М | 6/0,4 | 0.63 | 0.079041 | 0 | 0
48008 | ПАО "МРСК Сибири" | "Кузбассэнерго" | ТП-092 | 10/0,4 | 0.1 | 0.010555 | 0.01 | 0.01
48009 | ПАО "МРСК Сибири" | "Кузбассэнерго" | ТП-457_Ф-10-18-АК | 10/0,4 | 0.16 | 0.031917 | 0 | 0
48010 | ПАО "МРСК Сибири" | "Кузбассэнерго" | ТП-457_Ф-10-21-ЖК | 10/0,4 | 0.16 | 0.057249 | 0 | 0
48011 | ПАО "МРСК Сибири" | "Кузбассэнерго" | ТП-061 | 10/0,4 | 0.16 | 0.0091176 | 0.08 | 0
48012 | ПАО "МРСК Сибири" | "Кузбассэнерго" | ТП-458_Ф-10-1-Ж | 10/0,4 | 0.16 | 0.015408 | 0 | 0
48013 | ПАО "МРСК Сибири" | "Кузбассэнерго" | ТП-103 | 10/0,4 | 0.25 | 0.019478 | 0 | 0
48014 | ПАО "МРСК Сибири" | "Кузбассэнерго" | ТП-462_Ф-10-2-Г | 10/0,4 | 0.1 | 0.05585 | 0 | 0
48015 | ПАО "МРСК Сибири" | "Кузбассэнерго" | ТП-106 | 10/0,4 | 0.16 | 0.045279 | 0 | 0.015
48016 | ПАО "МРСК Сибири" | "Кузбассэнерго" | ТП-464_Ф-10-2-ЕП | 10/0,4 | 0.16 | 0.019028 | 0.015 | 0.015
48017 | ПАО "МРСК Сибири" | "Кузбассэнерго" | ТП-110 | 10/0,4 | 0.16 | 0.02773 | 0.008 | 0.008
48018 | ПАО "МРСК Сибири" | "Кузбассэнерго" | ТП-468_Ф-6-18-М | 6/0,4 | 0.16 | 0.10228 | 0 | 0
48019 | ПАО "МРСК Сибири" | "Кузбассэнерго" | ТП-469_Ф-6-19-Н | 6/0,4 | 0.25 | 0.037941 | 0 | 0
48020 | ПАО "МРСК Сибири" | "Кузбассэнерго" | ТП-112 | 10/0,4 | 0.16 | 0.014131 | 0 | 0
48021 | ПАО "МРСК Сибири" | "Кузбассэнерго" | ТП-470_Ф-10-2-Г | 10/0,4 | 0.1 | 0.28304 | 0 | 0
48022 | ПАО "МРСК Сибири" | "Кузбассэнерго" | ТП-471_Ф-10-8-ПД | 10/0,4 | 0.25 | 0.0074076 | 0 | 0
48023 | ПАО "МРСК Сибири" | "Кузбассэнерго" | ТП-113 | 10/0,4 | 0.16 | 0.02174 | 0 | 0
48024 | ПАО "МРСК Сибири" | "Кузбассэнерго" | ТП-088 | 10/0,4 | 0.25 | 0.062212 | 0 | 0.001
48025 | ПАО "МРСК Сибири" | "Кузбассэнерго" | ТП-477_Ф-10-2-ЕП | 10/0,4 | 0.025 | 0 | 0 | 0
48026 | ПАО "МРСК Сибири" | "Кузбассэнерго" | ТП-478_Ф-10-1-Ж | 10/0,4 | 0.025 | 0 | 0 | 0
48027 | ПАО "МРСК Сибири" | "Кузбассэнерго" | ТП-089 | 10/0,4 | 0.4 | 0.071965 | 0 | 0
48028 | ПАО "МРСК Сибири" | "Кузбассэнерго" | ТП-090 | 10/0,4 | 0.16 | 0.13211 | 0 | 0
48029 | ПАО "МРСК Сибири" | "Кузбассэнерго" | ТП-480_Ф-6-6-П | 6/0,4 | 0.063 | 0 | 0 | 0
48030 | ПАО "МРСК Сибири" | "Кузбассэнерго" | ТП-482_Ф-10-7-СБ | 10/0,4 | 0.063 | 0 | 0 | 0
48031 | ПАО "МРСК Сибири" | "Кузбассэнерго" | ТП-Ю-К-001 | 10/0,4 | 0.1 | 0.013889 | 0 | 0
48032 | ПАО "МРСК Сибири" | "Кузбассэнерго" | ТП-486_Ф-6-1-РП-1 | 6/0,4 | 0.04 | 0.014988 | 0 | 0
48033 | ПАО "МРСК Сибири" | "Кузбассэнерго" | ТП-Ю-К-002 | 10/0,4 | 0.04 | 0.0028084 | 0 | 0
48034 | ПАО "МРСК Сибири" | "Кузбассэнерго" | ТП-Ю-К-003 | 10/0,4 | 0.1 | 0.0076611 | 0 | 0
48035 | ПАО "МРСК Сибири" | "Кузбассэнерго" | ТП-489_Ф-10-7-К | 10/0,4 | 0.063 | 0.031931 | 0 | 0
48036 | ПАО "МРСК Сибири" | "Кузбассэнерго" | ТП-490_Ф-10-3-Е | 10/0,4 | 0.025 | 0 | 0 | 0
48037 | ПАО "МРСК Сибири" | "Кузбассэнерго" | ТП-Ю-К-004 | 10/0,4 | 0.1 | 0.001296 | 0 | 0
48038 | ПАО "МРСК Сибири" | "Кузбассэнерго" | ТП-491_Ф-6-4-П | 6/0,4 | 0.16 | 0.098466 | 0.015 | 0.015
48039 | ПАО "МРСК Сибири" | "Кузбассэнерго" | ТП-Ю-К-011 | 10/0,4 | 0.16 | 0.0051863 | 0 | 0
48040 | ПАО "МРСК Сибири" | "Кузбассэнерго" | ТП-492_Ф-6-13-БЛ | 6/0,4 | 0.04 | 0.0035589 | 0 | 0
48041 | ПАО "МРСК Сибири" | "Кузбассэнерго" | ТП-493_Ф-6-2-С | 6/0,4 | 0.25 | 0.018325 | 0 | 0
48042 | ПАО "МРСК Сибири" | "Кузбассэнерго" | ТП-Ю-К-012 | 10/0,4 | 0.063 | 0.0048078 | 0 | 0
48043 | ПАО "МРСК Сибири" | "Кузбассэнерго" | ТП-Ю-3-001 | 10/0,4 | 0.25 | 0.035498 | 0 | 0
48044 | ПАО "МРСК Сибири" | "Кузбассэнерго" | ТП-Ю-3-002 | 10/0,4 | 0.25 | 0.036891 | 0 | 0
48045 | ПАО "МРСК Сибири" | "Кузбассэнерго" | ТП-Ю-3-003 | 10/0,4 | 0.25 | 0.036294 | 0 | 0
48046 | ПАО "МРСК Сибири" | "Кузбассэнерго" | ТП-Ю-3-004 | 10/0,4 | 0.4 | 0.034722 | 0 | 0
48047 | ПАО "МРСК Сибири" | "Кузбассэнерго" | ТП-Ю-3-005 | 10/0,4 | 0.16 | 0.011645 | 0.015 | 0.015
48048 | ПАО "МРСК Сибири" | "Кузбассэнерго" | ТП-505_Ф-10-9-МП | 10/0,4 | 0.25 | 0.0024242 | 0 | 0
48049 | ПАО "МРСК Сибири" | "Кузбассэнерго" | ТП-508_Ф-10-16-ГМ | 10/0,4 | 0.4 | 0.044852 | 0 | 0
48050 | ПАО "МРСК Сибири" | "Кузбассэнерго" | ТП-Ю-3-011 | 10/0,4 | 0.25 | 0.039918 | 0.015 | 0.015
48051 | ПАО "МРСК Сибири" | "Кузбассэнерго" | ТП-511_Ф-10-16-КВТ-24 | 10/0,4 | 0.4 | 0.21557 | 0 | 0
48052 | ПАО "МРСК Сибири" | "Кузбассэнерго" | ТП-Ю-3-012 | 10/0,4 | 0.25 | 0.022631 | 0 | 0
48053 | ПАО "МРСК Сибири" | "Кузбассэнерго" | ТП-512_Ф-10-9-МП | 10/0,4 | 0.4 | 0.079211 | 0 | 0
48054 | ПАО "МРСК Сибири" | "Кузбассэнерго" | ТП-513_Ф-6-10-УН | 6/0,4 | 0.25 | 0.036268 | 0 | 0
48055 | ПАО "МРСК Сибири" | "Кузбассэнерго" | ТП-Ю-3-014 | 10/0,4 | 0.16 | 0.025521 | 0 | 0
48056 | ПАО "МРСК Сибири" | "Кузбассэнерго" | ТП-520_Ф-10-9-МП | 10/0,4 | 0.4 | 0.1578 | 0 | 0
48057 | ПАО "МРСК Сибири" | "Кузбассэнерго" | ТП-522_Ф-6-10-УН | 6/0,4 | 0.63 | 0.049603 | 0 | 0
48058 | ПАО "МРСК Сибири" | "Кузбассэнерго" | ТП-Ю-3-015 | 10/0,4 | 0.25 | 0.020476 | 0 | 0
48059 | ПАО "МРСК Сибири" | "Кузбассэнерго" | ТП-525_Ф-10-14-МП | 10/0,4 | 0.25 | 0.0019966 | 0 | 0
48060 | ПАО "МРСК Сибири" | "Кузбассэнерго" | ТП-526_Ф-20-3-ПР | 20/0,4 | 0.25 | 0 | 0 | 0
48061 | ПАО "МРСК Сибири" | "Кузбассэнерго" | ТП-Ю-3-016 | 10/0,4 | 0.25 | 0.057064 | 0.015 | 0.015
48062 | ПАО "МРСК Сибири" | "Кузбассэнерго" | ТП-534_Ф-10-14-Ш | 10/0,4 | 0.16 | 0.048017 | 0 | 0
48063 | ПАО "МРСК Сибири" | "Кузбассэнерго" | ТП-Ю-3-018 | 10/0,4 | 0.4 | 0.027257 | 0 | 0
48064 | ПАО "МРСК Сибири" | "Кузбассэнерго" | ТП-535_Ф-10-14-Ш | 10/0,4 | 0.16 | 0.044564 | 0 | 0
48065 | ПАО "МРСК Сибири" | "Кузбассэнерго" | ТП-546_Ф-10-9-МП | 10/0,4 | 0.4 | 0.12601 | 0 | 0
48066 | ПАО "МРСК Сибири" | "Кузбассэнерго" | ТП-Ю-3-019 | 10/0,4 | 0.16 | 0.023081 | 0 | 0
48067 | ПАО "МРСК Сибири" | "Кузбассэнерго" | ТП-Ю-3-020 | 10/0,4 | 0.25 | 0.027841 | 0.015 | 0.015
48068 | ПАО "МРСК Сибири" | "Кузбассэнерго" | ТП-551П_Ф-6-19-Н (Аренда) | 6/0,4 | 0.1 | 0.007703 | 0 | 0
48069 | ПАО "МРСК Сибири" | "Кузбассэнерго" | ТП-554_Ф-10-9-МП | 10/0,4 | 0.25 | 0.0033776 | 0 | 0
48070 | ПАО "МРСК Сибири" | "Кузбассэнерго" | ТП-Ю-3-025 | 10/0,4 | 0.25 | 0.011904 | 0 | 0
48071 | ПАО "МРСК Сибири" | "Кузбассэнерго" | ТП-559_Ф-10-9-МП | 10/0,4 | 0.63 | 0.14636 | 0 | 0
48072 | ПАО "МРСК Сибири" | "Кузбассэнерго" | ТП-562_Ф-10-9-МП | 10/0,4 | 0.25 | 0.027541 | 0.015 | 0.015
48073 | ПАО "МРСК Сибири" | "Кузбассэнерго" | ТП-Ю-3-026 | 10/0,4 | 0.16 | 0.041772 | 0 | 0
48074 | ПАО "МРСК Сибири" | "Кузбассэнерго" | ТП-Ю-3-027 | 10/0,4 | 0.4 | 0.027376 | 0.015 | 0.015
48075 | ПАО "МРСК Сибири" | "Кузбассэнерго" | ТП-573_Ф-6-9-ПГ | 6/0,4 | 0.16 | 0.11301 | 0 | 0
48076 | ПАО "МРСК Сибири" | "Кузбассэнерго" | ТП-576_Ф-6-18-М | 6/0,4 | 0.4 | 0.064777 | 0 | 0
48077 | ПАО "МРСК Сибири" | "Кузбассэнерго" | ТП-Ю-3-028 | 10/0,4 | 0.25 | 0.021854 | 0 | 0
48078 | ПАО "МРСК Сибири" | "Кузбассэнерго" | ТП-580_Ф-10-2-У | 10/0,4 | 0.025 | 0 | 0 | 0
48079 | ПАО "МРСК Сибири" | "Кузбассэнерго" | ТП-581_Ф-10-4-ОК | 10/0,4 | 0.025 | 0 | 0 | 0
48080 | ПАО "МРСК Сибири" | "Кузбассэнерго" | ТП-581_Ф-6-19-Н | 6/0,4 | 0.4 | 0.1264 | 0.015 | 0.015
48081 | ПАО "МРСК Сибири" | "Кузбассэнерго" | ТП-Ю-3-029 | 10/0,4 | 0.25 | 0.037088 | 0 | 0
48082 | ПАО "МРСК Сибири" | "Кузбассэнерго" | ТП-582_Ф-10-9-КЛ | 10/0,4 | 0.063 | 0 | 0 | 0
48083 | ПАО "МРСК Сибири" | "Кузбассэнерго" | ТП-582_Ф-6-9-ПГ | 6/0,4 | 0.16 | 0.018336 | 0 | 0
48084 | ПАО "МРСК Сибири" | "Кузбассэнерго" | ТП-583_Ф-10-4-ОК | 10/0,4 | 0.04 | 0 | 0 | 0
48085 | ПАО "МРСК Сибири" | "Кузбассэнерго" | ТП-Ю-3-032 | 10/0,4 | 0.4 | 0.011513 | 0 | 0
48086 | ПАО "МРСК Сибири" | "Кузбассэнерго" | ТП-584_Ф-10-17-М | 10/0,4 | 0.1 | 0 | 0 | 0
48087 | ПАО "МРСК Сибири" | "Кузбассэнерго" | ТП-584_Ф-6-18-М | 6/0,4 | 0.16 | 0.059304 | 0 | 0
48088 | ПАО "МРСК Сибири" | "Кузбассэнерго" | ТП-Ю-3-034 | 10/0,4 | 0.25 | 0.021461 | 0 | 0
48089 | ПАО "МРСК Сибири" | "Кузбассэнерго" | ТП-585_Ф-6-18-М | 6/0,4 | 0.25 | 0.085585 | 0 | 0.015
48090 | ПАО "МРСК Сибири" | "Кузбассэнерго" | ТП-Ю-3-037 | 10/0,4 | 0.16 | 0.024944 | 0 | 0
48091 | ПАО "МРСК Сибири" | "Кузбассэнерго" | ТП-586_Ф-10-1-Ш | 10/0,4 | 0.1 | 0 | 0 | 0
48092 | ПАО "МРСК Сибири" | "Кузбассэнерго" | ТП-Ю-3-038 | 10/0,4 | 0.25 | 0.034177 | 0 | 0
48093 | ПАО "МРСК Сибири" | "Кузбассэнерго" | ТП-587_Ф-6-4-П | 6/0,4 | 0.16 | 0.11107 | 0 | 0
48094 | ПАО "МРСК Сибири" | "Кузбассэнерго" | ТП-Ю-2-023 | 10/0,4 | 0.4 | 0.0070885 | 0 | 0
48095 | ПАО "МРСК Сибири" | "Кузбассэнерго" | ТП-588_Ф-6-9-ПГ | 6/0,4 | 0.25 | 0.041469 | 0 | 0
48096 | ПАО "МРСК Сибири" | "Кузбассэнерго" | ТП-589_Ф-10-19-КС | 10/0,4 | 0.25 | 0.0077956 | 0 | 0
48097 | ПАО "МРСК Сибири" | "Кузбассэнерго" | ТП-Ю-2-028 | 10/0,4 | 0.16 | 0.020101 | 0 | 0
48098 | ПАО "МРСК Сибири" | "Кузбассэнерго" | ТП-590_Ф-10-18-СК | 10/0,4 | 0.1 | 0 | 0 | 0
48099 | ПАО "МРСК Сибири" | "Кузбассэнерго" | ТП-Ю-2-029 | 10/0,4 | 0.16 | 0.087329 | 0 | 0
48100 | ПАО "МРСК Сибири" | "Кузбассэнерго" | ТП-Ю-2-030 | 10/0,4 | 0.16 | 0.041392 | 0 | 0
48101 | ПАО "МРСК Сибири" | "Кузбассэнерго" | ТП-598_Ф-10-3-Т | 10/0,4 | 0.04 | 0 | 0 | 0
48102 | ПАО "МРСК Сибири" | "Кузбассэнерго" | ТП-Ю-2-031 | 10/0,4 | 0.25 | 0.012814 | 0 | 0
48103 | ПАО "МРСК Сибири" | "Кузбассэнерго" | ТП-599_Ф-10-6-А | 10/0,4 | 0.025 | 0 | 0 | 0
48104 | ПАО "МРСК Сибири" | "Кузбассэнерго" | ТП-600_Ф-10-17-М | 10/0,4 | 0.025 | 0 | 0 | 0
48105 | ПАО "МРСК Сибири" | "Кузбассэнерго" | ТП-Ю-2-032 | 10/0,4 | 0.25 | 0.044163 | 0 | 0
48106 | ПАО "МРСК Сибири" | "Кузбассэнерго" | ТП-601_Ф-10-1-КБ | 10/0,4 | 0.063 | 0 | 0 | 0
48107 | ПАО "МРСК Сибири" | "Кузбассэнерго" | ТП-604_Ф-10-9-КЛ | 10/0,4 | 0.025 | 0 | 0 | 0
48108 | ПАО "МРСК Сибири" | "Кузбассэнерго" | ТП-Ю-2-033 | 10/0,4 | 0.1 | 0.0010762 | 0 | 0
48109 | ПАО "МРСК Сибири" | "Кузбассэнерго" | ТП-608_Ф-10-14-МП | 10/0,4 | 0.25 | 2.45e-06 | 0 | 0
48110 | ПАО "МРСК Сибири" | "Кузбассэнерго" | ТП-610_Ф-10-6-МП | 10/0,4 | 0.25 | 0.0047209 | 0 | 0
48111 | ПАО "МРСК Сибири" | "Кузбассэнерго" | ТП-Ю-2-034 | 10/0,4 | 0.1 | 0.025144 | 0 | 0
48112 | ПАО "МРСК Сибири" | "Кузбассэнерго" | ТП-620_Ф-6-23-ТП-876 | 6/0,4 | 0.1 | 0.05735 | 0 | 0
48113 | ПАО "МРСК Сибири" | "Кузбассэнерго" | ТП-621_Ф-6-18-М | 6/0,4 | 0.25 | 0.02434 | 0 | 0
48114 | ПАО "МРСК Сибири" | "Кузбассэнерго" | ТП-Ю-2-040 | 10/0,4 | 0.16 | 0.088523 | 0 | 0
48115 | ПАО "МРСК Сибири" | "Кузбассэнерго" | ТП-622_Ф-6-9-ПГ | 6/0,4 | 0.4 | 0.028494 | 0 | 0
48116 | ПАО "МРСК Сибири" | "Кузбассэнерго" | ТП-623_Ф-10-19-КС | 10/0,4 | 0.16 | 0.018373 | 0 | 0
48117 | ПАО "МРСК Сибири" | "Кузбассэнерго" | ТП-624_Ф-10-9-МП | 10/0,4 | 0.25 | 0.011937 | 0 | 0
48118 | ПАО "МРСК Сибири" | "Кузбассэнерго" | ТП-Ю-2-046 | 10/0,4 | 0.4 | 0.031605 | 0 | 0
48119 | ПАО "МРСК Сибири" | "Кузбассэнерго" | ТП-625_Ф-10-16-КВТ-24 | 10/0,4 | 0.25 | 0.10113 | 0 | 0
48120 | ПАО "МРСК Сибири" | "Кузбассэнерго" | ТП-626_Ф-10-19-КС | 10/0,4 | 0.16 | 0.045501 | 0 | 0
48121 | ПАО "МРСК Сибири" | "Кузбассэнерго" | ТП-Ю-2-047 | 10/0,4 | 0.16 | 0.059895 | 0 | 0
48122 | ПАО "МРСК Сибири" | "Кузбассэнерго" | ТП-627_Ф-10-19-КС | 10/0,4 | 0.16 | 0.025007 | 0 | 0
48123 | ПАО "МРСК Сибири" | "Кузбассэнерго" | ТП-628_Ф-10-19-КС | 10/0,4 | 0.16 | 0.02641 | 0 | 0
48124 | ПАО "МРСК Сибири" | "Кузбассэнерго" | ТП-Ю-2-052 | 10/0,4 | 0.25 | 0.10221 | 0 | 0
48125 | ПАО "МРСК Сибири" | "Кузбассэнерго" | ТП-629_Ф-10-20-ЧР | 10/0,4 | 0.16 | 0.014585 | 0.015 | 0.015
48126 | ПАО "МРСК Сибири" | "Кузбассэнерго" | ТП-630_Ф-10-14-Ш | 10/0,4 | 0.16 | 0.026305 | 0.015 | 0.015
48127 | ПАО "МРСК Сибири" | "Кузбассэнерго" | ТП-Ю-2-059 | 10/0,4 | 0.1 | 0.05277 | 0 | 0
48128 | ПАО "МРСК Сибири" | "Кузбассэнерго" | ТП-631_Ф-10-14-Ш | 10/0,4 | 0.16 | 0.018517 | 0 | 0
48129 | ПАО "МРСК Сибири" | "Кузбассэнерго" | ТП-632_Ф-6-18-М | 6/0,4 | 0.25 | 0.056925 | 0.03 | 0.03
48130 | ПАО "МРСК Сибири" | "Кузбассэнерго" | ТП-633_Ф-6-18-НК | 6/0,4 | 0.16 | 0.007231 | 0 | 0
48131 | ПАО "МРСК Сибири" | "Кузбассэнерго" | ТП-634_Ф-6-18-М | 6/0,4 | 0.25 | 0.022973 | 0 | 0
48132 | ПАО "МРСК Сибири" | "Кузбассэнерго" | ТП-Ю-2-060 | 10/0,4 | 0.16 | 0.038904 | 0.0022 | 0.0022
48133 | ПАО "МРСК Сибири" | "Кузбассэнерго" | ТП-635_Ф-6-18-М | 6/0,4 | 0.25 | 0.067466 | 0.05 | 0.05
48134 | ПАО "МРСК Сибири" | "Кузбассэнерго" | ТП-636_Ф-6-19-Н | 6/0,4 | 0.25 | 0.063593 | 0 | 0
48135 | ПАО "МРСК Сибири" | "Кузбассэнерго" | ТП-Ю-2-062 | 10/0,4 | 0.063 | 0.00029802 | 0 | 0
48136 | ПАО "МРСК Сибири" | "Кузбассэнерго" | ТП-637_Ф-6-19-Н | 6/0,4 | 0.25 | 0.021146 | 0 | 0
48137 | ПАО "МРСК Сибири" | "Кузбассэнерго" | ТП-638_Ф-6-19-Н | 6/0,4 | 0.25 | 0.01032 | 0 | 0
48138 | ПАО "МРСК Сибири" | "Кузбассэнерго" | ТП-639_Ф-6-9-ПГ | 6/0,4 | 0.25 | 0.017785 | 0 | 0
48139 | ПАО "МРСК Сибири" | "Кузбассэнерго" | ТП-Ю-2-067 | 10/0,4 | 0.1 | 0.063543 | 0 | 0
48140 | ПАО "МРСК Сибири" | "Кузбассэнерго" | ТП-642_Ф-10-20-ЧР | 10/0,4 | 0.25 | 0.04552 | 0 | 0
48141 | ПАО "МРСК Сибири" | "Кузбассэнерго" | ТП-645_Ф-6-18-М | 6/0,4 | 0.25 | 0.0037099 | 0 | 0
48142 | ПАО "МРСК Сибири" | "Кузбассэнерго" | ТП-Ю-2-068 | 10/0,4 | 0.05 | 0.019711 | 0 | 0
48143 | ПАО "МРСК Сибири" | "Кузбассэнерго" | ТП-647_Ф-10-16-КВТ-24 | 10/0,4 | 0.16 | 0.023662 | 0 | 0
48144 | ПАО "МРСК Сибири" | "Кузбассэнерго" | ТП-651_Ф-10-9-МП | 10/0,4 | 0.25 | 0.0045312 | 0 | 0
48145 | ПАО "МРСК Сибири" | "Кузбассэнерго" | ТП-Ю-2-069 | 10/0,4 | 0.16 | 0.031981 | 0 | 0
48146 | ПАО "МРСК Сибири" | "Кузбассэнерго" | ТП-652_Ф-10-14-Ш | 10/0,4 | 0.25 | 0.01544 | 0 | 0
48147 | ПАО "МРСК Сибири" | "Кузбассэнерго" | ТП-653_Ф-10-16-КВТ-24 | 10/0,4 | 0.025 | 0.01644 | 0.015 | 0.015
48148 | ПАО "МРСК Сибири" | "Кузбассэнерго" | ТП-Ю-2-070 | 10/0,4 | 0.16 | 0.026733 | 0 | 0
48149 | ПАО "МРСК Сибири" | "Кузбассэнерго" | ТП-666_Ф-6-9-ПГ | 6/0,4 | 0.25 | 0.018008 | 0.015 | 0.015
48150 | ПАО "МРСК Сибири" | "Кузбассэнерго" | ТП-670_Ф-10-20-ЧР | 10/0,4 | 0.25 | 0.058235 | 0 | 0
48151 | ПАО "МРСК Сибири" | "Кузбассэнерго" | ТП-671_Ф-10-3-Я | 10/0,4 | 0.4 | 0.26969 | 0 | 0
48152 | ПАО "МРСК Сибири" | "Кузбассэнерго" | ТП-672_Ф-10-20-ЧР | 10/0,4 | 0.4 | 0.035334 | 0 | 0
48153 | ПАО "МРСК Сибири" | "Кузбассэнерго" | ТП-673_Ф-10-20-МП | 10/0,4 | 0.4 | 0.017379 | 0 | 0
48154 | ПАО "МРСК Сибири" | "Кузбассэнерго" | ТП-Ю-2-072 | 10/0,4 | 0.1 | 0.067954 | 0 | 0
48155 | ПАО "МРСК Сибири" | "Кузбассэнерго" | ТП-674_Ф-10-14-МП | 10/0,4 | 0.1 | 0.013636 | 0 | 0
48156 | ПАО "МРСК Сибири" | "Кузбассэнерго" | ТП-675_Ф-10-14-МП | 10/0,4 | 0.4 | 0.0036533 | 0 | 0
48157 | ПАО "МРСК Сибири" | "Кузбассэнерго" | ТП-Ю-2-073 | 10/0,4 | 0.4 | 0.022374 | 0.015 | 0
48158 | ПАО "МРСК Сибири" | "Кузбассэнерго" | ТП-676_Ф-6-19-Н | 6/0,4 | 0.25 | 0.083428 | 0 | 0
48159 | ПАО "МРСК Сибири" | "Кузбассэнерго" | ТП-677_Ф-6-19-Н | 6/0,4 | 0.4 | 0.024973 | 0 | 0
48160 | ПАО "МРСК Сибири" | "Кузбассэнерго" | ТП-Ю-2-074 | 10/0,4 | 0.4 | 0.01737 | 0 | 0
48161 | ПАО "МРСК Сибири" | "Кузбассэнерго" | ТП-678_Ф-10-9-МП | 10/0,4 | 0.16 | 0.0043754 | 0 | 0
48162 | ПАО "МРСК Сибири" | "Кузбассэнерго" | ТП-Ю-2-078 | 10/0,4 | 0.4 | 0.035669 | 0 | 0
48163 | ПАО "МРСК Сибири" | "Кузбассэнерго" | ТП-693_Ф-10-6-МП | 10/0,4 | 0.16 | 0.0080334 | 0.015 | 0.015
48164 | ПАО "МРСК Сибири" | "Кузбассэнерго" | ТП-Ю-2-079 | 10/0,4 | 0.1 | 0.022551 | 0 | 0
48165 | ПАО "МРСК Сибири" | "Кузбассэнерго" | ТП-694_Ф-10-6-МП | 10/0,4 | 0.1 | 0.00053147 | 0 | 0
48166 | ПАО "МРСК Сибири" | "Кузбассэнерго" | ТП-Ю-2-085 | 10/0,4 | 0.063 | 0.009136 | 0 | 0
48167 | ПАО "МРСК Сибири" | "Кузбассэнерго" | ТП-Ю-2-087 | 10/0,4 | 0.25 | 0.0080957 | 0 | 0
48168 | ПАО "МРСК Сибири" | "Кузбассэнерго" | ТП-713_Ф-6-22-ЗВ | 6/0,4 | 0.25 | 0.0005192 | 0 | 0
48169 | ПАО "МРСК Сибири" | "Кузбассэнерго" | ТП-Ю-2-088 | 10/0,4 | 0.25 | 0.034684 | 0 | 0
48170 | ПАО "МРСК Сибири" | "Кузбассэнерго" | ТП-715_Ф-10-2-А | 10/0,4 | 0.25 | 0.0012244 | 0 | 0
48171 | ПАО "МРСК Сибири" | "Кузбассэнерго" | ТП-716_Ф-10-2-А | 10/0,4 | 0.4 | 0.003674 | 0 | 0
48172 | ПАО "МРСК Сибири" | "Кузбассэнерго" | ТП-Ю-2-091 | 10/0,4 | 0.1 | 0.025625 | 0.01 | 0.01
48173 | ПАО "МРСК Сибири" | "Кузбассэнерго" | ТП-718_Ф-10-23-КМ | 10/0,4 | 0.16 | 0.015004 | 0 | 0
48174 | ПАО "МРСК Сибири" | "Кузбассэнерго" | ТП-719_Ф-10-4 | 10/0,4 | 0.25 | 0.05232 | 0 | 0
48175 | ПАО "МРСК Сибири" | "Кузбассэнерго" | ТП-Ю-2-094 | 10/0,4 | 0.25 | 0.067738 | 0 | 0
48176 | ПАО "МРСК Сибири" | "Кузбассэнерго" | ТП-720_Ф-10-2 | 10/0,4 | 0.25 | 0.065047 | 0 | 0
48177 | ПАО "МРСК Сибири" | "Кузбассэнерго" | ТП-724_Ф-10-5 | 10/0,4 | 0.4 | 0 | 0 | 0
48178 | ПАО "МРСК Сибири" | "Кузбассэнерго" | ТП-Ю-1-001 | 10/0,4 | 0.4 | 0.10413 | 0 | 0
48179 | ПАО "МРСК Сибири" | "Кузбассэнерго" | ТП-725_Ф-10-2 | 10/0,4 | 0.1 | 0.0048871 | 0 | 0
48180 | ПАО "МРСК Сибири" | "Кузбассэнерго" | ТП-726_Ф-6-4-П | 6/0,4 | 0.25 | 0.0095854 | 0 | 0
48181 | ПАО "МРСК Сибири" | "Кузбассэнерго" | ТП-Ю-1-002 | 10/0,4 | 0.25 | 0.047703 | 0 | 0
48182 | ПАО "МРСК Сибири" | "Кузбассэнерго" | ТП-727_Ф-6-26-ЖК | 6/0,4 | 0.025 | 0.0033465 | 0 | 0
48183 | ПАО "МРСК Сибири" | "Кузбассэнерго" | ТП-728_Ф-6-8-С | 6/0,4 | 0.16 | 0.010731 | 0 | 0
48184 | ПАО "МРСК Сибири" | "Кузбассэнерго" | ТП-Ю-1-005 | 10/0,4 | 0.25 | 0.0082836 | 0 | 0
48185 | ПАО "МРСК Сибири" | "Кузбассэнерго" | ТП-730_Ф-10-7-ГН;_Ф-10-16-КВТ-24 | 10/0,4 | 1.26 | 0.4416 | 0 | 0
48186 | ПАО "МРСК Сибири" | "Кузбассэнерго" | ТП-Ю-1-006 | 10/0,4 | 0.1 | 0.023831 | 0 | 0
48187 | ПАО "МРСК Сибири" | "Кузбассэнерго" | ТП-736_Ф-10-7-ГН;_Ф-10-16-кВт-24 | 10/0,4 | 1.26 | 0.50316 | 0 | 0
48188 | ПАО "МРСК Сибири" | "Кузбассэнерго" | ТП-738_Ф-10-7-ГН;_Ф-10-16-кВт-24 | 10/0,4 | 1.26 | 0.016573 | 0 | 0
48189 | ПАО "МРСК Сибири" | "Кузбассэнерго" | ТП-Ю-1-007 | 10/0,4 | 0.16 | 0.028416 | 0 | 0
48190 | ПАО "МРСК Сибири" | "Кузбассэнерго" | ТП-741_Ф-10-11-ЖК | 10/0,4 | 0.1 | 0.013747 | 0 | 0
48191 | ПАО "МРСК Сибири" | "Кузбассэнерго" | ТП-743_Ф-6-26-ЖК | 6/0,4 | 0.16 | 0.11437 | 0 | 0
48192 | ПАО "МРСК Сибири" | "Кузбассэнерго" | ТП-Ю-1-008 | 10/0,4 | 0.25 | 0.096661 | 0 | 0
48193 | ПАО "МРСК Сибири" | "Кузбассэнерго" | ТП-Ю-1-009 | 10/0,4 | 0.1 | 0.018029 | 0 | 0
48194 | ПАО "МРСК Сибири" | "Кузбассэнерго" | ТП-752_Ф-10-15-СР | 10/0,4 | 0.25 | 0 | 0 | 0
48195 | ПАО "МРСК Сибири" | "Кузбассэнерго" | ТП-Ю-1-010 | 10/0,4 | 0.1 | 0.10253 | 0 | 0
48196 | ПАО "МРСК Сибири" | "Кузбассэнерго" | ТП-753_Ф-10-8-C | 10/0,4 | 0.25 | 0.12829 | 0 | 0
48197 | ПАО "МРСК Сибири" | "Кузбассэнерго" | ТП-Ю-1-011 | 10/0,4 | 0.16 | 0.11601 | 0.009 | 0.009
48198 | ПАО "МРСК Сибири" | "Кузбассэнерго" | ТП-762_Ф-10-7-ГН;_Ф-10-16-кВт-24 | 10/0,4 | 1.26 | 0 | 0 | 0
48199 | ПАО "МРСК Сибири" | "Кузбассэнерго" | ТП-763_Ф-10-7-ГН;_Ф-10-16-кВт-24 | 10/0,4 | 1.26 | 0 | 0 | 0
48200 | ПАО "МРСК Сибири" | "Кузбассэнерго" | ТП-Ю-1-012 | 10/0,4 | 0.25 | 0.03575 | 0 | 0
48201 | ПАО "МРСК Сибири" | "Кузбассэнерго" | ТП-765_Ф-10-15-СР | 10/0,4 | 0.1 | 0.014115 | 0 | 0
48202 | ПАО "МРСК Сибири" | "Кузбассэнерго" | ТП-766_Ф-6-19-Н | 6/0,4 | 0.025 | 0.0038138 | 0 | 0
48203 | ПАО "МРСК Сибири" | "Кузбассэнерго" | ТП-Ю-1-013 | 10/0,4 | 0.1 | 0.070132 | 0 | 0
48204 | ПАО "МРСК Сибири" | "Кузбассэнерго" | ТП-Ю-1-042 | 10/0,4 | 0.16 | 0.080763 | 0 | 0
48205 | ПАО "МРСК Сибири" | "Кузбассэнерго" | ТП-774_Ф-10-14-МП | 10/0,4 | 0.1 | 0.022159 | 0.01 | 0.005
48206 | ПАО "МРСК Сибири" | "Кузбассэнерго" | ТП-Ю-1-048 | 10/0,4 | 0.16 | 0.0098766 | 0 | 0
48207 | ПАО "МРСК Сибири" | "Кузбассэнерго" | ТП-777_Ф-10-14-МП | 10/0,4 | 0.063 | 0 | 0 | 0
48208 | ПАО "МРСК Сибири" | "Кузбассэнерго" | ТП-778_Ф-6-19-Н | 6/0,4 | 0.1 | 0.0055267 | 0 | 0
48209 | ПАО "МРСК Сибири" | "Кузбассэнерго" | ТП-779_Ф-6-4-П | 6/0,4 | 0.04 | 0.0059651 | 0 | 0
48210 | ПАО "МРСК Сибири" | "Кузбассэнерго" | ТП-Ю-1-049 | 10/0,4 | 0.1 | 0.10484 | 0 | 0.00045
48211 | ПАО "МРСК Сибири" | "Кузбассэнерго" | ТП-Ю-1-063 | 10/0,4 | 0.25 | 0.072438 | 0 | 0
48212 | ПАО "МРСК Сибири" | "Кузбассэнерго" | ТП-Ю-1-072 | 10/0,4 | 0.1 | 0.06363 | 0 | 0
48213 | ПАО "МРСК Сибири" | "Кузбассэнерго" | ТП-785_Ф-6-16-МР | 6/0,4 | 0.04 | 0.018362 | 0 | 0
48214 | ПАО "МРСК Сибири" | "Кузбассэнерго" | ТП-Ю-1-073 | 10/0,4 | 0.1 | 0.074676 | 0.01 | 0.01
48215 | ПАО "МРСК Сибири" | "Кузбассэнерго" | ТП-792_Ф-6-22-ЗВ | 6/0,4 | 0.04 | 0.016503 | 0 | 0
48216 | ПАО "МРСК Сибири" | "Кузбассэнерго" | ТП-793_Ф-6-18-М | 6/0,4 | 0.04 | 0.024332 | 0 | 0
48217 | ПАО "МРСК Сибири" | "Кузбассэнерго" | ТП-Ю-1-074 | 10/0,4 | 0.1 | 0.096276 | 0 | 0
48218 | ПАО "МРСК Сибири" | "Кузбассэнерго" | ТП-795_Ф-10-23-КМ | 10/0,4 | 0.025 | 0.02129 | 0 | 0
48219 | ПАО "МРСК Сибири" | "Кузбассэнерго" | ТП-Ю-1-075 | 10/0,4 | 0.16 | 0.13768 | 0 | 0
48220 | ПАО "МРСК Сибири" | "Кузбассэнерго" | ТП-Ю-1-079 | 10/0,4 | 0.1 | 0.031775 | 0 | 0
48221 | ПАО "МРСК Сибири" | "Кузбассэнерго" | ТП-905_Ф-10-20 | 10/0,4 | 0.25 | 0.00091379 | 0 | 0
48222 | ПАО "МРСК Сибири" | "Кузбассэнерго" | ТП-925_Ф-6-23-ТП-876 | 6/0,4 | 0.16 | 0.021078 | 0 | 0
48223 | ПАО "МРСК Сибири" | "Кузбассэнерго" | ТП-Ю-1-081 | 10/0,4 | 0.1 | 0.115 | 0 | 0
48224 | ПАО "МРСК Сибири" | "Кузбассэнерго" | ТП-ТСН-1-250_Ф-ТСН-1-250 | 6/0,4 | 0.25 | 0 | 0 | 0
48225 | ПАО "МРСК Сибири" | "Кузбассэнерго" | ТП-ТСН-2-250_Ф-ТСН-2-250 | 6/0,4 | 0.25 | 0.01849 | 0 | 0
48226 | ПАО "МРСК Сибири" | "Кузбассэнерго" | ТП-Ю-1-090 | 10/0,4 | 0.25 | 0.11863 | 0 | 0
48227 | ПАО "МРСК Сибири" | "Кузбассэнерго" | ТП-ЦИ-047_Ф-6-21-П | 6/0,4 | 0.063 | 0 | 0 | 0
48228 | ПАО "МРСК Сибири" | "Кузбассэнерго" | ТП-Ю-1-091 | 10/0,4 | 0.16 | 0.018236 | 0 | 0
48229 | ПАО "МРСК Сибири" | "Кузбассэнерго" | ТП-ЦИ-093_Ф-10-21-К | 10/0,4 | 0.16 | 0.013165 | 0.02 | 0.02
48230 | ПАО "МРСК Сибири" | "Кузбассэнерго" | ТП-ЦИ-213_Ф-10-7-Д | 10/0,4 | 0.04 | 0 | 0 | 0
48231 | ПАО "МРСК Сибири" | "Кузбассэнерго" | ТП-Ю-1-092 | 10/0,4 | 0.16 | 0.095178 | 0 | 0
48232 | ПАО "МРСК Сибири" | "Кузбассэнерго" | ТП-ЦТ-130_Ф-10-3-Т | 10/0,4 | 0.16 | 0.025966 | 0 | 0
48233 | ПАО "МРСК Сибири" | "Кузбассэнерго" | ТП-Ю-2-004 | 10/0,4 | 0.16 | 0.042574 | 0 | 0
48234 | ПАО "МРСК Сибири" | "Кузбассэнерго" | ТП-Ю-0-072_Ф-6-1-Н | 6/0,4 | 0.16 | 0.0051542 | 0 | 0
48235 | ПАО "МРСК Сибири" | "Кузбассэнерго" | ТП-Ю-2-005 | 10/0,4 | 0.4 | 0.039723 | 0 | 0
48236 | ПАО "МРСК Сибири" | "Кузбассэнерго" | ТП-Ю-0-073_Ф-10-14-А | 10/0,4 | 0.063 | 0.00043141 | 0 | 0
48237 | ПАО "МРСК Сибири" | "Кузбассэнерго" | ТП-Ю-0-075_Ф-10-2-Т | 10/0,4 | 0.025 | 0 | 0 | 0
48238 | ПАО "МРСК Сибири" | "Кузбассэнерго" | ТП-Ю-2-006 | 10/0,4 | 0.16 | 0.043395 | 0.045 | 0.045
48239 | ПАО "МРСК Сибири" | "Кузбассэнерго" | ТП-Ю-0-076_Ф-10-14-А | 10/0,4 | 0.025 | 0.00084771 | 0 | 0
48240 | ПАО "МРСК Сибири" | "Кузбассэнерго" | ТП-Ю-0-078_Ф-10-6-А | 10/0,4 | 0.063 | 0.0006287 | 0 | 0
48241 | ПАО "МРСК Сибири" | "Кузбассэнерго" | ТП-Ю-2-007 | 10/0,4 | 0.16 | 0.050786 | 0.00055 | 0.00055
48242 | ПАО "МРСК Сибири" | "Кузбассэнерго" | ТП-Ю-0-079_Ф-10-14-А | 10/0,4 | 0.063 | 0.00063248 | 0 | 0
48243 | ПАО "МРСК Сибири" | "Кузбассэнерго" | ТП-Ю-0-080_Ф-6-1-Н | 6/0,4 | 0.1 | 0.0015029 | 0 | 0
48244 | ПАО "МРСК Сибири" | "Кузбассэнерго" | ТП-Ю-2-008 | 10/0,4 | 0.1 | 0.032398 | 0 | 0
48245 | ПАО "МРСК Сибири" | "Кузбассэнерго" | ТП-Ю-0-083_Ф-6-12-З | 6/0,4 | 0.04 | 0 | 0 | 0
48246 | ПАО "МРСК Сибири" | "Кузбассэнерго" | ТП-Ю-2-013 | 10/0,4 | 0.16 | 0.045411 | 0 | 0
48247 | ПАО "МРСК Сибири" | "Кузбассэнерго" | ТП-Ю-0-086_Ф-10-17-Л | 10/0,4 | 0.04 | 0 | 0 | 0
48248 | ПАО "МРСК Сибири" | "Кузбассэнерго" | ТП-Ю-2-015 | 10/0,4 | 0.1 | 0.036202 | 0 | 0
48249 | ПАО "МРСК Сибири" | "Кузбассэнерго" | ТП-Ю-2-016 | 10/0,4 | 0.16 | 0.030353 | 0.00125 | 0.00125
48250 | ПАО "МРСК Сибири" | "Кузбассэнерго" | ТП-Ю-1-122_Ф-10-7-К | 10/0,4 | 0.063 | 0 | 0 | 0
48251 | ПАО "МРСК Сибири" | "Кузбассэнерго" | ТП-Ю-2-017 | 10/0,4 | 0.1 | 0.013956 | 0.00115 | 0.00115
48252 | ПАО "МРСК Сибири" | "Кузбассэнерго" | ТП-Ю-1-123_Ф-10-2-П | 10/0,4 | 0.1 | 0 | 0 | 0.015
48253 | ПАО "МРСК Сибири" | "Кузбассэнерго" | ТП-Ю-2-122_Ф-6-8-У | 6/0,4 | 0.1 | 0.0010526 | 0 | 0
48254 | ПАО "МРСК Сибири" | "Кузбассэнерго" | ТП-Ю-2-124_Ф-6-3-С | 6/0,4 | 0.025 | 0.0008496 | 0 | 0
48255 | ПАО "МРСК Сибири" | "Кузбассэнерго" | ТП-Ю-2-018 | 10/0,4 | 0.25 | 0.063212 | 0 | 0
48256 | ПАО "МРСК Сибири" | "Кузбассэнерго" | ТП-Ю-2-127_Ф-6-3-С | 6/0,4 | 0.1 | 0 | 0 | 0
48257 | ПАО "МРСК Сибири" | "Кузбассэнерго" | ТП-Ю-2-019 | 10/0,4 | 0.4 | 0.07079 | 0 | 0
48258 | ПАО "МРСК Сибири" | "Кузбассэнерго" | ТП-Ю-2-128_Ф-6-3-С | 6/0,4 | 0.1 | 0 | 0 | 0
48259 | ПАО "МРСК Сибири" | "Кузбассэнерго" | ТП-Ю-3-063_Ф-6-30-Б | 6/0,4 | 0.04 | 0.0071971 | 0 | 0.005
48260 | ПАО "МРСК Сибири" | "Кузбассэнерго" | ТП-Ю-2-020 | 10/0,4 | 0.25 | 0.036159 | 0 | 0
48261 | ПАО "МРСК Сибири" | "Кузбассэнерго" | ТП-Ю-3-064_Ф-6-5-Б | 6/0,4 | 0.16 | 0.0060237 | 0.015 | 0.015
48262 | ПАО "МРСК Сибири" | "Кузбассэнерго" | ТП-Я-039_Ф-10-1-П | 10/0,4 | 0.063 | 0.0053714 | 0 | 0
48263 | ПАО "МРСК Сибири" | "Кузбассэнерго" | ТП-Ю-2-021 | 10/0,4 | 0.4 | 0.054752 | 0 | 0
48264 | ПАО "МРСК Сибири" | "Кузбассэнерго" | ТП-Ю-2-022 | 10/0,4 | 0.25 | 0.037612 | 0 | 0
48265 | ПАО "МРСК Сибири" | "Кузбассэнерго" | ТП-Ю-2-024 | 10/0,4 | 0.63 | 0.011227 | 0 | 0
48266 | ПАО "МРСК Сибири" | "Кузбассэнерго" | ТП-Ю-2-025 | 10/0,4 | 0.16 | 0.027346 | 0 | 0
48267 | ПАО "МРСК Сибири" | "Кузбассэнерго" | ТП-Ю-2-026 | 10/0,4 | 0.16 | 0.082455 | 0 | 0
48268 | ПАО "МРСК Сибири" | "Кузбассэнерго" | ТП-Ю-2-027 | 10/0,4 | 0.4 | 0.034286 | 0 | 0
48269 | ПАО "МРСК Сибири" | "Кузбассэнерго" | ТП-Ю-2-041 | 10/0,4 | 0.16 | 0.013768 | 0 | 0
48270 | ПАО "МРСК Сибири" | "Кузбассэнерго" | ТП-Ю-2-043 | 10/0,4 | 0.25 | 0.064388 | 0 | 0
48271 | ПАО "МРСК Сибири" | "Кузбассэнерго" | ТП-Ю-2-044 | 10/0,4 | 0.315 | 0.057546 | 0 | 0
48272 | ПАО "МРСК Сибири" | "Кузбассэнерго" | ТП-Ю-2-045 | 10/0,4 | 0.16 | 0.056379 | 0 | 0
48273 | ПАО "МРСК Сибири" | "Кузбассэнерго" | ТП-Ю-2-050 | 10/0,4 | 0.1 | 0.030484 | 0.01 | 0.01
48274 | ПАО "МРСК Сибири" | "Кузбассэнерго" | ТП-Ю-2-051 | 10/0,4 | 0.25 | 0.052415 | 0.015 | 0.015
48275 | ПАО "МРСК Сибири" | "Кузбассэнерго" | ТП-Ю-2-054 | 10/0,4 | 0.16 | 0.032888 | 0 | 0
48276 | ПАО "МРСК Сибири" | "Кузбассэнерго" | ТП-Ю-2-055 | 10/0,4 | 0.4 | 0.03308 | 0 | 0
48277 | ПАО "МРСК Сибири" | "Кузбассэнерго" | ТП-Ю-2-056 | 10/0,4 | 0.25 | 0.047731 | 0 | 0
48278 | ПАО "МРСК Сибири" | "Кузбассэнерго" | ТП-Ю-2-057 | 10/0,4 | 0.25 | 0.066425 | 0 | 0
48279 | ПАО "МРСК Сибири" | "Кузбассэнерго" | ТП-Ю-2-058 | 10/0,4 | 0.063 | 0.058864 | 0 | 0
48280 | ПАО "МРСК Сибири" | "Кузбассэнерго" | ТП-Ю-2-061 | 10/0,4 | 0.63 | 0.044123 | 0 | 0
48281 | ПАО "МРСК Сибири" | "Кузбассэнерго" | ТП-Ю-2-076 | 10/0,4 | 0.25 | 0.054794 | 0 | 0
48282 | ПАО "МРСК Сибири" | "Кузбассэнерго" | ТП-Ю-2-077 | 10/0,4 | 0.25 | 0.064111 | 0 | 0
48283 | ПАО "МРСК Сибири" | "Кузбассэнерго" | ТП-Ю-2-081 | 10/0,4 | 0.25 | 0.041106 | 0 | 0
48284 | ПАО "МРСК Сибири" | "Кузбассэнерго" | ТП-Ю-2-082 | 10/0,4 | 0.1 | 0.033823 | 0 | 0
48285 | ПАО "МРСК Сибири" | "Кузбассэнерго" | ТП-Ю-2-083 | 10/0,4 | 0.16 | 0.0325 | 0 | 0
48286 | ПАО "МРСК Сибири" | "Кузбассэнерго" | ТП-Ю-2-084 | 10/0,4 | 0.16 | 0.04592 | 0 | 0
48287 | ПАО "МРСК Сибири" | "Кузбассэнерго" | ТП-Ю-2-086 | 10/0,4 | 0.063 | 0.041174 | 0 | 0
48288 | ПАО "МРСК Сибири" | "Кузбассэнерго" | ТП-Ю-2-089 | 10/0,4 | 0.25 | 0.043904 | 0.015 | 0.015
48289 | ПАО "МРСК Сибири" | "Кузбассэнерго" | ТП-Ю-2-092 | 10/0,4 | 0.1 | 0.032398 | 0 | 0
48290 | ПАО "МРСК Сибири" | "Кузбассэнерго" | ТП-Ю-2-093 | 10/0,4 | 0.16 | 0.024291 | 0.005 | 0.005
48291 | ПАО "МРСК Сибири" | "Кузбассэнерго" | ТП-Ю-2-105 | 10/0,4 | 0.25 | 0.031233 | 0 | 0
48292 | ПАО "МРСК Сибири" | "Кузбассэнерго" | ТП-Ю-2-106 | 10/0,4 | 0.16 | 0.047406 | 0 | 0
48293 | ПАО "МРСК Сибири" | "Кузбассэнерго" | ТП-Ю-2-107 | 10/0,4 | 0.25 | 0.023254 | 0.00035 | 0.00035
48294 | ПАО "МРСК Сибири" | "Кузбассэнерго" | ТП-Ю-2-108 | 10/0,4 | 0.25 | 0.028747 | 0.0014 | 0.0014
48295 | ПАО "МРСК Сибири" | "Кузбассэнерго" | ТП-Ю-1-065 | 10/0,4 | 0.1 | 0.035081 | 0 | 0
48296 | ПАО "МРСК Сибири" | "Кузбассэнерго" | ТП-Ю-1-015 | 10/0,4 | 0.4 | 0.16854 | 0 | 0
48297 | ПАО "МРСК Сибири" | "Кузбассэнерго" | ТП-Ю-1-016 | 10/0,4 | 0.16 | 0.086818 | 0 | 0
48298 | ПАО "МРСК Сибири" | "Кузбассэнерго" | ТП-Ю-1-017 | 10/0,4 | 0.4 | 0.092132 | 0 | 0
48299 | ПАО "МРСК Сибири" | "Кузбассэнерго" | ТП-Ю-1-018 | 10/0,4 | 0.1 | 0.016709 | 0 | 0
48300 | ПАО "МРСК Сибири" | "Кузбассэнерго" | ТП-Ю-1-019 | 10/0,4 | 0.25 | 0.039253 | 0.015 | 0.015
48301 | ПАО "МРСК Сибири" | "Кузбассэнерго" | ТП-Ю-1-020 | 10/0,4 | 0.25 | 0.028156 | 0 | 0
48302 | ПАО "МРСК Сибири" | "Кузбассэнерго" | ТП-Ю-1-021 | 10/0,4 | 0.1 | 0.032103 | 0 | 0
48303 | ПАО "МРСК Сибири" | "Кузбассэнерго" | ТП-Ю-1-022 | 10/0,4 | 0.18 | 0.067388 | 0 | 0
48304 | ПАО "МРСК Сибири" | "Кузбассэнерго" | ТП-Ю-1-024 | 10/0,4 | 0.25 | 0.045161 | 0 | 0
48305 | ПАО "МРСК Сибири" | "Кузбассэнерго" | ТП-Ю-1-025 | 10/0,4 | 0.1 | 0.023217 | 0 | 0
48306 | ПАО "МРСК Сибири" | "Кузбассэнерго" | ТП-Ю-1-026 | 10/0,4 | 0.1 | 0.033644 | 0 | 0
48307 | ПАО "МРСК Сибири" | "Кузбассэнерго" | ТП-Ю-1-027 | 10/0,4 | 0.1 | 0.018647 | 0 | 0
48308 | ПАО "МРСК Сибири" | "Кузбассэнерго" | ТП-Ю-1-028 | 10/0,4 | 0.16 | 0.10009 | 0 | 0
48309 | ПАО "МРСК Сибири" | "Кузбассэнерго" | ТП-Ю-1-029 | 10/0,4 | 0.16 | 0.0043509 | 0 | 0
48310 | ПАО "МРСК Сибири" | "Кузбассэнерго" | ТП-Ю-1-030 | 10/0,4 | 0.1 | 0.013744 | 0 | 0
48311 | ПАО "МРСК Сибири" | "Кузбассэнерго" | ТП-Ю-1-031 | 10/0,4 | 0.063 | 0.012228 | 0 | 0
48312 | ПАО "МРСК Сибири" | "Кузбассэнерго" | ТП-Ю-1-032 | 10/0,4 | 0.25 | 0.022942 | 0 | 0
48313 | ПАО "МРСК Сибири" | "Кузбассэнерго" | ТП-Ю-1-033 | 10/0,4 | 0.5 | 0.044343 | 0 | 0
48314 | ПАО "МРСК Сибири" | "Кузбассэнерго" | ТП-Ю-1-034 | 10/0,4 | 0.4 | 0.13674 | 0 | 0
48315 | ПАО "МРСК Сибири" | "Кузбассэнерго" | ТП-Ю-1-035 | 10/0,4 | 0.16 | 0.033679 | 0 | 0
48316 | ПАО "МРСК Сибири" | "Кузбассэнерго" | ТП-Ю-1-036 | 10/0,4 | 0.16 | 0.030859 | 0 | 0
48317 | ПАО "МРСК Сибири" | "Кузбассэнерго" | ТП-Ю-1-037 | 10/0,4 | 0.315 | 0.15732 | 0 | 0.005
48318 | ПАО "МРСК Сибири" | "Кузбассэнерго" | ТП-Ю-1-038 | 10/0,4 | 0.1 | 0.024588 | 0 | 0
48319 | ПАО "МРСК Сибири" | "Кузбассэнерго" | ТП-Ю-1-039 | 10/0,4 | 0.1 | 0.020917 | 0 | 0
48320 | ПАО "МРСК Сибири" | "Кузбассэнерго" | ТП-Ю-1-040 | 10/0,4 | 0.25 | 0.028951 | 0 | 0
48321 | ПАО "МРСК Сибири" | "Кузбассэнерго" | ТП-Ю-1-041 | 10/0,4 | 0.1 | 0.057436 | 0 | 0
48322 | ПАО "МРСК Сибири" | "Кузбассэнерго" | ТП-Ю-1-043 | 10/0,4 | 0.315 | 0.053066 | 0 | 0
48323 | ПАО "МРСК Сибири" | "Кузбассэнерго" | ТП-Ю-1-044 | 10/0,4 | 0.063 | 0.0019616 | 0 | 0
48324 | ПАО "МРСК Сибири" | "Кузбассэнерго" | ТП-Ю-1-045 | 10/0,4 | 0.4 | 0.021922 | 0 | 0
48325 | ПАО "МРСК Сибири" | "Кузбассэнерго" | ТП-Ю-1-046 | 10/0,4 | 0.25 | 0.046602 | 0.01 | 0.01
48326 | ПАО "МРСК Сибири" | "Кузбассэнерго" | ТП-Ю-1-050 | 10/0,4 | 0.25 | 0.015774 | 0 | 0
48327 | ПАО "МРСК Сибири" | "Кузбассэнерго" | ТП-Ю-1-051 | 10/0,4 | 0.16 | 0.04559 | 0 | 0
48328 | ПАО "МРСК Сибири" | "Кузбассэнерго" | ТП-Ю-1-052 | 10/0,4 | 0.8 | 0.0063135 | 0 | 0
48329 | ПАО "МРСК Сибири" | "Кузбассэнерго" | ТП-Ю-1-053 | 10/0,4 | 0.5 | 0.064352 | 0 | 0
48330 | ПАО "МРСК Сибири" | "Кузбассэнерго" | ТП-Ю-1-056 | 10/0,4 | 0.25 | 0.060782 | 0 | 0
48331 | ПАО "МРСК Сибири" | "Кузбассэнерго" | ТП-Ю-1-057 | 10/0,4 | 0.25 | 0.012653 | 0 | 0
48332 | ПАО "МРСК Сибири" | "Кузбассэнерго" | ТП-Ю-1-058 | 10/0,4 | 0.16 | 0.053374 | 0 | 0
48333 | ПАО "МРСК Сибири" | "Кузбассэнерго" | ТП-Ю-1-059 | 10/0,4 | 0.25 | 0.019158 | 0 | 0
48334 | ПАО "МРСК Сибири" | "Кузбассэнерго" | ТП-Ю-1-060 | 10/0,4 | 0.4 | 0.074781 | 0 | 0
48335 | ПАО "МРСК Сибири" | "Кузбассэнерго" | ТП-Ю-1-061 | 10/0,4 | 0.4 | 0.011188 | 0 | 0
48336 | ПАО "МРСК Сибири" | "Кузбассэнерго" | ТП-Ю-1-062 | 10/0,4 | 0.4 | 0.071876 | 0 | 0
48337 | ПАО "МРСК Сибири" | "Кузбассэнерго" | ТП-Ю-1-064 | 10/0,4 | 0.16 | 0.031381 | 0 | 0
48338 | ПАО "МРСК Сибири" | "Кузбассэнерго" | ТП-Ю-1-014 | 10/0,4 | 0.16 | 0.025424 | 0.009 | 0.009
48339 | ПАО "МРСК Сибири" | "Кузбассэнерго" | ТП-Ю-1-066 | 10/0,4 | 0.25 | 0.083439 | 0 | 0
48340 | ПАО "МРСК Сибири" | "Кузбассэнерго" | ТП-Ю-1-067 | 10/0,4 | 0.1 | 0.031641 | 0 | 0
48341 | ПАО "МРСК Сибири" | "Кузбассэнерго" | ТП-Ю-1-069 | 10/0,4 | 0.25 | 0.02647 | 0 | 0
48342 | ПАО "МРСК Сибири" | "Кузбассэнерго" | ТП-Ю-1-070 | 10/0,4 | 0.1 | 0.012615 | 0 | 0
48343 | ПАО "МРСК Сибири" | "Кузбассэнерго" | ТП-Ю-1-076 | 10/0,4 | 0.16 | 0.010603 | 0 | 0
48344 | ПАО "МРСК Сибири" | "Кузбассэнерго" | ТП-Ю-1-077 | 10/0,4 | 0.16 | 0.022563 | 0 | 0
48345 | ПАО "МРСК Сибири" | "Кузбассэнерго" | ТП-Ю-1-078 | 10/0,4 | 0.25 | 0.023019 | 0 | 0
48346 | ПАО "МРСК Сибири" | "Кузбассэнерго" | ТП-Ю-1-082 | 10/0,4 | 0.8 | 0.093959 | 0 | 0
48347 | ПАО "МРСК Сибири" | "Кузбассэнерго" | ТП-Ю-1-083 | 10/0,4 | 0.16 | 0.038028 | 0.015 | 0.015
48348 | ПАО "МРСК Сибири" | "Кузбассэнерго" | ТП-Ю-1-084 | 10/0,4 | 0.25 | 0.0218 | 0 | 0
48349 | ПАО "МРСК Сибири" | "Кузбассэнерго" | ТП-Ю-1-085 Чичербаево | 10/0,4 | 0.1 | 0.064367 | 0 | 0
48350 | ПАО "МРСК Сибири" | "Кузбассэнерго" | ТП-Ю-1-086 Красулино | 10/0,4 | 0.25 | 0.019594 | 0 | 0
48351 | ПАО "МРСК Сибири" | "Кузбассэнерго" | ТП-Ю-1-087 | 10/0,4 | 0.1 | 0.003237 | 0 | 0
48352 | ПАО "МРСК Сибири" | "Кузбассэнерго" | ТП-Ю-1-088 | 10/0,4 | 0.25 | 0.0052968 | 0 | 0
48353 | ПАО "МРСК Сибири" | "Кузбассэнерго" | ТП-Ю-1-089 | 10/0,4 | 0.16 | 0.11153 | 0 | 0
48354 | ПАО "МРСК Сибири" | "Кузбассэнерго" | ТП-Ю-1-093 | 10/0,4 | 0.16 | 0.00998 | 0 | 0
48355 | ПАО "МРСК Сибири" | "Кузбассэнерго" | ТП-Ю-1-094 | 10/0,4 | 0.18 | 0.016409 | 0 | 0
48356 | ПАО "МРСК Сибири" | "Кузбассэнерго" | ТП-Ю-1-095 | 10/0,4 | 0.4 | 0.021195 | 0 | 0
48357 | ПАО "МРСК Сибири" | "Кузбассэнерго" | ТП-Ю-0-001 | 10/0,4 | 0.16 | 0.062834 | 0 | 0
48358 | ПАО "МРСК Сибири" | "Кузбассэнерго" | ТП-Ю-0-002 | 10/0,4 | 0.16 | 0.041336 | 0 | 0
48359 | ПАО "МРСК Сибири" | "Кузбассэнерго" | ТП-Ю-0-003 | 10/0,4 | 0.16 | 0.056663 | 0 | 0
48360 | ПАО "МРСК Сибири" | "Кузбассэнерго" | ТП-Ю-0-029 | 10/0,4 | 0.25 | 0.055749 | 0 | 0
48361 | ПАО "МРСК Сибири" | "Кузбассэнерго" | ТП-Ю-0-005 | 10/0,4 | 0.25 | 0.038646 | 0 | 0
48362 | ПАО "МРСК Сибири" | "Кузбассэнерго" | ТП-Ю-4-068 | 10/0,4 | 0.16 | 0.021406 | 0.015 | 0.015
48363 | ПАО "МРСК Сибири" | "Кузбассэнерго" | ТП-Ю-4-024 | 10/0,4 | 0.1 | 0.011322 | 0 | 0
48364 | ПАО "МРСК Сибири" | "Кузбассэнерго" | ТП-Ю-4-026 | 10/0,4 | 0.06 | 0.014573 | 0.005 | 0.014
48365 | ПАО "МРСК Сибири" | "Кузбассэнерго" | ТП-Ю-4-025 | 10/0,4 | 0.1 | 0.027351 | 0 | 0
48366 | ПАО "МРСК Сибири" | "Кузбассэнерго" | ТП-Ю-4-062 | 10/0,4 | 0.16 | 0.0031869 | 0 | 0
48367 | ПАО "МРСК Сибири" | "Кузбассэнерго" | ТП-Ю-4-029 | 10/0,4 | 0.16 | 0.017297 | 0 | 0
48368 | ПАО "МРСК Сибири" | "Кузбассэнерго" | ТП-Ю-4-040 | 10/0,4 | 0.1 | 0.010158 | 0 | 0
48369 | ПАО "МРСК Сибири" | "Кузбассэнерго" | ТП-Ю-4-043 | 10/0,4 | 0.16 | 0.01836 | 0 | 0
48370 | ПАО "МРСК Сибири" | "Кузбассэнерго" | ТП-Ю-4-031 | 10/0,4 | 0.25 | 0.012126 | 0 | 0
48371 | ПАО "МРСК Сибири" | "Кузбассэнерго" | ТП-Ю-4-042 | 10/0,4 | 0.1 | 0.016273 | 0 | 0
48372 | ПАО "МРСК Сибири" | "Кузбассэнерго" | ТП-Ю-4-054 | 10/0,4 | 0.4 | 0.031405 | 0 | 0
48373 | ПАО "МРСК Сибири" | "Кузбассэнерго" | ТП-Ю-4-057 | 10/0,4 | 0.04 | 0.018739 | 0 | 0
48374 | ПАО "МРСК Сибири" | "Кузбассэнерго" | ТП-Ю-4-016 | 10/0,4 | 0.16 | 0.017568 | 0 | 0
48375 | ПАО "МРСК Сибири" | "Кузбассэнерго" | ТП-Ю-4-021 | 10/0,4 | 0.1 | 0.0044481 | 0 | 0.009
48376 | ПАО "МРСК Сибири" | "Кузбассэнерго" | ТП-Ю-4-015 | 10/0,4 | 0.1 | 0.015108 | 0 | 0
48377 | ПАО "МРСК Сибири" | "Кузбассэнерго" | ТП-Ю-4-017 | 10/0,4 | 0.16 | 0.023735 | 0 | 0
48378 | ПАО "МРСК Сибири" | "Кузбассэнерго" | ТП-Ю-4-030 | 10/0,4 | 0.1 | 0.016798 | 0 | 0
48379 | ПАО "МРСК Сибири" | "Кузбассэнерго" | ТП-Ю-4-037 | 10/0,4 | 0.1 | 0.016801 | 0 | 0
48380 | ПАО "МРСК Сибири" | "Кузбассэнерго" | ТП-Ю-4-035 | 10/0,4 | 0.1 | 0.01313 | 0 | 0
48381 | ПАО "МРСК Сибири" | "Кузбассэнерго" | ТП-Ю-4-007 | 10/0,4 | 0.1 | 0.014462 | 0 | 0
48382 | ПАО "МРСК Сибири" | "Кузбассэнерго" | ТП-Ю-4-023 | 10/0,4 | 0.16 | 0.012065 | 0 | 0
48383 | ПАО "МРСК Сибири" | "Кузбассэнерго" | ТП-Ю-4-020 | 10/0,4 | 0.03 | 0.0023175 | 0 | 0
48384 | ПАО "МРСК Сибири" | "Кузбассэнерго" | ТП-Ю-4-033 | 10/0,4 | 0.16 | 0.01267 | 0 | 0
48385 | ПАО "МРСК Сибири" | "Кузбассэнерго" | ТП-Ю-4-051 | 10/0,4 | 0.25 | 0.01425 | 0 | 0
48386 | ПАО "МРСК Сибири" | "Кузбассэнерго" | ТП-Ю-4-022 | 10/0,4 | 0.16 | 0.018101 | 0 | 0
48387 | ПАО "МРСК Сибири" | "Кузбассэнерго" | ТП-Ю-4-039 | 10/0,4 | 0.1 | 0.015939 | 0 | 0
48388 | ПАО "МРСК Сибири" | "Кузбассэнерго" | ТП-Ю-4-058 | 10/0,4 | 0.063 | 0.01225 | 0 | 0
48389 | ПАО "МРСК Сибири" | "Кузбассэнерго" | ТП-Ю-4-049 | 10/0,4 | 0.16 | 0.024985 | 0 | 0
48390 | ПАО "МРСК Сибири" | "Кузбассэнерго" | ТП-Ю-4-012 | 10/0,4 | 0.16 | 0.019777 | 0.0003 | 0.0003
48391 | ПАО "МРСК Сибири" | "Кузбассэнерго" | ТП-Ю-4-003 | 10/0,4 | 0.1 | 0.010614 | 0 | 0
48392 | ПАО "МРСК Сибири" | "Кузбассэнерго" | ТП-Ю-4-069 | 10/0,4 | 0.4 | 0.014109 | 0 | 0
48393 | ПАО "МРСК Сибири" | "Кузбассэнерго" | ТП-Ю-4-073 | 10/0,4 | 0.16 | 0.016453 | 0 | 0
48394 | ПАО "МРСК Сибири" | "Кузбассэнерго" | ТП-Ю-4-065 | 10/0,4 | 0.1 | 0.014616 | 0.015 | 0.015
48395 | ПАО "МРСК Сибири" | "Кузбассэнерго" | ТП-Ю-4-047 | 10/0,4 | 0.16 | 0.035646 | 0 | 0
48396 | ПАО "МРСК Сибири" | "Кузбассэнерго" | ТП-Ю-4-010 | 10/0,4 | 0.1 | 0.010982 | 0 | 0
48397 | ПАО "МРСК Сибири" | "Кузбассэнерго" | ТП-Ю-4-011 | 10/0,4 | 0.04 | 0.0048786 | 0 | 0
48398 | ПАО "МРСК Сибири" | "Кузбассэнерго" | ТП-Ю-4-013 | 10/0,4 | 0.16 | 0.024079 | 0 | 0
48399 | ПАО "МРСК Сибири" | "Кузбассэнерго" | ТП-Ю-4-038 | 10/0,4 | 0.16 | 0.0070904 | 0 | 0
48400 | ПАО "МРСК Сибири" | "Кузбассэнерго" | ТП-Ю-4-036 | 10/0,4 | 0.04 | 0.0050627 | 0 | 0
48401 | ПАО "МРСК Сибири" | "Кузбассэнерго" | ТП-Ю-4-045 | 10/0,4 | 0.25 | 0.025018 | 0 | 0
48402 | ПАО "МРСК Сибири" | "Кузбассэнерго" | ТП-Ю-4-004 | 10/0,4 | 0.063 | 0.0049513 | 0 | 0
48403 | ПАО "МРСК Сибири" | "Кузбассэнерго" | ТП-Ю-4-006 | 10/0,4 | 0.1 | 0.015577 | 0 | 0
48404 | ПАО "МРСК Сибири" | "Кузбассэнерго" | ТП-Ю-4-009 | 10/0,4 | 0.063 | 0.012338 | 0 | 0
48405 | ПАО "МРСК Сибири" | "Кузбассэнерго" | ТП-Ю-4-001 | 10/0,4 | 0.16 | 0.02015 | 0.005 | 0.005
48406 | ПАО "МРСК Сибири" | "Кузбассэнерго" | ТП-Ю-4-002 | 10/0,4 | 0.16 | 0.012903 | 0 | 0
48407 | ПАО "МРСК Сибири" | "Кузбассэнерго" | ТП-Ю-4-046 | 10/0,4 | 0.16 | 0.01746 | 0 | 0
48408 | ПАО "МРСК Сибири" | "Кузбассэнерго" | ТП-Ю-4-053 | 10/0,4 | 0.1 | 0.0086735 | 0 | 0
48409 | ПАО "МРСК Сибири" | "Кузбассэнерго" | ТП-Ю-4-055 | 10/0,4 | 0.16 | 0.0081316 | 0 | 0
48410 | ПАО "МРСК Сибири" | "Кузбассэнерго" | ТП-Ю-4-061 | 10/0,4 | 0.25 | 0.02612 | 0.0003 | 0.0003
48411 | ПАО "МРСК Сибири" | "Кузбассэнерго" | ТП-Ю-4-070 | 10/0,4 | 0.063 | 0.020184 | 0 | 0
48412 | ПАО "МРСК Сибири" | "Кузбассэнерго" | ТП-Ю-4-066 | 10/0,4 | 0.16 | 0.0094258 | 0 | 0
48413 | ПАО "МРСК Сибири" | "Кузбассэнерго" | ТП-Ю-4-014 | 10/0,4 | 0.1 | 0.020335 | 0 | 0
48414 | ПАО "МРСК Сибири" | "Кузбассэнерго" | ТП-Ю-4-059 | 10/0,4 | 0.16 | 0.017523 | 0 | 0.009
48415 | ПАО "МРСК Сибири" | "Кузбассэнерго" | ТП-Ю-4-067 | 10/0,4 | 0.1 | 0.016883 | 0 | 0
48416 | ПАО "МРСК Сибири" | "Кузбассэнерго" | ТП-Ю-4-071 | 10/0,4 | 0.4 | 0.0099535 | 0 | 0
48417 | ПАО "МРСК Сибири" | "Кузбассэнерго" | ТП-Ю-4-074 | 10/0,4 | 0.16 | 0.004298 | 0.01 | 0.01
48418 | ПАО "МРСК Сибири" | "Кузбассэнерго" | ТП-Ю-4-019 | 10/0,4 | 0.04 | 0.0091181 | 0 | 0
48419 | ПАО "МРСК Сибири" | "Кузбассэнерго" | ТП-Ю-4-005 | 10/0,4 | 0.025 | 0.025029 | 0 | 0
48420 | ПАО "МРСК Сибири" | "Кузбассэнерго" | ТП-Ю-4-072 | 10/0,4 | 0.4 | 0.083794 | 0.015 | 0.015
48421 | ПАО "МРСК Сибири" | "Кузбассэнерго" | ТП-Ю-4-028 | 10/0,4 | 0.063 | 0.031206 | 0 | 0
48422 | ПАО "МРСК Сибири" | "Кузбассэнерго" | МТП-69 | 10/0,4 | 0.25 | 0.024247 | 0 | 0
48423 | ПАО "МРСК Сибири" | "Кузбассэнерго" | ТП-71 | 10/0,4 | 0.25 | 0.025618 | 0.015 | 0.015
48424 | ПАО "МРСК Сибири" | "Кузбассэнерго" | МТП-11 | 10/0,4 | 0.4 | 0.034919 | 0 | 0
48425 | ПАО "МРСК Сибири" | "Кузбассэнерго" | ТП-12 | 10/0,4 | 0.06 | 0.001332 | 0.015 | 0.015
48426 | ПАО "МРСК Сибири" | "Кузбассэнерго" | МТП-88 | 10/0,4 | 0.16 | 0.027569 | 0 | 0
48427 | ПАО "МРСК Сибири" | "Кузбассэнерго" | ТП-6 | 10/0,4 | 0.16 | 0.04926 | 0 | 0.015
48428 | ПАО "МРСК Сибири" | "Кузбассэнерго" | МТП-38 | 10/0,4 | 0.1 | 0.017691 | 0.01 | 0.01
48429 | ПАО "МРСК Сибири" | "Кузбассэнерго" | МТП-65 | 10/0,4 | 0.25 | 0.00045878 | 0 | 0
48430 | ПАО "МРСК Сибири" | "Кузбассэнерго" | МТП-13 | 10/0,4 | 0.1 | 0.0099628 | 0 | 0
48431 | ПАО "МРСК Сибири" | "Кузбассэнерго" | МТП-56 | 10/0,4 | 0.1 | 0.023753 | 0 | 0
48432 | ПАО "МРСК Сибири" | "Кузбассэнерго" | МТП-18 | 10/0,4 | 0.25 | 0.011611 | 0 | 0
48433 | ПАО "МРСК Сибири" | "Кузбассэнерго" | МТП-76 | 10/0,4 | 0.25 | 0.036453 | 0 | 0
48434 | ПАО "МРСК Сибири" | "Кузбассэнерго" | МТП-14 | 10/0,4 | 0.25 | 0.030672 | 0 | 0
48435 | ПАО "МРСК Сибири" | "Кузбассэнерго" | ТП-77 | 10/0,4 | 0.4 | 0.032155 | 0 | 0
48436 | ПАО "МРСК Сибири" | "Кузбассэнерго" | ТП-47 | 10/0,4 | 0.65 | 0.093645 | 0 | 0
48437 | ПАО "МРСК Сибири" | "Кузбассэнерго" | МТП-16 | 10/0,4 | 0.25 | 0.023205 | 0 | 0
48438 | ПАО "МРСК Сибири" | "Кузбассэнерго" | ТП-122 | 10/0,4 | 0.1 | 0.0768 | 0.015 | 0
48439 | ПАО "МРСК Сибири" | "Кузбассэнерго" | МТП-4 | 10/0,4 | 0.25 | 0.03372 | 0 | 0
48440 | ПАО "МРСК Сибири" | "Кузбассэнерго" | МТП-90 | 10/0,4 | 0.1 | 0.017262 | 0 | 0
48441 | ПАО "МРСК Сибири" | "Кузбассэнерго" | ТП-123 | 10/0,4 | 0.16 | 0.085537 | 0.015 | 0.015
48442 | ПАО "МРСК Сибири" | "Кузбассэнерго" | ТП-57 | 10/0,4 | 0.1 | 0.01015 | 0.01 | 0.01
48443 | ПАО "МРСК Сибири" | "Кузбассэнерго" | МТП-35 | 10/0,4 | 0.1 | 0.053247 | 0 | 0
48444 | ПАО "МРСК Сибири" | "Кузбассэнерго" | МТП-3 | 10/0,4 | 0.16 | 0.045979 | 0 | 0
48445 | ПАО "МРСК Сибири" | "Кузбассэнерго" | ТП-117 | 10/0,4 | 0.25 | 0.16019 | 0 | 0.015
48446 | ПАО "МРСК Сибири" | "Кузбассэнерго" | ТП-118 | 10/0,4 | 0.315 | 0.070389 | 0.015 | 0.015
48447 | ПАО "МРСК Сибири" | "Кузбассэнерго" | ТП-119 | 10/0,4 | 0.4 | 0.070408 | 0 | 0
48448 | ПАО "МРСК Сибири" | "Кузбассэнерго" | ТП-40 | 10/0,4 | 0.25 | 0.069452 | 0 | 0
48449 | ПАО "МРСК Сибири" | "Кузбассэнерго" | МТП-41 | 10/0,4 | 0.16 | 0.070383 | 0 | 0
48450 | ПАО "МРСК Сибири" | "Кузбассэнерго" | ТП-126 | 10/0,4 | 0.1 | 0.01803 | 0 | 0
48451 | ПАО "МРСК Сибири" | "Кузбассэнерго" | МТП-115 | 10/0,4 | 0.1 | 0.026839 | 0 | 0.015
48452 | ПАО "МРСК Сибири" | "Кузбассэнерго" | МТП-127 | 10/0,4 | 0.1 | 0.058098 | 0 | 0
48453 | ПАО "МРСК Сибири" | "Кузбассэнерго" | МТП-128 | 10/0,4 | 0.1 | 0.030792 | 0 | 0.007
48454 | ПАО "МРСК Сибири" | "Кузбассэнерго" | ТП-120 | 10/0,4 | 0.1 | 0.082137 | 0 | 0
48455 | ПАО "МРСК Сибири" | "Кузбассэнерго" | МТП-121 | 10/0,4 | 0.1 | 0.060161 | 0 | 0
48456 | ПАО "МРСК Сибири" | "Кузбассэнерго" | МТП-43 | 10/0,4 | 0.16 | 0.032436 | 0 | 0
48457 | ПАО "МРСК Сибири" | "Кузбассэнерго" | ТП-125 | 10/0,4 | 0.25 | 0.0066437 | 0 | 0
48458 | ПАО "МРСК Сибири" | "Кузбассэнерго" | МТП-44 | 10/0,4 | 0.1 | 0.038768 | 0 | 0
48459 | ПАО "МРСК Сибири" | "Кузбассэнерго" | ТП-001Т | 10/0,4 | 0.1 | 0.050141 | 0 | 0
48460 | ПАО "МРСК Сибири" | "Кузбассэнерго" | ТП-006Т | 10/0,4 | 0.1 | 0.03645 | 0 | 0
48461 | ПАО "МРСК Сибири" | "Кузбассэнерго" | ТП-018Т | 10/0,4 | 0.4 | 0.032626 | 0 | 0
48462 | ПАО "МРСК Сибири" | "Кузбассэнерго" | ТП-020Т | 10/0,4 | 0.16 | 0.0079881 | 0 | 0
48463 | ПАО "МРСК Сибири" | "Кузбассэнерго" | ТП-021Т | 10/0,4 | 0.25 | 0.014737 | 0 | 0
48464 | ПАО "МРСК Сибири" | "Кузбассэнерго" | ТП-034Т | 10/0,4 | 0.25 | 0.07128 | 0 | 0
48465 | ПАО "МРСК Сибири" | "Кузбассэнерго" | ТП-040Т | 10/0,4 | 0.4 | 0.010052 | 0 | 0
48466 | ПАО "МРСК Сибири" | "Кузбассэнерго" | ТП-046Т | 10/0,4 | 0.16 | 0.037128 | 0 | 0
48467 | ПАО "МРСК Сибири" | "Кузбассэнерго" | ТП-051Т | 10/0,4 | 0.4 | 0.011568 | 0 | 0
48468 | ПАО "МРСК Сибири" | "Кузбассэнерго" | ТП-056Т | 10/0,4 | 0.4 | 0.065601 | 0 | 0
48469 | ПАО "МРСК Сибири" | "Кузбассэнерго" | ТП-060Т | 10/0,4 | 0.4 | 0.035716 | 0 | 0
48470 | ПАО "МРСК Сибири" | "Кузбассэнерго" | ТП-062Т | 10/0,4 | 0.16 | 0.030552 | 0 | 0.001
48471 | ПАО "МРСК Сибири" | "Кузбассэнерго" | ТП-065Т | 10/0,4 | 0.1 | 0.016463 | 0 | 0
48472 | ПАО "МРСК Сибири" | "Кузбассэнерго" | ТП-072Т | 10/0,4 | 0.4 | 0.065871 | 0 | 0
48473 | ПАО "МРСК Сибири" | "Кузбассэнерго" | ТП-081Т | 10/0,4 | 0.4 | 0.066988 | 0 | 0
48474 | ПАО "МРСК Сибири" | "Кузбассэнерго" | ТП-082Т | 10/0,4 | 0.63 | 0.16173 | 0 | 0
48475 | ПАО "МРСК Сибири" | "Кузбассэнерго" | ТП-096Т | 10/0,4 | 0.25 | 0.03435 | 0 | 0
48476 | ПАО "МРСК Сибири" | "Кузбассэнерго" | ТП-Я-149 | 10/0,4 | 0.025 | 0.0011328 | 0 | 0
48477 | ПАО "МРСК Сибири" | "Кузбассэнерго" | ТП-143 | 10/0,4 | 0.16 | 0.046183 | 0 | 0
48478 | ПАО "МРСК Сибири" | "Кузбассэнерго" | ТП-144 | 10/0,4 | 0.16 | 0.0273 | 0 | 0.015
48479 | ПАО "МРСК Сибири" | "Кузбассэнерго" | ТП-308 | 10/0,4 | 0.1 | 0.0031424 | 0 | 0
48480 | ПАО "МРСК Сибири" | "Кузбассэнерго" | ТП-353 | 10/0,4 | 0.1 | 0.12284 | 0 | 0
48481 | ПАО "МРСК Сибири" | "Кузбассэнерго" | ТП-379 | 10/0,4 | 0.16 | 0.0021863 | 0 | 0
48482 | ПАО "МРСК Сибири" | "Кузбассэнерго" | ТП-496 | 10/0,4 | 0.25 | 0.0058906 | 0.09 | 0
48483 | ПАО "МРСК Сибири" | "Кузбассэнерго" | ТП-499 | 10/0,4 | 0.16 | 0.015859 | 0 | 0
48484 | ПАО "МРСК Сибири" | "Кузбассэнерго" | ТП-322 | 10/0,4 | 0.16 | 0.074538 | 0 | 0
48485 | ПАО "МРСК Сибири" | "Кузбассэнерго" | ТП-087 | 10/0,4 | 0.25 | 0.0054374 | 0 | 0
48486 | ПАО "МРСК Сибири" | "Кузбассэнерго" | ТП-277 | 10/0,4 | 0.25 | 0.024317 | 0 | 0
48487 | ПАО "МРСК Сибири" | "Кузбассэнерго" | ТП-443 | 10/0,4 | 0.4 | 0.028547 | 0.01 | 0.01
48488 | ПАО "МРСК Сибири" | "Кузбассэнерго" | ТП-199 | 10/0,4 | 0.1 | 0.0031718 | 0 | 0
48489 | ПАО "МРСК Сибири" | "Кузбассэнерго" | ТП-282 | 10/0,4 | 0.63 | 0.012907 | 0 | 0
48490 | ПАО "МРСК Сибири" | "Кузбассэнерго" | ТП-489 | 10/0,4 | 0.25 | 0 | 0 | 0
48491 | ПАО "МРСК Сибири" | "Кузбассэнерго" | ТП-254_Ф-10-13-Л | 10/0,4 | 0.16 | 0.11123 | 0 | 0
48492 | ПАО "МРСК Сибири" | "Кузбассэнерго" | Б/Х ТП-225_Ф-10-6-А | 10/0,4 | 0.1 | 0.0072915 | 0 | 0
48493 | ПАО "МРСК Сибири" | "Кузбассэнерго" | ТП-346 б/х | 10/0,4 | 0.1 | 0 | 0 | 0
48494 | ПАО "МРСК Сибири" | "Кузбассэнерго" | ТП-226_Ф-10-6-А | 10/0,4 | 0.16 | 0.0019909 | 0 | 0
48495 | ПАО "МРСК Сибири" | "Кузбассэнерго" | ТП-334 | 10/0,4 | 0.1 | 0.015472 | 0.015 | 0.015
48496 | ПАО "МРСК Сибири" | "Кузбассэнерго" | Б/Х ТП-228_Ф-10-6-А | 10/0,4 | 0.25 | 0.003978 | 0 | 0
48497 | ПАО "МРСК Сибири" | "Кузбассэнерго" | ТП-401 н.п.Шалай | 10/0,4 | 0.25 | 0.0063248 | 0 | 0
48498 | ПАО "МРСК Сибири" | "Кузбассэнерго" | ТП-302_Ф-10-13-Л | 10/0,4 | 0.16 | 0.00066458 | 0 | 0
48499 | ПАО "МРСК Сибири" | "Кузбассэнерго" | ТП-234_Ф-10-15-О | 10/0,4 | 0.1 | 0.0026479 | 0 | 0
48500 | ПАО "МРСК Сибири" | "Кузбассэнерго" | ТП-237 | 10/0,4 | 0.16 | 0 | 0 | 0
48501 | ПАО "МРСК Сибири" | "Кузбассэнерго" | ТП-084-ЖК1_Ф-10-2-ТП | 10/0,4 | 0.63 | 0.21837 | 0 | 0
48502 | ПАО "МРСК Сибири" | "Кузбассэнерго" | ТП-092-ПНС_Ф-10-2-ТП-ЖК-1 | 10/0,4 | 0.25 | 0.1655 | 0.015 | 0.015
48503 | ПАО "МРСК Сибири" | "Кузбассэнерго" | ТП-245_Ф-10-7-СБ | 10/0,4 | 0.1 | 0.00065797 | 0 | 0
48504 | ПАО "МРСК Сибири" | "Кузбассэнерго" | ТП-400 н.п.Проскоково | 10/0,4 | 0.1 | 0.0041536 | 0 | 0
48505 | ПАО "МРСК Сибири" | "Кузбассэнерго" | ТП-111 | 10/0,4 | 0.1 | 0.0059897 | 0 | 0
48506 | ПАО "МРСК Сибири" | "Кузбассэнерго" | ТП-569_Ф-10-6-МП | 10/0,4 | 0.4 | 0 | 0 | 0
48507 | ПАО "МРСК Сибири" | "Кузбассэнерго" | Б/Х ТП-181П | 10/0,4 | 0.025 | 0 | 0 | 0
48508 | ПАО "МРСК Сибири" | "Кузбассэнерго" | Б/Х ТП-12ОП | 10/0,4 | 0.025 | 0 | 0 | 0
48509 | ПАО "МРСК Сибири" | "Кузбассэнерго" | ТП-011 | 10/0,4 | 0.4 | 0.014952 | 0 | 0
48510 | ПАО "МРСК Сибири" | "Кузбассэнерго" | ТП-128 | 10/0,4 | 0.16 | 0.0019116 | 0.0002 | 0
48511 | ПАО "МРСК Сибири" | "Кузбассэнерго" | ТП-163 | 10/0,4 | 0.16 | 0.0068534 | 0 | 0.025
48512 | ПАО "МРСК Сибири" | "Кузбассэнерго" | ТП-161 | 10/0,4 | 0.1 | 0.037382 | 0.015 | 0.015
48513 | ПАО "МРСК Сибири" | "Кузбассэнерго" | ТП-101 | 10/0,4 | 0.16 | 0.04282 | 0.001 | 0.001
48514 | ПАО "МРСК Сибири" | "Кузбассэнерго" | ТП-115 | 10/0,4 | 0.25 | 0.00062304 | 0 | 0.002
48515 | ПАО "МРСК Сибири" | "Кузбассэнерго" | ТП-080 | 10/0,4 | 0.1 | 0.00075822 | 0 | 0
48516 | ПАО "МРСК Сибири" | "Кузбассэнерго" | ТП-003 | 10/0,4 | 0.25 | 0.043681 | 0.002 | 0.01
48517 | ПАО "МРСК Сибири" | "Кузбассэнерго" | ТП-348 | 10/0,4 | 0.4 | 0.054861 | 0 | 0
48518 | ПАО "МРСК Сибири" | "Кузбассэнерго" | ТП-009 | 10/0,4 | 0.1 | 0.024789 | 0 | 0
48519 | ПАО "МРСК Сибири" | "Кузбассэнерго" | ТП-Ю-1-023 | 10/0,4 | 0.25 | 0.052111 | 0 | 0
48520 | ПАО "МРСК Сибири" | "Кузбассэнерго" | ТП-586_Ф-10-14-Ш | 10/0,4 | 0.25 | 0.043054 | 0 | 0
48521 | ПАО "МРСК Сибири" | "Кузбассэнерго" | ТП-430_Ф-10-20-ЧР | 10/0,4 | 0.4 | 0.11423 | 0 | 0
48522 | ПАО "МРСК Сибири" | "Кузбассэнерго" | ТП-692_Ф-10-3-Я | 10/0,4 | 0.4 | 0.038508 | 0 | 0
48523 | ПАО "МРСК Сибири" | "Кузбассэнерго" | СКТП-095 н.п.Верх-Чебула | 10/0,4 | 0.063 | 0.0073594 | 0 | 0
48524 | ПАО "МРСК Сибири" | "Кузбассэнерго" | ТП-529_Ф-10-13-Ц | 10/0,4 | 0.4 | 0.031312 | 0 | 0
48525 | ПАО "МРСК Сибири" | "Кузбассэнерго" | ТП-691_Ф-10-14-МП | 10/0,4 | 0.25 | 0.059571 | 0.015 | 0.015
48526 | ПАО "МРСК Сибири" | "Кузбассэнерго" | ТП-690_Ф-10-9-МП | 10/0,4 | 0.16 | 0.0021115 | 0 | 0
48527 | ПАО "МРСК Сибири" | "Кузбассэнерго" | ТП-009_Ф-10-14-Ш | 10/0,4 | 0.8 | 0.059062 | 0 | 0
48528 | ПАО "МРСК Сибири" | "Кузбассэнерго" | ТП-565_Ф-10-14-МП | 10/0,4 | 0.25 | 0 | 0 | 0
48529 | ПАО "МРСК Сибири" | "Кузбассэнерго" | ТП-548_Ф-10-3-О | 10/0,4 | 0.25 | 0.041744 | 0 | 0
48530 | ПАО "МРСК Сибири" | "Кузбассэнерго" | ТП-549_Ф-10-3-О | 10/0,4 | 0.8 | 0.0041196 | 0 | 0
48531 | ПАО "МРСК Сибири" | "Кузбассэнерго" | ТП-747_Ф-10-3-Я | 10/0,4 | 0.16 | 0.029157 | 0 | 0
48532 | ПАО "МРСК Сибири" | "Кузбассэнерго" | ТП-440_Ф-10-1-Ж | 10/0,4 | 0.4 | 0.041219 | 0 | 0
48533 | ПАО "МРСК Сибири" | "Кузбассэнерго" | ТП-737_Ф-10-7-ГН;_Ф-10-16-кВт-24 | 10/0,4 | 1.26 | 0.48011 | 0 | 0
48534 | ПАО "МРСК Сибири" | "Кузбассэнерго" | ТП-251_Ф-36-ТП-72 | 10/0,4 | 0.25 | 0 | 0 | 0
48535 | ПАО "МРСК Сибири" | "Кузбассэнерго" | ТП-748_Ф-10-14-МП | 10/0,4 | 0.16 | 0 | 0 | 0
48536 | ПАО "МРСК Сибири" | "Кузбассэнерго" | ТП-746_Ф-10-21-Ф | 10/0,4 | 0.16 | 0.022096 | 0 | 0
48537 | ПАО "МРСК Сибири" | "Кузбассэнерго" | ТП-443_Ф-10-2-ЕП | 10/0,4 | 0.1 | 0.014684 | 0 | 0
48538 | ПАО "МРСК Сибири" | "Кузбассэнерго" | ТП-758_Ф-10-20 | 10/0,4 | 0.25 | 0 | 0 | 0
48539 | ПАО "МРСК Сибири" | "Кузбассэнерго" | ТП-439_Ф-10-18-АК | 10/0,4 | 0.25 | 0.0070878 | 0 | 0
48540 | ПАО "МРСК Сибири" | "Кузбассэнерго" | ТП-286_Ф-10-18-АК | 10/0,4 | 0.16 | 0.050245 | 0.0115 | 0.0115
48541 | ПАО "МРСК Сибири" | "Кузбассэнерго" | ТП-438_Ф-10-18-АК | 10/0,4 | 0.4 | 0.021757 | 0 | 0
48542 | ПАО "МРСК Сибири" | "Кузбассэнерго" | ТП-435_Ф-10-3-Е | 10/0,4 | 0.1 | 0.041768 | 0 | 0
48543 | ПАО "МРСК Сибири" | "Кузбассэнерго" | ТП-742_Ф-10-14-Ш | 10/0,4 | 0.16 | 0.11856 | 0 | 0
48544 | ПАО "МРСК Сибири" | "Кузбассэнерго" | ТП-717_Ф-10-3-К | 10/0,4 | 0.25 | 0.085212 | 0 | 0
48545 | ПАО "МРСК Сибири" | "Кузбассэнерго" | ТП-441_Ф-10-3-Е | 10/0,4 | 0.25 | 0.016293 | 0 | 0
48546 | ПАО "МРСК Сибири" | "Кузбассэнерго" | ТП-415_Ф-10-19-В | 10/0,4 | 0.25 | 0.032548 | 0 | 0
48547 | ПАО "МРСК Сибири" | "Кузбассэнерго" | ТП-426_Ф-10-8-ПД | 10/0,4 | 0.25 | 0.053873 | 0 | 0
48548 | ПАО "МРСК Сибири" | "Кузбассэнерго" | ТП-429 | 10/0,4 | 0.16 | 0.066004 | 0.015 | 0.015
48549 | ПАО "МРСК Сибири" | "Кузбассэнерго" | ТП-Ю-2-110 | 10/0,4 | 0.25 | 0.036015 | 0.0034 | 0.0034
48550 | ПАО "МРСК Сибири" | "Кузбассэнерго" | ТП-Ю-1-096 | 10/0,4 | 0.04 | 0.014034 | 0 | 0
48551 | ПАО "МРСК Сибири" | "Кузбассэнерго" | ТП-Ю-1-097 | 10/0,4 | 0.04 | 0.017017 | 0 | 0
48552 | ПАО "МРСК Сибири" | "Кузбассэнерго" | ТП-Ю-1-098 | 10/0,4 | 0.04 | 0.014194 | 0 | 0
48553 | ПАО "МРСК Сибири" | "Кузбассэнерго" | ТП-Ю-1-099 | 10/0,4 | 0.025 | 0.016118 | 0 | 0
48554 | ПАО "МРСК Сибири" | "Кузбассэнерго" | ТП-Ю-1-100 | 10/0,4 | 0.025 | 0.013187 | 0 | 0
48555 | ПАО "МРСК Сибири" | "Кузбассэнерго" | ТП-130 | 10/0,4 | 0.1 | 0.0033939 | 0 | 0.05
48556 | ПАО "МРСК Сибири" | "Кузбассэнерго" | ТП-360 | 10/0,4 | 0.4 | 0.023742 | 0 | 0
48557 | ПАО "МРСК Сибири" | "Кузбассэнерго" | ТП-185 | 10/0,4 | 0.16 | 0.0018546 | 0.08 | 0.08
48558 | ПАО "МРСК Сибири" | "Кузбассэнерго" | ТП-208 | 10/0,4 | 0.063 | 0.0015633 | 0 | 0
48559 | ПАО "МРСК Сибири" | "Кузбассэнерго" | ТП-205 | 10/0,4 | 0.4 | 0.065197 | 0 | 0
48560 | ПАО "МРСК Сибири" | "Кузбассэнерго" | ТП-207 | 10/0,4 | 0.16 | 0.0079957 | 0 | 0
48561 | ПАО "МРСК Сибири" | "Кузбассэнерго" | ТП-206 | 10/0,4 | 0.16 | 0.035497 | 0 | 0
48562 | ПАО "МРСК Сибири" | "Кузбассэнерго" | ТП-25 | 10/0,4 | 0.25 | 0.036604 | 0.015 | 0.015
48563 | ПАО "МРСК Сибири" | "Кузбассэнерго" | ТП-26 | 10/0,4 | 0.4 | 0.012201 | 0.005 | 0.005
48564 | ПАО "МРСК Сибири" | "Кузбассэнерго" | ТП-45 | 10/0,4 | 0.16 | 0.020448 | 0 | 0
48565 | ПАО "МРСК Сибири" | "Кузбассэнерго" | ТП-320 б/х | 10/0,4 | 0.16 | 0 | 0 | 0
48566 | ПАО "МРСК Сибири" | "Кузбассэнерго" | ТП-161 | 10/0,4 | 0.4 | 0.022335 | 0.015 | 0.015
48567 | ПАО "МРСК Сибири" | "Кузбассэнерго" | ТП-326 | 10/0,4 | 0.25 | 0.014898 | 0 | 0
48568 | ПАО "МРСК Сибири" | "Кузбассэнерго" | ТП-Ю-4-044 | 10/0,4 | 0.16 | 0.012088 | 0 | 0
48569 | ПАО "МРСК Сибири" | "Кузбассэнерго" | ТП-321 | 10/0,4 | 0.1 | 0.0027555 | 0.015 | 0.015
48570 | ПАО "МРСК Сибири" | "Кузбассэнерго" | ТП-Ю-4-008 | 10/0,4 | 0.4 | 0.02698 | 0 | 0
48571 | ПАО "МРСК Сибири" | "Кузбассэнерго" | ТП-076 | 10/0,4 | 0.4 | 0.026782 | 0 | 0.01
48572 | ПАО "МРСК Сибири" | "Кузбассэнерго" | ТП-Ю-4-018 | 10/0,4 | 0.025 | 0.022554 | 0 | 0
48573 | ПАО "МРСК Сибири" | "Кузбассэнерго" | ТП-Ю-4-048 | 10/0,4 | 0.16 | 0.01425 | 0 | 0
48574 | ПАО "МРСК Сибири" | "Кузбассэнерго" | ТП-135 | 10/0,4 | 0.25 | 0.0077085 | 0.015 | 0.015
48575 | ПАО "МРСК Сибири" | "Кузбассэнерго" | ТП-Ю-4-050 | 10/0,4 | 0.1 | 0.0066099 | 0.0002 | 0.0002
48576 | ПАО "МРСК Сибири" | "Кузбассэнерго" | ТП-600 | 10/0,4 | 1.26 | 0.077257 | 0.025 | 0.015
48577 | ПАО "МРСК Сибири" | "Кузбассэнерго" | ТП-601 | 10/0,4 | 1.26 | 0.081562 | 0 | 0
48578 | ПАО "МРСК Сибири" | "Кузбассэнерго" | ТП-603 | 10/0,4 | 1.26 | 0.47454 | 0 | 0
48579 | ПАО "МРСК Сибири" | "Кузбассэнерго" | ТП-97П Связьтранснефть (обсл) | 10/0,4 | 0.025 | 0 | 0 | 0
48580 | ПАО "МРСК Сибири" | "Кузбассэнерго" | ТП-399 | 10/0,4 | 0.25 | 0 | 0 | 0
48581 | ПАО "МРСК Сибири" | "Кузбассэнерго" | ТП-ЦИ-100 | 10/0,4 | 0.1 | 0.059351 | 0 | 0
48582 | ПАО "МРСК Сибири" | "Кузбассэнерго" | ТП-И-063 | 10/0,4 | 0.025 | 0 | 0 | 0
48583 | ПАО "МРСК Сибири" | "Кузбассэнерго" | ТП-ЦИ-075 | 10/0,4 | 0.8 | 0 | 0 | 0
48584 | ПАО "МРСК Сибири" | "Кузбассэнерго" | ТП-ЦИ-101_Водоканал | 10/0,4 | 0.1 | 0 | 0 | 0
48585 | ПАО "МРСК Сибири" | "Кузбассэнерго" | ТП-ЦИ-201 | 10/0,4 | 0.1 | 0 | 0 | 0
48586 | ПАО "МРСК Сибири" | "Кузбассэнерго" | ТП-ЦИ-072 | 10/0,4 | 0.063 | 0.052864 | 0 | 0
48587 | ПАО "МРСК Сибири" | "Кузбассэнерго" | ТП-ЦИ-073 | 10/0,4 | 0.063 | 0 | 0 | 0
48588 | ПАО "МРСК Сибири" | "Кузбассэнерго" | ТП-ЦИ-088 | 10/0,4 | 0.4 | 0.025358 | 0 | 0
48589 | ПАО "МРСК Сибири" | "Кузбассэнерго" | ТП-ЦИ-102 | 10/0,4 | 0.16 | 0.0019647 | 0 | 0
48590 | ПАО "МРСК Сибири" | "Кузбассэнерго" | ТП-ЦИ-120 | 10/0,4 | 0.16 | 0.035592 | 0 | 0
48591 | ПАО "МРСК Сибири" | "Кузбассэнерго" | ТП-И-062 | 10/0,4 | 0.025 | 0.0085696 | 0 | 0
48592 | ПАО "МРСК Сибири" | "Кузбассэнерго" | ТП-387 | 10/0,4 | 0.025 | 0.00078314 | 0 | 0
48593 | ПАО "МРСК Сибири" | "Кузбассэнерго" | ТП-420 | 10/0,4 | 0.04 | 0.033017 | 0.002 | 0.002
48594 | ПАО "МРСК Сибири" | "Кузбассэнерго" | ТП-253 | 10/0,4 | 0.4 | 0.016142 | 0.008 | 0.008
48595 | ПАО "МРСК Сибири" | "Кузбассэнерго" | ТП-061 (Барачаты) | 10/0,4 | 0.16 | 0.0022192 | 0 | 0
48596 | ПАО "МРСК Сибири" | "Кузбассэнерго" | ТП-137 | 10/0,4 | 0.16 | 0.0059992 | 0.01 | 0.01
48597 | ПАО "МРСК Сибири" | "Кузбассэнерго" | ТП-138 | 10/0,4 | 0.16 | 0.014567 | 0.015 | 0.015
48598 | ПАО "МРСК Сибири" | "Кузбассэнерго" | ТП-146Т | 10/0,4 | 0.25 | 0.0043707 | 0 | 0
48599 | ПАО "МРСК Сибири" | "Кузбассэнерго" | ТП-Ю-1-054 | 10/0,4 | 0.25 | 0.016082 | 0 | 0
48600 | ПАО "МРСК Сибири" | "Кузбассэнерго" | ТП-225 | 10/0,4 | 0.25 | 0.0010488 | 0 | 0
48601 | ПАО "МРСК Сибири" | "Кузбассэнерго" | ТП-465_Ф-10-13-Л | 10/0,4 | 0.25 | 0.00046256 | 0 | 0
48602 | ПАО "МРСК Сибири" | "Кузбассэнерго" | ТП-98 | 10/0,4 | 0.16 | 0.023562 | 0 | 0
48603 | ПАО "МРСК Сибири" | "Кузбассэнерго" | ТП-97 | 10/0,4 | 0.25 | 0.054828 | 0 | 0
48604 | ПАО "МРСК Сибири" | "Кузбассэнерго" | ТП-400 | 10/0,4 | 0.25 | 0.01037 | 0 | 0
48605 | ПАО "МРСК Сибири" | "Кузбассэнерго" | ТП-Ю-2-111 | 10/0,4 | 0.1 | 0.055959 | 0 | 0
48606 | ПАО "МРСК Сибири" | "Кузбассэнерго" | ТП-Ю-2-113 | 10/0,4 | 0.1 | 0.054519 | 0 | 0
48607 | ПАО "МРСК Сибири" | "Кузбассэнерго" | ТП-030 | 10/0,4 | 0.25 | 0.0070234 | 0 | 0
48608 | ПАО "МРСК Сибири" | "Кузбассэнерго" | ТП-ЦИ-013 | 10/0,4 | 0.1 | 0.058815 | 0 | 0
48609 | ПАО "МРСК Сибири" | "Кузбассэнерго" | ТП-ЦИ-014 скважина | 10/0,4 | 0.1 | 0.041152 | 0 | 0
48610 | ПАО "МРСК Сибири" | "Кузбассэнерго" | ТП-ЦИ-016 скважина | 10/0,4 | 0.1 | 0.047945 | 0 | 0
48611 | ПАО "МРСК Сибири" | "Кузбассэнерго" | ТП-030 | 10/0,4 | 0.63 | 0.045011 | 0 | 0
48612 | ПАО "МРСК Сибири" | "Кузбассэнерго" | ТП-018 | 10/0,4 | 0.1 | 0.00099885 | 0.015 | 0.015
48613 | ПАО "МРСК Сибири" | "Кузбассэнерго" | ТП-31 | 10/0,4 | 1.26 | 0.039157 | 0.007 | 0.007
48614 | ПАО "МРСК Сибири" | "Кузбассэнерго" | ТП-085 | 10/0,4 | 0.25 | 0.005192 | 0 | 0
48615 | ПАО "МРСК Сибири" | "Кузбассэнерго" | ТП-086 | 10/0,4 | 0.25 | 0.0037382 | 0 | 0.03
48616 | ПАО "МРСК Сибири" | "Кузбассэнерго" | ТП-Ю-2-114 | 10/0,4 | 0.25 | 0.048794 | 0.015 | 0.015
48617 | ПАО "МРСК Сибири" | "Кузбассэнерго" | ТП-087 | 10/0,4 | 0.16 | 0.0044179 | 0 | 0
48618 | ПАО "МРСК Сибири" | "Кузбассэнерго" | ТП-044 | 10/0,4 | 0.16 | 0.018635 | 0.015 | 0
48619 | ПАО "МРСК Сибири" | "Кузбассэнерго" | ТП-467_Ф-10-8-ПД | 10/0,4 | 0.63 | 0.014563 | 0 | 0
48620 | ПАО "МРСК Сибири" | "Кузбассэнерго" | ТП-250 кВА (ул.Антибесская) | 10/0,4 | 0.25 | 0.0035664 | 0 | 0
48621 | ПАО "МРСК Сибири" | "Кузбассэнерго" | ТП-045 | 10/0,4 | 0.1 | 0.0086518 | 0 | 0
48622 | ПАО "МРСК Сибири" | "Кузбассэнерго" | ТП-Ю-1-106 | 10/0,4 | 0.16 | 0.025545 | 0 | 0
48623 | ПАО "МРСК Сибири" | "Кузбассэнерго" | ТП-ЦИ-001 | 10/0,4 | 0.1 | 0.012744 | 0 | 0
48624 | ПАО "МРСК Сибири" | "Кузбассэнерго" | ТП-460_Ф-10-12-Ю | 10/0,4 | 0.1 | 0.0038166 | 0 | 0.015
48625 | ПАО "МРСК Сибири" | "Кузбассэнерго" | ТП-461_Ф-10-19-В | 10/0,4 | 0.025 | 0.0090936 | 0 | 0
48626 | ПАО "МРСК Сибири" | "Кузбассэнерго" | ТП-701П_Ф-10-9-МП;_Ф-10-14-МП (договор) | 10/0,4 | 1.26 | 0.025571 | 0 | 0
48627 | ПАО "МРСК Сибири" | "Кузбассэнерго" | ТП-703П_Ф-10-9-МП;_Ф-10-14-МП (договор) | 10/0,4 | 1.26 | 0 | 0 | 0
48628 | ПАО "МРСК Сибири" | "Кузбассэнерго" | ТП-704П_Ф-10-9-МП;_Ф-10-14-МП (договор) | 10/0,4 | 1.26 | 0 | 0 | 0
48629 | ПАО "МРСК Сибири" | "Кузбассэнерго" | ТП-594П_Ф-10-9-МП (договор) | 10/0,4 | 0.4 | 0.016881 | 0 | 0
48630 | ПАО "МРСК Сибири" | "Кузбассэнерго" | ТП-114 | 10/0,4 | 0.16 | 0.0058987 | 0.015 | 0.015
48631 | ПАО "МРСК Сибири" | "Кузбассэнерго" | ТП-447П_Ф-10-14-МП | 10/0,4 | 0.16 | 0.028692 | 0 | 0
48632 | ПАО "МРСК Сибири" | "Кузбассэнерго" | ТП-088-ЖК-2_Ф-10-14-МП | 10/0,4 | 1.26 | 0.045645 | 0 | 0
48633 | ПАО "МРСК Сибири" | "Кузбассэнерго" | ТП-318 П б/х | 10/0,4 | 0.16 | 0 | 0 | 0
48634 | ПАО "МРСК Сибири" | "Кузбассэнерго" | ТП-Ю-2-109 | 10/0,4 | 0.1 | 0.014356 | 0 | 0
48635 | ПАО "МРСК Сибири" | "Кузбассэнерго" | ТП-064 (База РЭС) | 10/0,4 | 0.4 | 0.00066552 | 0 | 0
48636 | ПАО "МРСК Сибири" | "Кузбассэнерго" | ТП-114 | 10/0,4 | 0.063 | 0.015105 | 0.015 | 0.015
48637 | ПАО "МРСК Сибири" | "Кузбассэнерго" | ТП-382 | 10/0,4 | 0.25 | 0.0032766 | 0 | 0
48638 | ПАО "МРСК Сибири" | "Кузбассэнерго" | ТП-085 | 10/0,4 | 0.16 | 0.0063465 | 0 | 0
48639 | ПАО "МРСК Сибири" | "Кузбассэнерго" | ТП-232_Ф-10-2-Г | 10/0,4 | 0.16 | 0.065479 | 0 | 0
48640 | ПАО "МРСК Сибири" | "Кузбассэнерго" | ТП-244П_Ф-10-13-Л (Потр.) | 10/0,4 | 0.1 | 0 | 0 | 0
48641 | ПАО "МРСК Сибири" | "Кузбассэнерго" | ТП-164П_Ф-10-19-В | 10/0,4 | 0.25 | 0.012935 | 0 | 0
48642 | ПАО "МРСК Сибири" | "Кузбассэнерго" | ТП-Ю-1-101 | 10/0,4 | 0.25 | 0.013461 | 0.015 | 0.015
48643 | ПАО "МРСК Сибири" | "Кузбассэнерго" | ТП-Ю-1-102 | 10/0,4 | 0.25 | 0.0197 | 0.015 | 0.015
48644 | ПАО "МРСК Сибири" | "Кузбассэнерго" | ТП-Ю-1-103 | 10/0,4 | 0.25 | 0.074972 | 0 | 0.01
48645 | ПАО "МРСК Сибири" | "Кузбассэнерго" | ТП-Ю-1-104 | 10/0,4 | 0.16 | 0.027716 | 0 | 0
48646 | ПАО "МРСК Сибири" | "Кузбассэнерго" | ТП-Ю-1-105 | 10/0,4 | 0.25 | 0.062358 | 0 | 0
48647 | ПАО "МРСК Сибири" | "Кузбассэнерго" | ТП-Ю-1-107 | 10/0,4 | 0.25 | 0.027385 | 0 | 0
48648 | ПАО "МРСК Сибири" | "Кузбассэнерго" | ТП-Ю-4-032 (Урочище - Урлеп) | 10/0,4 | 0.025 | 0.0038742 | 0 | 0
48649 | ПАО "МРСК Сибири" | "Кузбассэнерго" | ТП-Ю-4-041 (ул. Рябова 15) | 10/0,4 | 0.04 | 0.0073896 | 0 | 0
48650 | ПАО "МРСК Сибири" | "Кузбассэнерго" | ТП-004П(связь ТрансНефть)н.п.Калининский | 10/0,4 | 0.025 | 0.00060331 | 0 | 0
48651 | ПАО "МРСК Сибири" | "Кузбассэнерго" | ТП-401_Ф-10-5-Щ_ПС Пачинская | 10/0,4 | 0.4 | 0.0038537 | 0 | 0
48652 | ПАО "МРСК Сибири" | "Кузбассэнерго" | ТП-365П_Ф-10-9-К_ПС Колмогоровская | 10/0,4 | 0.25 | 0.0066835 | 0 | 0
48653 | ПАО "МРСК Сибири" | "Кузбассэнерго" | ТП-402_Ф-10-5-И_ПС Колмогоровская | 10/0,4 | 0.025 | 0 | 0 | 0
48654 | ПАО "МРСК Сибири" | "Кузбассэнерго" | ТП-005П Ф.10-5-Щ ПС Пачинская | 10/0,4 | 0.16 | 0.012899 | 0 | 0
48655 | ПАО "МРСК Сибири" | "Кузбассэнерго" | ТП-100 СОНТ Машиностроитель-5 | 10/0,4 | 0.04 | 0.01082 | 0 | 0
48656 | ПАО "МРСК Сибири" | "Кузбассэнерго" | ТП-388 СОНТ Машиностроитель-5 | 10/0,4 | 0.1 | 0.021212 | 0 | 0
48657 | ПАО "МРСК Сибири" | "Кузбассэнерго" | ТП-258 ООО ПКС | 10/0,4 | 0.063 | 0 | 0 | 0
48658 | ПАО "МРСК Сибири" | "Кузбассэнерго" | ТП-202п АЗС ООО Компания-Центр | 10/0,4 | 0.025 | 0.010283 | 0 | 0
48659 | ПАО "МРСК Сибири" | "Кузбассэнерго" | ТП-304 | 10/0,4 | 0.25 | 0.0061133 | 0.004 | 0
48660 | ПАО "МРСК Сибири" | "Кузбассэнерго" | ТП-076 | 10/0,4 | 0.1 | 0.013352 | 0 | 0.01
48661 | ПАО "МРСК Сибири" | "Кузбассэнерго" | Б/Х ТП-375-бесхоз ПС Разъезд31 км 110/10 | 10/0,4 | 0.025 | 0 | 0 | 0
48662 | ПАО "МРСК Сибири" | "Кузбассэнерго" | ТП-405П_Ф-10-7-Ч (Аренда) | 10/0,4 | 0.8 | 0.018573 | 0 | 0
48663 | ПАО "МРСК Сибири" | "Кузбассэнерго" | ТП-405П (2)_Ф-10-7-Ч (Аренда) | 10/0,4 | 0.4 | 0.0014443 | 0 | 0
48664 | ПАО "МРСК Сибири" | "Кузбассэнерго" | ТП-295П_Ф-10-11 А (Аренда) | 10/0,4 | 0.4 | 0.01703 | 0 | 0
48665 | ПАО "МРСК Сибири" | "Кузбассэнерго" | ТП-411_Ф-10-10-К_н.п.Смирновка | 10/0,4 | 0.063 | 0.0098365 | 0 | 0
48666 | ПАО "МРСК Сибири" | "Кузбассэнерго" | ТП-153_Ф-10-16-ГМ | 10/0,4 | 0.16 | 0.10158 | 0.015 | 0.015
48667 | ПАО "МРСК Сибири" | "Кузбассэнерго" | ТП-252_Ф-10-2-Г | 10/0,4 | 0.25 | 0.17844 | 0 | 0
48668 | ПАО "МРСК Сибири" | "Кузбассэнерго" | ТП-390П_Ф-10-8-ПД (Аренда) | 10/0,4 | 0.4 | 0.28698 | 0.015 | 0.015
48669 | ПАО "МРСК Сибири" | "Кузбассэнерго" | ТП-069П_Ф-10-3-К (Аренда) | 10/0,4 | 0.63 | 0 | 0 | 0
48670 | ПАО "МРСК Сибири" | "Кузбассэнерго" | ТП-094П_Ф-10-3-К (Аренда) | 10/0,4 | 0.4 | 0.1265 | 0 | 0
48671 | ПАО "МРСК Сибири" | "Кузбассэнерго" | ТП-193П_Ф-10-3-К (Аренда) | 10/0,4 | 0.4 | 0 | 0 | 0
48672 | ПАО "МРСК Сибири" | "Кузбассэнерго" | ТП-300П_Ф-10-3-К (Аренда) | 10/0,4 | 0.4 | 0.15484 | 0 | 0
48673 | ПАО "МРСК Сибири" | "Кузбассэнерго" | ТП-039П_Ф-10-1-Т (Аренда) | 10/0,4 | 0.4 | 0 | 0 | 0
48674 | ПАО "МРСК Сибири" | "Кузбассэнерго" | ТП-383 П_Ф-10-9-П (Аренда) | 10/0,4 | 0.16 | 0.014183 | 0 | 0
48675 | ПАО "МРСК Сибири" | "Кузбассэнерго" | ТП-501П_Ф-10-9-П (Аренда) | 10/0,4 | 0.63 | 0.48158 | 0 | 0
48676 | ПАО "МРСК Сибири" | "Кузбассэнерго" | ТП-502П_Ф-10-9-П (Аренда) | 10/0,4 | 0.63 | 0.02944 | 0 | 0
48677 | ПАО "МРСК Сибири" | "Кузбассэнерго" | ТП-255П_Ф-10-1-Т (Аренда) | 10/0,4 | 0.16 | 0.1129 | 0 | 0
48678 | ПАО "МРСК Сибири" | "Кузбассэнерго" | ТП-509П_Ф-10-1-Т (Аренда) | 10/0,4 | 0.63 | 0.43136 | 0 | 0
48679 | ПАО "МРСК Сибири" | "Кузбассэнерго" | ТП-697П_Ф-10-1-Т (Аренда) | 10/0,4 | 0.4 | 0.29552 | 0 | 0
48680 | ПАО "МРСК Сибири" | "Кузбассэнерго" | ТП-365_Ф-10-20-МП | 10/0,4 | 0.25 | 0.16274 | 0 | 0
48681 | ПАО "МРСК Сибири" | "Кузбассэнерго" | ТП-204-2 | 10/0,4 | 0.4 | 0.0046521 | 0 | 0
48682 | ПАО "МРСК Сибири" | "Кузбассэнерго" | ТП-305 | 10/0,4 | 0.1 | 0.00015859 | 0 | 0
48683 | ПАО "МРСК Сибири" | "Кузбассэнерго" | ТП-Я-151 Мичуринец_Ф-10-8-Я | 10/0,4 | 0.1 | 0 | 0 | 0
48684 | ПАО "МРСК Сибири" | "Кузбассэнерго" | ТП-Ю-4-027 (Мария-РА) | 10/0,4 | 0.1 | 0.010838 | 0 | 0
48685 | ПАО "МРСК Сибири" | "Кузбассэнерго" | ТП-764_Ф-10-15-ПФ | 10/0,4 | 0.63 | 0.0097185 | 0 | 0
48686 | ПАО "МРСК Сибири" | "Кузбассэнерго" | ТП-476_Ф-10-9-МП | 10/0,4 | 0.4 | 0.29573 | 0.025 | 0.025
48687 | ПАО "МРСК Сибири" | "Кузбассэнерго" | ТП-Ю-0-043 | 10/0,4 | 0.1 | 0.0012876 | 0 | 0
48688 | ПАО "МРСК Сибири" | "Кузбассэнерго" | ТП-Ю-0-044 | 10/0,4 | 0.1 | 0.013281 | 0 | 0
48689 | ПАО "МРСК Сибири" | "Кузбассэнерго" | ТП-Ю-0-045 | 10/0,4 | 0.4 | 0 | 0 | 0
48690 | ПАО "МРСК Сибири" | "Кузбассэнерго" | ТП-Ю-0-046 | 10/0,4 | 0.25 | 0.0027168 | 0 | 0
48691 | ПАО "МРСК Сибири" | "Кузбассэнерго" | ТП-Ю-0-047_Ф-10-2-Т | 10/0,4 | 0.1 | 0.00076181 | 0 | 0
48692 | ПАО "МРСК Сибири" | "Кузбассэнерго" | ТП-Ю-0-048 | 10/0,4 | 0.1 | 0.0046256 | 0.0005 | 0.0005
48693 | ПАО "МРСК Сибири" | "Кузбассэнерго" | ТП-Ю-0-049 | 10/0,4 | 0.1 | 0.0002275 | 0 | 0
48694 | ПАО "МРСК Сибири" | "Кузбассэнерго" | ТП-Ю-0-051 | 10/0,4 | 0.25 | 0.0016907 | 0 | 0
48695 | ПАО "МРСК Сибири" | "Кузбассэнерго" | ТП-Ю-0-052_Ф-10-14-А | 10/0,4 | 0.025 | 0.0023817 | 0 | 0
48696 | ПАО "МРСК Сибири" | "Кузбассэнерго" | ТП-Ю-0-053 | 10/0,4 | 0.1 | 0.0019767 | 0 | 0
48697 | ПАО "МРСК Сибири" | "Кузбассэнерго" | ТП-770_Ф-10-16-КВТ-24 | 10/0,4 | 2 | 0.11051 | 0 | 0
48698 | ПАО "МРСК Сибири" | "Кузбассэнерго" | ТП-485_Ф-10-6-А | 10/0,4 | 0.04 | 0.023177 | 0 | 0
48699 | ПАО "МРСК Сибири" | "Кузбассэнерго" | ТП-016_Ф-10-2-ЕП | 10/0,4 | 0.4 | 0.021915 | 0 | 0
48700 | ПАО "МРСК Сибири" | "Кузбассэнерго" | ТП-171_Ф-10-7Н | 10/0,4 | 0.06 | 0.0018502 | 0 | 0
48701 | ПАО "МРСК Сибири" | "Кузбассэнерго" | ТП-Ю-1-110 | 10/0,4 | 0.16 | 0.040996 | 0.015 | 0.015
48702 | ПАО "МРСК Сибири" | "Кузбассэнерго" | ТП-475_Ф-10-4-ВТ;_Ф-10-19-В | 10/0,4 | 1.26 | 0.016705 | 0 | 0
48703 | ПАО "МРСК Сибири" | "Кузбассэнерго" | ТП-Ю-1-109 | 10/0,4 | 0.1 | 0.007822 | 0 | 0
48704 | ПАО "МРСК Сибири" | "Кузбассэнерго" | ТП-043_Ф-10-1-Ч | 10/0,4 | 0.04 | 0.0013216 | 0 | 0
48705 | ПАО "МРСК Сибири" | "Кузбассэнерго" | ТП-Ю-3-051 | 10/0,4 | 0.25 | 0.01652 | 0 | 0
48706 | ПАО "МРСК Сибири" | "Кузбассэнерго" | ТП-Ю-0-054 | 10/0,4 | 0.025 | 0.0029925 | 0 | 0
48707 | ПАО "МРСК Сибири" | "Кузбассэнерго" | ТП-771_Ф-10-19-КС | 10/0,4 | 0.025 | 0.016515 | 0 | 0
48708 | ПАО "МРСК Сибири" | "Кузбассэнерго" | ТП-708_Ф-10-19-КС | 10/0,4 | 0.4 | 0.062868 | 0 | 0
48709 | ПАО "МРСК Сибири" | "Кузбассэнерго" | ТП-491_Ф-10-12-Ю | 10/0,4 | 0.025 | 0.027388 | 0 | 0
48710 | ПАО "МРСК Сибири" | "Кузбассэнерго" | ТП-488_Ф-10-7-К | 10/0,4 | 0.063 | 0.022218 | 0 | 0
48711 | ПАО "МРСК Сибири" | "Кузбассэнерго" | ТП-479_Ф-10-18-АК | 10/0,4 | 0.025 | 0.0464 | 0 | 0
48712 | ПАО "МРСК Сибири" | "Кузбассэнерго" | ТП-480_Ф-10-1-Ж | 10/0,4 | 0.063 | 0.034072 | 0 | 0
48713 | ПАО "МРСК Сибири" | "Кузбассэнерго" | ТП-784_Ф-10-20-ЧР | 10/0,4 | 0.063 | 0.025461 | 0 | 0
48714 | ПАО "МРСК Сибири" | "Кузбассэнерго" | ТП-782_Ф-10-15-СР | 10/0,4 | 0.1 | 0.012221 | 0 | 0
48715 | ПАО "МРСК Сибири" | "Кузбассэнерго" | ТП-781_Ф-10-6-МП | 10/0,4 | 0.025 | 0.02906 | 0 | 0
48716 | ПАО "МРСК Сибири" | "Кузбассэнерго" | ТП-Ю-0-055_Ф-10-17-Л | 10/0,4 | 0.025 | 0.0024025 | 0 | 0
48717 | ПАО "МРСК Сибири" | "Кузбассэнерго" | ТП-483_Ф-10-7-СБ | 10/0,4 | 0.063 | 0.014103 | 0 | 0
48718 | ПАО "МРСК Сибири" | "Кузбассэнерго" | ТП-776_Ф-10-14-Ш | 10/0,4 | 0.025 | 0.0088415 | 0 | 0
48719 | ПАО "МРСК Сибири" | "Кузбассэнерго" | ТП-484_Ф-10-2-Г | 10/0,4 | 0.025 | 0.009777 | 0 | 0
48720 | ПАО "МРСК Сибири" | "Кузбассэнерго" | ТП-103 | 10/0,4 | 0.16 | 0.016142 | 0 | 0
48721 | ПАО "МРСК Сибири" | "Кузбассэнерго" | ТП-ЦИ-212 | 10/0,4 | 0.063 | 0.016577 | 0 | 0
48722 | ПАО "МРСК Сибири" | "Кузбассэнерго" | ТП-787_Ф-10-14-МП | 10/0,4 | 0.4 | 0.030882 | 0 | 0.015
48723 | ПАО "МРСК Сибири" | "Кузбассэнерго" | ТП-493_Ф-10-18-АК | 10/0,4 | 1.26 | 0.012221 | 0 | 0
48724 | ПАО "МРСК Сибири" | "Кузбассэнерго" | ТП-783_Ф-10-16-кВт-24 | 10/0,4 | 0.025 | 0.018718 | 0 | 0
48725 | ПАО "МРСК Сибири" | "Кузбассэнерго" | ТП-Ю-1-108 | 10/0,4 | 0.063 | 0.0069894 | 0 | 0
48726 | ПАО "МРСК Сибири" | "Кузбассэнерго" | ТП-495_Ф-10-18-АК | 10/0,4 | 0.1 | 0.016531 | 0.015 | 0.015
48727 | ПАО "МРСК Сибири" | "Кузбассэнерго" | ТП-796_Ф-10-20-ЧР | 10/0,4 | 0.025 | 0.009019 | 0 | 0
48728 | ПАО "МРСК Сибири" | "Кузбассэнерго" | ТП-404_Ф-10-0-Т_ПС Колмогоровская | 10/0,4 | 0.025 | 0.011918 | 0 | 0
48729 | ПАО "МРСК Сибири" | "Кузбассэнерго" | ТП-403_Ф-10-9-К_ПС Колмогоровская | 10/0,4 | 0.025 | 0.01975 | 0 | 0
48730 | ПАО "МРСК Сибири" | "Кузбассэнерго" | ТП-Ю-0-056 | 10/0,4 | 0.04 | 0.0032426 | 0 | 0
48731 | ПАО "МРСК Сибири" | "Кузбассэнерго" | ТП-Ю-0-057 | 10/0,4 | 0.025 | 0.0030132 | 0 | 0
48732 | ПАО "МРСК Сибири" | "Кузбассэнерго" | ТП-498_Ф-10-19-В | 10/0,4 | 0.025 | 0.018347 | 0 | 0
48733 | ПАО "МРСК Сибири" | "Кузбассэнерго" | ТП-Ю-0-058 | 10/0,4 | 0.025 | 0.002192 | 0 | 0
48734 | ПАО "МРСК Сибири" | "Кузбассэнерго" | ТП-Ю-3-054 | 10/0,4 | 0.025 | 0.0072027 | 0 | 0
48735 | ПАО "МРСК Сибири" | "Кузбассэнерго" | ТП-Ю-3-055 | 10/0,4 | 0.1 | 0.012845 | 0 | 0
48736 | ПАО "МРСК Сибири" | "Кузбассэнерго" | ТП-797_Ф-10-3-К | 10/0,4 | 0.025 | 0.018536 | 0 | 0
48737 | ПАО "МРСК Сибири" | "Кузбассэнерго" | ТП-Ю-1-114 | 10/0,4 | 0.04 | 0.0054658 | 0 | 0
48738 | ПАО "МРСК Сибири" | "Кузбассэнерго" | ТП-Ю-1-113 | 10/0,4 | 0.063 | 0.0080788 | 0.015 | 0
48739 | ПАО "МРСК Сибири" | "Кузбассэнерго" | ТП-499_Ф-10-8-ПД | 10/0,4 | 0.025 | 0.018534 | 0 | 0
48740 | ПАО "МРСК Сибири" | "Кузбассэнерго" | ТП-Ю-2-114 | 10/0,4 | 0.063 | 0.0070573 | 0.015 | 0.015
48741 | ПАО "МРСК Сибири" | "Кузбассэнерго" | ТП-078_Ф-10-5-Б | 10/0,4 | 0.025 | 0 | 0 | 0
48742 | ПАО "МРСК Сибири" | "Кузбассэнерго" | ТП-92 | 10/0,4 | 0.1 | 6.4e-05 | 0 | 0
48743 | ПАО "МРСК Сибири" | "Кузбассэнерго" | ТП-500_Ф-10-1-Ж | 10/0,4 | 0.025 | 0.018537 | 0 | 0
48744 | ПАО "МРСК Сибири" | "Кузбассэнерго" | ТП-798_Ф-10-14-МП | 10/0,4 | 0.025 | 0.018298 | 0 | 0
48745 | ПАО "МРСК Сибири" | "Кузбассэнерго" | ТП-406_Ф-10-9-К_ПС Колмогоровская | 10/0,4 | 0.04 | 0.0007383 | 0 | 0
48746 | ПАО "МРСК Сибири" | "Кузбассэнерго" | ТП-405_Ф-10-7-Я_ПС Хопкинская | 10/0,4 | 0.04 | 0.0004197 | 0 | 0
48747 | ПАО "МРСК Сибири" | "Кузбассэнерго" | ТП-407_Ф-10-0-Т_ПС Колмогоровская | 10/0,4 | 0.04 | 0 | 0 | 0
48748 | ПАО "МРСК Сибири" | "Кузбассэнерго" | ТП-107_Ф-10-1-К | 10/0,4 | 0.063 | 0.0022599 | 0 | 0
48749 | ПАО "МРСК Сибири" | "Кузбассэнерго" | ТП-Ю-0-062_Ф-10-2-Т | 10/0,4 | 0.025 | 0.0018738 | 0 | 0
48750 | ПАО "МРСК Сибири" | "Кузбассэнерго" | ТП-Ю-0-063 | 10/0,4 | 0.1 | 0.002326 | 0 | 0
48751 | ПАО "МРСК Сибири" | "Кузбассэнерго" | ТП-Ю-4-052, п. Осман | 10/0,4 | 0.025 | 0.0067798 | 0 | 0
48752 | ПАО "МРСК Сибири" | "Кузбассэнерго" | ТП-Ю-0-064 | 10/0,4 | 0.025 | 0.00064286 | 0 | 0
48753 | ПАО "МРСК Сибири" | "Кузбассэнерго" | ТП-Ю-4-063 Кокарев | 10/0,4 | 0.025 | 0.0054205 | 0 | 0
48754 | ПАО "МРСК Сибири" | "Кузбассэнерго" | ТП-496_Ф-10-18-АК | 10/0,4 | 0.25 | 0.17872 | 0 | 0
48755 | ПАО "МРСК Сибири" | "Кузбассэнерго" | ТП-497_Ф-10-18-АК | 10/0,4 | 0.16 | 0.11933 | 0 | 0
48756 | ПАО "МРСК Сибири" | "Кузбассэнерго" | ТП-114_Ф-10-2-А | 10/0,4 | 0.025 | 0.018431 | 0 | 0
48757 | ПАО "МРСК Сибири" | "Кузбассэнерго" | ТП-013 | 10/0,4 | 0.16 | 0.0022562 | 0.025 | 0.11
48758 | ПАО "МРСК Сибири" | "Кузбассэнерго" | ТП-116_Ф-10-5-Б | 10/0,4 | 0.1 | 0.0090992 | 0 | 0
48759 | ПАО "МРСК Сибири" | "Кузбассэнерго" | ТП-406 | 10/0,4 | 0.25 | 0.0050696 | 0 | 0
48760 | ПАО "МРСК Сибири" | "Кузбассэнерго" | ТП-039_Ф-10-5-МЧ | 10/0,4 | 0.25 | 0.18176 | 0 | 0
48761 | ПАО "МРСК Сибири" | "Кузбассэнерго" | ТП-012_Ф-10-12-Ю | 10/0,4 | 0.25 | 0.18149 | 0 | 0
48762 | ПАО "МРСК Сибири" | "Кузбассэнерго" | ТП-029_Ф-10-15-О | 10/0,4 | 0.025 | 0.018537 | 0 | 0
48763 | ПАО "МРСК Сибири" | "Кузбассэнерго" | ТП-017_Ф-10-19-В | 10/0,4 | 0.025 | 0.018283 | 0 | 0
48764 | ПАО "МРСК Сибири" | "Кузбассэнерго" | ТП-002_Ф-10-7-К | 10/0,4 | 0.16 | 0.11785 | 0 | 0
48765 | ПАО "МРСК Сибири" | "Кузбассэнерго" | ТП-012_Ф-10-16-Л | 10/0,4 | 0.025 | 0.0024638 | 0 | 0
48766 | ПАО "МРСК Сибири" | "Кузбассэнерго" | ТП-013_Ф-10-7-К | 10/0,4 | 0.025 | 0.018402 | 0 | 0
48767 | ПАО "МРСК Сибири" | "Кузбассэнерго" | ТП-047_Ф-10-14-Ш | 10/0,4 | 0.1 | 0.07112 | 0.015 | 0.015
48768 | ПАО "МРСК Сибири" | "Кузбассэнерго" | ТП-Ю-3-057 | 10/0,4 | 0.063 | 0.012246 | 0 | 0
48769 | ПАО "МРСК Сибири" | "Кузбассэнерго" | ТП-029_Ф-10-20-ЧР | 10/0,4 | 0.025 | 0.018425 | 0 | 0
48770 | ПАО "МРСК Сибири" | "Кузбассэнерго" | ТП-044 | 10/0,4 | 0.063 | 0.0016378 | 0.015 | 0
48771 | ПАО "МРСК Сибири" | "Кузбассэнерго" | ТП-027_Ф-10-8-ПД | 10/0,4 | 0.4 | 0.070401 | 0 | 0
48772 | ПАО "МРСК Сибири" | "Кузбассэнерго" | ТП-579 | 10/0,4 | 0.025 | 0.033118 | 0.015 | 0.015
48773 | ПАО "МРСК Сибири" | "Кузбассэнерго" | ТП-001_Ф-10-19-В | 10/0,4 | 0.04 | 0.030645 | 0 | 0
48774 | ПАО "МРСК Сибири" | "Кузбассэнерго" | ТП-353 | 10/0,4 | 0.04 | 0.048418 | 0 | 0
48775 | ПАО "МРСК Сибири" | "Кузбассэнерго" | ТП-Ю-0-066 | 10/0,4 | 0.063 | 0.0021372 | 0 | 0
48776 | ПАО "МРСК Сибири" | "Кузбассэнерго" | ТП-067_Ф-10-14-Ш | 10/0,4 | 0.025 | 0.018347 | 0 | 0
48777 | ПАО "МРСК Сибири" | "Кузбассэнерго" | ТП-028_Ф-10-20-МП | 10/0,4 | 0.063 | 0.032309 | 0 | 0
48778 | ПАО "МРСК Сибири" | "Кузбассэнерго" | ТП-030_Ф-10-23-КМ | 10/0,4 | 0.063 | 0.031696 | 0 | 0
48779 | ПАО "МРСК Сибири" | "Кузбассэнерго" | ТП-004_Ф-10-1-Ж | 10/0,4 | 0.063 | 0.032356 | 0 | 0
48780 | ПАО "МРСК Сибири" | "Кузбассэнерго" | ТП-502_Ф-10-19-В | 10/0,4 | 0.04 | 0.030865 | 0 | 0
48781 | ПАО "МРСК Сибири" | "Кузбассэнерго" | ТП-И-043 | 10/0,4 | 0.16 | 0.00066552 | 0 | 0
48782 | ПАО "МРСК Сибири" | "Кузбассэнерго" | ТП-045_Ф-10-18-АК | 10/0,4 | 0.16 | 0.031364 | 0 | 0
48783 | ПАО "МРСК Сибири" | "Кузбассэнерго" | ТП-053_Ф-10-14-Ш | 10/0,4 | 0.16 | 0.11853 | 0 | 0
48784 | ПАО "МРСК Сибири" | "Кузбассэнерго" | ТП-118_Ф-10-6-М | 10/0,4 | 0.25 | 0.010149 | 0 | 0
48785 | ПАО "МРСК Сибири" | "Кузбассэнерго" | ТП-104_Ф-10-6-М | 10/0,4 | 0.25 | 0.027191 | 0 | 0
48786 | ПАО "МРСК Сибири" | "Кузбассэнерго" | ТП-106_Ф-10-6-М | 10/0,4 | 0.25 | 0.015633 | 0 | 0
48787 | ПАО "МРСК Сибири" | "Кузбассэнерго" | ТП-Ю-3-056 | 10/0,4 | 0.16 | 0.011069 | 0 | 0
48788 | ПАО "МРСК Сибири" | "Кузбассэнерго" | ТП-Ю-3-059 | 10/0,4 | 0.063 | 0.016673 | 0 | 0
48789 | ПАО "МРСК Сибири" | "Кузбассэнерго" | ТП-Ю-3-058 | 10/0,4 | 0.25 | 0.012914 | 0 | 0
48790 | ПАО "МРСК Сибири" | "Кузбассэнерго" | ТП-119_Ф-10-5-Б | 10/0,4 | 0.16 | 0.060733 | 0.01 | 0.01
48791 | ПАО "МРСК Сибири" | "Кузбассэнерго" | ТП-004_Ф-10-10-Б | 10/0,4 | 0.063 | 0 | 0 | 0
48792 | ПАО "МРСК Сибири" | "Кузбассэнерго" | ТП-511 | 10/0,4 | 0.16 | 0 | 0 | 0
48793 | ПАО "МРСК Сибири" | "Кузбассэнерго" | ТП-Ю-2-116, д. Таловая | 10/0,4 | 0.063 | 0.008075 | 0 | 0
48794 | ПАО "МРСК Сибири" | "Кузбассэнерго" | ТП-048 | 10/0,4 | 0.063 | 0 | 0.015 | 0
48795 | ПАО "МРСК Сибири" | "Кузбассэнерго" | ТП-Ю-2-115, с. Костенково | 10/0,4 | 0.1 | 0.0080995 | 0 | 0
48796 | ПАО "МРСК Сибири" | "Кузбассэнерго" | ТП-Ю-1-116 | 10/0,4 | 0.1 | 0.022063 | 0 | 0
48797 | ПАО "МРСК Сибири" | "Кузбассэнерго" | ТП-130 | 10/0,4 | 0.025 | 0.00021806 | 0 | 0.05
48798 | ПАО "МРСК Сибири" | "Кузбассэнерго" | ТП-078_Ф-10-15-СР | 10/0,4 | 0.025 | 0.018537 | 0 | 0
48799 | ПАО "МРСК Сибири" | "Кузбассэнерго" | ТП-075_Ф-10-5-Р | 10/0,4 | 0.025 | 0.018431 | 0 | 0
48800 | ПАО "МРСК Сибири" | "Кузбассэнерго" | ТП-512 | 10/0,4 | 0.063 | 0.0036684 | 0.015 | 0.015
48801 | ПАО "МРСК Сибири" | "Кузбассэнерго" | ТП-059_Ф-10-6-А | 10/0,4 | 0.025 | 0.018561 | 0 | 0
48802 | ПАО "МРСК Сибири" | "Кузбассэнерго" | ТП-049_Ф-10-14-МП | 10/0,4 | 0.025 | 0.018347 | 0 | 0
48803 | ПАО "МРСК Сибири" | "Кузбассэнерго" | ТП-501_Ф-10-19-ОФ | 10/0,4 | 0.025 | 0.018537 | 0.015 | 0.015
48804 | ПАО "МРСК Сибири" | "Кузбассэнерго" | ТП-086 | 10/0,4 | 0.063 | 0.0022892 | 0 | 0.03
48805 | ПАО "МРСК Сибири" | "Кузбассэнерго" | ТП-201_"Западный проезд" | 10/0,4 | 0.25 | 0.0049975 | 0.015 | 0.01
48806 | ПАО "МРСК Сибири" | "Кузбассэнерго" | ТП-138_Ф-10-28-Л_ИП Загайнов (Ордж.) | 10/0,4 | 0.063 | 0.011553 | 0 | 0
48807 | ПАО "МРСК Сибири" | "Кузбассэнерго" | ТП-093_Ф-10-15-СР СНТ Мечта | 10/0,4 | 0.04 | 0.030645 | 0 | 0
48808 | ПАО "МРСК Сибири" | "Кузбассэнерго" | ТП-095_Ф-10-8-С | 10/0,4 | 0.025 | 0.018561 | 0 | 0
48809 | ПАО "МРСК Сибири" | "Кузбассэнерго" | ТП-097_Ф-10-8-С | 10/0,4 | 0.1 | 0.072109 | 0 | 0
48810 | ПАО "МРСК Сибири" | "Кузбассэнерго" | ТП-108_Ф-10-15-СР | 10/0,4 | 0.025 | 0.018373 | 0 | 0
48811 | ПАО "МРСК Сибири" | "Кузбассэнерго" | ТП-109_Ф-10-8-С | 10/0,4 | 0.063 | 0.11853 | 0 | 0
48812 | ПАО "МРСК Сибири" | "Кузбассэнерго" | ТП-118_Ф-10-8-С | 10/0,4 | 0.16 | 0.11855 | 0 | 0
48813 | ПАО "МРСК Сибири" | "Кузбассэнерго" | ТП-115_Ф-10-2-Г | 10/0,4 | 0.063 | 0.071468 | 0 | 0
48814 | ПАО "МРСК Сибири" | "Кузбассэнерго" | ТП-127_Ф-10-16-ГМ | 10/0,4 | 0.16 | 0.11855 | 0 | 0
48815 | ПАО "МРСК Сибири" | "Кузбассэнерго" | ТП-123_Ф-10-5-Р | 10/0,4 | 0.063 | 0.0317 | 0 | 0
48816 | ПАО "МРСК Сибири" | "Кузбассэнерго" | ТП-002 63 кВа (ТаТнефть) | 10/0,4 | 0.063 | 0.0074561 | 0 | 0
48817 | ПАО "МРСК Сибири" | "Кузбассэнерго" | ТП-038 | 10/0,4 | 0.025 | 0.0024582 | 0.065 | 0
48818 | ПАО "МРСК Сибири" | "Кузбассэнерго" | ТП-411_Ф-10-0-Т ПС Колмогоровская | 10/0,4 | 0.063 | 0 | 0 | 0
48819 | ПАО "МРСК Сибири" | "Кузбассэнерго" | ТП-083_Ф-10-1-ПБ | 10/0,4 | 0.16 | 0.0044443 | 0 | 0
48820 | ПАО "МРСК Сибири" | "Кузбассэнерго" | ТП-028_Ф-10-7-Г | 10/0,4 | 0.16 | 0.079974 | 0 | 0
48821 | ПАО "МРСК Сибири" | "Кузбассэнерго" | ТП-054_Ф-10-12-Ю | 10/0,4 | 0.16 | 0.11871 | 0 | 0
48822 | ПАО "МРСК Сибири" | "Кузбассэнерго" | ТП-116_Ф-10-20-МП | 10/0,4 | 0.16 | 0.11855 | 0 | 0
48823 | ПАО "МРСК Сибири" | "Кузбассэнерго" | ТП-Ю-3-062 | 10/0,4 | 0.1 | 0.01767 | 0.015 | 0
48824 | ПАО "МРСК Сибири" | "Кузбассэнерго" | ТП-1 (ГУФСИН ИК-43) (Аренда) | 10/0,4 | 0.4 | 0 | 0 | 0
48825 | ПАО "МРСК Сибири" | "Кузбассэнерго" | ТП-2 (ГУФСИН ИК-43) (Аренда) | 10/0,4 | 0.63 | 0 | 0 | 0
48826 | ПАО "МРСК Сибири" | "Кузбассэнерго" | ТП-3 (ГУФСИН ИК-43) (Аренда) | 10/0,4 | 0.63 | 0 | 0 | 0
48827 | ПАО "МРСК Сибири" | "Кузбассэнерго" | ТП-4 (ГУФСИН ИК-43) (Аренда) | 10/0,4 | 0.63 | 0 | 0 | 0
48828 | ПАО "МРСК Сибири" | "Кузбассэнерго" | ТП-513 | 10/0,4 | 0.16 | 0 | 0 | 0
48829 | ПАО "МРСК Сибири" | "Кузбассэнерго" | ТП-Ю-3-060 | 10/0,4 | 0.063 | 0.0060237 | 0 | 0
48830 | ПАО "МРСК Сибири" | "Кузбассэнерго" | ТП-213_Ф-10-3-Я,Ф-10-20-ЧР | 10/0,4 | 2 | 0 | 0 | 0
48831 | ПАО "МРСК Сибири" | "Кузбассэнерго" | ТП-160 | 10/0,4 | 0.063 | 0.032071 | 0 | 0
48832 | ПАО "МРСК Сибири" | "Кузбассэнерго" | ТП-Я-168 | 10/0,4 | 0.25 | 0.066476 | 0 | 0
48833 | ПАО "МРСК Сибири" | "Кузбассэнерго" | ТП-207_Ф-10-1-Ж | 10/0,4 | 0.25 | 0 | 0 | 0
48834 | ПАО "МРСК Сибири" | "Кузбассэнерго" | ТП-Ю-2-119 | 10/0,4 | 0.16 | 0.0030567 | 0 | 0
48835 | ПАО "МРСК Сибири" | "Кузбассэнерго" | ТП-396П_Ф-10-1-ПД (Аренда) | 10/0,4 | 0.63 | 0.24069 | 0 | 0
48836 | ПАО "МРСК Сибири" | "Кузбассэнерго" | ТП-397П_Ф-10-1-ПД (Аренда) | 10/0,4 | 0.63 | 0.23788 | 0 | 0
48837 | ПАО "МРСК Сибири" | "Кузбассэнерго" | ТП-145_Ф-10-19-ОФ | 10/0,4 | 0.1 | 0.072324 | 0 | 0
48838 | ПАО "МРСК Сибири" | "Кузбассэнерго" | ТП-103_Ф-10-11-З | 10/0,4 | 0.025 | 0 | 0 | 0
48839 | ПАО "МРСК Сибири" | "Кузбассэнерго" | ТП-Ю-3-069 | 10/0,4 | 0.16 | 0.017309 | 0 | 0
48840 | ПАО "МРСК Сибири" | "Кузбассэнерго" | ТП-Ю-3-070 | 10/0,4 | 0.025 | 0.0084563 | 0 | 0
48841 | ПАО "МРСК Сибири" | "Кузбассэнерго" | ТП-Ю-3-068 | 10/0,4 | 0.1 | 0.021166 | 0.015 | 0.015
48842 | ПАО "МРСК Сибири" | "Кузбассэнерго" | ТП-Ю-4-076_Ф-10-6-ч | 10/0,4 | 0.1 | 0.011422 | 0 | 0
48843 | ПАО "МРСК Сибири" | "Кузбассэнерго" | ТП-И-166 | 10/0,4 | 0.025 | 0.0011894 | 0.085 | 0.085
48844 | ПАО "МРСК Сибири" | "Кузбассэнерго" | ТП-ЦИ-040_Ф-10-14-БС | 10/0,4 | 0.025 | 0 | 0 | 0
48845 | ПАО "МРСК Сибири" | "Кузбассэнерго" | ТП-093_Ф-10-1-Ж | 10/0,4 | 0.4 | 0.29184 | 0 | 0
48846 | ПАО "МРСК Сибири" | "Кузбассэнерго" | ТП-Ю-К-005 | 10/0,4 | 0.25 | 0.0071989 | 0 | 0
48847 | ПАО "МРСК Сибири" | "Кузбассэнерго" | ТП-Ю-К-006_Ф-10-1-П | 10/0,4 | 0.1 | 0.011908 | 0 | 0
48848 | ПАО "МРСК Сибири" | "Кузбассэнерго" | ТП-Ю-К-007_Ф-10-1-П | 10/0,4 | 0.1 | 0.0090133 | 0 | 0
48849 | ПАО "МРСК Сибири" | "Кузбассэнерго" | ТП-Ю-К-008_Ф-10-1-П | 10/0,4 | 0.1 | 0.022501 | 0 | 0
48850 | ПАО "МРСК Сибири" | "Кузбассэнерго" | ТП-045_Ф-10-11-П | 10/0,4 | 0.16 | 0.011257 | 0 | 0
48851 | ПАО "МРСК Сибири" | "Кузбассэнерго" | ТП-415_Ф-10-6-ПФ_ПС Колмогоровская | 10/0,4 | 0.1 | 0.00011045 | 0 | 0
48852 | ПАО "МРСК Сибири" | "Кузбассэнерго" | ТП-304 | 10/0,4 | 0.16 | 0 | 0.004 | 0
48853 | ПАО "МРСК Сибири" | "Кузбассэнерго" | ТП-306_Ф-10-11-Ш | 10/0,4 | 0.063 | 0.0004569 | 0 | 0
48854 | ПАО "МРСК Сибири" | "Кузбассэнерго" | ТП-Ю-2-123_Ф-10-7-Т | 10/0,4 | 0.063 | 0.01888 | 0 | 0
48855 | ПАО "МРСК Сибири" | "Кузбассэнерго" | ТП-176 | 10/0,4 | 0.1 | 0 | 0 | 0
48856 | ПАО "МРСК Сибири" | "Кузбассэнерго" | ТП-169_Ф-10-2-Г | 10/0,4 | 0.25 | 0.18043 | 0 | 0
48857 | ПАО "МРСК Сибири" | "Кузбассэнерго" | ТП-ЦТ-131_Ф-10-3-Т | 10/0,4 | 0.25 | 0.039673 | 0 | 0
48858 | ПАО "МРСК Сибири" | "Кузбассэнерго" | ТП-Ю-0-082_Ф-10-12-НК | 10/0,4 | 0.063 | 0.0034107 | 0 | 0
48859 | ПАО "МРСК Сибири" | "Кузбассэнерго" | ТП-Ю-4-079_Ф-10-4-Ш | 10/0,4 | 0.16 | 0.0068685 | 0 | 0
48860 | ПАО "МРСК Сибири" | "Кузбассэнерго" | ТП-139 (Ордж)_Ф-10-28-Л | 10/0,4 | 0.063 | 0.008883 | 0 | 0
48861 | ПАО "МРСК Сибири" | "Кузбассэнерго" | ТП-Ю-1-119_Ф-10-2-П | 10/0,4 | 0.16 | 0.01394 | 0 | 0
48862 | ПАО "МРСК Сибири" | "Кузбассэнерго" | ТП-Ю-1-120_Ф-10-2-П | 10/0,4 | 0.16 | 0.020132 | 0 | 0
48863 | ПАО "МРСК Сибири" | "Кузбассэнерго" | ТП-593_Ф-10-2-П | 10/0,4 | 0.25 | 0 | 0 | 0
48864 | ПАО "МРСК Сибири" | "Кузбассэнерго" | ТП-592_Ф-10-8-ВС | 10/0,4 | 0.1 | 0 | 0 | 0
48865 | ПАО "МРСК Сибири" | "Кузбассэнерго" | ТП-045_Ф-10-18-М | 10/0,4 | 0.1 | 0 | 0 | 0
48866 | ПАО "МРСК Сибири" | "Кузбассэнерго" | ТП-Ю-1-117_Ф-10-2-П | 10/0,4 | 0.063 | 0.010465 | 0 | 0
48867 | ПАО "МРСК Сибири" | "Кузбассэнерго" | ТП-Ю-1-118_Ф-10-18-РП | 10/0,4 | 0.04 | 0.0010856 | 0 | 0
48868 | ПАО "МРСК Сибири" | "Кузбассэнерго" | ТП-Ю-4-078_Ф-10-5-Т | 10/0,4 | 0.1 | 0.012011 | 0 | 0
48869 | ПАО "МРСК Сибири" | "Кузбассэнерго" | ТП-071_Ф-10-18-АК | 10/0,4 | 0.16 | 0.11811 | 0 | 0
48870 | ПАО "МРСК Сибири" | "Кузбассэнерго" | ТП-585_Ф-10-9-КЛ | 10/0,4 | 0.25 | 0 | 0 | 0
48871 | ПАО "МРСК Сибири" | "Кузбассэнерго" | ТП-Я-171 | 10/0,4 | 0.4 | 0 | 0 | 0
48872 | ПАО "МРСК Сибири" | "Кузбассэнерго" | ТП-587_Ф-10-4-Ф | 10/0,4 | 0.16 | 0 | 0 | 0
48873 | ПАО "МРСК Сибири" | "Кузбассэнерго" | ТП-595_Ф-10-1-Ш | 10/0,4 | 0.25 | 0 | 0 | 0
48874 | ПАО "МРСК Сибири" | "Кузбассэнерго" | ТП-596_Ф-10-3-Т | 10/0,4 | 0.063 | 0 | 0 | 0
48875 | ПАО "МРСК Сибири" | "Кузбассэнерго" | ТП-Ю-4-084_Ф-10-4-Ш | 10/0,4 | 0.1 | 0.014009 | 0 | 0
48876 | ПАО "МРСК Сибири" | "Кузбассэнерго" | ТП-143 (Ордж.) | 10/0,4 | 0.025 | 0 | 0 | 0
48877 | ПАО "МРСК Сибири" | "Кузбассэнерго" | ТП-132_Ф-10-5-Б | 10/0,4 | 0.063 | 0.001365 | 0.01 | 0.01
48878 | ПАО "МРСК Сибири" | "Кузбассэнерго" | ТП-133_Ф-10-5-Б | 10/0,4 | 0.063 | 0.00022562 | 0.015 | 0.015
48879 | ПАО "МРСК Сибири" | "Кузбассэнерго" | ТП-182_Ф-10-6-А | 10/0,4 | 0.63 | 0.36554 | 0 | 0
48880 | ПАО "МРСК Сибири" | "Кузбассэнерго" | ТП-Ю-4-083_Ф-10-4-Ш | 10/0,4 | 0.025 | 0 | 0 | 0
48881 | ПАО "МРСК Сибири" | "Кузбассэнерго" | ТП-Ю-0-084_Ф-10-2-Т | 10/0,4 | 0.025 | 0 | 0 | 0
48882 | ПАО "МРСК Сибири" | "Кузбассэнерго" | ТП-189_Ф-10-2-Г | 10/0,4 | 0.1 | 0 | 0 | 0
48883 | ПАО "МРСК Сибири" | "Кузбассэнерго" | ТП-172 | 20/0,4 | 0.16 | 0 | 0 | 0
48884 | ПАО "МРСК Сибири" | "Кузбассэнерго" | ТП-417 | 20/0,4 | 0.025 | 0 | 0 | 0.015
48885 | ПАО "МРСК Сибири" | "Кузбассэнерго" | ТП-052_Ф-10-11-Б | 10/0,4 | 0.63 | 0 | 0 | 0
48886 | ПАО "МРСК Сибири" | "Кузбассэнерго" | ТП-202_Ф-6-8-С | 6/0,4 | 0 | 0 | 0 | 0
48887 | ПАО "МРСК Сибири" | "Кузбассэнерго" | ТП 30П | 10/0,4 | 0 | 0 | 0 | 0
48888 | ПАО "МРСК Сибири" | "Кузбассэнерго" | ТП-971П(661П) Ф-10-16-КВТ-24 (Потр.) | 10/0,4 | 0 | 0 | 0 | 0
48889 | ПАО "МРСК Сибири" | "Кузбассэнерго" | ТП-026_Ф-10-4-Р | 10/0,4 | 0.025 | 0 | 0 | 0
48890 | ПАО "МРСК Сибири" | "Кузбассэнерго" | ТП-ЯКНО "Проектировщик" | 6/0,4 | 0 | 0 | 0 | 0
48891 | ПАО "МРСК Сибири" | "Кузбассэнерго" | ТП-Ф-6-10-УН 2-х трансф.(ГУФСИН ИК-22) | 6/0,4 | 1.63 | 0 | 0 | 0
48892 | ПАО "МРСК Сибири" | "Кузбассэнерго" | РП-Кубитет | 10/0,4 | 0 | 0 | 0 | 0
48893 | ПАО "МРСК Сибири" | "Кузбассэнерго" | РП-Дворниково | 10/0,4 | 0 | 0 | 0 | 0
48894 | ПАО "МРСК Сибири" | "Кузбассэнерго" | РП-10 кВ | 10/0,4 | 0 | 0 | 0 | 0
48895 | ПАО "МРСК Сибири" | "Кузбассэнерго" | ТП-Ю-0-071 | 10/0,4 | 0.063 | 0.0012914 | 0 | 0
48896 | ПАО "МРСК Сибири" | "Кузбассэнерго" | ТП-009 П | 10/0,4 | 0 | 0 | 0 | 0
48897 | ПАО "МРСК Сибири" | "Кузбассэнерго" | ТП-22 (Куйб.) | 6/0,4 | 0.8 | 0.055645 | 0 | 0
48898 | ПАО "МРСК Сибири" | "Кузбассэнерго" | ТП-012 П | 10/0,4 | 0 | 0 | 0 | 0
48899 | ПАО "МРСК Сибири" | "Кузбассэнерго" | ТП-176 П Ф-10-3-Е | 10/0,4 | 0.063 | 0 | 0 | 0
48900 | ПАО "МРСК Сибири" | "Кузбассэнерго" | ТП-304_Ф-10-11-Ш | 10/0,4 | 0.16 | 0 | 0 | 0
48901 | ПАО "МРСК Сибири" | "Кузбассэнерго" | ТП-254_Ф-10-21-Ф | 10/0,4 | 0.16 | 0 | 0 | 0
48902 | ПАО "МРСК Сибири" | "Кузбассэнерго" | ТП-589_Ф-10-18-СК | 10/0,4 | 0.025 | 0 | 0 | 0
48903 | ПАО "МРСК Сибири" | "Кузбассэнерго" | ТП-140 П | 10/0,4 | 0.025 | 0 | 0 | 0
48904 | ПАО "МРСК Сибири" | "Кузбассэнерго" | ТП-153 П | 10/0,4 | 0.025 | 0 | 0 | 0
48905 | ПАО "МРСК Сибири" | "Кузбассэнерго" | ТП-011 (резерв) | 10/0,4 | 0 | 0 | 0 | 0
48906 | ПАО "МРСК Сибири" | "Кузбассэнерго" | ТП-168 | 10/0,4 | 0.16 | 0.0014293 | 0 | 0
48907 | ПАО "МРСК Сибири" | "Кузбассэнерго" | ТП-520 | 6/0,4 | 0.04 | 0 | 0 | 0
48908 | ПАО "МРСК Сибири" | "Кузбассэнерго" | ТП-3- 400 с/о Речное | 10/0,4 | 0 | 0 | 0 | 0
48909 | ПАО "МРСК Сибири" | "Кузбассэнерго" | РП-ЦРП ЦОФ (Потр.) | 10/0,4 | 0 | 0 | 0 | 0
48910 | ПАО "МРСК Сибири" | "Кузбассэнерго" | ТП-Ю-4-064_Ф-10-4-Ш | 10/0,4 | 0 | 0 | 0 | 0
48911 | ПАО "МРСК Сибири" | "Кузбассэнерго" | ТП-Ю-0-081_Ф-10-2-Т | 10/0,4 | 0.1 | 0 | 0 | 0
48912 | ПАО "МРСК Сибири" | "Кузбассэнерго" | ТП-Я-050 | 10/0,4 | 0.16 | 0.0067156 | 0 | 0
48913 | ПАО "МРСК Сибири" | "Кузбассэнерго" | МТП-165 | 10/0,4 | 0.16 | 0.0095014 | 0 | 0
48914 | ПАО "МРСК Сибири" | "Кузбассэнерго" | ТП-065П | 10/0,4 | 0.025 | 0 | 0 | 0
48915 | ПАО "МРСК Сибири" | "Кузбассэнерго" | ТП-064П | 10/0,4 | 0.025 | 0 | 0 | 0
48916 | ПАО "МРСК Сибири" | "Кузбассэнерго" | ТП-Ю-0-085_Ф-10-2-Т | 10/0,4 | 0.1 | 0 | 0 | 0
48917 | ПАО "МРСК Сибири" | "Кузбассэнерго" | ТП-159 П Ф-10-19-Ф | 10/0,4 | 0.025 | 0 | 0 | 0
48918 | ПАО "МРСК Сибири" | "Кузбассэнерго" | ТП-137 Ф-10-7-К | 10/0,4 | 0.063 | 0 | 0 | 0
48919 | ПАО "МРСК Сибири" | "Кузбассэнерго" | ТП-Андреев А.В. 6 кВ (Потр.) | 10/0,4 | 0.1 | 0 | 0 | 0
48920 | ПАО "МРСК Сибири" | "Кузбассэнерго" | ТП-1021(П)Ф-10-30-2 ПС Рудничная Горсеть | 10/0,4 | 0.4 | 0 | 0 | 0
48921 | ПАО "МРСК Сибири" | "Кузбассэнерго" | ТП-1630 Ф-10-6-МП (Потребительская) | 10/0,4 | 0.25 | 0 | 0 | 0
48922 | ПАО "МРСК Сибири" | "Кузбассэнерго" | ТП-791 П Ф-6-22-3В ООО "Бегемот" | 6/0,4 | 0 | 0 | 0 | 0
48923 | ПАО "МРСК Сибири" | "Кузбассэнерго" | ТП-215_Ф-10-2-Г | 10/0,4 | 0.063 | 0 | 0 | 0
48924 | ПАО "МРСК Сибири" | "Кузбассэнерго" | ТП-115 (Потребительская) | 10/0,4 | 0 | 0 | 0 | 0
48925 | ПАО "МРСК Сибири" | "Кузбассэнерго" | Учёт на КТП-5-630 Колтун | 10/0,4 | 0 | 0 | 0 | 0
48926 | ПАО "МРСК Сибири" | "Кузбассэнерго" | ТП ул.Дозорная 18от ф-6кВ Листвяги-1 | 6/0,4 | 0 | 0 | 0 | 0
48927 | ПАО "МРСК Сибири" | "Кузбассэнерго" | КТП-100кВА Михайлов А.А., от ф. 10-2-Т | 10/0,4 | 0 | 0 | 0 | 0
48928 | ПАО "МРСК Сибири" | "Кузбассэнерго" | ТП-1/160кВА Хк "Новолекс" от Ф-6-418-Л | 6/0,4 | 0 | 0 | 0 | 0
48929 | ПАО "МРСК Сибири" | "Кузбассэнерго" | ТП-100кВа СНТ "Родист" от Ф-10-2-П | 10/0,4 | 0 | 0 | 0 | 0
48930 | ПАО "МРСК Сибири" | "Кузбассэнерго" | ТП-ООО"Премиум" от ф.Листвяги-1 | 6/0,4 | 0 | 0 | 0 | 0
48931 | ПАО "МРСК Сибири" | "Кузбассэнерго" | ТП-428П (Потр.) | 10/0,4 | 0 | 0 | 0 | 0
48932 | ПАО "МРСК Сибири" | "Кузбассэнерго" | ТП-180 кВА Бочкарев В.В | 6/0,4 | 0 | 0 | 0 | 0
48933 | ПАО "МРСК Сибири" | "Кузбассэнерго" | ТП-172п | 10/0,4 | 0 | 0 | 0 | 0
48934 | ПАО "МРСК Сибири" | "Кузбассэнерго" | ТП-417п | 10/0,4 | 0 | 0 | 0 | 0
48935 | ПАО "МРСК Сибири" | "Кузбассэнерго" | ТП-2-630 кВа | 10/0,4 | 0 | 0 | 0 | 0
48936 | ПАО "МРСК Сибири" | "Кузбассэнерго" | ТП Новокузнецкие металлоизделия Ф-6-24-З | 10/0,4 | 0 | 0 | 0 | 0
48937 | ПАО "МРСК Сибири" | "Кузбассэнерго" | ТП-300П | 10/0,4 | 0 | 0 | 0 | 0
48938 | ПАО "МРСК Сибири" | "Кузбассэнерго" | РП-10кВ ПКУ на оп.260/7/14 Ф-10-12-НК | 10/0,4 | 0 | 0 | 0 | 0
48939 | ПАО "МРСК Сибири" | "Кузбассэнерго" | ТП-2 100 кВа Гензель Е.М. | 10/0,4 | 0 | 0 | 0 | 0
48940 | ПАО "МРСК Сибири" | "Кузбассэнерго" | ТП 100 кВа Головенко Т.И. | 10/0,4 | 0 | 0 | 0 | 0
48941 | ПАО "МРСК Сибири" | "Кузбассэнерго" | ТП-1 100 кВа Гензель Е.М. | 10/0,4 | 0 | 0 | 0 | 0
48942 | ПАО "МРСК Сибири" | "Кузбассэнерго" | РП-10кВ ПКУ на оп.260/7 Ф-10-12-НК | 10/0,4 | 0 | 0 | 0 | 0
48943 | ПАО "МРСК Сибири" | "Кузбассэнерго" | МТП 100 кВа Торгунаков | 10/0,4 | 0 | 0 | 0 | 0
48944 | ПАО "МРСК Сибири" | "Кузбассэнерго" | ТП-569П | 10/0,4 | 0 | 0 | 0 | 0
48945 | ПАО "МРСК Сибири" | "Кузбассэнерго" | ТП-557 Ф.6-19-Х (Потр.) | 6/0,4 | 0 | 0 | 0 | 0
48946 | ПАО "МРСК Сибири" | "Кузбассэнерго" | ТП-25кВА ИП Шадрин от ф.10-6-Ч | 10/0,4 | 0 | 0 | 0 | 0
48947 | ПАО "МРСК Сибири" | "Кузбассэнерго" | ТП "ТСН Молодёжное" от Ф-10-4-Ш | 10/0,4 | 0 | 0 | 0 | 0
48948 | ПАО "МРСК Сибири" | "Кузбассэнерго" | РП ЦРП-6 | 6/0,4 | 0.8 | 0 | 0 | 0
48949 | ПАО "МРСК Сибири" | "Кузбассэнерго" | ТП-214 Ф-6-15-ЗБ | 6 | 0.16 | 0 | 0 | 0
48950 | ПАО "МРСК Сибири" | "Кузбассэнерго" | ТП-213 Ф-10-11-З | 10/0,4 | 0.4 | 0 | 0 | 0
48951 | ПАО "МРСК Сибири" | "Кузбассэнерго" | ТП-Ю-2-126_Ф-6-10-А | 6/0,4 | 0.1 | 0 | 0 | 0
48952 | ПАО "МРСК Сибири" | "Кузбассэнерго" | ТП-Ю-1-125 | 10/0,4 | 0 | 0 | 0 | 0
48953 | ПАО "МРСК Сибири" | "Кузбассэнерго" | СТП-42 п. Ново-Сафоново | 10/0,4 | 0.1 | 0 | 0 | 0
48954 | ПАО "МРСК Сибири" | "Кузбассэнерго" | ТП-Ю-2-129 | 10/0,4 | 0 | 0 | 0 | 0
48955 | ПАО "МРСК Сибири" | "Кузбассэнерго" | ТП-018 | 10/0,4 | 0.025 | 0 | 0.015 | 0.015
48956 | ПАО "МРСК Сибири" | "Кузбассэнерго" | ТП-162 | 10/0,4 | 0.25 | 0.035202 | 0.0002 | 0
48957 | ПАО "МРСК Сибири" | "Кузбассэнерго" | ТП-028 | 10/0,4 | 0.25 | 0.20586 | 0 | 0
48958 | ПАО "МРСК Сибири" | "Кузбассэнерго" | ТП-227П Ф-10-6-А | 10/0,4 | 0 | 0 | 0 | 0
48959 | ПАО "МРСК Сибири" | "Кузбассэнерго" | ТП-Ю-К-013 | 35/0,4 | 0.4 | 0 | 0 | 0
48960 | ПАО "МРСК Сибири" | "Кузбассэнерго" | СТП-152 | 6/0,4 | 0.04 | 0 | 0 | 0
48961 | ПАО "МРСК Сибири" | "Кузбассэнерго" | СТП-153 | 6/0,4 | 0.04 | 0 | 0 | 0
48962 | ПАО "МРСК Сибири" | "Кузбассэнерго" | ТП-1039 П Ф-6-РП-31-9 ОАО"СТС" | 6/0,4 | 0.1 | 0 | 0 | 0.0016
48963 | ПАО "МРСК Сибири" | "Кузбассэнерго" | ТП-449 П Ф-10-7-К (потр.) | 10/0,4 | 0.04 | 0.047908 | 0 | 0
48964 | ПАО "МРСК Сибири" | "Кузбассэнерго" | ТП-147 | 6/0,4 | 0.1 | 4.342e-05 | 0.01 | 0
48965 | ПАО "МРСК Сибири" | "Кузбассэнерго" | СТП-150 | 6/0,4 | 0.04 | 0.0021957 | 0 | 0
48966 | ПАО "МРСК Сибири" | "Кузбассэнерго" | СТП-151 | 6/0,4 | 0.025 | 0.002832 | 0 | 0
48967 | ПАО "МРСК Сибири" | "Кузбассэнерго" | СТП-161 | 6/0,4 | 0.1 | 0 | 0 | 0
48968 | ПАО "МРСК Сибири" | "Кузбассэнерго" | СТП-162 | 6/0,4 | 0.025 | 0 | 0 | 0
48969 | ПАО "МРСК Сибири" | "Кузбассэнерго" | ТП-091_Ф-6-2-С | 6/0,4 | 0.16 | 0.01361 | 0 | 0
48970 | ПАО "МРСК Сибири" | "Кузбассэнерго" | ТП-131_Ф-6-7-ЛК | 6/0,4 | 0.063 | 0 | 0 | 0
48971 | ПАО "МРСК Сибири" | "Кузбассэнерго" | СТП-159 | 6/0,4 | 0.063 | 0.0011271 | 0 | 0
48972 | ПАО "МРСК Сибири" | "Кузбассэнерго" | ТП-516 | 6/0,4 | 0.04 | 0 | 0 | 0
48973 | ПАО "МРСК Сибири" | "Кузбассэнерго" | СТП-10 | 6/0,4 | 0.1 | 0 | 0 | 0
48974 | ПАО "МРСК Сибири" | "Кузбассэнерго" | ТП-092_Ф-6-6-К | 6/0,4 | 0.063 | 0 | 0 | 0
48975 | ПАО "МРСК Сибири" | "Кузбассэнерго" | ТП-Ю-2-120_Ф-6-3-С | 6/0,4 | 0.025 | 0.006405 | 0 | 0
48976 | ПАО "МРСК Сибири" | "Кузбассэнерго" | ТП-517 | 6/0,4 | 0.16 | 0 | 0.015 | 0.015
48977 | ПАО "МРСК Сибири" | "Кузбассэнерго" | ТП-Ю-2-121_Ф-6-8-У | 6/0,4 | 0.1 | 0 | 0 | 0
48978 | ПАО "МРСК Сибири" | "Кузбассэнерго" | ТП-Ю-2-118_Ф-6-8-С_ПС Шахтовая | 6/0,4 | 0.1 | 0 | 0 | 0
48979 | ПАО "МРСК Сибири" | "Кузбассэнерго" | ТП-Ю-3-047 | 10/0,4 | 0.025 | 0.017219 | 0 | 0
48980 | ПАО "МРСК Сибири" | "Кузбассэнерго" | МТП-145 | 10/0,4 | 0.16 | 0.0082303 | 0 | 0
48981 | ПАО "МРСК Сибири" | "Кузбассэнерго" | ТП-Ю-4-034 (Рябова) | 10/0,4 | 0.1 | 0.0068204 | 0 | 0
48982 | ПАО "МРСК Сибири" | "Кузбассэнерго" | ТП-Ю-3-049 | 10/0,4 | 0.063 | 0.009558 | 0 | 0
48983 | ПАО "МРСК Сибири" | "Кузбассэнерго" | ТП-Ю-3-050 | 10/0,4 | 0.063 | 0.012891 | 0 | 0
48984 | ПАО "МРСК Сибири" | "Кузбассэнерго" | ТП-Ю-3-052 | 10/0,4 | 0.025 | 0.0026857 | 0 | 0
48985 | ПАО "МРСК Сибири" | "Кузбассэнерго" | ТП-Ю-3-053 | 10/0,4 | 0.04 | 0.011396 | 0 | 0
48986 | ПАО "МРСК Сибири" | "Кузбассэнерго" | СТП-154 | 10/0,4 | 0.1 | 0 | 0 | 0
48987 | ПАО "МРСК Сибири" | "Кузбассэнерго" | МТП-157 | 10/0,4 | 0.16 | 0 | 0 | 0
48988 | ПАО "МРСК Сибири" | "Кузбассэнерго" | ТП-317 | 10/0,4 | 0.063 | 0.00045 | 0.01 | 0.01
48989 | ПАО "МРСК Сибири" | "Кузбассэнерго" | ТП-156 | 10/0,4 | 0.063 | 0.0057348 | 0 | 0
48990 | ПАО "МРСК Сибири" | "Кузбассэнерго" | ТП-158 | 10/0,4 | 0.16 | 0 | 0 | 0
48991 | ПАО "МРСК Сибири" | "Кузбассэнерго" | ТП-Ю-0-067 | 10/0,4 | 0.1 | 0.0072301 | 0 | 0
48992 | ПАО "МРСК Сибири" | "Кузбассэнерго" | ТП-Ю-0-068 | 10/0,4 | 0.1 | 0.0013263 | 0 | 0
48993 | ПАО "МРСК Сибири" | "Кузбассэнерго" | ТП-Ю-0-070 | 10/0,4 | 0.063 | 0.0021127 | 0 | 0
48994 | ПАО "МРСК Сибири" | "Кузбассэнерго" | ТП-Ю-3-061 | 10/0,4 | 0.063 | 0.0050155 | 0 | 0
48995 | ПАО "МРСК Сибири" | "Кузбассэнерго" | СТП-164 | 10/0,4 | 0.063 | 0 | 0 | 0
48996 | ПАО "МРСК Сибири" | "Кузбассэнерго" | ТП-Ю-4-056_Ф-10-5-Т | 10/0,4 | 0.063 | 0.011724 | 0 | 0
48997 | ПАО "МРСК Сибири" | "Кузбассэнерго" | ТП-Ю-4-075_Ф-10-8-С | 10/0,4 | 0.1 | 0.018396 | 0 | 0
48998 | ПАО "МРСК Сибири" | "Кузбассэнерго" | ТП-Ю-0-077_Ф-10-2-Т | 10/0,4 | 0.1 | 0.00086187 | 0 | 0
48999 | ПАО "МРСК Сибири" | "Кузбассэнерго" | СТП-163 | 10/0,4 | 0.1 | 0 | 0 | 0
49000 | ПАО "МРСК Сибири" | "Кузбассэнерго" | ТП-Ю-1-115 | 10/0,4 | 0.063 | 0.0081656 | 0 | 0
49001 | ПАО "МРСК Сибири" | "Кузбассэнерго" | ТП-Ю-4-077_Ф-10-4-Ш | 10/0,4 | 0.063 | 0.013714 | 0 | 0
49002 | ПАО "МРСК Сибири" | "Кузбассэнерго" | ТП-Ю-4-081_Ф-10-4Ш | 10/0,4 | 0.063 | 0.0068006 | 0.01 | 0
49003 | ПАО "МРСК Сибири" | "Кузбассэнерго" | ТП-142_Ф-10-9-ПФ | 10/0,4 | 0.063 | 0.031878 | 0 | 0
49004 | ПАО "МРСК Сибири" | "Кузбассэнерго" | ТП-Ю-4-082_Ф-10-6-Ч | 10/0,4 | 0.063 | 0.007518 | 0 | 0
49005 | ПАО "МРСК Сибири" | "Кузбассэнерго" | ТП-018 Мятный карась | 10/0,4 | 0.025 | 0.0011045 | 0 | 0
49006 | ПАО "МРСК Сибири" | "Кузбассэнерго" | ТП-Ю-4-080_Ф-10-4-Ш | 10/0,4 | 0.04 | 0.006659 | 0 | 0
49007 | ПАО "МРСК Сибири" | "Кузбассэнерго" | ТП-027 | 10/0,4 | 0 | 0 | 0.008 | 0.008
49008 | ПАО "МРСК Сибири" | "Кузбассэнерго" | ТП-119_Ф-10-15-И ПС Крапивинская | 10/0,4 | 0.025 | 0 | 0 | 0
49009 | ПАО "МРСК Сибири" | "Кузбассэнерго" | СТП-087Т | 10/0,4 | 0.1 | 0 | 0 | 0
49010 | ПАО "МРСК Сибири" | "Кузбассэнерго" | ТП-606_Ф-10-8-ВС | 10/0,4 | 0 | 0 | 0 | 0
49011 | ПАО "МРСК Сибири" | "Кузбассэнерго" | ТП-57 (Ордж.) | 6/0,4 | 0.25 | 0.021629 | 0 | 0
49012 | ПАО "МРСК Сибири" | "Кузбассэнерго" | Б/Х ТП-148-6/0.4 100кВА н.п.Вотиновка | 6/0,4 | 0.1 | 0 | 0.012 | 0.012
49013 | ПАО "МРСК Сибири" | "Кузбассэнерго" | Б/Х ТП-149-б 0,4 180 кВА н.п.Сосновка | 6/0,4 | 0.18 | 0.042917 | 0 | 0.015
49014 | ПАО "МРСК Сибири" | "Кузбассэнерго" | ТП-733_Ф-6-7-ЛК | 6/0,4 | 0.4 | 9.629e-05 | 0 | 0
49015 | ПАО "МРСК Сибири" | "Кузбассэнерго" | ТП-6-Т-2-630 | 6/0,4 | 0.63 | 0.076521 | 0 | 0
49016 | ПАО "МРСК Сибири" | "Кузбассэнерго" | ТП-Я-026 | 6/0,4 | 0.063 | 0.00481 | 0.005 | 0
49017 | ПАО "МРСК Сибири" | "Кузбассэнерго" | ТП-Ю-2-113 (6кв) | 6/0,4 | 0.04 | 0 | 0.015 | 0.015
49018 | ПАО "МРСК Сибири" | "Кузбассэнерго" | ТП-149 | 6/0,4 | 0.16 | 0.019296 | 0 | 0
49019 | ПАО "МРСК Сибири" | "Кузбассэнерго" | ТП-156 | 6/0,4 | 0.1 | 0 | 0 | 0
49020 | ПАО "МРСК Сибири" | "Кузбассэнерго" | ТП-115 (Куйб.) | 6/0,4 | 0.1 | 0 | 0 | 0
49021 | ПАО "МРСК Сибири" | "Кузбассэнерго" | ТП-Ю-2-117, п. Красинск | 6/0,4 | 0.1 | 0.0032993 | 0 | 0
49022 | ПАО "МРСК Сибири" | "Кузбассэнерго" | ТП-Ю-3-065 | 6/0,4 | 0.25 | 0.0083582 | 0 | 0
49023 | ПАО "МРСК Сибири" | "Кузбассэнерго" | ТП-Ю-3-066 | 6/0,4 | 0.1 | 0.0078409 | 0 | 0
49024 | ПАО "МРСК Сибири" | "Кузбассэнерго" | ТП-Ю-3-067 | 6/0,4 | 0.25 | 0.024262 | 0 | 0
49025 | ПАО "МРСК Сибири" | "Кузбассэнерго" | ТП-Ю-0-074_Ф-6-1-П | 6/0,4 | 0.1 | 0.0021146 | 0 | 0
49026 | ПАО "МРСК Сибири" | "Кузбассэнерго" | ТП-1 УФСИН 630 кВа | 6/0,4 | 0.63 | 0 | 0 | 0
49027 | ПАО "МРСК Сибири" | "Кузбассэнерго" | ТП-2 УФСИН 630 кВа | 6/0,4 | 0.63 | 0 | 0 | 0
49028 | ПАО "МРСК Сибири" | "Кузбассэнерго" | ТП-3 УФСИН 630 кВа | 6/0,4 | 0.63 | 0 | 0 | 0
49029 | ПАО "МРСК Сибири" | "Кузбассэнерго" | ТП-4 УФСИН 630 кВа | 6/0,4 | 0.63 | 0 | 0 | 0
49030 | ПАО "МРСК Сибири" | "Кузбассэнерго" | ТП-7 УФСИН 630 кВа | 6/0,4 | 0.63 | 0 | 0 | 0
49031 | ПАО "МРСК Сибири" | "Кузбассэнерго" | ТП-Я-036 | 6/0,4 | 0.25 | 0.012687 | 0 | 0.015
49032 | ПАО "МРСК Сибири" | "Кузбассэнерго" | ТП-Ю-2-125_Ф-6-16-К | 6/0,4 | 0.1 | 0.01726 | 0 | 0
49033 | ПАО "МРСК Сибири" | "Кузбассэнерго" | ТП-072_Ф-6-10-НГ | 6/0,4 | 0.025 | 0 | 0 | 0
49034 | ПАО "МРСК Сибири" | "Кузбассэнерго" | ТП-350 Кульяновка Кузнецкая ТЭЦ | 6/0,4 | 0 | 0 | 0 | 0
49035 | ПАО "МРСК Сибири" | "Кузбассэнерго" | ТП-Ю-1-121_Ф-10-25-И | 10/0,4 | 0.063 | 0 | 0 | 0
49036 | ПАО "МРСК Сибири" | "Кузбассэнерго" | ТП-Ю-3-071 СНТ " Вишенка" | 10/0,4 | 0.1 | 0 | 0 | 0
49037 | ПАО "МРСК Сибири" | "Кузбассэнерго" | РП-26 | 6/0,4 | 0 | 0 | 0 | 0
49038 | ПАО "МРСК Сибири" | "Кузбассэнерго" | РП-3 | 6/0,4 | 0.56 | 0 | 0 | 0
49039 | ПАО "МРСК Сибири" | "Кузбассэнерго" | РП-5 | 6/0,4 | 0 | 0 | 0 | 0
49040 | ПАО "МРСК Сибири" | "Кузбассэнерго" | РП-9 | 6/0,4 | 1.26 | 0 | 0 | 0
49041 | ПАО "МРСК Сибири" | "Кузбассэнерго" | ТП-100 кВа Неотранс | 10/0,4 | 0 | 0 | 0 | 0
49042 | ПАО "МРСК Сибири" | "Кузбассэнерго" | ТП-"Газпромтрансгаз" 2*630 кВа | 10/0,4 | 0 | 0 | 0 | 0
49043 | ПАО "МРСК Сибири" | "Кузбассэнерго" | ТП-Ю-1-124_Ф-10-4-В | 10/0,4 | 0.063 | 0 | 0 | 0
49044 | ПАО "МРСК Сибири" | "Кузбассэнерго" | РП-10 кВ Ф-10-12 ПС 110 Лапина | 10/0,4 | 0 | 0 | 0 | 0
49045 | ПАО "МРСК Сибири" | "Кузбассэнерго" | ТП-155_Ф-10-4-СБ | 10/0,4 | 0.063 | 0.015196 | 0 | 0
49046 | ПАО "МРСК Сибири" | "Кузбассэнерго" | ТП-105 ПОТР | 10/0,4 | 0 | 0 | 0 | 0
49047 | ПАО "МРСК Сибири" | "Кузбассэнерго" | ТП-ООО ТК-СДН (Потр.) | 10/0,4 | 0 | 0 | 0 | 0
49048 | ПАО "МРСК Сибири" | "Кузбассэнерго" | ТП-"Зубков" 10 кВа (Потреб) | 10/0,4 | 0 | 0 | 0 | 0
49049 | ПАО "МРСК Сибири" | "Кузбассэнерго" | ТП-2 Ф 10-М-1_ПС 110 кВ Спутник | 10/0,4 | 0 | 0 | 0 | 0
49050 | ПАО "МРСК Сибири" | "Кузбассэнерго" | СТП-148 | 10/0,4 | 0.025 | 0.0046464 | 0 | 0
49051 | ПАО "МРСК Сибири" | "Кузбассэнерго" | СТП-017Т с.Короли | 10/0,4 | 0.1 | 0 | 0 | 0
49052 | ПАО "МРСК Сибири" | "Кузбассэнерго" | РП-17 | 6/0,4 | 0 | 0 | 0 | 0
49053 | ПАО "МРСК Сибири" | "Кузбассэнерго" | РП-20 | 6/0,4 | 1.62 | 0 | 0 | 0
49054 | ПАО "МРСК Сибири" | "Кузбассэнерго" | РП-22 | 6/0,4 | 2 | 0 | 0 | 0
49055 | ПАО "МРСК Сибири" | "Кузбассэнерго" | РП-4 | 6/0,4 | 0 | 0 | 0 | 0
49056 | ПАО "МРСК Сибири" | "Кузбассэнерго" | РП-КРУН Ашмарино (Осин РЭС) | 10/0,4 | 0 | 0 | 0 | 0
49057 | ПАО "МРСК Сибири" | "Кузбассэнерго" | РП-8 | 6/0,4 | 0 | 0 | 0 | 0
49058 | ПАО "МРСК Сибири" | "Кузбассэнерго" | ТП-1-250 кВа | 10/0,4 | 0 | 0 | 0 | 0
49059 | ПАО "МРСК Сибири" | "Кузбассэнерго" | ТП-2-630 кВА | 10/0,4 | 0 | 0 | 0 | 0
49060 | ПАО "МРСК Сибири" | "Кузбассэнерго" | ЯКНО-Ф 10-4-Ч_ПС Краснокаменская 110/35/ | 10/0,4 | 0 | 0 | 0 | 0
49061 | ПАО "МРСК Сибири" | "Кузбассэнерго" | ТП-252Б/Х | 10/0,4 | 0.16 | 0 | 0 | 0
49062 | ПАО "МРСК Сибири" | "Кузбассэнерго" | ТП-Ю-К-017 | 35/0,4 | 0.1 | 0 | 0 | 0
49063 | ПАО "МРСК Сибири" | "Кузбассэнерго" | ТП-7_"Бойня" (МРСК) | 6/0,4 | 0.25 | 0.029056 | 0 | 0
49064 | ПАО "МРСК Сибири" | "Кузбассэнерго" | ТП-1_"Авторемзавод" (МРСК) | 6/0,4 | 0.63 | 0.010189 | 0 | 0
49065 | ПАО "МРСК Сибири" | "Кузбассэнерго" | ТП-8_"Электросетьсервис" (МРСК) | 6/0,4 | 0.1 | 0.022763 | 0 | 0
49066 | ПАО "МРСК Сибири" | "Кузбассэнерго" | ТП-2_"Фабрика дерева" (МРСК) | 6/0,4 | 0.4 | 0.056581 | 0 | 0
49067 | ПАО "МРСК Сибири" | "Кузбассэнерго" | ТП-202_Ф-10-1-Ж | 10/0,4 | 0.16 | 0 | 0 | 0
49068 | ПАО "МРСК Сибири" | "Кузбассэнерго" | ТП-224_Ф-6-9-ПГ | 6/0,4 | 0.025 | 0 | 0 | 0
49069 | ПАО "МРСК Сибири" | "Кузбассэнерго" | ТП-223_Ф-6-9-ПГ | 6/0,4 | 0.025 | 0 | 0 | 0
49070 | ПАО "МРСК Сибири" | "Кузбассэнерго" | ТП-35/0,4 кВ Стрелковый клуб | 35/0,4 | 0.63 | 0 | 0 | 0
49071 | ПАО "МРСК Сибири" | "Кузбассэнерго" | ТП-276П б/х | 10/0,4 | 0.16 | 0 | 0 | 0
49072 | ПАО "МРСК Сибири" | "Кузбассэнерго" | ООО Восточная техника потребительская | 10/0,4 | 1 | 0 | 0 | 0
49073 | ПАО "МРСК Сибири" | "Кузбассэнерго" | МТП-160 | 6/0,4 | 0.16 | 0.0036231 | 0 | 0
49074 | ПАО "МРСК Сибири" | "Кузбассэнерго" | СТП-155 | 6/0,4 | 0.063 | 0 | 0 | 0
49075 | ПАО "МРСК Сибири" | "Кузбассэнерго" | СТП-15_СНТ Строитель | 10/0,4 | 0.1 | 0 | 0 | 0
49076 | ПАО "МРСК Сибири" | "Кузбассэнерго" | ТП-605_Ф-10-8-ВС | 10/0,4 | 0.025 | 0 | 0 | 0
49077 | ПАО "МРСК Сибири" | "Кузбассэнерго" | ТП-588П Ф-10-14-МК | 10/0,4 | 0 | 0 | 0 | 0
49078 | ПАО "МРСК Сибири" | "Кузбассэнерго" | ТП "ТСН Молодежное" Ф-10-4-Ш | 10/0,4 | 0 | 0 | 0 | 0
49079 | ПАО "МРСК Сибири" | "Кузбассэнерго" | РП-20 | 6/0,4 | 0.4 | 0 | 0 | 0
49080 | ПАО "МРСК Сибири" | "Кузбассэнерго" | КТП-250 Потылицын АЮ | 10/0,4 | 0 | 0 | 0 | 0
49081 | ПАО "МРСК Сибири" | "Кузбассэнерго" | ТП-"Айкофф Сибирь" 6/0,4 кВ(потр) | 6/0,4 | 0 | 0 | 0 | 0
49082 | ПАО "МРСК Сибири" | "Кузбассэнерго" | ТП-109 П Ф_10-6-А | 10/0,4 | 0 | 0 | 0 | 0
49083 | ПАО "МРСК Сибири" | "Кузбассэнерго" | РП-31 Ф-6-РП-31-9 ОАО"СКЭК" | 6 | 0 | 0 | 0 | 0
49084 | ПАО "МРСК Сибири" | "Кузбассэнерго" | ТП-750П Ф-10-16-КВТ-24 | 10/0,4 | 0.16 | 0 | 0 | 0
49085 | ПАО "МРСК Сибири" | "Кузбассэнерго" | ТП-203П Ф_6-18-М (Потр.) | 6 | 0.025 | 0 | 0 | 0
49086 | ПАО "МРСК Сибири" | "Кузбассэнерго" | Б/Х ТП-63 кВА (пот. Октяб) | 10/0,4 | 0 | 0 | 0 | 0
49087 | ПАО "МРСК Сибири" | "Кузбассэнерго" | ТП-106 П | 10/0,4 | 0 | 0 | 0 | 0
49088 | ПАО "МРСК Сибири" | "Кузбассэнерго" | ТП-107П от Ф-10-6-Л | 10/0,4 | 0 | 0 | 0 | 0
49089 | ПАО "МРСК Сибири" | "Кузбассэнерго" | ТП-102П Ф-10-14-МК | 10/0,4 | 0 | 0 | 0 | 0
49090 | ПАО "МРСК Сибири" | "Кузбассэнерго" | ТП-052П | 10/0,4 | 0 | 0 | 0 | 0
49091 | ПАО "МРСК Сибири" | "Кузбассэнерго" | ТП-313 Горэлектросеть Ф-6-3-Х | 6/0,4 | 0 | 0 | 0 | 0
49092 | ПАО "МРСК Сибири" | "Кузбассэнерго" | ТП-63кВА ПАО КТК | 10/0,4 | 0 | 0 | 0 | 0
49093 | ПАО "МРСК Сибири" | "Кузбассэнерго" | Учёт на КТП-4-1000 ЖСК Радужный | 10/0,4 | 0 | 0 | 0 | 0
49094 | ПАО "МРСК Сибири" | "Кузбассэнерго" | Учёт на КТП-10-250 (Горняк) | 10/0,4 | 0 | 0 | 0 | 0
49095 | ПАО "МРСК Сибири" | "Кузбассэнерго" | МТП 63 кВа Ижиков В.С. | 10/0,4 | 0 | 0 | 0 | 0
49096 | ПАО "МРСК Сибири" | "Кузбассэнерго" | ТП-069 т.п. Зелёная Горка | 10/0,4 | 0.4 | 0.054351 | 0 | 0
49097 | ПАО "МРСК Сибири" | "Кузбассэнерго" | ТП-409П | 6/0,4 | 0 | 0 | 0 | 0
49098 | ПАО "МРСК Сибири" | "Кузбассэнерго" | ТП-001 Ф-10-17-А | 10/0,4 | 0.063 | 0 | 0 | 0
49099 | ПАО "МРСК Сибири" | "Кузбассэнерго" | ТП-338П | 10/0,4 | 0.06 | 0 | 0 | 0
49100 | ПАО "МРСК Сибири" | "Кузбассэнерго" | ТП-282П | 10/0,4 | 0 | 0 | 0 | 0
49101 | ПАО "МРСК Сибири" | "Кузбассэнерго" | ТП 6-Т-1-630 потр. | 6/0,4 | 0 | 0 | 0 | 0
49102 | ПАО "МРСК Сибири" | "Кузбассэнерго" | ТП-10кВ "РЖД" | 10/0,4 | 0 | 0 | 0 | 0
49103 | ПАО "МРСК Сибири" | "Кузбассэнерго" | ТП-250кВА СХП Терентьевское | 10/0,4 | 0 | 0.0015293 | 0 | 0
49104 | ПАО "МРСК Сибири" | "Кузбассэнерго" | ТП-375П | 10/0,4 | 0 | 0 | 0 | 0
49105 | ПАО "МРСК Сибири" | "Кузбассэнерго" | ТП-119П | 10/0,4 | 0 | 0 | 0 | 0
49106 | ПАО "МРСК Сибири" | "Кузбассэнерго" | ТП 185п | 10/0,4 | 0 | 0 | 0 | 0
49107 | ПАО "МРСК Сибири" | "Кузбассэнерго" | ТП-25 кВа 2 (Чертыл) | 10/0,4 | 0 | 0 | 0 | 0
49108 | ПАО "МРСК Сибири" | "Кузбассэнерго" | ТП-160П Ф-10-22 (Потр.) | 10/0,4 | 0.063 | 0 | 0 | 0
49109 | ПАО "МРСК Сибири" | "Кузбассэнерго" | ТП-002 Ф-6-12-ГРО Магазин(Потр.) | 6/0,4 | 0 | 0 | 0 | 0
49110 | ПАО "МРСК Сибири" | "Кузбассэнерго" | КТП-8 Смирновка | 6/0,4 | 0 | 0 | 0 | 0
49111 | ПАО "МРСК Сибири" | "Кузбассэнерго" | ТП №8 (Потребительская) | 6/0,4 | 0 | 0 | 0 | 0
49112 | ПАО "МРСК Сибири" | "Кузбассэнерго" | ТП-451П | 6/0,4 | 0 | 0 | 0 | 0
49113 | ПАО "МРСК Сибири" | "Кузбассэнерго" | ТП-25кВА-МТС от(6-6-К) | 6/0,4 | 0 | 0 | 0 | 0
49114 | ПАО "МРСК Сибири" | "Кузбассэнерго" | ТП-062 т.п. Улус | 10/0,4 | 0.16 | 0.014113 | 0 | 0
49115 | ПАО "МРСК Сибири" | "Кузбассэнерго" | ТП-199п | 10/0,4 | 0 | 0 | 0 | 0
49116 | ПАО "МРСК Сибири" | "Кузбассэнерго" | ТП-097п | 10/0,4 | 0 | 0 | 0 | 0
49117 | ПАО "МРСК Сибири" | "Кузбассэнерго" | ТП292П | 10/0,4 | 0 | 0 | 0 | 0
49118 | ПАО "МРСК Сибири" | "Кузбассэнерго" | ТП-Б/Н-100кВА ДНТ Садко (Потребительский | 6/0,4 | 0 | 0 | 0 | 0
49119 | ПАО "МРСК Сибири" | "Кузбассэнерго" | ТП-152п | 10/0,4 | 0 | 0 | 0 | 0
49120 | ПАО "МРСК Сибири" | "Кузбассэнерго" | ТП-200п | 10/0,4 | 0 | 0 | 0 | 0
49121 | ПАО "МРСК Сибири" | "Кузбассэнерго" | 100кВа ДД Росток (потр) Ф.6-25-ОС | 6/0,4 | 0 | 0 | 0 | 0
49122 | ПАО "МРСК Сибири" | "Кузбассэнерго" | РП-701 (НЭК) | 10/0,4 | 0 | 0 | 0 | 0
49123 | ПАО "МРСК Сибири" | "Кузбассэнерго" | ТП-Б/н Беловское ЦРБ | 6/0,4 | 0 | 0 | 0 | 0
49124 | ПАО "МРСК Сибири" | "Кузбассэнерго" | ТП-Б/Н Сады №4 | 6/0,4 | 0 | 0 | 0 | 0
49125 | ПАО "МРСК Сибири" | "Кузбассэнерго" | ТП-ЦИ 195 потребительская | 10/0,4 | 0.25 | 0.0022388 | 0 | 0
49126 | ПАО "МРСК Сибири" | "Кузбассэнерго" | ТП-369П Ф.10-0-Т ПС Колмогоровская | 10/0,4 | 0 | 0 | 0 | 0
49127 | ПАО "МРСК Сибири" | "Кузбассэнерго" | ТП-Б/Н-Автодор | 10/0,4 | 0 | 0 | 0 | 0
49128 | ПАО "МРСК Сибири" | "Кузбассэнерго" | ТП-Б/Н-ООО Вендинг | 10/0,4 | 0 | 0 | 0 | 0
49129 | ПАО "МРСК Сибири" | "Кузбассэнерго" | РП №5 п.Красная Поляна (потреб.) | 10/0,4 | 0 | 0.0095816 | 0 | 0
49130 | ПАО "МРСК Сибири" | "Кузбассэнерго" | ТП-180П Ф-10-2-Г (Потр.) ГУФСИН | 10/0,4 | 0.1 | 0 | 0 | 0
49131 | ПАО "МРСК Сибири" | "Кузбассэнерго" | ТП-171П Ф-10-9-П (Потр.) | 10/0,4 | 0.4 | 0 | 0 | 0
49132 | ПАО "МРСК Сибири" | "Кузбассэнерго" | РП-ПНС | 6/0,4 | 0 | 0 | 0 | 0
49133 | ПАО "МРСК Сибири" | "Кузбассэнерго" | ТП-603 Ф-10-1-КБ | 10/0,4 | 0.025 | 0 | 0 | 0
49134 | ПАО "МРСК Сибири" | "Кузбассэнерго" | ТП-31 Ново-Сафонова | 10/0,4 | 0.1 | 0 | 0 | 0.005
49135 | ПАО "МРСК Сибири" | "Кузбассэнерго" | ТП-354_Ф-6-7-ЛК | 6/0,4 | 0.4 | 0.044542 | 0 | 0
49136 | ПАО "МРСК Сибири" | "Кузбассэнерго" | ТП-444_Ф-6-7-ЛК | 6/0,4 | 0.063 | 0.0060114 | 0 | 0
49137 | ПАО "МРСК Сибири" | "Кузбассэнерго" | ТП-098_Ф-6-7-ЛК | 6/0,4 | 0.63 | 0.025502 | 0 | 0
49138 | ПАО "МРСК Сибири" | "Кузбассэнерго" | ТП-615_Ф-6-7-ЛК | 6/0,4 | 0.1 | 0.021908 | 0 | 0
49139 | ПАО "МРСК Сибири" | "Кузбассэнерго" | ТП-145 | 6/0,4 | 0.06 | 0.018472 | 0.015 | 0.015
49140 | ПАО "МРСК Сибири" | "Кузбассэнерго" | ТП-146 | 6/0,4 | 0.16 | 0.0087546 | 0.005 | 0.005
49141 | ПАО "МРСК Сибири" | "Кузбассэнерго" | ТП-147 | 6/0,4 | 0.25 | 0.0060584 | 0.01 | 0
49142 | ПАО "МРСК Сибири" | "Кузбассэнерго" | ТП-154 | 6/0,4 | 0.16 | 0.042648 | 0 | 0
49143 | ПАО "МРСК Сибири" | "Кузбассэнерго" | ТП-187 | 6/0,4 | 0.1 | 0.028017 | 0 | 0.005
49144 | ПАО "МРСК Сибири" | "Кузбассэнерго" | ТП-195 | 6/0,4 | 0.1 | 0.052838 | 0 | 0
49145 | ПАО "МРСК Сибири" | "Кузбассэнерго" | ТП-196 | 6/0,4 | 0.1 | 0.10085 | 0 | 0
49146 | ПАО "МРСК Сибири" | "Кузбассэнерго" | ТП-266 | 6/0,4 | 0.4 | 0.0078966 | 0 | 0
49147 | ПАО "МРСК Сибири" | "Кузбассэнерго" | ТП-296 | 6/0,4 | 0.4 | 0.053117 | 0 | 0
49148 | ПАО "МРСК Сибири" | "Кузбассэнерго" | ТП-325 | 6/0,4 | 0.25 | 0.050718 | 0 | 0
49149 | ПАО "МРСК Сибири" | "Кузбассэнерго" | ТП-340 | 6/0,4 | 0.1 | 0.023836 | 0 | 0
49150 | ПАО "МРСК Сибири" | "Кузбассэнерго" | ТП-Ю-2-001 | 6/0,4 | 0.1 | 0.037583 | 0 | 0
49151 | ПАО "МРСК Сибири" | "Кузбассэнерго" | ТП-Ю-2-002 | 6/0,4 | 0.1 | 0.17731 | 0.0003 | 0.0003
49152 | ПАО "МРСК Сибири" | "Кузбассэнерго" | ТП-Ю-2-003 | 6/0,4 | 0.1 | 0.017209 | 0 | 0
49153 | ПАО "МРСК Сибири" | "Кузбассэнерго" | ТП-Ю-2-009 | 6/0,4 | 0.1 | 0.012728 | 0 | 0
49154 | ПАО "МРСК Сибири" | "Кузбассэнерго" | ТП-Ю-2-010 | 6/0,4 | 0.1 | 0.022027 | 0.0013 | 0.0013
49155 | ПАО "МРСК Сибири" | "Кузбассэнерго" | ТП-Ю-2-011 | 6/0,4 | 0.1 | 0.031433 | 0.00145 | 0.00145
49156 | ПАО "МРСК Сибири" | "Кузбассэнерго" | ТП-Ю-2-012 | 6/0,4 | 0.1 | 0.00499 | 0 | 0
49157 | ПАО "МРСК Сибири" | "Кузбассэнерго" | ТП-Ю-2-035 | 6/0,4 | 0.1 | 0.022779 | 0 | 0
49158 | ПАО "МРСК Сибири" | "Кузбассэнерго" | ТП-Ю-2-036 | 6/0,4 | 0.4 | 0.19387 | 0 | 0
49159 | ПАО "МРСК Сибири" | "Кузбассэнерго" | ТП-Ю-2-037 | 6/0,4 | 0.1 | 0.021839 | 0 | 0
49160 | ПАО "МРСК Сибири" | "Кузбассэнерго" | ТП-Ю-2-038 | 6/0,4 | 0.05 | 0.023512 | 0 | 0
49161 | ПАО "МРСК Сибири" | "Кузбассэнерго" | ТП-Ю-2-039 | 6/0,4 | 0.16 | 0.07729 | 0 | 0
49162 | ПАО "МРСК Сибири" | "Кузбассэнерго" | ТП-Ю-2-042 | 6/0,4 | 0.063 | 0.022954 | 0 | 0
49163 | ПАО "МРСК Сибири" | "Кузбассэнерго" | ТП-Ю-2-064 | 6/0,4 | 0.16 | 0.11651 | 0.009 | 0.009
49164 | ПАО "МРСК Сибири" | "Кузбассэнерго" | ТП-Ю-2-075 | 6/0,4 | 0.16 | 0.0711 | 0.01 | 0.01
49165 | ПАО "МРСК Сибири" | "Кузбассэнерго" | ТП-Ю-2-095 | 6/0,4 | 0.16 | 0.0062916 | 0 | 0
49166 | ПАО "МРСК Сибири" | "Кузбассэнерго" | ТП-Ю-2-096 | 6/0,4 | 0.25 | 0.032616 | 0 | 0
49167 | ПАО "МРСК Сибири" | "Кузбассэнерго" | ТП-Ю-2-097 | 6/0,4 | 0.04 | 0.010799 | 0 | 0
49168 | ПАО "МРСК Сибири" | "Кузбассэнерго" | ТП-Ю-2-098 | 6/0,4 | 0.1 | 0.044035 | 0 | 0
49169 | ПАО "МРСК Сибири" | "Кузбассэнерго" | ТП-Ю-2-099 | 6/0,4 | 0.4 | 0.12606 | 0 | 0
49170 | ПАО "МРСК Сибири" | "Кузбассэнерго" | ТП-Ю-2-100 | 6/0,4 | 0.4 | 0.12129 | 0 | 0
49171 | ПАО "МРСК Сибири" | "Кузбассэнерго" | ТП-Ю-2-101 | 6/0,4 | 0.25 | 0.0015387 | 0 | 0
49172 | ПАО "МРСК Сибири" | "Кузбассэнерго" | ТП-Ю-2-102 | 6/0,4 | 0.1 | 0.01096 | 0 | 0
49173 | ПАО "МРСК Сибири" | "Кузбассэнерго" | ТП-Ю-2-103 | 6/0,4 | 0.1 | 0.01341 | 0 | 0
49174 | ПАО "МРСК Сибири" | "Кузбассэнерго" | ТП-Ю-2-104 | 6/0,4 | 0.4 | 0.33547 | 0.015 | 0
49175 | ПАО "МРСК Сибири" | "Кузбассэнерго" | ТП-1 (Куйб.) | 6/0,4 | 0.4 | 0.090133 | 0.01843 | 0.01843
49176 | ПАО "МРСК Сибири" | "Кузбассэнерго" | ТП-2 (Куйб.) | 6/0,4 | 0.18 | 0.080378 | 0 | 0
49177 | ПАО "МРСК Сибири" | "Кузбассэнерго" | ТП-3 (Куйб.) | 6/0,4 | 0.315 | 0.10805 | 0 | 0
49178 | ПАО "МРСК Сибири" | "Кузбассэнерго" | ТП-4 (Куйб.) | 6/0,4 | 0.315 | 0.071401 | 0.009 | 0
49179 | ПАО "МРСК Сибири" | "Кузбассэнерго" | ТП-5 (Куйб.) | 6/0,4 | 0.4 | 0.046634 | 0 | 0
49180 | ПАО "МРСК Сибири" | "Кузбассэнерго" | ТП-6 (Куйб.) | 6/0,4 | 0.4 | 0.038011 | 0.012 | 0.015
49181 | ПАО "МРСК Сибири" | "Кузбассэнерго" | ТП-7 (Куйб.) | 6/0,4 | 0.4 | 0.062823 | 0 | 0
49182 | ПАО "МРСК Сибири" | "Кузбассэнерго" | ТП-8 (Куйб.) | 6/0,4 | 0.25 | 0.12378 | 0 | 0
49183 | ПАО "МРСК Сибири" | "Кузбассэнерго" | ТП-9 (Куйб.) | 6/0,4 | 0.4 | 0.15126 | 0 | 0
49184 | ПАО "МРСК Сибири" | "Кузбассэнерго" | ТП-10 (Куйб.) | 6/0,4 | 0.25 | 0.19476 | 0 | 0
49185 | ПАО "МРСК Сибири" | "Кузбассэнерго" | ТП-11 (Куйб.) | 6/0,4 | 0.4 | 0.10722 | 0 | 0
49186 | ПАО "МРСК Сибири" | "Кузбассэнерго" | ТП-12 (Куйб.) | 6/0,4 | 0.72 | 0.14866 | 0.05 | 0.05
49187 | ПАО "МРСК Сибири" | "Кузбассэнерго" | ТП-13 (Куйб.) | 6/0,4 | 0.4 | 0.086856 | 0 | 0
49188 | ПАО "МРСК Сибири" | "Кузбассэнерго" | ТП-14 (Куйб.) | 6/0,4 | 0.18 | 0.14777 | 0 | 0
49189 | ПАО "МРСК Сибири" | "Кузбассэнерго" | ТП-15 (Куйб.) | 6/0,4 | 0.4 | 0.040518 | 0.055 | 0.055
49190 | ПАО "МРСК Сибири" | "Кузбассэнерго" | ТП-16 (Куйб.) | 6/0,4 | 0.4 | 0.23158 | 0 | 0
49191 | ПАО "МРСК Сибири" | "Кузбассэнерго" | ТП-17 (Куйб.) | 6/0,4 | 0.16 | 0.049914 | 0 | 0
49192 | ПАО "МРСК Сибири" | "Кузбассэнерго" | ТП-18 (Куйб.) | 6/0,4 | 0.63 | 0.0059736 | 0 | 0
49193 | ПАО "МРСК Сибири" | "Кузбассэнерго" | ТП-19 (Куйб.) | 6/0,4 | 0.32 | 0.087095 | 0 | 0
49194 | ПАО "МРСК Сибири" | "Кузбассэнерго" | ТП-20 (Куйб.) | 6/0,4 | 0.63 | 0.056994 | 0.01 | 0.01
49195 | ПАО "МРСК Сибири" | "Кузбассэнерго" | ТП-21 (Куйб.) | 6/0,4 | 0.4 | 0.085234 | 0 | 0
49196 | ПАО "МРСК Сибири" | "Кузбассэнерго" | ТП-24 (Куйб.) | 6/0,4 | 0.4 | 0.085123 | 0 | 0
49197 | ПАО "МРСК Сибири" | "Кузбассэнерго" | ТП-25 (Куйб.) | 6/0,4 | 0.32 | 0.089571 | 0 | 0
49198 | ПАО "МРСК Сибири" | "Кузбассэнерго" | ТП-26 (Куйб.) | 6/0,4 | 0.1 | 0.039067 | 0 | 0
49199 | ПАО "МРСК Сибири" | "Кузбассэнерго" | ТП-27 (Куйб.) | 6/0,4 | 0.16 | 0.033021 | 0 | 0
49200 | ПАО "МРСК Сибири" | "Кузбассэнерго" | ТП-28 (Куйб.) | 6/0,4 | 0.25 | 0.11536 | 0 | 0
49201 | ПАО "МРСК Сибири" | "Кузбассэнерго" | ТП-29 (Куйб.) | 6/0,4 | 0.1 | 0.062596 | 0 | 0
49202 | ПАО "МРСК Сибири" | "Кузбассэнерго" | ТП-30 (Куйб.) | 6/0,4 | 0.63 | 0.14108 | 0 | 0
49203 | ПАО "МРСК Сибири" | "Кузбассэнерго" | ТП-31 (Куйб.) | 6/0,4 | 1.26 | 0.16444 | 0 | 0
49204 | ПАО "МРСК Сибири" | "Кузбассэнерго" | ТП-32 (Куйб.) | 6/0,4 | 0.18 | 0.031481 | 0 | 0
49205 | ПАО "МРСК Сибири" | "Кузбассэнерго" | ТП-33 (Куйб.) | 6/0,4 | 0.32 | 0.081783 | 0 | 0
49206 | ПАО "МРСК Сибири" | "Кузбассэнерго" | ТП-34 (Куйб.) | 6/0,4 | 0.8 | 0.23908 | 0 | 0
49207 | ПАО "МРСК Сибири" | "Кузбассэнерго" | ТП-35 (Куйб.) | 6/0,4 | 0.25 | 0.051527 | 0 | 0
49208 | ПАО "МРСК Сибири" | "Кузбассэнерго" | ТП-36 (Куйб.) | 6/0,4 | 0.1 | 0.050795 | 0 | 0
49209 | ПАО "МРСК Сибири" | "Кузбассэнерго" | ТП-37 (Куйб.) | 6/0,4 | 0.8 | 0.14113 | 0 | 0
49210 | ПАО "МРСК Сибири" | "Кузбассэнерго" | ТП-38 (Куйб.) | 6/0,4 | 0.25 | 0.012372 | 0 | 0
49211 | ПАО "МРСК Сибири" | "Кузбассэнерго" | ТП-39 (Куйб.) | 6/0,4 | 0.16 | 0.057808 | 0 | 0
49212 | ПАО "МРСК Сибири" | "Кузбассэнерго" | ТП-40 (Куйб.) | 6/0,4 | 1.26 | 0.17199 | 0 | 0
49213 | ПАО "МРСК Сибири" | "Кузбассэнерго" | ТП-41 (Куйб.) | 6/0,4 | 0.075 | 0.018841 | 0 | 0
49214 | ПАО "МРСК Сибири" | "Кузбассэнерго" | ТП-42 (Куйб.) | 6/0,4 | 0.16 | 0.033984 | 0 | 0
49215 | ПАО "МРСК Сибири" | "Кузбассэнерго" | ТП-43 (Куйб.) | 6/0,4 | 0.1 | 0.0013376 | 0 | 0
49216 | ПАО "МРСК Сибири" | "Кузбассэнерго" | ТП-44 (Куйб.) | 6/0,4 | 0.25 | 0.023357 | 0 | 0
49217 | ПАО "МРСК Сибири" | "Кузбассэнерго" | ТП-45 (Куйб.) | 6/0,4 | 0.4 | 0.026041 | 0 | 0
49218 | ПАО "МРСК Сибири" | "Кузбассэнерго" | ТП-46 (Куйб.) | 6/0,4 | 0.18 | 0.061771 | 0 | 0
49219 | ПАО "МРСК Сибири" | "Кузбассэнерго" | ТП-47 (Куйб.) | 6/0,4 | 0.1 | 0.048795 | 0 | 0
49220 | ПАО "МРСК Сибири" | "Кузбассэнерго" | ТП-48 (Куйб.) | 6/0,4 | 0.1 | 0.015063 | 0 | 0
49221 | ПАО "МРСК Сибири" | "Кузбассэнерго" | ТП-49 (Куйб.) | 6/0,4 | 0.25 | 0.030181 | 0 | 0
49222 | ПАО "МРСК Сибири" | "Кузбассэнерго" | ТП-50 (Куйб.) | 6/0,4 | 0.4 | 0.055624 | 0 | 0
49223 | ПАО "МРСК Сибири" | "Кузбассэнерго" | ТП-51 (Куйб.) | 6/0,4 | 0.56 | 0.061234 | 0 | 0
49224 | ПАО "МРСК Сибири" | "Кузбассэнерго" | ТП-52 (Куйб.) | 6/0,4 | 0.16 | 0.038542 | 0 | 0
49225 | ПАО "МРСК Сибири" | "Кузбассэнерго" | ТП-53 (Куйб.) | 6/0,4 | 0.4 | 0.17623 | 0 | 0
49226 | ПАО "МРСК Сибири" | "Кузбассэнерго" | ТП-54 (Куйб.) | 6/0,4 | 0.25 | 0.04324 | 0 | 0
49227 | ПАО "МРСК Сибири" | "Кузбассэнерго" | ТП-55 (Куйб.) | 6/0,4 | 0.18 | 0.053766 | 0 | 0
49228 | ПАО "МРСК Сибири" | "Кузбассэнерго" | ТП-56 (Куйб.) | 6/0,4 | 0.18 | 0.06582 | 0 | 0
49229 | ПАО "МРСК Сибири" | "Кузбассэнерго" | ТП-57 (Куйб.) | 6/0,4 | 0.2 | 0.040429 | 0 | 0
49230 | ПАО "МРСК Сибири" | "Кузбассэнерго" | ТП-58 (Куйб.) | 6/0,4 | 0.4 | 0.10838 | 0.01 | 0
49231 | ПАО "МРСК Сибири" | "Кузбассэнерго" | ТП-59 (Куйб.) | 6/0,4 | 0.18 | 0.053363 | 0 | 0
49232 | ПАО "МРСК Сибири" | "Кузбассэнерго" | ТП-60 (Куйб.) | 6/0,4 | 0.16 | 0.031671 | 0 | 0
49233 | ПАО "МРСК Сибири" | "Кузбассэнерго" | ТП-61 (Куйб.) | 6/0,4 | 0.4 | 0.11425 | 0.015 | 0.015
49234 | ПАО "МРСК Сибири" | "Кузбассэнерго" | ТП-64 (Куйб.) | 6/0,4 | 0.16 | 0.020224 | 0 | 0
49235 | ПАО "МРСК Сибири" | "Кузбассэнерго" | ТП-65 (Куйб.) | 6/0,4 | 0.1 | 0.018721 | 0 | 0
49236 | ПАО "МРСК Сибири" | "Кузбассэнерго" | ТП-66 (Куйб.) | 6/0,4 | 0.18 | 0.048507 | 0 | 0
49237 | ПАО "МРСК Сибири" | "Кузбассэнерго" | ТП-67 (Куйб.) | 6/0,4 | 0.4 | 0.14906 | 0 | 0
49238 | ПАО "МРСК Сибири" | "Кузбассэнерго" | ТП-68 (Куйб.) | 6/0,4 | 0.16 | 0.032604 | 0 | 0
49239 | ПАО "МРСК Сибири" | "Кузбассэнерго" | ТП-70 (Куйб.) | 6/0,4 | 0.16 | 0.00062587 | 0 | 0
49240 | ПАО "МРСК Сибири" | "Кузбассэнерго" | ТП-71 (Куйб.) | 6/0,4 | 0.8 | 0.13894 | 0 | 0
49241 | ПАО "МРСК Сибири" | "Кузбассэнерго" | ТП-72 (Куйб.) | 6/0,4 | 1.26 | 0.16117 | 0 | 0
49242 | ПАО "МРСК Сибири" | "Кузбассэнерго" | ТП-73 (Куйб.) | 6/0,4 | 0.8 | 0.034965 | 0 | 0
49243 | ПАО "МРСК Сибири" | "Кузбассэнерго" | ТП-74 (Куйб.) | 6/0,4 | 0.18 | 0.028985 | 0 | 0
49244 | ПАО "МРСК Сибири" | "Кузбассэнерго" | ТП-75 (Куйб.) | 6/0,4 | 0.1 | 0.045473 | 0 | 0
49245 | ПАО "МРСК Сибири" | "Кузбассэнерго" | ТП-76 (Куйб.) | 6/0,4 | 1.26 | 0.10027 | 0 | 0
49246 | ПАО "МРСК Сибири" | "Кузбассэнерго" | ТП-77 (Куйб.) | 6/0,4 | 0.18 | 0.053292 | 0 | 0
49247 | ПАО "МРСК Сибири" | "Кузбассэнерго" | ТП-78 (Куйб.) | 6/0,4 | 0.16 | 0.059939 | 0 | 0.005
49248 | ПАО "МРСК Сибири" | "Кузбассэнерго" | ТП-79 (Куйб.) | 6/0,4 | 0.4 | 0.13312 | 0 | 0
49249 | ПАО "МРСК Сибири" | "Кузбассэнерго" | ТП-80 (Куйб.) | 6/0,4 | 0.1 | 0.0028282 | 0 | 0
49250 | ПАО "МРСК Сибири" | "Кузбассэнерго" | ТП-81 (Куйб.) | 6/0,4 | 0.8 | 0.091904 | 0 | 0
49251 | ПАО "МРСК Сибири" | "Кузбассэнерго" | ТП-82 (Куйб.) | 6/0,4 | 0.5 | 0.065764 | 0.015 | 0.015
49252 | ПАО "МРСК Сибири" | "Кузбассэнерго" | ТП-83 (Куйб.) | 6/0,4 | 1.26 | 0.10976 | 0 | 0
49253 | ПАО "МРСК Сибири" | "Кузбассэнерго" | ТП-84 (Куйб.) | 6/0,4 | 0.8 | 0.052556 | 0 | 0
49254 | ПАО "МРСК Сибири" | "Кузбассэнерго" | ТП-85 (Куйб.) | 6/0,4 | 0.25 | 0.065071 | 0 | 0
49255 | ПАО "МРСК Сибири" | "Кузбассэнерго" | ТП-86 (Куйб.) | 6/0,4 | 0.16 | 0.010699 | 0 | 0
49256 | ПАО "МРСК Сибири" | "Кузбассэнерго" | ТП-87 (Куйб.) | 6/0,4 | 0.16 | 0.0029255 | 0 | 0
49257 | ПАО "МРСК Сибири" | "Кузбассэнерго" | ТП-88 (Куйб.) | 6/0,4 | 1.26 | 0.22609 | 0 | 0
49258 | ПАО "МРСК Сибири" | "Кузбассэнерго" | ТП-89 (Куйб.) | 6/0,4 | 0.25 | 0.026083 | 0 | 0
49259 | ПАО "МРСК Сибири" | "Кузбассэнерго" | ТП-90 (Куйб.) | 6/0,4 | 0.4 | 0.079844 | 0 | 0
49260 | ПАО "МРСК Сибири" | "Кузбассэнерго" | ТП-91 (Куйб.) | 6/0,4 | 0.4 | 0.11348 | 0 | 0
49261 | ПАО "МРСК Сибири" | "Кузбассэнерго" | ТП-92 (Куйб.) | 6/0,4 | 0.4 | 0.1531 | 0 | 0
49262 | ПАО "МРСК Сибири" | "Кузбассэнерго" | ТП-93 (Куйб.) | 6/0,4 | 0.4 | 0.057461 | 0 | 0
49263 | ПАО "МРСК Сибири" | "Кузбассэнерго" | ТП-94 (Куйб.) | 6/0,4 | 0.25 | 0.02853 | 0 | 0
49264 | ПАО "МРСК Сибири" | "Кузбассэнерго" | ТП-95 (Куйб.) | 6/0,4 | 0.4 | 0.18998 | 0 | 0
49265 | ПАО "МРСК Сибири" | "Кузбассэнерго" | ТП-96 (Куйб.) | 6/0,4 | 0.25 | 0.067031 | 0 | 0
49266 | ПАО "МРСК Сибири" | "Кузбассэнерго" | ТП-97 (Куйб.) | 6/0,4 | 0.8 | 0.09942 | 0 | 0
49267 | ПАО "МРСК Сибири" | "Кузбассэнерго" | ТП-98 (Куйб.) | 6/0,4 | 0.1 | 0.058685 | 0 | 0
49268 | ПАО "МРСК Сибири" | "Кузбассэнерго" | ТП-99 (Куйб.) | 6/0,4 | 0.1 | 0.031662 | 0 | 0
49269 | ПАО "МРСК Сибири" | "Кузбассэнерго" | ТП-101 (Куйб.) | 6/0,4 | 0.18 | 0.069444 | 0 | 0
49270 | ПАО "МРСК Сибири" | "Кузбассэнерго" | ТП-102 (Куйб.) | 6/0,4 | 0.25 | 0.069254 | 0 | 0
49271 | ПАО "МРСК Сибири" | "Кузбассэнерго" | ТП-103 (Куйб.) | 6/0,4 | 0.4 | 0.16892 | 0 | 0
49272 | ПАО "МРСК Сибири" | "Кузбассэнерго" | ТП-104 (Куйб.) | 6/0,4 | 2 | 0 | 0 | 0
49273 | ПАО "МРСК Сибири" | "Кузбассэнерго" | ТП-1А (Ордж.) | 6/0,4 | 0.18 | 0.055094 | 0 | 0.055
49274 | ПАО "МРСК Сибири" | "Кузбассэнерго" | ТП-2 (Ордж.) | 6/0,4 | 0.4 | 0.2472 | 0 | 0
49275 | ПАО "МРСК Сибири" | "Кузбассэнерго" | ТП-3 (Ордж.) | 6/0,4 | 0.4 | 0.14118 | 0 | 0
49276 | ПАО "МРСК Сибири" | "Кузбассэнерго" | ТП-4 (Ордж.) | 6/0,4 | 0.4 | 0.086406 | 0 | 0
49277 | ПАО "МРСК Сибири" | "Кузбассэнерго" | ТП-5 (Ордж.) | 6/0,4 | 0.18 | 0.13874 | 0 | 0
49278 | ПАО "МРСК Сибири" | "Кузбассэнерго" | ТП-6 (Ордж.) | 6/0,4 | 0.4 | 0.3034 | 0 | 0.01
49279 | ПАО "МРСК Сибири" | "Кузбассэнерго" | ТП-7 (Ордж.) | 6/0,4 | 0.5 | 0.17199 | 0 | 0
49280 | ПАО "МРСК Сибири" | "Кузбассэнерго" | ТП-8 (Ордж.) | 6/0,4 | 0.16 | 0.14438 | 0 | 0
49281 | ПАО "МРСК Сибири" | "Кузбассэнерго" | ТП-9 (Ордж.) | 6/0,4 | 1.26 | 0.51048 | 0 | 0
49282 | ПАО "МРСК Сибири" | "Кузбассэнерго" | ТП-10 (Ордж.) | 6/0,4 | 0.25 | 0.074903 | 0 | 0
49283 | ПАО "МРСК Сибири" | "Кузбассэнерго" | ТП-11 (Ордж.) | 6/0,4 | 0.25 | 0.12306 | 0 | 0
49284 | ПАО "МРСК Сибири" | "Кузбассэнерго" | ТП-12 (Ордж.) | 6/0,4 | 0.4 | 0.11363 | 0 | 0
49285 | ПАО "МРСК Сибири" | "Кузбассэнерго" | ТП-13 (Ордж.) | 6/0,4 | 0.4 | 0.22993 | 0 | 0
49286 | ПАО "МРСК Сибири" | "Кузбассэнерго" | ТП-14 (Ордж.) | 6/0,4 | 0.4 | 0.12519 | 0 | 0
49287 | ПАО "МРСК Сибири" | "Кузбассэнерго" | ТП-15 (Ордж.) | 6/0,4 | 0.63 | 0.24221 | 0 | 0
49288 | ПАО "МРСК Сибири" | "Кузбассэнерго" | ТП-16 (Ордж.) | 6/0,4 | 0.18 | 0.16122 | 0 | 0.015
49289 | ПАО "МРСК Сибири" | "Кузбассэнерго" | ТП-17 (Ордж.) | 6/0,4 | 0.18 | 0.080117 | 0 | 0
49290 | ПАО "МРСК Сибири" | "Кузбассэнерго" | ТП-18 (Ордж.) | 6/0,4 | 0.16 | 0.10758 | 0 | 0
49291 | ПАО "МРСК Сибири" | "Кузбассэнерго" | ТП-19 (Ордж.) | 6/0,4 | 0.4 | 0.10216 | 0 | 0
49292 | ПАО "МРСК Сибири" | "Кузбассэнерго" | ТП-20 (Ордж.) | 6/0,4 | 0.4 | 0.16653 | 0 | 0
49293 | ПАО "МРСК Сибири" | "Кузбассэнерго" | ТП-21 (Ордж.) | 6/0,4 | 0.4 | 0.32677 | 0 | 0
49294 | ПАО "МРСК Сибири" | "Кузбассэнерго" | ТП-22 (Ордж.) | 6/0,4 | 0.4 | 0.37382 | 0.015 | 0.015
49295 | ПАО "МРСК Сибири" | "Кузбассэнерго" | ТП-23 (Ордж.) | 6/0,4 | 0.25 | 0.093362 | 0 | 0
49296 | ПАО "МРСК Сибири" | "Кузбассэнерго" | ТП-24 (Ордж.) | 6/0,4 | 1.26 | 0.082666 | 0 | 0
49297 | ПАО "МРСК Сибири" | "Кузбассэнерго" | ТП-25 (Ордж.) | 6/0,4 | 0.4 | 0.011505 | 0 | 0
49298 | ПАО "МРСК Сибири" | "Кузбассэнерго" | ТП-26 (Ордж.) | 6/0,4 | 1.03 | 0.16904 | 0 | 0
49299 | ПАО "МРСК Сибири" | "Кузбассэнерго" | ТП-27 (Ордж.) | 6/0,4 | 0.4 | 0.15623 | 0 | 0
49300 | ПАО "МРСК Сибири" | "Кузбассэнерго" | ТП-28 (Ордж.) | 6/0,4 | 0.4 | 0.10071 | 0 | 0
49301 | ПАО "МРСК Сибири" | "Кузбассэнерго" | ТП-29 (Ордж.) | 6/0,4 | 0.4 | 0.19016 | 0 | 0
49302 | ПАО "МРСК Сибири" | "Кузбассэнерго" | ТП-30 (Ордж.) | 6/0,4 | 0.25 | 0.12454 | 0 | 0
49303 | ПАО "МРСК Сибири" | "Кузбассэнерго" | ТП-31 (Ордж.) | 6/0,4 | 0.32 | 0.16427 | 0 | 0
49304 | ПАО "МРСК Сибири" | "Кузбассэнерго" | ТП-32 (Ордж.) | 6/0,4 | 0.4 | 0.30409 | 0 | 0
49305 | ПАО "МРСК Сибири" | "Кузбассэнерго" | ТП-33 (Ордж.) | 6/0,4 | 0.4 | 0.09473 | 0 | 0
49306 | ПАО "МРСК Сибири" | "Кузбассэнерго" | ТП-34 (Ордж.) | 6/0,4 | 0.8 | 0.21994 | 0 | 0
49307 | ПАО "МРСК Сибири" | "Кузбассэнерго" | ТП-35 (Ордж.) | 6/0,4 | 0.4 | 0.04299 | 0 | 0
49308 | ПАО "МРСК Сибири" | "Кузбассэнерго" | ТП-36 (Ордж.) | 6/0,4 | 0.32 | 0.12109 | 0 | 0
49309 | ПАО "МРСК Сибири" | "Кузбассэнерго" | ТП-37 (Ордж.) | 6/0,4 | 0.8 | 0.28796 | 0.074 | 0.074
49310 | ПАО "МРСК Сибири" | "Кузбассэнерго" | ТП-38 (Ордж.) | 6/0,4 | 0.18 | 0.031048 | 0 | 0
49311 | ПАО "МРСК Сибири" | "Кузбассэнерго" | ТП-39 (Ордж.) | 6/0,4 | 0.4 | 0.11509 | 0 | 0
49312 | ПАО "МРСК Сибири" | "Кузбассэнерго" | ТП-40 (Ордж.) | 6/0,4 | 1.26 | 0.011842 | 0 | 0
49313 | ПАО "МРСК Сибири" | "Кузбассэнерго" | ТП-41 (Ордж.) | 6/0,4 | 0.4 | 0.030397 | 0 | 0
49314 | ПАО "МРСК Сибири" | "Кузбассэнерго" | ТП-42 (Ордж.) | 6/0,4 | 0.72 | 0.15506 | 0 | 0
49315 | ПАО "МРСК Сибири" | "Кузбассэнерго" | ТП-43 (Ордж.) | 6/0,4 | 0.4 | 0.10288 | 0.009 | 0.009
49316 | ПАО "МРСК Сибири" | "Кузбассэнерго" | ТП-44 (Ордж.) | 6/0,4 | 0.32 | 0.10303 | 0 | 0
49317 | ПАО "МРСК Сибири" | "Кузбассэнерго" | ТП-45 (Ордж.) | 6/0,4 | 0.4 | 0.16928 | 0 | 0
49318 | ПАО "МРСК Сибири" | "Кузбассэнерго" | ТП-46 (Ордж.) | 6/0,4 | 0.4 | 0.1136 | 0 | 0
49319 | ПАО "МРСК Сибири" | "Кузбассэнерго" | ТП-47 (Ордж.) | 6/0,4 | 0.4 | 0.15681 | 0 | 0
49320 | ПАО "МРСК Сибири" | "Кузбассэнерго" | ТП-48 (Ордж.) | 6/0,4 | 0.32 | 0.30767 | 0 | 0
49321 | ПАО "МРСК Сибири" | "Кузбассэнерго" | ТП-49 (Ордж.) | 6/0,4 | 0.32 | 0.071432 | 0 | 0
49322 | ПАО "МРСК Сибири" | "Кузбассэнерго" | ТП-50 (Ордж.) | 6/0,4 | 0.32 | 0.11775 | 0 | 0
49323 | ПАО "МРСК Сибири" | "Кузбассэнерго" | ТП-51 (Ордж.) | 6/0,4 | 0.4 | 0.24271 | 0 | 0
49324 | ПАО "МРСК Сибири" | "Кузбассэнерго" | ТП-52 (Ордж.) | 6/0,4 | 0.4 | 0.14982 | 0 | 0
49325 | ПАО "МРСК Сибири" | "Кузбассэнерго" | ТП-53 (Ордж.) | 6/0,4 | 0.25 | 0.0014868 | 0 | 0
49326 | ПАО "МРСК Сибири" | "Кузбассэнерго" | ТП-54 (Ордж.) | 6/0,4 | 0.65 | 0.11572 | 0 | 0
49327 | ПАО "МРСК Сибири" | "Кузбассэнерго" | ТП-56 (Ордж.) | 6/0,4 | 1.26 | 0.36894 | 0 | 0
49328 | ПАО "МРСК Сибири" | "Кузбассэнерго" | ТП-58 (Ордж.) | 6/0,4 | 0.2 | 0.036021 | 0 | 0
49329 | ПАО "МРСК Сибири" | "Кузбассэнерго" | ТП-59 (Ордж.) | 6/0,4 | 1.12 | 0.082349 | 0 | 0
49330 | ПАО "МРСК Сибири" | "Кузбассэнерго" | ТП-60 (Ордж.) | 6/0,4 | 0.8 | 0.091011 | 0 | 0
49331 | ПАО "МРСК Сибири" | "Кузбассэнерго" | ТП-61 (Ордж.) | 6/0,4 | 0.32 | 0.031917 | 0 | 0
49332 | ПАО "МРСК Сибири" | "Кузбассэнерго" | ТП-62 (Ордж.) | 6/0,4 | 0.4 | 0.075827 | 0 | 0
49333 | ПАО "МРСК Сибири" | "Кузбассэнерго" | ТП-63 (Ордж.) | 6/0,4 | 0.8 | 0.13396 | 0 | 0
49334 | ПАО "МРСК Сибири" | "Кузбассэнерго" | ТП-64 (Ордж.) | 6/0,4 | 0.8 | 0.076819 | 0 | 0
49335 | ПАО "МРСК Сибири" | "Кузбассэнерго" | ТП-65 (Ордж.) | 6/0,4 | 0.8 | 0.15753 | 0 | 0
49336 | ПАО "МРСК Сибири" | "Кузбассэнерго" | ТП-66 (Ордж.) | 6/0,4 | 0.25 | 0.029525 | 0 | 0
49337 | ПАО "МРСК Сибири" | "Кузбассэнерго" | ТП-68 (Ордж.) | 6/0,4 | 2 | 0.02801 | 0 | 0
49338 | ПАО "МРСК Сибири" | "Кузбассэнерго" | ТП-69 (Ордж.) | 6/0,4 | 0.4 | 0.15505 | 0 | 0
49339 | ПАО "МРСК Сибири" | "Кузбассэнерго" | ТП-70 (Ордж.) | 6/0,4 | 0.8 | 0.19972 | 0 | 0
49340 | ПАО "МРСК Сибири" | "Кузбассэнерго" | ТП-71 (Ордж.) | 6/0,4 | 0.16 | 0.080793 | 0 | 0
49341 | ПАО "МРСК Сибири" | "Кузбассэнерго" | ТП-72 (Ордж.) | 6/0,4 | 0.56 | 0.066651 | 0 | 0
49342 | ПАО "МРСК Сибири" | "Кузбассэнерго" | ТП-73 (Ордж.) | 6/0,4 | 0.4 | 0.13869 | 0.06 | 0.06
49343 | ПАО "МРСК Сибири" | "Кузбассэнерго" | ТП-74 (Ордж.) | 6/0,4 | 0.8 | 0.04078 | 0 | 0
49344 | ПАО "МРСК Сибири" | "Кузбассэнерго" | ТП-75 (Ордж.) | 6/0,4 | 0.25 | 0.082604 | 0 | 0
49345 | ПАО "МРСК Сибири" | "Кузбассэнерго" | ТП-76 (Ордж.) | 6/0,4 | 1.26 | 0.079993 | 0 | 0
49346 | ПАО "МРСК Сибири" | "Кузбассэнерго" | ТП-77 (Ордж.) | 6/0,4 | 0.4 | 0.15931 | 0 | 0
49347 | ПАО "МРСК Сибири" | "Кузбассэнерго" | ТП-78 (Ордж.) | 6/0,4 | 0.4 | 0.11065 | 0 | 0.015
49348 | ПАО "МРСК Сибири" | "Кузбассэнерго" | ТП-79 (Ордж.) | 6/0,4 | 0.25 | 0.082835 | 0 | 0
49349 | ПАО "МРСК Сибири" | "Кузбассэнерго" | ТП-80 (Ордж.) | 6/0,4 | 0.56 | 0.043238 | 0 | 0
49350 | ПАО "МРСК Сибири" | "Кузбассэнерго" | ТП-81 (Ордж.) | 6/0,4 | 0.4 | 0.12281 | 0 | 0
49351 | ПАО "МРСК Сибири" | "Кузбассэнерго" | ТП-82 (Ордж.) | 6/0,4 | 1.26 | 0.0383 | 0 | 0
49352 | ПАО "МРСК Сибири" | "Кузбассэнерго" | ТП-83 (Ордж.) | 6/0,4 | 0.26 | 0.021155 | 0 | 0
49353 | ПАО "МРСК Сибири" | "Кузбассэнерго" | ТП-84 (Ордж.) | 6/0,4 | 0.8 | 0.034739 | 0 | 0
49354 | ПАО "МРСК Сибири" | "Кузбассэнерго" | ТП-85 (Ордж.) | 6/0,4 | 0.4 | 0.10654 | 0 | 0
49355 | ПАО "МРСК Сибири" | "Кузбассэнерго" | ТП-86 (Ордж.) | 6/0,4 | 0.8 | 0.15392 | 0 | 0
49356 | ПАО "МРСК Сибири" | "Кузбассэнерго" | ТП-87 (Ордж.) | 6/0,4 | 0.4 | 0.052308 | 0 | 0
49357 | ПАО "МРСК Сибири" | "Кузбассэнерго" | ТП-89 (Ордж.) | 6/0,4 | 0.65 | 0.021061 | 0 | 0
49358 | ПАО "МРСК Сибири" | "Кузбассэнерго" | ТП-90 (Ордж.) | 6/0,4 | 0.25 | 0.055845 | 0 | 0
49359 | ПАО "МРСК Сибири" | "Кузбассэнерго" | ТП-92 (Ордж.) | 6/0,4 | 0.16 | 0.082317 | 0 | 0
49360 | ПАО "МРСК Сибири" | "Кузбассэнерго" | ТП-93 (Ордж.) | 6/0,4 | 0.63 | 0.067822 | 0 | 0
49361 | ПАО "МРСК Сибири" | "Кузбассэнерго" | ТП-94 (Ордж.) | 6/0,4 | 0.4 | 0.037959 | 0 | 0
49362 | ПАО "МРСК Сибири" | "Кузбассэнерго" | ТП-95 (Ордж.) | 6/0,4 | 0.4 | 0.077697 | 0 | 0
49363 | ПАО "МРСК Сибири" | "Кузбассэнерго" | ТП-97 (Ордж.) | 6/0,4 | 0.4 | 0.11173 | 0.015 | 0.015
49364 | ПАО "МРСК Сибири" | "Кузбассэнерго" | ТП-98 (Ордж.) | 6/0,4 | 0.32 | 0.0091379 | 0 | 0
49365 | ПАО "МРСК Сибири" | "Кузбассэнерго" | ТП-99 (Ордж.) | 6/0,4 | 0.56 | 0.11421 | 0 | 0
49366 | ПАО "МРСК Сибири" | "Кузбассэнерго" | ТП-100 (Ордж.) | 6/0,4 | 1.26 | 0.02124 | 0 | 0
49367 | ПАО "МРСК Сибири" | "Кузбассэнерго" | ТП-101 (Ордж.) | 6/0,4 | 0.16 | 0.071432 | 0 | 0
49368 | ПАО "МРСК Сибири" | "Кузбассэнерго" | ТП-102 (Ордж.) | 6/0,4 | 0.4 | 0.10485 | 0 | 0
49369 | ПАО "МРСК Сибири" | "Кузбассэнерго" | ТП-103 (Ордж.) | 6/0,4 | 0.16 | 0.061423 | 0 | 0
49370 | ПАО "МРСК Сибири" | "Кузбассэнерго" | ТП-104 (Ордж.) | 6/0,4 | 0.8 | 0.22887 | 0 | 0
49371 | ПАО "МРСК Сибири" | "Кузбассэнерго" | ТП-105 (Ордж.) | 6/0,4 | 0.4 | 0.082723 | 0 | 0
49372 | ПАО "МРСК Сибири" | "Кузбассэнерго" | ТП-106 (Ордж.) | 6/0,4 | 1.26 | 0.11209 | 0 | 0
49373 | ПАО "МРСК Сибири" | "Кузбассэнерго" | ТП-107 (Ордж.) | 6/0,4 | 0.25 | 0.12085 | 0 | 0.015
49374 | ПАО "МРСК Сибири" | "Кузбассэнерго" | ТП-108 (Ордж.) | 6/0,4 | 0.4 | 0.14365 | 0 | 0
49375 | ПАО "МРСК Сибири" | "Кузбассэнерго" | ТП-109 (Ордж.) | 6/0,4 | 0.4 | 0.088651 | 0 | 0
49376 | ПАО "МРСК Сибири" | "Кузбассэнерго" | ТП-110 | 6/0,4 | 0.4 | 0.040032 | 0.008 | 0.008
49377 | ПАО "МРСК Сибири" | "Кузбассэнерго" | ТП-111 (Ордж.) | 6/0,4 | 2 | 0 | 0 | 0
49378 | ПАО "МРСК Сибири" | "Кузбассэнерго" | ТП-112 (Ордж.) | 6/0,4 | 0.4 | 0.21796 | 0 | 0
49379 | ПАО "МРСК Сибири" | "Кузбассэнерго" | ТП-113 (Ордж.) | 6/0,4 | 1.26 | 0.23851 | 0 | 0
49380 | ПАО "МРСК Сибири" | "Кузбассэнерго" | ТП-114 (Ордж.) | 6/0,4 | 0.8 | 0.081816 | 0 | 0
49381 | ПАО "МРСК Сибири" | "Кузбассэнерго" | ТП-116 (Ордж.) | 6/0,4 | 0.4 | 0.10762 | 0 | 0
49382 | ПАО "МРСК Сибири" | "Кузбассэнерго" | ТП-117 (Ордж.) | 6/0,4 | 0.5 | 0.12283 | 0 | 0
49383 | ПАО "МРСК Сибири" | "Кузбассэнерго" | ТП-118 (Ордж.) | 6/0,4 | 0.16 | 0.080874 | 0 | 0
49384 | ПАО "МРСК Сибири" | "Кузбассэнерго" | ТП-119 (Ордж.) | 6/0,4 | 0.56 | 0.23521 | 0.015 | 0
49385 | ПАО "МРСК Сибири" | "Кузбассэнерго" | ТП-120 (Ордж.) | 6/0,4 | 0.25 | 0.07349 | 0 | 0
49386 | ПАО "МРСК Сибири" | "Кузбассэнерго" | ТП-121 (Ордж.) | 6/0,4 | 0.4 | 0.16135 | 0 | 0
49387 | ПАО "МРСК Сибири" | "Кузбассэнерго" | ТП-123 (Ордж.) | 6/0,4 | 0.16 | 0.091537 | 0 | 0
49388 | ПАО "МРСК Сибири" | "Кузбассэнерго" | ТП-124 (Ордж.) | 6/0,4 | 0.16 | 0.073723 | 0 | 0
49389 | ПАО "МРСК Сибири" | "Кузбассэнерго" | ТП-125 (Ордж.) | 6/0,4 | 0.1 | 0.048607 | 0 | 0
49390 | ПАО "МРСК Сибири" | "Кузбассэнерго" | ТП-126 (Ордж.) | 6/0,4 | 0.1 | 0.021064 | 0 | 0
49391 | ПАО "МРСК Сибири" | "Кузбассэнерго" | ТП-127 (Ордж.) | 6/0,4 | 0.4 | 0.028698 | 0 | 0
49392 | ПАО "МРСК Сибири" | "Кузбассэнерго" | ТП-129 (Ордж.) | 6/0,4 | 0.16 | 0.031917 | 0 | 0
49393 | ПАО "МРСК Сибири" | "Кузбассэнерго" | ТП-130 (Ордж.) | 6/0,4 | 1.03 | 0.034852 | 0 | 0
49394 | ПАО "МРСК Сибири" | "Кузбассэнерго" | ТП-131 (Ордж.) | 6/0,4 | 0.25 | 0.094051 | 0 | 0
49395 | ПАО "МРСК Сибири" | "Кузбассэнерго" | ТП-133 (Ордж.) | 6/0,4 | 0.4 | 0.13861 | 0 | 0
49396 | ПАО "МРСК Сибири" | "Кузбассэнерго" | ТП-134 (Ордж.) | 6/0,4 | 0.25 | 0.12802 | 0 | 0
49397 | ПАО "МРСК Сибири" | "Кузбассэнерго" | ТП-1 | 10/0,4 | 0.25 | 0.020552 | 0.015 | 0.015
49398 | ПАО "МРСК Сибири" | "Кузбассэнерго" | ТП-2 | 10/0,4 | 0.16 | 0.047799 | 0 | 0
49399 | ПАО "МРСК Сибири" | "Кузбассэнерго" | ТП-26 | 10/0,4 | 0.16 | 0.004163 | 0.005 | 0.005
49400 | ПАО "МРСК Сибири" | "Кузбассэнерго" | ТП-16 | 10/0,4 | 0.06 | 0.0022338 | 0.015 | 0.015
49401 | ПАО "МРСК Сибири" | "Кузбассэнерго" | ТП-17 | 10/0,4 | 0.1 | 0.011385 | 0 | 0.015
49402 | ПАО "МРСК Сибири" | "Кузбассэнерго" | ТП-18 | 10/0,4 | 0.25 | 0.0012461 | 0.015 | 0.015
49403 | ПАО "МРСК Сибири" | "Кузбассэнерго" | ТП-19 | 10/0,4 | 0.25 | 0.00079636 | 0.012 | 0
49404 | ПАО "МРСК Сибири" | "Кузбассэнерго" | ТП-21 | 10/0,4 | 0.063 | 0.00015642 | 0.007 | 0.01
49405 | ПАО "МРСК Сибири" | "Кузбассэнерго" | ТП-23 | 10/0,4 | 0.25 | 0.010572 | 0 | 0
49406 | ПАО "МРСК Сибири" | "Кузбассэнерго" | ТП-24 | 10/0,4 | 0.1 | 0.023815 | 0.01 | 0.008
49407 | ПАО "МРСК Сибири" | "Кузбассэнерго" | ТП-25 | 10/0,4 | 0.1 | 0.015242 | 0.015 | 0.015
49408 | ПАО "МРСК Сибири" | "Кузбассэнерго" | ТП-33 | 10/0,4 | 0.25 | 0.043515 | 0.01 | 0.005
49409 | ПАО "МРСК Сибири" | "Кузбассэнерго" | ТП-102 | 10/0,4 | 0.16 | 0.012376 | 0 | 0
49410 | ПАО "МРСК Сибири" | "Кузбассэнерго" | ТП-103 | 10/0,4 | 0.16 | 0.012992 | 0 | 0
49411 | ПАО "МРСК Сибири" | "Кузбассэнерго" | ТП-156 | 10/0,4 | 0.4 | 0.00062304 | 0 | 0
49412 | ПАО "МРСК Сибири" | "Кузбассэнерго" | ТП-186 | 10/0,4 | 0.25 | 0.020825 | 0 | 0
49413 | ПАО "МРСК Сибири" | "Кузбассэнерго" | ТП-187 | 10/0,4 | 0.1 | 0.017864 | 0 | 0.005
49414 | ПАО "МРСК Сибири" | "Кузбассэнерго" | ТП-195 | 10/0,4 | 0.16 | 0.002457 | 0 | 0
49415 | ПАО "МРСК Сибири" | "Кузбассэнерго" | ТП-197 | 10/0,4 | 0.25 | 0.013227 | 0 | 0
49416 | ПАО "МРСК Сибири" | "Кузбассэнерго" | ТП-132 | 10/0,4 | 0.1 | 0.0045884 | 0.015 | 0.015
49417 | ПАО "МРСК Сибири" | "Кузбассэнерго" | ТП-4 | 10/0,4 | 0.1 | 0.0030304 | 0 | 0
49418 | ПАО "МРСК Сибири" | "Кузбассэнерго" | ТП-40 | 10/0,4 | 0.16 | 0.047631 | 0 | 0
49419 | ПАО "МРСК Сибири" | "Кузбассэнерго" | ТП-50 | 10/0,4 | 0.25 | 0.000113 | 0 | 0
49420 | ПАО "МРСК Сибири" | "Кузбассэнерго" | ТП-53 | 10/0,4 | 0.06 | 0.0028628 | 0 | 0
49421 | ПАО "МРСК Сибири" | "Кузбассэнерго" | ТП-55 | 10/0,4 | 0.25 | 0.0044119 | 0 | 0
49422 | ПАО "МРСК Сибири" | "Кузбассэнерго" | ТП-57 | 10/0,4 | 0.25 | 0.036876 | 0.01 | 0.01
49423 | ПАО "МРСК Сибири" | "Кузбассэнерго" | ТП-60 | 10/0,4 | 0.25 | 0.087518 | 0 | 0
49424 | ПАО "МРСК Сибири" | "Кузбассэнерго" | ТП-133 | 10/0,4 | 0.06 | 0.0044887 | 0 | 0
49425 | ПАО "МРСК Сибири" | "Кузбассэнерго" | ТП-7 | 10/0,4 | 0.16 | 0.010781 | 0.13 | 0
49426 | ПАО "МРСК Сибири" | "Кузбассэнерго" | ТП-44 | 10/0,4 | 0.16 | 0.0060636 | 0 | 0.01902
49427 | ПАО "МРСК Сибири" | "Кузбассэнерго" | ТП-48 | 10/0,4 | 0.1 | 0.010203 | 0.015 | 0.015
49428 | ПАО "МРСК Сибири" | "Кузбассэнерго" | ТП-75 | 10/0,4 | 0.063 | 0.0088481 | 0 | 0
49429 | ПАО "МРСК Сибири" | "Кузбассэнерго" | ТП-76 | 10/0,4 | 0.25 | 0.0039931 | 0 | 0
49430 | ПАО "МРСК Сибири" | "Кузбассэнерго" | ТП-85 | 10/0,4 | 0.16 | 0.013845 | 0 | 0
49431 | ПАО "МРСК Сибири" | "Кузбассэнерго" | ТП-109 | 10/0,4 | 0.25 | 0 | 0.005 | 0.025
49432 | ПАО "МРСК Сибири" | "Кузбассэнерго" | ТП-126 | 10/0,4 | 0.16 | 0.00031851 | 0 | 0
49433 | ПАО "МРСК Сибири" | "Кузбассэнерго" | ТП-131 | 10/0,4 | 0.16 | 0.0021121 | 0 | 0
49434 | ПАО "МРСК Сибири" | "Кузбассэнерго" | ТП-139 | 10/0,4 | 0.1 | 0.027878 | 0 | 0
49435 | ПАО "МРСК Сибири" | "Кузбассэнерго" | ТП-141 | 10/0,4 | 0.16 | 0.012122 | 0.02 | 0.02
49436 | ПАО "МРСК Сибири" | "Кузбассэнерго" | ТП-157 | 10/0,4 | 0.1 | 0.012603 | 0 | 0
49437 | ПАО "МРСК Сибири" | "Кузбассэнерго" | ТП-159 | 10/0,4 | 0.25 | 0.00062304 | 0 | 0
49438 | ПАО "МРСК Сибири" | "Кузбассэнерго" | ТП-212 | 10/0,4 | 0.1 | 0.011622 | 0.0002 | 0
49439 | ПАО "МРСК Сибири" | "Кузбассэнерго" | ТП-213 | 10/0,4 | 0.063 | 0.0012997 | 0 | 0
49440 | ПАО "МРСК Сибири" | "Кузбассэнерго" | ТП-8 | 10/0,4 | 0.1 | 0.0033888 | 0.015 | 0.035
49441 | ПАО "МРСК Сибири" | "Кузбассэнерго" | ТП-9 | 10/0,4 | 0.1 | 0.0090388 | 0.01 | 0.015
49442 | ПАО "МРСК Сибири" | "Кузбассэнерго" | ТП-39 | 10/0,4 | 0.1 | 0.046191 | 0.015 | 0.015
49443 | ПАО "МРСК Сибири" | "Кузбассэнерго" | ТП-42 | 10/0,4 | 0.06 | 0.025212 | 0.002 | 0
49444 | ПАО "МРСК Сибири" | "Кузбассэнерго" | ТП-59 | 10/0,4 | 0.4 | 0.0031672 | 0.003 | 0.003
49445 | ПАО "МРСК Сибири" | "Кузбассэнерго" | ТП-116 | 10/0,4 | 0.16 | 0.0083147 | 0.015 | 0.015
49446 | ПАО "МРСК Сибири" | "Кузбассэнерго" | ТП-142 | 10/0,4 | 0.1 | 0.024434 | 0.015 | 0.015
49447 | ПАО "МРСК Сибири" | "Кузбассэнерго" | ТП-149 | 10/0,4 | 0.25 | 0.0032041 | 0 | 0
49448 | ПАО "МРСК Сибири" | "Кузбассэнерго" | ТП-153 | 10/0,4 | 0.16 | 0.0069859 | 0 | 0.002
49449 | ПАО "МРСК Сибири" | "Кузбассэнерго" | ТП-158 | 10/0,4 | 0.4 | 0.00065136 | 0 | 0
49450 | ПАО "МРСК Сибири" | "Кузбассэнерго" | ТП-192 | 10/0,4 | 0.18 | 0.00013669 | 0 | 0
49451 | ПАО "МРСК Сибири" | "Кузбассэнерго" | ТП-228 | 10/0,4 | 0.4 | 0.0055483 | 0 | 0
49452 | ПАО "МРСК Сибири" | "Кузбассэнерго" | ТП-45 | 10/0,4 | 0.16 | 0.0068931 | 0 | 0
49453 | ПАО "МРСК Сибири" | "Кузбассэнерго" | ТП-151 | 10/0,4 | 0.16 | 0.04701 | 0 | 0
49454 | ПАО "МРСК Сибири" | "Кузбассэнерго" | ТП-232 | 10/0,4 | 0.04 | 0.00349 | 0 | 0
49455 | ПАО "МРСК Сибири" | "Кузбассэнерго" | ТП-77 | 10/0,4 | 0.25 | 0.055428 | 0 | 0
49456 | ПАО "МРСК Сибири" | "Кузбассэнерго" | ТП-78 | 10/0,4 | 0.1 | 0.00024789 | 0.02 | 0.02
49457 | ПАО "МРСК Сибири" | "Кузбассэнерго" | ТП-117 | 10/0,4 | 0.315 | 0.072829 | 0 | 0.015
49458 | ПАО "МРСК Сибири" | "Кузбассэнерго" | ТП-188 | 10/0,4 | 0.04 | 0.0080349 | 0 | 0
49459 | ПАО "МРСК Сибири" | "Кузбассэнерго" | ТП-122 | 10/0,4 | 0.25 | 0.0056875 | 0.015 | 0
49460 | ПАО "МРСК Сибири" | "Кузбассэнерго" | ТП-123 | 10/0,4 | 0.16 | 0.015364 | 0.015 | 0.015
49461 | ПАО "МРСК Сибири" | "Кузбассэнерго" | ТП-79 | 10/0,4 | 0.16 | 0.01178 | 0.015 | 0.015
49462 | ПАО "МРСК Сибири" | "Кузбассэнерго" | ТП-80 | 10/0,4 | 0.1 | 0.035422 | 0 | 0
49463 | ПАО "МРСК Сибири" | "Кузбассэнерго" | ТП-81 | 10/0,4 | 0.1 | 0.027277 | 0 | 0
49464 | ПАО "МРСК Сибири" | "Кузбассэнерго" | ТП-136 | 10/0,4 | 0.4 | 0.027034 | 0.005 | 0.005
49465 | ПАО "МРСК Сибири" | "Кузбассэнерго" | ТП-155 | 10/0,4 | 0.25 | 0.0082601 | 0.15 | 0.15
49466 | ПАО "МРСК Сибири" | "Кузбассэнерго" | ТП-179 | 10/0,4 | 0.4 | 0.0012461 | 0 | 0
49467 | ПАО "МРСК Сибири" | "Кузбассэнерго" | ТП-82 | 10/0,4 | 0.1 | 0.0036472 | 0.003 | 0.003
49468 | ПАО "МРСК Сибири" | "Кузбассэнерго" | ТП-99 | 10/0,4 | 0.1 | 0.019094 | 0 | 0
49469 | ПАО "МРСК Сибири" | "Кузбассэнерго" | ТП-100 | 10/0,4 | 0.25 | 0.0020262 | 0.015 | 0.015
49470 | ПАО "МРСК Сибири" | "Кузбассэнерго" | ТП-107 | 10/0,4 | 0.1 | 0.00066552 | 0.002 | 0.002
49471 | ПАО "МРСК Сибири" | "Кузбассэнерго" | ТП-205 | 10/0,4 | 0.16 | 0.00091559 | 0 | 0
49472 | ПАО "МРСК Сибири" | "Кузбассэнерго" | ТП-94 | 10/0,4 | 0.25 | 0.054948 | 0 | 0
49473 | ПАО "МРСК Сибири" | "Кузбассэнерго" | ТП-113 | 10/0,4 | 0.25 | 0.049358 | 0 | 0
49474 | ПАО "МРСК Сибири" | "Кузбассэнерго" | ТП-145 | 10/0,4 | 0.25 | 0.0608 | 0.015 | 0.015
49475 | ПАО "МРСК Сибири" | "Кузбассэнерго" | ТП-146 | 10/0,4 | 0.1 | 0.0067269 | 0.005 | 0.005
49476 | ПАО "МРСК Сибири" | "Кузбассэнерго" | ТП-27 | 10/0,4 | 0.1 | 0.001456 | 0.01 | 0.01
49477 | ПАО "МРСК Сибири" | "Кузбассэнерго" | ТП-95 | 10/0,4 | 0.1 | 0.015514 | 0 | 0
49478 | ПАО "МРСК Сибири" | "Кузбассэнерго" | ТП-96 | 10/0,4 | 0.16 | 0.0018805 | 0 | 0
49479 | ПАО "МРСК Сибири" | "Кузбассэнерго" | ТП-98 | 10/0,4 | 0.06 | 0.0023433 | 0 | 0
49480 | ПАО "МРСК Сибири" | "Кузбассэнерго" | ТП-143 | 10/0,4 | 0.16 | 0.014151 | 0 | 0
49481 | ПАО "МРСК Сибири" | "Кузбассэнерго" | ТП-154 | 10/0,4 | 0.06 | 0.0012159 | 0 | 0
49482 | ПАО "МРСК Сибири" | "Кузбассэнерго" | ТП-182 | 10/0,4 | 0.1 | 0.026622 | 0 | 0.0015
49483 | ПАО "МРСК Сибири" | "Кузбассэнерго" | ТП-199 | 10/0,4 | 0.4 | 0.0015633 | 0 | 0
49484 | ПАО "МРСК Сибири" | "Кузбассэнерго" | ТП-223 | 10/0,4 | 0.06 | 0.023046 | 0.015 | 0.005
49485 | ПАО "МРСК Сибири" | "Кузбассэнерго" | ТП-20 | 10/0,4 | 0.1 | 0.017279 | 0.008 | 0.008
49486 | ПАО "МРСК Сибири" | "Кузбассэнерго" | ТП-134 | 10/0,4 | 0.1 | 0.025902 | 0.0459 | 0.0459
49487 | ПАО "МРСК Сибири" | "Кузбассэнерго" | ТП-65 | 10/0,4 | 0.25 | 0.049968 | 0.015 | 0.015
49488 | ПАО "МРСК Сибири" | "Кузбассэнерго" | ТП-164 | 10/0,4 | 0.1 | 0.012579 | 0 | 0
49489 | ПАО "МРСК Сибири" | "Кузбассэнерго" | ТП-29 | 10/0,4 | 0.063 | 0.028071 | 0.01 | 0.01
49490 | ПАО "МРСК Сибири" | "Кузбассэнерго" | ТП-61 | 10/0,4 | 0.1 | 0.025437 | 0 | 0
49491 | ПАО "МРСК Сибири" | "Кузбассэнерго" | ТП-67 | 10/0,4 | 0.25 | 0.0601 | 0.015 | 0.015
49492 | ПАО "МРСК Сибири" | "Кузбассэнерго" | ТП-68 | 10/0,4 | 0.25 | 0.0023046 | 0 | 0
49493 | ПАО "МРСК Сибири" | "Кузбассэнерго" | ТП-69 | 10/0,4 | 0.06 | 0.021909 | 0 | 0.105
49494 | ПАО "МРСК Сибири" | "Кузбассэнерго" | ТП-70 | 10/0,4 | 0.25 | 0.016887 | 0 | 0
49495 | ПАО "МРСК Сибири" | "Кузбассэнерго" | ТП-88 | 10/0,4 | 0.1 | 0.0221 | 0 | 0
49496 | ПАО "МРСК Сибири" | "Кузбассэнерго" | ТП-209 | 10/0,4 | 0.4 | 0.0049428 | 0 | 0
49497 | ПАО "МРСК Сибири" | "Кузбассэнерго" | ТП-218 | 10/0,4 | 0.25 | 0.029966 | 0.01 | 0.01
49498 | ПАО "МРСК Сибири" | "Кузбассэнерго" | ТП-222 | 10/0,4 | 0.25 | 0.048269 | 0.0002 | 0
49499 | ПАО "МРСК Сибири" | "Кузбассэнерго" | ТП-90 | 10/0,4 | 0.25 | 0.0052484 | 0 | 0
49500 | ПАО "МРСК Сибири" | "Кузбассэнерго" | ТП-91 | 10/0,4 | 0.25 | 0.001433 | 0 | 0
49501 | ПАО "МРСК Сибири" | "Кузбассэнерго" | ТП-104 | 10/0,4 | 0.16 | 0.0011407 | 0.015 | 0.015
49502 | ПАО "МРСК Сибири" | "Кузбассэнерго" | ТП-118 | 10/0,4 | 0.1 | 0.0073878 | 0.015 | 0.015
49503 | ПАО "МРСК Сибири" | "Кузбассэнерго" | ТП-127 | 10/0,4 | 0.16 | 0.023671 | 0.0002 | 0.015
49504 | ПАО "МРСК Сибири" | "Кузбассэнерго" | ТП-183 | 10/0,4 | 0.4 | 0.00089208 | 0.005 | 0.005
49505 | ПАО "МРСК Сибири" | "Кузбассэнерго" | ТП-202 | 10/0,4 | 0.1 | 0.0237 | 0.015 | 0.005
49506 | ПАО "МРСК Сибири" | "Кузбассэнерго" | ТП-214 | 10/0,4 | 0.25 | 0.0081193 | 0 | 0.015
49507 | ПАО "МРСК Сибири" | "Кузбассэнерго" | ТП-215 | 10/0,4 | 0.16 | 0.004356 | 0.03 | 0.03
49508 | ПАО "МРСК Сибири" | "Кузбассэнерго" | ТП-220 | 10/0,4 | 0.16 | 0.018058 | 0 | 0.005
49509 | ПАО "МРСК Сибири" | "Кузбассэнерго" | ТП-235 | 10/0,4 | 0.16 | 0.0053046 | 0.0002 | 0.001
49510 | ПАО "МРСК Сибири" | "Кузбассэнерго" | ТП-13 | 10/0,4 | 0.25 | 0.013884 | 0 | 0.003
49511 | ПАО "МРСК Сибири" | "Кузбассэнерго" | ТП-14 | 10/0,4 | 0.1 | 0.0044363 | 0.007 | 0.008
49512 | ПАО "МРСК Сибири" | "Кузбассэнерго" | ТП-15 | 10/0,4 | 0.16 | 0.0075199 | 0 | 0.014
49513 | ПАО "МРСК Сибири" | "Кузбассэнерго" | ТП-31 | 10/0,4 | 0.16 | 0.0082033 | 0.007 | 0.007
49514 | ПАО "МРСК Сибири" | "Кузбассэнерго" | ТП-36 | 10/0,4 | 0.4 | 0 | 0.015 | 0.015
49515 | ПАО "МРСК Сибири" | "Кузбассэнерго" | ТП-72 | 10/0,4 | 0.06 | 0.013068 | 0 | 0
49516 | ПАО "МРСК Сибири" | "Кузбассэнерго" | ТП-73 | 10/0,4 | 0.06 | 0.00070573 | 0.015 | 0
49517 | ПАО "МРСК Сибири" | "Кузбассэнерго" | ТП-124 | 10/0,4 | 0.06 | 0.0040819 | 0 | 0
49518 | ПАО "МРСК Сибири" | "Кузбассэнерго" | ТП-231 | 10/0,4 | 0.1 | 0.014179 | 0.015 | 0.015
49519 | ПАО "МРСК Сибири" | "Кузбассэнерго" | ТП-177 | 10/0,4 | 0.06 | 0.011031 | 0 | 0
49520 | ПАО "МРСК Сибири" | "Кузбассэнерго" | ТП-208 | 10/0,4 | 0.1 | 0.013777 | 0 | 0
49521 | ПАО "МРСК Сибири" | "Кузбассэнерго" | ТП-10 | 10/0,4 | 0.63 | 0.0019541 | 0 | 0
49522 | ПАО "МРСК Сибири" | "Кузбассэнерго" | ТП-38 | 10/0,4 | 0.25 | 0.015252 | 0.015 | 0.015
49523 | ПАО "МРСК Сибири" | "Кузбассэнерго" | ТП-71 | 10/0,4 | 0.16 | 0.019232 | 0.015 | 0.015
49524 | ПАО "МРСК Сибири" | "Кузбассэнерго" | ТП-74 | 10/0,4 | 0.4 | 0.0018691 | 0 | 0
49525 | ПАО "МРСК Сибири" | "Кузбассэнерго" | ТП-140 | 10/0,4 | 0.4 | 0.0013594 | 0 | 0
49526 | ПАО "МРСК Сибири" | "Кузбассэнерго" | ТП-167 | 10/0,4 | 0.16 | 0.032273 | 0.015 | 0.015
49527 | ПАО "МРСК Сибири" | "Кузбассэнерго" | ТП-168 | 10/0,4 | 0.25 | 0.028355 | 0 | 0
49528 | ПАО "МРСК Сибири" | "Кузбассэнерго" | ТП-169 | 10/0,4 | 0.1 | 0.013542 | 0.002 | 0.002
49529 | ПАО "МРСК Сибири" | "Кузбассэнерго" | ТП-170 | 10/0,4 | 0.25 | 0.00066552 | 0.01 | 0
49530 | ПАО "МРСК Сибири" | "Кузбассэнерго" | ТП-171 | 10/0,4 | 0.16 | 0.0165 | 0.01 | 0.01
49531 | ПАО "МРСК Сибири" | "Кузбассэнерго" | ТП-172 | 10/0,4 | 0.06 | 0.0023371 | 0 | 0
49532 | ПАО "МРСК Сибири" | "Кузбассэнерго" | ТП-173 | 10/0,4 | 0.06 | 0.022213 | 0.035 | 0
49533 | ПАО "МРСК Сибири" | "Кузбассэнерго" | ТП-174 | 10/0,4 | 0.25 | 0.0043556 | 0 | 0
49534 | ПАО "МРСК Сибири" | "Кузбассэнерго" | ТП-217 | 10/0,4 | 0.25 | 0.0074065 | 0 | 0
49535 | ПАО "МРСК Сибири" | "Кузбассэнерго" | ТП-473_Ф-10-6-А | 10/0,4 | 0.25 | 0.037533 | 0 | 0
49536 | ПАО "МРСК Сибири" | "Кузбассэнерго" | ТП-023_Ф-10-3-Е | 10/0,4 | 0.25 | 0.063208 | 0 | 0
49537 | ПАО "МРСК Сибири" | "Кузбассэнерго" | ТП-052_Ф-10-6-А | 10/0,4 | 0.4 | 0.0091209 | 0 | 0
49538 | ПАО "МРСК Сибири" | "Кузбассэнерго" | ТП-053_Ф-10-6-А | 10/0,4 | 0.1 | 0.040696 | 0.015 | 0.015
49539 | ПАО "МРСК Сибири" | "Кузбассэнерго" | ТП-197_Ф-10-1-Ж | 10/0,4 | 0.4 | 0.085402 | 0 | 0
49540 | ПАО "МРСК Сибири" | "Кузбассэнерго" | ТП-200_Ф-10-6-А | 10/0,4 | 0.16 | 0.013906 | 0.01 | 0
49541 | ПАО "МРСК Сибири" | "Кузбассэнерго" | ТП-274_Ф-10-6-А | 10/0,4 | 0.1 | 0.032253 | 0 | 0
49542 | ПАО "МРСК Сибири" | "Кузбассэнерго" | ТП-411_Ф-10-6-ЖГ;_Ф-10-6-А | 10/0,4 | 0.63 | 0.26298 | 0 | 0
49543 | ПАО "МРСК Сибири" | "Кузбассэнерго" | ТП-429_Ф-10-6-А | 10/0,4 | 0.16 | 0.040335 | 0 | 0
49544 | ПАО "МРСК Сибири" | "Кузбассэнерго" | ТП-431_Ф-10-62-А (Осн.); 10-61-А(Рез.) | 10/0,4 | 0.4 | 0.01465 | 0 | 0
49545 | ПАО "МРСК Сибири" | "Кузбассэнерго" | ТП-339 | 10/0,4 | 0.16 | 0.0071923 | 0 | 0
49546 | ПАО "МРСК Сибири" | "Кузбассэнерго" | ТП-002 | 10/0,4 | 0.4 | 0.009676 | 0 | 0
49547 | ПАО "МРСК Сибири" | "Кузбассэнерго" | ТП-003 | 10/0,4 | 0.63 | 0.057334 | 0.002 | 0.01
49548 | ПАО "МРСК Сибири" | "Кузбассэнерго" | ТП-006 | 10/0,4 | 0.06 | 0.0040299 | 0 | 0.01
49549 | ПАО "МРСК Сибири" | "Кузбассэнерго" | ТП-007 | 10/0,4 | 0.1 | 0.0027404 | 0.015 | 0.015
49550 | ПАО "МРСК Сибири" | "Кузбассэнерго" | ТП-008 | 10/0,4 | 0.25 | 0.0075866 | 0.003 | 0.003
49551 | ПАО "МРСК Сибири" | "Кузбассэнерго" | ТП-009 | 10/0,4 | 0.25 | 0.0033729 | 0 | 0
49552 | ПАО "МРСК Сибири" | "Кузбассэнерго" | ТП-012 | 10/0,4 | 0.16 | 0.0030944 | 0.015 | 0.015
49553 | ПАО "МРСК Сибири" | "Кузбассэнерго" | ТП-013 | 10/0,4 | 0.18 | 0.045495 | 0.025 | 0.11
49554 | ПАО "МРСК Сибири" | "Кузбассэнерго" | ТП-014 | 10/0,4 | 0.16 | 0.014795 | 0 | 0.015
49555 | ПАО "МРСК Сибири" | "Кузбассэнерго" | ТП-015 | 10/0,4 | 0.25 | 0.015182 | 0.0105 | 0
49556 | ПАО "МРСК Сибири" | "Кузбассэнерго" | ТП-016 | 10/0,4 | 0.1 | 0.0092885 | 0.015 | 0.015
49557 | ПАО "МРСК Сибири" | "Кузбассэнерго" | ТП-017 | 10/0,4 | 0.1 | 0.026272 | 0.005 | 0.005
49558 | ПАО "МРСК Сибири" | "Кузбассэнерго" | ТП-020 | 10/0,4 | 0.1 | 0.004709 | 0.015 | 0.01
49559 | ПАО "МРСК Сибири" | "Кузбассэнерго" | ТП-021 | 10/0,4 | 0.1 | 0.0099932 | 0 | 0
49560 | ПАО "МРСК Сибири" | "Кузбассэнерго" | ТП-022 | 10/0,4 | 0.1 | 0.0028226 | 0 | 0
49561 | ПАО "МРСК Сибири" | "Кузбассэнерго" | ТП-023 | 10/0,4 | 0.4 | 0.02054 | 0 | 0
49562 | ПАО "МРСК Сибири" | "Кузбассэнерго" | ТП-025 | 10/0,4 | 0.06 | 0.00085177 | 0 | 0
49563 | ПАО "МРСК Сибири" | "Кузбассэнерго" | ТП-027 | 10/0,4 | 0.63 | 0.0081203 | 0.008 | 0.008
49564 | ПАО "МРСК Сибири" | "Кузбассэнерго" | ТП-028 | 10/0,4 | 0.16 | 0.01379 | 0 | 0
49565 | ПАО "МРСК Сибири" | "Кузбассэнерго" | ТП-029 | 10/0,4 | 0.1 | 0.024686 | 0 | 0.015
49566 | ПАО "МРСК Сибири" | "Кузбассэнерго" | ТП-031 | 10/0,4 | 0.1 | 0.011211 | 0.0002 | 0
49567 | ПАО "МРСК Сибири" | "Кузбассэнерго" | ТП-032 | 10/0,4 | 0.16 | 0.01051 | 0.149 | 0.01
49568 | ПАО "МРСК Сибири" | "Кузбассэнерго" | ТП-033 | 10/0,4 | 0.06 | 0.010921 | 0.015 | 0.015
49569 | ПАО "МРСК Сибири" | "Кузбассэнерго" | ТП-034 | 10/0,4 | 0.1 | 0.0013888 | 0 | 0
49570 | ПАО "МРСК Сибири" | "Кузбассэнерго" | ТП-036 | 10/0,4 | 0.06 | 0.0059472 | 0 | 0
49571 | ПАО "МРСК Сибири" | "Кузбассэнерго" | ТП-038 | 10/0,4 | 0.06 | 0.012776 | 0.065 | 0
49572 | ПАО "МРСК Сибири" | "Кузбассэнерго" | ТП-040 | 10/0,4 | 0.16 | 0.0053022 | 0 | 0
49573 | ПАО "МРСК Сибири" | "Кузбассэнерго" | ТП-043 | 10/0,4 | 0.16 | 0.0044821 | 0.1 | 0.1
49574 | ПАО "МРСК Сибири" | "Кузбассэнерго" | ТП-048 | 10/0,4 | 0.4 | 0.017991 | 0.015 | 0
49575 | ПАО "МРСК Сибири" | "Кузбассэнерго" | ТП-049 | 10/0,4 | 0.16 | 0.0034738 | 0.015 | 0.015
49576 | ПАО "МРСК Сибири" | "Кузбассэнерго" | ТП-056 | 10/0,4 | 0.1 | 0.0072981 | 0.015 | 0.015
49577 | ПАО "МРСК Сибири" | "Кузбассэнерго" | ТП-057 | 10/0,4 | 0.1 | 0.0050249 | 0 | 0
49578 | ПАО "МРСК Сибири" | "Кузбассэнерго" | ТП-060 | 10/0,4 | 0.16 | 0.020552 | 0.015 | 0.015
49579 | ПАО "МРСК Сибири" | "Кузбассэнерго" | ТП-062 | 10/0,4 | 0.16 | 0.021055 | 0.015 | 0.015
49580 | ПАО "МРСК Сибири" | "Кузбассэнерго" | ТП-063 | 10/0,4 | 0.1 | 0.012522 | 0 | 0
49581 | ПАО "МРСК Сибири" | "Кузбассэнерго" | ТП-064 | 10/0,4 | 0.4 | 0.023145 | 0.015 | 0.01
49582 | ПАО "МРСК Сибири" | "Кузбассэнерго" | ТП-065 | 10/0,4 | 0.4 | 0.00071678 | 0 | 0
49583 | ПАО "МРСК Сибири" | "Кузбассэнерго" | ТП-066 | 10/0,4 | 0.25 | 0.02343 | 0.007 | 0.007
49584 | ПАО "МРСК Сибири" | "Кузбассэнерго" | ТП-067 | 10/0,4 | 0.4 | 0.0017983 | 0 | 0
49585 | ПАО "МРСК Сибири" | "Кузбассэнерго" | ТП-068 | 10/0,4 | 0.1 | 0.0028424 | 0 | 0
49586 | ПАО "МРСК Сибири" | "Кузбассэнерго" | ТП-069 | 10/0,4 | 0.25 | 0.0010856 | 0 | 0
49587 | ПАО "МРСК Сибири" | "Кузбассэнерго" | ТП-070 | 10/0,4 | 0.25 | 0.050558 | 0 | 0
49588 | ПАО "МРСК Сибири" | "Кузбассэнерго" | ТП-071 | 10/0,4 | 0.1 | 0.0065344 | 0.01 | 0
49589 | ПАО "МРСК Сибири" | "Кузбассэнерго" | ТП-072 | 10/0,4 | 0.16 | 0.0090577 | 0 | 0
49590 | ПАО "МРСК Сибири" | "Кузбассэнерго" | ТП-073 | 10/0,4 | 0.1 | 0.027208 | 0 | 0
49591 | ПАО "МРСК Сибири" | "Кузбассэнерго" | ТП-075 | 10/0,4 | 0.06 | 0.010783 | 0 | 0
49592 | ПАО "МРСК Сибири" | "Кузбассэнерго" | ТП-076 | 10/0,4 | 0.06 | 0.0022573 | 0 | 0.01
49593 | ПАО "МРСК Сибири" | "Кузбассэнерго" | ТП-079 | 10/0,4 | 0.25 | 0.025846 | 0.015 | 0.015
49594 | ПАО "МРСК Сибири" | "Кузбассэнерго" | ТП-081 | 10/0,4 | 0.25 | 0.01065 | 0 | 0
49595 | ПАО "МРСК Сибири" | "Кузбассэнерго" | ТП-082 | 10/0,4 | 0.1 | 0.001993 | 0 | 0
49596 | ПАО "МРСК Сибири" | "Кузбассэнерго" | ТП-083 | 10/0,4 | 0.1 | 0.01986 | 0.015 | 0.015
49597 | ПАО "МРСК Сибири" | "Кузбассэнерго" | ТП-084 | 10/0,4 | 0.16 | 0.0082694 | 0 | 0
49598 | ПАО "МРСК Сибири" | "Кузбассэнерго" | ТП-085 | 10/0,4 | 0.4 | 0.02531 | 0 | 0
49599 | ПАО "МРСК Сибири" | "Кузбассэнерго" | ТП-086 | 10/0,4 | 0.4 | 0.010186 | 0 | 0.03
49600 | ПАО "МРСК Сибири" | "Кузбассэнерго" | ТП-088 | 10/0,4 | 0.06 | 0.0069865 | 0 | 0.001
49601 | ПАО "МРСК Сибири" | "Кузбассэнерго" | ТП-089 | 10/0,4 | 0.1 | 0.011602 | 0 | 0
49602 | ПАО "МРСК Сибири" | "Кузбассэнерго" | ТП-090 | 10/0,4 | 0.4 | 0.00054488 | 0 | 0
49603 | ПАО "МРСК Сибири" | "Кузбассэнерго" | ТП-091 | 10/0,4 | 0.4 | 0.0071565 | 0 | 0
49604 | ПАО "МРСК Сибири" | "Кузбассэнерго" | ТП-093 | 10/0,4 | 0.25 | 0.0071905 | 0 | 0
49605 | ПАО "МРСК Сибири" | "Кузбассэнерго" | ТП-094 | 10/0,4 | 0.06 | 0.0090039 | 0.015 | 0.015
49606 | ПАО "МРСК Сибири" | "Кузбассэнерго" | ТП-095 | 10/0,4 | 0.1 | 0.010405 | 0.01 | 0
49607 | ПАО "МРСК Сибири" | "Кузбассэнерго" | ТП-099 | 10/0,4 | 0.25 | 0.04784 | 0.0105 | 0
49608 | ПАО "МРСК Сибири" | "Кузбассэнерго" | ТП-101 | 10/0,4 | 0.25 | 0.038871 | 0.001 | 0.001
49609 | ПАО "МРСК Сибири" | "Кузбассэнерго" | ТП-102 | 10/0,4 | 0.16 | 0.0097345 | 0 | 0
49610 | ПАО "МРСК Сибири" | "Кузбассэнерго" | ТП-103 | 10/0,4 | 0.16 | 0.024341 | 0 | 0
49611 | ПАО "МРСК Сибири" | "Кузбассэнерго" | ТП-106 | 10/0,4 | 0.16 | 0.014903 | 0 | 0.015
49612 | ПАО "МРСК Сибири" | "Кузбассэнерго" | ТП-107 | 10/0,4 | 0.16 | 0.037696 | 0.002 | 0.002
49613 | ПАО "МРСК Сибири" | "Кузбассэнерго" | ТП-110 | 10/0,4 | 0.16 | 0.026532 | 0.008 | 0.008
49614 | ПАО "МРСК Сибири" | "Кузбассэнерго" | ТП-112 | 10/0,4 | 0.4 | 0.01143 | 0 | 0
49615 | ПАО "МРСК Сибири" | "Кузбассэнерго" | ТП-114 | 10/0,4 | 0.4 | 0.022461 | 0.015 | 0.015
49616 | ПАО "МРСК Сибири" | "Кузбассэнерго" | ТП-115 | 10/0,4 | 0.25 | 0.029465 | 0 | 0.002
49617 | ПАО "МРСК Сибири" | "Кузбассэнерго" | ТП-117 | 10/0,4 | 0.4 | 0.05326 | 0 | 0.015
49618 | ПАО "МРСК Сибири" | "Кузбассэнерго" | ТП-119 | 10/0,4 | 0.1 | 0.00074935 | 0 | 0
49619 | ПАО "МРСК Сибири" | "Кузбассэнерго" | ТП-124 | 10/0,4 | 0.1 | 0.0094107 | 0 | 0
49620 | ПАО "МРСК Сибири" | "Кузбассэнерго" | ТП-125 | 10/0,4 | 0.1 | 0.0088745 | 0 | 0
49621 | ПАО "МРСК Сибири" | "Кузбассэнерго" | ТП-126 | 10/0,4 | 0.25 | 0.016128 | 0 | 0
49622 | ПАО "МРСК Сибири" | "Кузбассэнерго" | ТП-127 | 10/0,4 | 0.25 | 0.002057 | 0.0002 | 0.015
49623 | ПАО "МРСК Сибири" | "Кузбассэнерго" | ТП-128 | 10/0,4 | 0.4 | 0.05756 | 0.0002 | 0
49624 | ПАО "МРСК Сибири" | "Кузбассэнерго" | ТП-129 | 10/0,4 | 0.1 | 0.002369 | 0.15 | 0.15
49625 | ПАО "МРСК Сибири" | "Кузбассэнерго" | ТП-133 | 10/0,4 | 0.063 | 0.0062068 | 0 | 0
49626 | ПАО "МРСК Сибири" | "Кузбассэнерго" | ТП-135 | 10/0,4 | 0.1 | 0.0079521 | 0.015 | 0.015
49627 | ПАО "МРСК Сибири" | "Кузбассэнерго" | ТП-137 | 10/0,4 | 0.25 | 0.0075624 | 0.01 | 0.01
49628 | ПАО "МРСК Сибири" | "Кузбассэнерго" | ТП-138 | 10/0,4 | 0.25 | 0.020006 | 0.015 | 0.015
49629 | ПАО "МРСК Сибири" | "Кузбассэнерго" | ТП-139 | 10/0,4 | 0.16 | 0.004282 | 0 | 0
49630 | ПАО "МРСК Сибири" | "Кузбассэнерго" | ТП-140 | 10/0,4 | 0.16 | 0.021316 | 0 | 0
49631 | ПАО "МРСК Сибири" | "Кузбассэнерго" | ТП-141 | 10/0,4 | 0.16 | 0.007248 | 0.02 | 0.02
49632 | ПАО "МРСК Сибири" | "Кузбассэнерго" | ТП-142 | 10/0,4 | 0.16 | 0.0078914 | 0.015 | 0.015
49633 | ПАО "МРСК Сибири" | "Кузбассэнерго" | ТП-143 | 10/0,4 | 0.1 | 0.0087104 | 0 | 0
49634 | ПАО "МРСК Сибири" | "Кузбассэнерго" | ТП-144 | 10/0,4 | 0.16 | 0.026068 | 0 | 0.015
49635 | ПАО "МРСК Сибири" | "Кузбассэнерго" | ТП-148 | 10/0,4 | 0.25 | 0.024584 | 0 | 0
49636 | ПАО "МРСК Сибири" | "Кузбассэнерго" | ТП-150 | 10/0,4 | 0.25 | 0.0027801 | 0 | 0
49637 | ПАО "МРСК Сибири" | "Кузбассэнерго" | ТП-157 | 10/0,4 | 0.1 | 0.012805 | 0 | 0
49638 | ПАО "МРСК Сибири" | "Кузбассэнерго" | ТП-159 | 10/0,4 | 0.4 | 0.01117 | 0 | 0
49639 | ПАО "МРСК Сибири" | "Кузбассэнерго" | ТП-161 | 10/0,4 | 0.25 | 0.0053157 | 0.015 | 0.015
49640 | ПАО "МРСК Сибири" | "Кузбассэнерго" | ТП-162 | 10/0,4 | 0.16 | 0.0035266 | 0.0002 | 0
49641 | ПАО "МРСК Сибири" | "Кузбассэнерго" | ТП-164 | 10/0,4 | 0.25 | 0.018349 | 0 | 0
49642 | ПАО "МРСК Сибири" | "Кузбассэнерго" | ТП-166 | 10/0,4 | 0.32 | 0.031064 | 0 | 0
49643 | ПАО "МРСК Сибири" | "Кузбассэнерго" | ТП-167 | 10/0,4 | 0.16 | 0.047592 | 0.015 | 0.015
49644 | ПАО "МРСК Сибири" | "Кузбассэнерго" | ТП-169 | 10/0,4 | 0.25 | 0.030052 | 0.002 | 0.002
49645 | ПАО "МРСК Сибири" | "Кузбассэнерго" | ТП-170 | 10/0,4 | 0.4 | 0.0097232 | 0.01 | 0
49646 | ПАО "МРСК Сибири" | "Кузбассэнерго" | ТП-171 | 10/0,4 | 0.16 | 0.0096644 | 0.01 | 0.01
49647 | ПАО "МРСК Сибири" | "Кузбассэнерго" | ТП-172 | 10/0,4 | 0.4 | 0.011918 | 0 | 0
49648 | ПАО "МРСК Сибири" | "Кузбассэнерго" | ТП-173 | 10/0,4 | 0.1 | 0.014422 | 0.035 | 0
49649 | ПАО "МРСК Сибири" | "Кузбассэнерго" | ТП-174 | 10/0,4 | 0.06 | 0.010649 | 0 | 0
49650 | ПАО "МРСК Сибири" | "Кузбассэнерго" | ТП-180 | 10/0,4 | 0.16 | 0.0017309 | 0.006 | 0.01
49651 | ПАО "МРСК Сибири" | "Кузбассэнерго" | ТП-184 | 10/0,4 | 0.16 | 0.020966 | 0.01 | 0
49652 | ПАО "МРСК Сибири" | "Кузбассэнерго" | ТП-185 | 10/0,4 | 0.25 | 0.053073 | 0.08 | 0.08
49653 | ПАО "МРСК Сибири" | "Кузбассэнерго" | ТП-186 | 10/0,4 | 0.1 | 0.010605 | 0 | 0
49654 | ПАО "МРСК Сибири" | "Кузбассэнерго" | ТП-190 | 10/0,4 | 0.1 | 0.0017819 | 0.01 | 0.01
49655 | ПАО "МРСК Сибири" | "Кузбассэнерго" | ТП-192 | 10/0,4 | 0.16 | 0.018669 | 0 | 0
49656 | ПАО "МРСК Сибири" | "Кузбассэнерго" | ТП-193 | 10/0,4 | 0.06 | 0.010162 | 0 | 0
49657 | ПАО "МРСК Сибири" | "Кузбассэнерго" | ТП-194 | 10/0,4 | 0.063 | 0.0082724 | 0 | 0
49658 | ПАО "МРСК Сибири" | "Кузбассэнерго" | ТП-199 | 10/0,4 | 0.25 | 0.010217 | 0 | 0
49659 | ПАО "МРСК Сибири" | "Кузбассэнерго" | ТП-205 | 10/0,4 | 0.1 | 0.04003 | 0 | 0
49660 | ПАО "МРСК Сибири" | "Кузбассэнерго" | ТП-206 | 10/0,4 | 0.16 | 0.033652 | 0 | 0
49661 | ПАО "МРСК Сибири" | "Кузбассэнерго" | ТП-207 | 10/0,4 | 0.06 | 0.0018889 | 0 | 0
49662 | ПАО "МРСК Сибири" | "Кузбассэнерго" | ТП-208 | 10/0,4 | 0.25 | 0.0083147 | 0 | 0
49663 | ПАО "МРСК Сибири" | "Кузбассэнерго" | ТП-209 | 10/0,4 | 0.25 | 0.005579 | 0 | 0
49664 | ПАО "МРСК Сибири" | "Кузбассэнерго" | ТП-211 | 10/0,4 | 0.1 | 0.013281 | 0 | 0
49665 | ПАО "МРСК Сибири" | "Кузбассэнерго" | ТП-212 | 10/0,4 | 0.25 | 0.029624 | 0.0002 | 0
49666 | ПАО "МРСК Сибири" | "Кузбассэнерго" | ТП-223 | 10/0,4 | 0.25 | 0.014551 | 0.015 | 0.005
49667 | ПАО "МРСК Сибири" | "Кузбассэнерго" | ТП-224 | 10/0,4 | 0.25 | 0.0069922 | 0.0002 | 0
49668 | ПАО "МРСК Сибири" | "Кузбассэнерго" | ТП-225 | 10/0,4 | 0.1 | 0.0037134 | 0 | 0
49669 | ПАО "МРСК Сибири" | "Кузбассэнерго" | ТП-226 | 10/0,4 | 0.1 | 0.0086087 | 0 | 0
49670 | ПАО "МРСК Сибири" | "Кузбассэнерго" | ТП-227 | 10/0,4 | 0.16 | 0.0071243 | 0.025 | 0.025
49671 | ПАО "МРСК Сибири" | "Кузбассэнерго" | ТП-231 | 10/0,4 | 0.25 | 0.015079 | 0.015 | 0.015
49672 | ПАО "МРСК Сибири" | "Кузбассэнерго" | ТП-232 | 10/0,4 | 0.1 | 0.0058783 | 0 | 0
49673 | ПАО "МРСК Сибири" | "Кузбассэнерго" | ТП-234 | 10/0,4 | 0.1 | 0.010327 | 0.015 | 0.015
49674 | ПАО "МРСК Сибири" | "Кузбассэнерго" | ТП-235 | 10/0,4 | 0.1 | 0.04162 | 0.0002 | 0.001
49675 | ПАО "МРСК Сибири" | "Кузбассэнерго" | ТП-237 | 10/0,4 | 0.18 | 0.02847 | 0 | 0
49676 | ПАО "МРСК Сибири" | "Кузбассэнерго" | ТП-239 | 10/0,4 | 0.18 | 0.021398 | 0 | 0
49677 | ПАО "МРСК Сибири" | "Кузбассэнерго" | ТП-240 | 10/0,4 | 0.16 | 0.015416 | 0 | 0
49678 | ПАО "МРСК Сибири" | "Кузбассэнерго" | ТП-241 | 10/0,4 | 0.1 | 0.010808 | 0 | 0
49679 | ПАО "МРСК Сибири" | "Кузбассэнерго" | ТП-242 | 10/0,4 | 0.4 | 0.01443 | 0 | 0
49680 | ПАО "МРСК Сибири" | "Кузбассэнерго" | ТП-243 | 10/0,4 | 0.1 | 0.0090983 | 0 | 0
49681 | ПАО "МРСК Сибири" | "Кузбассэнерго" | ТП-245 | 10/0,4 | 0.25 | 0.0042805 | 0 | 0
49682 | ПАО "МРСК Сибири" | "Кузбассэнерго" | ТП-246 | 10/0,4 | 0.16 | 0.0032105 | 0 | 0
49683 | ПАО "МРСК Сибири" | "Кузбассэнерго" | ТП-256 | 10/0,4 | 0.16 | 0.0042187 | 0.002 | 0.002
49684 | ПАО "МРСК Сибири" | "Кузбассэнерго" | ТП-258 | 10/0,4 | 0.4 | 0.0050768 | 0 | 2e-05
49685 | ПАО "МРСК Сибири" | "Кузбассэнерго" | ТП-259 | 10/0,4 | 0.4 | 0.037644 | 0 | 0
49686 | ПАО "МРСК Сибири" | "Кузбассэнерго" | ТП-260 | 10/0,4 | 0.16 | 0.0093135 | 0.01 | 0.005
49687 | ПАО "МРСК Сибири" | "Кузбассэнерго" | ТП-261 | 10/0,4 | 0.4 | 0.0097421 | 0.015 | 0.015
49688 | ПАО "МРСК Сибири" | "Кузбассэнерго" | ТП-262 | 10/0,4 | 0.4 | 0.064549 | 0 | 0
49689 | ПАО "МРСК Сибири" | "Кузбассэнерго" | ТП-263 | 10/0,4 | 0.4 | 0.0039844 | 0 | 0
49690 | ПАО "МРСК Сибири" | "Кузбассэнерго" | ТП-264 | 10/0,4 | 0.1 | 0.0025371 | 0.2 | 0
49691 | ПАО "МРСК Сибири" | "Кузбассэнерго" | ТП-265 | 10/0,4 | 0.4 | 0.022895 | 0.015 | 0.015
49692 | ПАО "МРСК Сибири" | "Кузбассэнерго" | ТП-267 | 10/0,4 | 0.16 | 0.025522 | 0.015 | 0.015
49693 | ПАО "МРСК Сибири" | "Кузбассэнерго" | ТП-270 | 10/0,4 | 0.16 | 0.012164 | 0 | 0.04
49694 | ПАО "МРСК Сибири" | "Кузбассэнерго" | ТП-271 | 10/0,4 | 0.16 | 0.0098591 | 0 | 0
49695 | ПАО "МРСК Сибири" | "Кузбассэнерго" | ТП-272 | 10/0,4 | 0.1 | 0.018209 | 0.0002 | 0
49696 | ПАО "МРСК Сибири" | "Кузбассэнерго" | ТП-275 | 10/0,4 | 0.25 | 0.0044763 | 0 | 0
49697 | ПАО "МРСК Сибири" | "Кузбассэнерго" | ТП-276 | 10/0,4 | 0.1 | 0.013265 | 0.015 | 0.015
49698 | ПАО "МРСК Сибири" | "Кузбассэнерго" | ТП-277 | 10/0,4 | 0.1 | 0.0080942 | 0 | 0
49699 | ПАО "МРСК Сибири" | "Кузбассэнерго" | ТП-283 | 10/0,4 | 0.16 | 0.014763 | 0 | 0
49700 | ПАО "МРСК Сибири" | "Кузбассэнерго" | ТП-284 | 10/0,4 | 0.1 | 0.012759 | 0 | 0
49701 | ПАО "МРСК Сибири" | "Кузбассэнерго" | ТП-288 | 10/0,4 | 0.1 | 0.0032926 | 0 | 0
49702 | ПАО "МРСК Сибири" | "Кузбассэнерго" | ТП-292 | 10/0,4 | 0.25 | 0.0046785 | 0 | 0
49703 | ПАО "МРСК Сибири" | "Кузбассэнерго" | ТП-293 | 10/0,4 | 0.1 | 0.006125 | 0.003 | 0.003
49704 | ПАО "МРСК Сибири" | "Кузбассэнерго" | ТП-294 | 10/0,4 | 0.16 | 0.0035608 | 0 | 0
49705 | ПАО "МРСК Сибири" | "Кузбассэнерго" | ТП-295 | 10/0,4 | 0.1 | 0.021318 | 0 | 0
49706 | ПАО "МРСК Сибири" | "Кузбассэнерго" | ТП-301 | 10/0,4 | 0.4 | 0.030371 | 0.015 | 0.015
49707 | ПАО "МРСК Сибири" | "Кузбассэнерго" | ТП-304 | 10/0,4 | 0.063 | 0.0026914 | 0.004 | 0
49708 | ПАО "МРСК Сибири" | "Кузбассэнерго" | ТП-305 | 10/0,4 | 0.1 | 0.010816 | 0 | 0
49709 | ПАО "МРСК Сибири" | "Кузбассэнерго" | ТП-307 | 10/0,4 | 0.16 | 0.01267 | 0 | 0
49710 | ПАО "МРСК Сибири" | "Кузбассэнерго" | ТП-309 | 10/0,4 | 0.25 | 0.010341 | 0 | 0
49711 | ПАО "МРСК Сибири" | "Кузбассэнерго" | ТП-312 | 10/0,4 | 0.4 | 0.0058605 | 0 | 0
49712 | ПАО "МРСК Сибири" | "Кузбассэнерго" | ТП-313 | 10/0,4 | 0.25 | 0.025087 | 0.002 | 0.002
49713 | ПАО "МРСК Сибири" | "Кузбассэнерго" | ТП-314 | 10/0,4 | 0.4 | 0.047963 | 0 | 0
49714 | ПАО "МРСК Сибири" | "Кузбассэнерго" | ТП-315 | 10/0,4 | 0.4 | 0.022286 | 0 | 0
49715 | ПАО "МРСК Сибири" | "Кузбассэнерго" | ТП-327 | 10/0,4 | 0.4 | 0.025488 | 0.07 | 0.07
49716 | ПАО "МРСК Сибири" | "Кузбассэнерго" | ТП-001 | 10/0,4 | 0.25 | 0.011354 | 0 | 0
49717 | ПАО "МРСК Сибири" | "Кузбассэнерго" | ТП-022 | 10/0,4 | 0.25 | 0.038562 | 0 | 0
49718 | ПАО "МРСК Сибири" | "Кузбассэнерго" | ТП-035 | 10/0,4 | 0.4 | 0.059529 | 0 | 0
49719 | ПАО "МРСК Сибири" | "Кузбассэнерго" | ТП-197 | 10/0,4 | 0.16 | 0.019793 | 0 | 0
49720 | ПАО "МРСК Сибири" | "Кузбассэнерго" | ТП-028 | 10/0,4 | 0.1 | 0.00059132 | 0 | 0
49721 | ПАО "МРСК Сибири" | "Кузбассэнерго" | ТП-029 | 10/0,4 | 0.25 | 0.033102 | 0 | 0.015
49722 | ПАО "МРСК Сибири" | "Кузбассэнерго" | ТП-125 | 10/0,4 | 0.1 | 0.013169 | 0 | 0
49723 | ПАО "МРСК Сибири" | "Кузбассэнерго" | ТП-176 | 10/0,4 | 0.063 | 0.0011375 | 0 | 0
49724 | ПАО "МРСК Сибири" | "Кузбассэнерго" | ТП-1 | 10/0,4 | 0.16 | 0.0035494 | 0.015 | 0.015
49725 | ПАО "МРСК Сибири" | "Кузбассэнерго" | ТП-10 | 10/0,4 | 0.16 | 0.02155 | 0 | 0
49726 | ПАО "МРСК Сибири" | "Кузбассэнерго" | ТП-100 | 10/0,4 | 0.1 | 0.010242 | 0.015 | 0.015
49727 | ПАО "МРСК Сибири" | "Кузбассэнерго" | ТП-101 | 10/0,4 | 0.25 | 0.018455 | 0.001 | 0.001
49728 | ПАО "МРСК Сибири" | "Кузбассэнерго" | ТП-102 | 10/0,4 | 0.16 | 0.048163 | 0 | 0
49729 | ПАО "МРСК Сибири" | "Кузбассэнерго" | ТП-103 | 10/0,4 | 0.4 | 0.015633 | 0 | 0
49730 | ПАО "МРСК Сибири" | "Кузбассэнерго" | ТП-107 | 10/0,4 | 0.16 | 0.018578 | 0.002 | 0.002
49731 | ПАО "МРСК Сибири" | "Кузбассэнерго" | ТП-109 | 10/0,4 | 0.1 | 0.0044179 | 0.005 | 0.025
49732 | ПАО "МРСК Сибири" | "Кузбассэнерго" | ТП-110 | 10/0,4 | 0.25 | 0.0010856 | 0.008 | 0.008
49733 | ПАО "МРСК Сибири" | "Кузбассэнерго" | ТП-113 | 10/0,4 | 0.1 | 0.014783 | 0 | 0
49734 | ПАО "МРСК Сибири" | "Кузбассэнерго" | ТП-114 | 10/0,4 | 0.063 | 0.01382 | 0.015 | 0.015
49735 | ПАО "МРСК Сибири" | "Кузбассэнерго" | ТП-116 | 10/0,4 | 0.1 | 0.015859 | 0.015 | 0.015
49736 | ПАО "МРСК Сибири" | "Кузбассэнерго" | ТП-117 | 10/0,4 | 0.25 | 0.022978 | 0 | 0.015
49737 | ПАО "МРСК Сибири" | "Кузбассэнерго" | ТП-119 | 10/0,4 | 0.4 | 0.093622 | 0 | 0
49738 | ПАО "МРСК Сибири" | "Кузбассэнерго" | ТП-12 | 10/0,4 | 0.063 | 0.010875 | 0.015 | 0.015
49739 | ПАО "МРСК Сибири" | "Кузбассэнерго" | ТП-120 | 10/0,4 | 0.25 | 0.0074765 | 0 | 0
49740 | ПАО "МРСК Сибири" | "Кузбассэнерго" | ТП-127 | 10/0,4 | 0.1 | 0.00066552 | 0.0002 | 0.015
49741 | ПАО "МРСК Сибири" | "Кузбассэнерго" | ТП-128 | 10/0,4 | 0.1 | 0.046464 | 0.0002 | 0
49742 | ПАО "МРСК Сибири" | "Кузбассэнерго" | ТП-13 | 10/0,4 | 0.25 | 0.011979 | 0 | 0.003
49743 | ПАО "МРСК Сибири" | "Кузбассэнерго" | ТП-130 | 10/0,4 | 0.4 | 0.0097704 | 0 | 0.05
49744 | ПАО "МРСК Сибири" | "Кузбассэнерго" | ТП-132 | 10/0,4 | 0.16 | 0.083157 | 0.015 | 0.015
49745 | ПАО "МРСК Сибири" | "Кузбассэнерго" | ТП-135 | 10/0,4 | 0.01 | 0.00067968 | 0.015 | 0.015
49746 | ПАО "МРСК Сибири" | "Кузбассэнерго" | ТП-139 | 10/0,4 | 0.1 | 0.0059151 | 0 | 0
49747 | ПАО "МРСК Сибири" | "Кузбассэнерго" | ТП-14 | 10/0,4 | 0.1 | 0.010021 | 0.007 | 0.008
49748 | ПАО "МРСК Сибири" | "Кузбассэнерго" | ТП-142 | 10/0,4 | 0.4 | 0.00067968 | 0.015 | 0.015
49749 | ПАО "МРСК Сибири" | "Кузбассэнерго" | ТП-15 | 10/0,4 | 0.063 | 0.00066552 | 0 | 0.014
49750 | ПАО "МРСК Сибири" | "Кузбассэнерго" | ТП-150 | 10/0,4 | 0.4 | 0.065976 | 0 | 0
49751 | ПАО "МРСК Сибири" | "Кузбассэнерго" | ТП-152 | 10/0,4 | 0.4 | 0.00068251 | 0 | 0
49752 | ПАО "МРСК Сибири" | "Кузбассэнерго" | ТП-154 | 10/0,4 | 0.16 | 0.022226 | 0 | 0
49753 | ПАО "МРСК Сибири" | "Кузбассэнерго" | ТП-155 | 10/0,4 | 0.16 | 0.002039 | 0.15 | 0.15
49754 | ПАО "МРСК Сибири" | "Кузбассэнерго" | ТП-16 | 10/0,4 | 0.063 | 0.0041158 | 0.015 | 0.015
49755 | ПАО "МРСК Сибири" | "Кузбассэнерго" | ТП-161 | 10/0,4 | 0.25 | 0.027073 | 0.015 | 0.015
49756 | ПАО "МРСК Сибири" | "Кузбассэнерго" | ТП-162 | 10/0,4 | 0.25 | 0.019758 | 0.0002 | 0
49757 | ПАО "МРСК Сибири" | "Кузбассэнерго" | ТП-163 | 10/0,4 | 0.063 | 0.0038647 | 0 | 0.025
49758 | ПАО "МРСК Сибири" | "Кузбассэнерго" | ТП-166 | 10/0,4 | 0.16 | 0.046464 | 0 | 0
49759 | ПАО "МРСК Сибири" | "Кузбассэнерго" | ТП-167 | 10/0,4 | 0.25 | 0.01585 | 0.015 | 0.015
49760 | ПАО "МРСК Сибири" | "Кузбассэнерго" | ТП-169 | 10/0,4 | 0.16 | 0.0017219 | 0.002 | 0.002
49761 | ПАО "МРСК Сибири" | "Кузбассэнерго" | ТП-17 | 10/0,4 | 0.25 | 0.033285 | 0 | 0.015
49762 | ПАО "МРСК Сибири" | "Кузбассэнерго" | ТП-170 | 10/0,4 | 0.1 | 0.028893 | 0.01 | 0
49763 | ПАО "МРСК Сибири" | "Кузбассэнерго" | ТП-171 | 10/0,4 | 0.25 | 0.047883 | 0.01 | 0.01
49764 | ПАО "МРСК Сибири" | "Кузбассэнерго" | ТП-173 | 10/0,4 | 0.25 | 0.028579 | 0.035 | 0
49765 | ПАО "МРСК Сибири" | "Кузбассэнерго" | ТП-175 | 10/0,4 | 0.63 | 0.028893 | 0 | 0
49766 | ПАО "МРСК Сибири" | "Кузбассэнерго" | ТП-177 | 10/0,4 | 0.4 | 0.055054 | 0 | 0
49767 | ПАО "МРСК Сибири" | "Кузбассэнерго" | ТП-178 | 10/0,4 | 0.4 | 0.0026271 | 0 | 0
49768 | ПАО "МРСК Сибири" | "Кузбассэнерго" | ТП-18 | 10/0,4 | 0.16 | 0.044261 | 0.015 | 0.015
49769 | ПАО "МРСК Сибири" | "Кузбассэнерго" | ТП-181 | 10/0,4 | 0.16 | 0.015198 | 0.015 | 0.015
49770 | ПАО "МРСК Сибири" | "Кузбассэнерго" | ТП-182 | 10/0,4 | 0.4 | 0.11962 | 0 | 0.0015
49771 | ПАО "МРСК Сибири" | "Кузбассэнерго" | ТП-187 | 10/0,4 | 0.25 | 0.020684 | 0 | 0.005
49772 | ПАО "МРСК Сибири" | "Кузбассэнерго" | ТП-188 | 10/0,4 | 0.25 | 0.001737 | 0 | 0
49773 | ПАО "МРСК Сибири" | "Кузбассэнерго" | ТП-193 | 10/0,4 | 0.16 | 0.097447 | 0 | 0
49774 | ПАО "МРСК Сибири" | "Кузбассэнерго" | ТП-195 | 10/0,4 | 0.32 | 0.030397 | 0 | 0
49775 | ПАО "МРСК Сибири" | "Кузбассэнерго" | ТП-197 | 10/0,4 | 0.16 | 0.020475 | 0 | 0
49776 | ПАО "МРСК Сибири" | "Кузбассэнерго" | ТП-198 | 10/0,4 | 0.25 | 0.042121 | 0 | 0
49777 | ПАО "МРСК Сибири" | "Кузбассэнерго" | ТП-20 | 10/0,4 | 0.1 | 0.0024922 | 0.008 | 0.008
49778 | ПАО "МРСК Сибири" | "Кузбассэнерго" | ТП-200 | 10/0,4 | 0.63 | 0.0021712 | 0 | 0.002
49779 | ПАО "МРСК Сибири" | "Кузбассэнерго" | ТП-201 | 10/0,4 | 0.1 | 0.00065136 | 0.015 | 0.015
49780 | ПАО "МРСК Сибири" | "Кузбассэнерго" | ТП-202 | 10/0,4 | 0.25 | 0.053194 | 0.015 | 0.005
49781 | ПАО "МРСК Сибири" | "Кузбассэнерго" | ТП-203 | 10/0,4 | 0.63 | 0.035391 | 0 | 0
49782 | ПАО "МРСК Сибири" | "Кузбассэнерго" | ТП-205 | 10/0,4 | 0.16 | 0.049503 | 0 | 0
49783 | ПАО "МРСК Сибири" | "Кузбассэнерго" | ТП-206 | 10/0,4 | 0.16 | 0.053629 | 0 | 0
49784 | ПАО "МРСК Сибири" | "Кузбассэнерго" | ТП-209 | 10/0,4 | 0.25 | 0.011569 | 0 | 0
49785 | ПАО "МРСК Сибири" | "Кузбассэнерго" | ТП-21 | 10/0,4 | 0.16 | 0.020223 | 0.007 | 0.01
49786 | ПАО "МРСК Сибири" | "Кузбассэнерго" | ТП-210 | 10/0,4 | 0.25 | 0.029269 | 0 | 0
49787 | ПАО "МРСК Сибири" | "Кузбассэнерго" | ТП-213 | 10/0,4 | 0.4 | 0.022917 | 0 | 0
49788 | ПАО "МРСК Сибири" | "Кузбассэнерго" | ТП-214 | 10/0,4 | 0.063 | 0.0099281 | 0 | 0.015
49789 | ПАО "МРСК Сибири" | "Кузбассэнерго" | ТП-215 | 10/0,4 | 0.16 | 0.0024752 | 0.03 | 0.03
49790 | ПАО "МРСК Сибири" | "Кузбассэнерго" | ТП-216 | 10/0,4 | 0.063 | 0.011123 | 0 | 0
49791 | ПАО "МРСК Сибири" | "Кузбассэнерго" | ТП-218 | 10/0,4 | 0.4 | 0.031279 | 0.01 | 0.01
49792 | ПАО "МРСК Сибири" | "Кузбассэнерго" | ТП-219 | 10/0,4 | 0.315 | 0.0013225 | 0.005 | 0.005
49793 | ПАО "МРСК Сибири" | "Кузбассэнерго" | ТП-22 | 10/0,4 | 0.16 | 0.021259 | 0.08 | 0.08
49794 | ПАО "МРСК Сибири" | "Кузбассэнерго" | ТП-220 | 10/0,4 | 0.16 | 0.010325 | 0 | 0.005
49795 | ПАО "МРСК Сибири" | "Кузбассэнерго" | ТП-221 | 10/0,4 | 0.16 | 0.0072801 | 0 | 0
49796 | ПАО "МРСК Сибири" | "Кузбассэнерго" | ТП-225 | 10/0,4 | 0.1 | 0.00065136 | 0 | 0
49797 | ПАО "МРСК Сибири" | "Кузбассэнерго" | ТП-23 | 10/0,4 | 0.063 | 0.0075728 | 0 | 0
49798 | ПАО "МРСК Сибири" | "Кузбассэнерго" | ТП-231 | 10/0,4 | 0.25 | 0.00099686 | 0.015 | 0.015
49799 | ПАО "МРСК Сибири" | "Кузбассэнерго" | ТП-235 | 10/0,4 | 0.4 | 0.031514 | 0.0002 | 0.001
49800 | ПАО "МРСК Сибири" | "Кузбассэнерго" | ТП-237 | 10/0,4 | 0.16 | 0.032639 | 0 | 0
49801 | ПАО "МРСК Сибири" | "Кузбассэнерго" | ТП-238 | 10/0,4 | 0.16 | 0.0076124 | 0 | 0
49802 | ПАО "МРСК Сибири" | "Кузбассэнерго" | ТП-239 | 10/0,4 | 0.063 | 0.013195 | 0 | 0
49803 | ПАО "МРСК Сибири" | "Кузбассэнерго" | ТП-24 | 10/0,4 | 0.16 | 0.023433 | 0.01 | 0.008
49804 | ПАО "МРСК Сибири" | "Кузбассэнерго" | ТП-240 | 10/0,4 | 0.4 | 0.013878 | 0 | 0
49805 | ПАО "МРСК Сибири" | "Кузбассэнерго" | ТП-243 | 10/0,4 | 0.4 | 0.032082 | 0 | 0
49806 | ПАО "МРСК Сибири" | "Кузбассэнерго" | ТП-246 | 10/0,4 | 0.25 | 0.04854 | 0 | 0
49807 | ПАО "МРСК Сибири" | "Кузбассэнерго" | ТП-248 | 10/0,4 | 0.63 | 0.043226 | 0 | 0
49808 | ПАО "МРСК Сибири" | "Кузбассэнерго" | ТП-252 | 10/0,4 | 0.1 | 0.0030287 | 0 | 0.002
49809 | ПАО "МРСК Сибири" | "Кузбассэнерго" | ТП-253 | 10/0,4 | 0.16 | 0.053691 | 0.008 | 0.008
49810 | ПАО "МРСК Сибири" | "Кузбассэнерго" | ТП-255 | 10/0,4 | 0.25 | 0.005024 | 0 | 0
49811 | ПАО "МРСК Сибири" | "Кузбассэнерго" | ТП-258 | 10/0,4 | 0.25 | 0.017518 | 0 | 2e-05
49812 | ПАО "МРСК Сибири" | "Кузбассэнерго" | ТП-260 | 10/0,4 | 0.1 | 0.0056678 | 0.01 | 0.005
49813 | ПАО "МРСК Сибири" | "Кузбассэнерго" | ТП-261 | 10/0,4 | 0.16 | 0.0096722 | 0.015 | 0.015
49814 | ПАО "МРСК Сибири" | "Кузбассэнерго" | ТП-263 | 10/0,4 | 0.16 | 0.016284 | 0 | 0
49815 | ПАО "МРСК Сибири" | "Кузбассэнерго" | ТП-264 | 10/0,4 | 0.25 | 0.016002 | 0.2 | 0
49816 | ПАО "МРСК Сибири" | "Кузбассэнерго" | ТП-266 | 10/0,4 | 0.1 | 0.0060794 | 0 | 0
49817 | ПАО "МРСК Сибири" | "Кузбассэнерго" | ТП-267 | 10/0,4 | 0.063 | 0.017804 | 0.015 | 0.015
49818 | ПАО "МРСК Сибири" | "Кузбассэнерго" | ТП-268 | 10/0,4 | 0.063 | 0.029311 | 0 | 0
49819 | ПАО "МРСК Сибири" | "Кузбассэнерго" | ТП-269 | 10/0,4 | 0.25 | 0.030713 | 0 | 0
49820 | ПАО "МРСК Сибири" | "Кузбассэнерго" | ТП-273 | 10/0,4 | 0.16 | 0.015243 | 0 | 0
49821 | ПАО "МРСК Сибири" | "Кузбассэнерго" | ТП-275 | 10/0,4 | 0.16 | 0.034088 | 0 | 0
49822 | ПАО "МРСК Сибири" | "Кузбассэнерго" | ТП-276 | 10/0,4 | 0.1 | 0.030397 | 0.015 | 0.015
49823 | ПАО "МРСК Сибири" | "Кузбассэнерго" | ТП-277 | 10/0,4 | 0.1 | 0.010716 | 0 | 0
49824 | ПАО "МРСК Сибири" | "Кузбассэнерго" | ТП-284 | 10/0,4 | 0.16 | 0.051675 | 0 | 0
49825 | ПАО "МРСК Сибири" | "Кузбассэнерго" | ТП-285 | 10/0,4 | 0.25 | 0.036259 | 0 | 0
49826 | ПАО "МРСК Сибири" | "Кузбассэнерго" | ТП-286 | 10/0,4 | 0.16 | 0.048852 | 0 | 0
49827 | ПАО "МРСК Сибири" | "Кузбассэнерго" | ТП-287 | 10/0,4 | 0.16 | 0.016067 | 0 | 0
49828 | ПАО "МРСК Сибири" | "Кузбассэнерго" | ТП-288 | 10/0,4 | 0.16 | 0.053194 | 0 | 0
49829 | ПАО "МРСК Сибири" | "Кузбассэнерго" | ТП-289 | 10/0,4 | 0.16 | 0.031701 | 0 | 0.015
49830 | ПАО "МРСК Сибири" | "Кузбассэнерго" | ТП-29 | 10/0,4 | 0.4 | 0.1563 | 0.01 | 0.01
49831 | ПАО "МРСК Сибири" | "Кузбассэнерго" | ТП-291 | 10/0,4 | 0.4 | 0.0013594 | 0 | 0
49832 | ПАО "МРСК Сибири" | "Кузбассэнерго" | ТП-292 | 10/0,4 | 0.16 | 0.00065136 | 0 | 0
49833 | ПАО "МРСК Сибири" | "Кузбассэнерго" | ТП-293 | 10/0,4 | 0.063 | 0.00065136 | 0.003 | 0.003
49834 | ПАО "МРСК Сибири" | "Кузбассэнерго" | ТП-298 | 10/0,4 | 0.1 | 0.032134 | 0.015 | 0.015
49835 | ПАО "МРСК Сибири" | "Кузбассэнерго" | ТП-30 | 10/0,4 | 0.25 | 0.0095231 | 0 | 0
49836 | ПАО "МРСК Сибири" | "Кузбассэнерго" | ТП-3 | 10/0,4 | 0.25 | 0.00065136 | 0.01 | 0.0216
49837 | ПАО "МРСК Сибири" | "Кузбассэнерго" | ТП-301 | 10/0,4 | 0.4 | 0.012008 | 0.015 | 0.015
49838 | ПАО "МРСК Сибири" | "Кузбассэнерго" | ТП-302 | 10/0,4 | 0.4 | 0.0038279 | 0 | 0.006
49839 | ПАО "МРСК Сибири" | "Кузбассэнерго" | ТП-305 | 10/0,4 | 0.16 | 0.0011328 | 0 | 0
49840 | ПАО "МРСК Сибири" | "Кузбассэнерго" | ТП-309 | 10/0,4 | 0.1 | 0.030831 | 0 | 0
49841 | ПАО "МРСК Сибири" | "Кузбассэнерго" | ТП-31 | 10/0,4 | 0.16 | 0.041633 | 0.007 | 0.007
49842 | ПАО "МРСК Сибири" | "Кузбассэнерго" | ТП-310 | 10/0,4 | 0.063 | 0.0007064 | 0 | 0
49843 | ПАО "МРСК Сибири" | "Кузбассэнерго" | ТП-316 | 10/0,4 | 0.4 | 0.0241 | 0 | 0
49844 | ПАО "МРСК Сибири" | "Кузбассэнерго" | ТП-32 | 10/0,4 | 0.4 | 0.055902 | 0 | 0
49845 | ПАО "МРСК Сибири" | "Кузбассэнерго" | ТП-324 | 10/0,4 | 0.25 | 0.035258 | 0 | 0
49846 | ПАО "МРСК Сибири" | "Кузбассэнерго" | ТП-325 | 10/0,4 | 0.16 | 0.08159 | 0 | 0
49847 | ПАО "МРСК Сибири" | "Кузбассэнерго" | ТП-327 | 10/0,4 | 0.25 | 0.013216 | 0.07 | 0.07
49848 | ПАО "МРСК Сибири" | "Кузбассэнерго" | ТП-328 | 10/0,4 | 0.063 | 0.0047663 | 0 | 0
49849 | ПАО "МРСК Сибири" | "Кузбассэнерго" | ТП-329 | 10/0,4 | 0.16 | 0.013617 | 0 | 0
49850 | ПАО "МРСК Сибири" | "Кузбассэнерго" | ТП-33 | 10/0,4 | 0.16 | 0.011868 | 0.01 | 0.005
49851 | ПАО "МРСК Сибири" | "Кузбассэнерго" | ТП-330 | 10/0,4 | 0.25 | 0.079504 | 0 | 0
49852 | ПАО "МРСК Сибири" | "Кузбассэнерго" | ТП-333 | 10/0,4 | 0.4 | 0.01685 | 0.015 | 0.015
49853 | ПАО "МРСК Сибири" | "Кузбассэнерго" | ТП-335 | 10/0,4 | 0.063 | 0.0014547 | 0.015 | 0.015
49854 | ПАО "МРСК Сибири" | "Кузбассэнерго" | ТП-336 | 10/0,4 | 0.25 | 0.06457 | 0.0105 | 0
49855 | ПАО "МРСК Сибири" | "Кузбассэнерго" | ТП-337 | 10/0,4 | 0.16 | 0.044651 | 0.015 | 0.015
49856 | ПАО "МРСК Сибири" | "Кузбассэнерго" | ТП-338 | 10/0,4 | 0.1 | 0.014608 | 0 | 0
49857 | ПАО "МРСК Сибири" | "Кузбассэнерго" | ТП-34 | 10/0,4 | 0.063 | 0.033014 | 0 | 0
49858 | ПАО "МРСК Сибири" | "Кузбассэнерго" | ТП-341 | 10/0,4 | 0.25 | 0.012971 | 0 | 0
49859 | ПАО "МРСК Сибири" | "Кузбассэнерго" | ТП-343 | 10/0,4 | 0.63 | 0.0015085 | 0 | 0
49860 | ПАО "МРСК Сибири" | "Кузбассэнерго" | ТП-345 | 10/0,4 | 0.063 | 0.02665 | 0 | 0
49861 | ПАО "МРСК Сибири" | "Кузбассэнерго" | ТП-348 | 10/0,4 | 0.1 | 0.022939 | 0 | 0
49862 | ПАО "МРСК Сибири" | "Кузбассэнерго" | ТП-35 | 10/0,4 | 0.63 | 0.039421 | 0 | 0
49863 | ПАО "МРСК Сибири" | "Кузбассэнерго" | ТП-354 | 10/0,4 | 0.16 | 0.023478 | 0 | 0
49864 | ПАО "МРСК Сибири" | "Кузбассэнерго" | ТП-355 | 10/0,4 | 0.4 | 0.036701 | 0 | 0
49865 | ПАО "МРСК Сибири" | "Кузбассэнерго" | ТП-356 | 10/0,4 | 0.4 | 0.049489 | 0.05 | 0.145
49866 | ПАО "МРСК Сибири" | "Кузбассэнерго" | ТП-357 | 10/0,4 | 0.4 | 0.014681 | 0 | 0
49867 | ПАО "МРСК Сибири" | "Кузбассэнерго" | ТП-36 | 10/0,4 | 0.25 | 0.037712 | 0.015 | 0.015
49868 | ПАО "МРСК Сибири" | "Кузбассэнерго" | ТП-361 | 10/0,4 | 0.4 | 0.042717 | 0 | 0
49869 | ПАО "МРСК Сибири" | "Кузбассэнерго" | ТП-363 | 10/0,4 | 0.063 | 0.0071234 | 0.015 | 0.015
49870 | ПАО "МРСК Сибири" | "Кузбассэнерго" | ТП-364 | 10/0,4 | 0.4 | 0.026995 | 0 | 0
49871 | ПАО "МРСК Сибири" | "Кузбассэнерго" | ТП-366 | 10/0,4 | 0.63 | 0.026923 | 0.01 | 0.01
49872 | ПАО "МРСК Сибири" | "Кузбассэнерго" | ТП-37 | 10/0,4 | 0.4 | 0.026054 | 0.01 | 0.01
49873 | ПАО "МРСК Сибири" | "Кузбассэнерго" | ТП-370 | 10/0,4 | 0.4 | 0.007703 | 0 | 0
49874 | ПАО "МРСК Сибири" | "Кузбассэнерго" | ТП-376 | 10/0,4 | 0.1 | 0.013503 | 0.015 | 0.015
49875 | ПАО "МРСК Сибири" | "Кузбассэнерго" | ТП-380 | 10/0,4 | 0.16 | 0.016567 | 0.015 | 0.015
49876 | ПАО "МРСК Сибири" | "Кузбассэнерго" | ТП-382 | 10/0,4 | 0.25 | 0.027755 | 0 | 0
49877 | ПАО "МРСК Сибири" | "Кузбассэнерго" | ТП-384 | 10/0,4 | 0.1 | 0.011224 | 0 | 0
49878 | ПАО "МРСК Сибири" | "Кузбассэнерго" | ТП-391 | 10/0,4 | 0.16 | 0.0081278 | 0 | 0
49879 | ПАО "МРСК Сибири" | "Кузбассэнерго" | ТП-393 | 10/0,4 | 0.1 | 0.00182 | 0 | 0
49880 | ПАО "МРСК Сибири" | "Кузбассэнерго" | ТП-396 | 10/0,4 | 0.063 | 0.01314 | 0 | 0
49881 | ПАО "МРСК Сибири" | "Кузбассэнерго" | ТП-397 | 10/0,4 | 0.4 | 0.0039554 | 0 | 0
49882 | ПАО "МРСК Сибири" | "Кузбассэнерго" | ТП-4 | 10/0,4 | 0.4 | 0.00095533 | 0 | 0
49883 | ПАО "МРСК Сибири" | "Кузбассэнерго" | ТП-40 | 10/0,4 | 0.1 | 0.028256 | 0 | 0
49884 | ПАО "МРСК Сибири" | "Кузбассэнерго" | ТП-400 | 10/0,4 | 0.25 | 0.015529 | 0 | 0
49885 | ПАО "МРСК Сибири" | "Кузбассэнерго" | ТП-401 | 10/0,4 | 0.4 | 0.0028414 | 0.01 | 0
49886 | ПАО "МРСК Сибири" | "Кузбассэнерго" | ТП-402 | 10/0,4 | 0.16 | 0.0013216 | 0 | 0
49887 | ПАО "МРСК Сибири" | "Кузбассэнерго" | ТП-403 | 10/0,4 | 0.25 | 0.083393 | 0 | 0
49888 | ПАО "МРСК Сибири" | "Кузбассэнерго" | СТП-26 | 6/0,4 | 0.1 | 0.041038 | 0 | 0
49889 | ПАО "МРСК Сибири" | "Кузбассэнерго" | ТП-Я-002 | 10/0,4 | 0.025 | 0.00019541 | 0 | 0
49890 | ПАО "МРСК Сибири" | "Кузбассэнерго" | ТП-000 | 6/0,4 | 0.4 | 0.030592 | 0 | 0
49891 | ПАО "МРСК Сибири" | "Кузбассэнерго" | ТП-073 | 6/0,4 | 0.063 | 0.00020239 | 0 | 0
49892 | ПАО "МРСК Сибири" | "Кузбассэнерго" | ТП-078 | 6/0,4 | 0.18 | 0.016754 | 0 | 0
49893 | ПАО "МРСК Сибири" | "Кузбассэнерго" | ТП-135 | 6/0,4 | 0.32 | 0.028434 | 0.015 | 0.015
49894 | ПАО "МРСК Сибири" | "Кузбассэнерго" | ТП-208 | 6/0,4 | 0.16 | 0.0021242 | 0 | 0
49895 | ПАО "МРСК Сибири" | "Кузбассэнерго" | ТП-267 | 6/0,4 | 0.4 | 0 | 0.015 | 0.015
49896 | ПАО "МРСК Сибири" | "Кузбассэнерго" | ТП-372 | 6/0,4 | 0.063 | 0.0035372 | 0.015 | 0
49897 | ПАО "МРСК Сибири" | "Кузбассэнерго" | ТП-001 | 6/0,4 | 0.16 | 0.15179 | 0 | 0
49898 | ПАО "МРСК Сибири" | "Кузбассэнерго" | ТП-008 | 6/0,4 | 0.16 | 0.046303 | 0.003 | 0.003
49899 | ПАО "МРСК Сибири" | "Кузбассэнерго" | ТП-010 | 6/0,4 | 0.25 | 0.022024 | 0.015 | 0
49900 | ПАО "МРСК Сибири" | "Кузбассэнерго" | ТП-011 | 6/0,4 | 0.1 | 0.011655 | 0 | 0
49901 | ПАО "МРСК Сибири" | "Кузбассэнерго" | ТП-012 | 6/0,4 | 0.1 | 0.0085054 | 0.015 | 0.015
49902 | ПАО "МРСК Сибири" | "Кузбассэнерго" | ТП-013 | 6/0,4 | 0.25 | 0.072847 | 0.025 | 0.11
49903 | ПАО "МРСК Сибири" | "Кузбассэнерго" | ТП-014 | 6/0,4 | 0.1 | 0.049596 | 0 | 0.015
49904 | ПАО "МРСК Сибири" | "Кузбассэнерго" | ТП-016 | 6/0,4 | 0.1 | 0.049433 | 0.015 | 0.015
49905 | ПАО "МРСК Сибири" | "Кузбассэнерго" | ТП-026 | 6/0,4 | 0.16 | 0.078402 | 0.015 | 0.015
49906 | ПАО "МРСК Сибири" | "Кузбассэнерго" | ТП-027 | 6/0,4 | 0.1 | 0.034939 | 0.008 | 0.008
49907 | ПАО "МРСК Сибири" | "Кузбассэнерго" | ТП-035 | 6/0,4 | 0.06 | 0.015106 | 0 | 0
49908 | ПАО "МРСК Сибири" | "Кузбассэнерго" | ТП-036 | 6/0,4 | 0.32 | 0.010224 | 0 | 0
49909 | ПАО "МРСК Сибири" | "Кузбассэнерго" | ТП-037 | 6/0,4 | 0.25 | 0.0026413 | 0.015 | 0.015
49910 | ПАО "МРСК Сибири" | "Кузбассэнерго" | ТП-038 | 6/0,4 | 0.25 | 0.11004 | 0.065 | 0
49911 | ПАО "МРСК Сибири" | "Кузбассэнерго" | ТП-039 | 6/0,4 | 0.4 | 0.046091 | 0.003 | 0.003
49912 | ПАО "МРСК Сибири" | "Кузбассэнерго" | ТП-040 | 6/0,4 | 0.25 | 0.027493 | 0 | 0
49913 | ПАО "МРСК Сибири" | "Кузбассэнерго" | ТП-046 | 6/0,4 | 0.1 | 0.0036703 | 0 | 0
49914 | ПАО "МРСК Сибири" | "Кузбассэнерго" | ТП-050 | 6/0,4 | 0.16 | 0.045835 | 0.0617 | 0.0617
49915 | ПАО "МРСК Сибири" | "Кузбассэнерго" | ТП-052 | 6/0,4 | 0.4 | 0.0004922 | 0 | 0
49916 | ПАО "МРСК Сибири" | "Кузбассэнерго" | ТП-053 | 6/0,4 | 0.16 | 0.038685 | 0.015 | 0
49917 | ПАО "МРСК Сибири" | "Кузбассэнерго" | ТП-057 | 6/0,4 | 0.25 | 0.051479 | 0 | 0
49918 | ПАО "МРСК Сибири" | "Кузбассэнерго" | ТП-058 | 6/0,4 | 0.1 | 0.042927 | 0 | 0
49919 | ПАО "МРСК Сибири" | "Кузбассэнерго" | ТП-060 | 6/0,4 | 0.4 | 0.059651 | 0.015 | 0.015
49920 | ПАО "МРСК Сибири" | "Кузбассэнерго" | ТП-064 | 6/0,4 | 0.25 | 0.023191 | 0.015 | 0.01
49921 | ПАО "МРСК Сибири" | "Кузбассэнерго" | ТП-067 | 6/0,4 | 0.25 | 0.044866 | 0 | 0
49922 | ПАО "МРСК Сибири" | "Кузбассэнерго" | ТП-069 | 6/0,4 | 0.1 | 0.028843 | 0 | 0
49923 | ПАО "МРСК Сибири" | "Кузбассэнерго" | ТП-070 | 6/0,4 | 0.4 | 0.057555 | 0 | 0
49924 | ПАО "МРСК Сибири" | "Кузбассэнерго" | ТП-071 | 6/0,4 | 0.1 | 0.0075159 | 0.01 | 0
49925 | ПАО "МРСК Сибири" | "Кузбассэнерго" | ТП-075 | 6/0,4 | 0.16 | 0.034568 | 0 | 0
49926 | ПАО "МРСК Сибири" | "Кузбассэнерго" | ТП-076 | 6/0,4 | 0.16 | 0.074128 | 0 | 0.01
49927 | ПАО "МРСК Сибири" | "Кузбассэнерго" | ТП-077 | 6/0,4 | 0.16 | 0.050976 | 0.015 | 0.01
49928 | ПАО "МРСК Сибири" | "Кузбассэнерго" | ТП-078 | 6/0,4 | 0.25 | 0.088799 | 0 | 0
49929 | ПАО "МРСК Сибири" | "Кузбассэнерго" | ТП-079 | 6/0,4 | 0.4 | 0.083827 | 0.015 | 0.015
49930 | ПАО "МРСК Сибири" | "Кузбассэнерго" | ТП-080 | 6/0,4 | 0.25 | 0.058622 | 0 | 0
49931 | ПАО "МРСК Сибири" | "Кузбассэнерго" | ТП-081 | 6/0,4 | 0.25 | 0.066382 | 0 | 0
49932 | ПАО "МРСК Сибири" | "Кузбассэнерго" | ТП-083 | 6/0,4 | 0.063 | 0.064343 | 0.015 | 0.015
49933 | ПАО "МРСК Сибири" | "Кузбассэнерго" | ТП-132 | 6/0,4 | 0.1 | 0.011079 | 0.015 | 0.015
49934 | ПАО "МРСК Сибири" | "Кузбассэнерго" | ТП-133 | 6/0,4 | 0.16 | 0.06623 | 0 | 0
49935 | ПАО "МРСК Сибири" | "Кузбассэнерго" | ТП-131 | 6/0,4 | 0.16 | 0.036629 | 0 | 0
49936 | ПАО "МРСК Сибири" | "Кузбассэнерго" | ТП-134 | 6/0,4 | 0.1 | 0.0070989 | 0.0459 | 0.0459
49937 | ПАО "МРСК Сибири" | "Кузбассэнерго" | ТП-077 | 6/0,4 | 0.1 | 0.035966 | 0.015 | 0.01
49938 | ПАО "МРСК Сибири" | "Кузбассэнерго" | ТП-088 | 6/0,4 | 0.1 | 0.026253 | 0 | 0.001
49939 | ПАО "МРСК Сибири" | "Кузбассэнерго" | ТП-106 | 6/0,4 | 0.1 | 0.017691 | 0 | 0.015
49940 | ПАО "МРСК Сибири" | "Кузбассэнерго" | ТП-107 | 6/0,4 | 0.4 | 0.022024 | 0.002 | 0.002
49941 | ПАО "МРСК Сибири" | "Кузбассэнерго" | ТП-108 | 6/0,4 | 0.16 | 0.020609 | 0.005 | 0.005
49942 | ПАО "МРСК Сибири" | "Кузбассэнерго" | ТП-008 | 6/0,4 | 0.4 | 0.071156 | 0.003 | 0.003
49943 | ПАО "МРСК Сибири" | "Кузбассэнерго" | ТП-021 | 6/0,4 | 0.4 | 0.030097 | 0 | 0
49944 | ПАО "МРСК Сибири" | "Кузбассэнерго" | ТП-057 | 6/0,4 | 0.25 | 0.067569 | 0 | 0
49945 | ПАО "МРСК Сибири" | "Кузбассэнерго" | ТП-065 | 6/0,4 | 0.1 | 0.040126 | 0 | 0
49946 | ПАО "МРСК Сибири" | "Кузбассэнерго" | ТП-094 | 6/0,4 | 0.1 | 0.075369 | 0.015 | 0.015
49947 | ПАО "МРСК Сибири" | "Кузбассэнерго" | ТП-099 | 6/0,4 | 0.4 | 0.095306 | 0.0105 | 0
49948 | ПАО "МРСК Сибири" | "Кузбассэнерго" | ТП-ЦИ-011 | 6/0,4 | 0.25 | 0.037128 | 0 | 0
49949 | ПАО "МРСК Сибири" | "Кузбассэнерго" | ТП-ЦИ-178 | 6/0,4 | 0.25 | 0.078212 | 0.06 | 0
49950 | ПАО "МРСК Сибири" | "Кузбассэнерго" | ТП-ЦИ-179 | 6/0,4 | 0.063 | 0.0053179 | 0 | 0
49951 | ПАО "МРСК Сибири" | "Кузбассэнерго" | ТП-ЦИ-180 | 6/0,4 | 0.25 | 0.0071433 | 0 | 0
49952 | ПАО "МРСК Сибири" | "Кузбассэнерго" | ТП-ЦИ-096 | 6/0,4 | 1.03 | 0.063669 | 0 | 0
49953 | ПАО "МРСК Сибири" | "Кузбассэнерго" | ТП-ЦИ-042 | 6/0,4 | 0.1 | 0.01025 | 0 | 0
49954 | ПАО "МРСК Сибири" | "Кузбассэнерго" | ТП-ЦИ-080 | 6/0,4 | 0.16 | 0.0090322 | 0 | 0
49955 | ПАО "МРСК Сибири" | "Кузбассэнерго" | ТП-ЦИ-181 | 6/0,4 | 0.25 | 0.0053457 | 0 | 0
49956 | ПАО "МРСК Сибири" | "Кузбассэнерго" | ТП-ЦИ-069 | 6/0,4 | 0.06 | 0.0091149 | 0 | 0
49957 | ПАО "МРСК Сибири" | "Кузбассэнерго" | ТП-ЦИ-071 | 6/0,4 | 0.16 | 0.080816 | 0 | 0
49958 | ПАО "МРСК Сибири" | "Кузбассэнерго" | ТП-ЦИ-176 | 6/0,4 | 0.63 | 0.14953 | 0 | 0
49959 | ПАО "МРСК Сибири" | "Кузбассэнерго" | ТП-1 | 6/0,4 | 0.4 | 0.16046 | 0.015 | 0.015
49960 | ПАО "МРСК Сибири" | "Кузбассэнерго" | ТП-2 | 6/0,4 | 0.63 | 0.28459 | 0 | 0
49961 | ПАО "МРСК Сибири" | "Кузбассэнерго" | ТП-3 | 6/0,4 | 0.4 | 0.31892 | 0.01 | 0.0216
49962 | ПАО "МРСК Сибири" | "Кузбассэнерго" | ТП-4 | 6/0,4 | 0.4 | 0.22628 | 0 | 0
49963 | ПАО "МРСК Сибири" | "Кузбассэнерго" | ТП-5 | 6/0,4 | 0.63 | 0.31234 | 0 | 0
49964 | ПАО "МРСК Сибири" | "Кузбассэнерго" | ТП-8 | 6/0,4 | 0.63 | 0.17122 | 0.015 | 0.035
49965 | ПАО "МРСК Сибири" | "Кузбассэнерго" | ТП-10 | 6/0,4 | 0.8 | 0.024491 | 0 | 0
49966 | ПАО "МРСК Сибири" | "Кузбассэнерго" | ТП-12 | 6/0,4 | 0.72 | 0.60682 | 0.015 | 0.015
49967 | ПАО "МРСК Сибири" | "Кузбассэнерго" | ТП-14 | 6/0,4 | 0.63 | 0.47451 | 0.007 | 0.008
49968 | ПАО "МРСК Сибири" | "Кузбассэнерго" | ТП-15 | 6/0,4 | 0.4 | 0.061352 | 0 | 0.014
49969 | ПАО "МРСК Сибири" | "Кузбассэнерго" | ТП-16 | 6/0,4 | 0.4 | 0.1672 | 0.015 | 0.015
49970 | ПАО "МРСК Сибири" | "Кузбассэнерго" | ТП-20 | 6/0,4 | 0.4 | 0.11837 | 0.008 | 0.008
49971 | ПАО "МРСК Сибири" | "Кузбассэнерго" | ТП-17 | 6/0,4 | 0.4 | 0.31283 | 0 | 0.015
49972 | ПАО "МРСК Сибири" | "Кузбассэнерго" | ТП-19 | 6/0,4 | 0.4 | 0.28895 | 0.012 | 0
49973 | ПАО "МРСК Сибири" | "Кузбассэнерго" | ТП-21 | 6/0,4 | 0.4 | 0.33577 | 0.007 | 0.01
49974 | ПАО "МРСК Сибири" | "Кузбассэнерго" | ТП-22 | 6/0,4 | 1.03 | 0.21692 | 0.08 | 0.08
49975 | ПАО "МРСК Сибири" | "Кузбассэнерго" | ТП-23 | 6/0,4 | 0.8 | 0.13458 | 0 | 0
49976 | ПАО "МРСК Сибири" | "Кузбассэнерго" | ТП-25 | 6/0,4 | 0.8 | 0.21548 | 0.015 | 0.015
49977 | ПАО "МРСК Сибири" | "Кузбассэнерго" | ТП-36 | 6/0,4 | 0.16 | 0.037694 | 0.015 | 0.015
49978 | ПАО "МРСК Сибири" | "Кузбассэнерго" | ТП-35 | 6/0,4 | 0.25 | 0.015489 | 0 | 0
49979 | ПАО "МРСК Сибири" | "Кузбассэнерго" | ТП-30 | 6/0,4 | 0.8 | 0.013286 | 0 | 0
49980 | ПАО "МРСК Сибири" | "Кузбассэнерго" | ТП-6 | 6/0,4 | 0.63 | 0.16835 | 0 | 0.015
49981 | ПАО "МРСК Сибири" | "Кузбассэнерго" | ТП-7 | 6/0,4 | 1.26 | 0.07914 | 0.13 | 0
49982 | ПАО "МРСК Сибири" | "Кузбассэнерго" | ТП-9 | 6/0,4 | 0.8 | 0.49312 | 0.01 | 0.015
49983 | ПАО "МРСК Сибири" | "Кузбассэнерго" | ТП-11 | 6/0,4 | 0.8 | 0.28933 | 0 | 0
49984 | ПАО "МРСК Сибири" | "Кузбассэнерго" | ТП-13 | 6/0,4 | 0.8 | 0.16887 | 0 | 0.003
49985 | ПАО "МРСК Сибири" | "Кузбассэнерго" | ТП-18 | 6/0,4 | 0.5 | 0.24295 | 0.015 | 0.015
49986 | ПАО "МРСК Сибири" | "Кузбассэнерго" | ТП-24 | 6/0,4 | 1.03 | 0.068804 | 0.01 | 0.008
49987 | ПАО "МРСК Сибири" | "Кузбассэнерго" | ТП-39 | 6/0,4 | 0.16 | 0.016425 | 0.015 | 0.015
49988 | ПАО "МРСК Сибири" | "Кузбассэнерго" | ТП-126 | 6/0,4 | 0.16 | 0.06321 | 0 | 0
49989 | ПАО "МРСК Сибири" | "Кузбассэнерго" | ТП-127 | 6/0,4 | 0.16 | 0.038213 | 0.0002 | 0.015
49990 | ПАО "МРСК Сибири" | "Кузбассэнерго" | ТП-128 | 6/0,4 | 0.1 | 0.059708 | 0.0002 | 0
49991 | ПАО "МРСК Сибири" | "Кузбассэнерго" | ТП-129 | 6/0,4 | 0.32 | 0.063437 | 0.15 | 0.15
49992 | ПАО "МРСК Сибири" | "Кузбассэнерго" | ТП-131 | 6/0,4 | 0.1 | 0.054148 | 0 | 0
49993 | ПАО "МРСК Сибири" | "Кузбассэнерго" | ТП-132 | 6/0,4 | 0.16 | 0.054148 | 0.015 | 0.015
49994 | ПАО "МРСК Сибири" | "Кузбассэнерго" | ТП-133 | 6/0,4 | 0.25 | 0.041234 | 0 | 0
49995 | ПАО "МРСК Сибири" | "Кузбассэнерго" | ТП-134 | 6/0,4 | 0.16 | 0.039516 | 0.0459 | 0.0459
49996 | ПАО "МРСК Сибири" | "Кузбассэнерго" | ТП-135 | 6/0,4 | 0.25 | 0.10378 | 0.015 | 0.015
49997 | ПАО "МРСК Сибири" | "Кузбассэнерго" | ТП-138 | 6/0,4 | 0.16 | 0.022429 | 0.015 | 0.015
49998 | ПАО "МРСК Сибири" | "Кузбассэнерго" | ТП-139 | 6/0,4 | 0.16 | 0.021523 | 0 | 0
49999 | ПАО "МРСК Сибири" | "Кузбассэнерго" | ТП-140 | 6/0,4 | 0.1 | 0.020617 | 0 | 0
50000 | ПАО "МРСК Сибири" | "Кузбассэнерго" | ТП-142 | 6/0,4 | 0.16 | 0.043046 | 0.015 | 0.015
50001 | ПАО "МРСК Сибири" | "Кузбассэнерго" | ТП-162 | 6/0,4 | 0.16 | 0.053412 | 0.0002 | 0
50002 | ПАО "МРСК Сибири" | "Кузбассэнерго" | ТП-019 | 6/0,4 | 0.16 | 0.084507 | 0 | 0.03
50003 | ПАО "МРСК Сибири" | "Кузбассэнерго" | ТП-198 | 6/0,4 | 0.16 | 0.023109 | 0 | 0
50004 | ПАО "МРСК Сибири" | "Кузбассэнерго" | ТП-020 | 6/0,4 | 0.4 | 0.36816 | 0.015 | 0.01
50005 | ПАО "МРСК Сибири" | "Кузбассэнерго" | ТП-021 | 6/0,4 | 0.4 | 0.084054 | 0 | 0
50006 | ПАО "МРСК Сибири" | "Кузбассэнерго" | ТП-222 | 6/0,4 | 0.25 | 0.074312 | 0.0002 | 0
50007 | ПАО "МРСК Сибири" | "Кузбассэнерго" | ТП-224 | 6/0,4 | 0.25 | 0.055366 | 0.0002 | 0
50008 | ПАО "МРСК Сибири" | "Кузбассэнерго" | ТП-233 | 6/0,4 | 0.25 | 0.040781 | 0 | 0.033
50009 | ПАО "МРСК Сибири" | "Кузбассэнерго" | ТП-235 | 6/0,4 | 0.25 | 0.013594 | 0.0002 | 0.001
50010 | ПАО "МРСК Сибири" | "Кузбассэнерго" | ТП-242 | 6/0,4 | 0.16 | 0.013594 | 0 | 0
50011 | ПАО "МРСК Сибири" | "Кузбассэнерго" | ТП-247 | 6/0,4 | 0.04 | 0.013027 | 0 | 0.01
50012 | ПАО "МРСК Сибири" | "Кузбассэнерго" | ТП-265 | 6/0,4 | 0.25 | 0.082468 | 0.015 | 0.015
50013 | ПАО "МРСК Сибири" | "Кузбассэнерго" | ТП-272 | 6/0,4 | 0.1 | 0.0435 | 0.0002 | 0
50014 | ПАО "МРСК Сибири" | "Кузбассэнерго" | ТП-284 | 6/0,4 | 0.1 | 0.030359 | 0 | 0
50015 | ПАО "МРСК Сибири" | "Кузбассэнерго" | ТП-292 | 6/0,4 | 0.1 | 0.022883 | 0 | 0
50016 | ПАО "МРСК Сибири" | "Кузбассэнерго" | ТП-003 | 6/0,4 | 0.063 | 0.055148 | 0.002 | 0.01
50017 | ПАО "МРСК Сибири" | "Кузбассэнерго" | ТП-031 | 6/0,4 | 0.25 | 0.10105 | 0.0002 | 0
50018 | ПАО "МРСК Сибири" | "Кузбассэнерго" | ТП-032 | 6/0,4 | 0.25 | 0.11681 | 0.149 | 0.01
50019 | ПАО "МРСК Сибири" | "Кузбассэнерго" | ТП-338 | 6/0,4 | 0.1 | 0.039648 | 0 | 0
50020 | ПАО "МРСК Сибири" | "Кузбассэнерго" | ТП-351 | 6/0,4 | 0.16 | 0.076804 | 0 | 0
50021 | ПАО "МРСК Сибири" | "Кузбассэнерго" | ТП-356 | 6/0,4 | 0.16 | 0.034956 | 0.05 | 0.145
50022 | ПАО "МРСК Сибири" | "Кузбассэнерго" | ТП-360 | 6/0,4 | 0.25 | 0.13684 | 0 | 0
50023 | ПАО "МРСК Сибири" | "Кузбассэнерго" | ТП-364 | 6/0,4 | 0.25 | 0.067288 | 0 | 0
50024 | ПАО "МРСК Сибири" | "Кузбассэнерго" | ТП-366 | 6/0,4 | 0.25 | 0.10648 | 0.01 | 0.01
50025 | ПАО "МРСК Сибири" | "Кузбассэнерго" | ТП-390 | 6/0,4 | 0.25 | 0.11117 | 0.015 | 0.015
50026 | ПАО "МРСК Сибири" | "Кузбассэнерго" | ТП-398 | 6/0,4 | 0.16 | 0.089453 | 0.015 | 0.005
50027 | ПАО "МРСК Сибири" | "Кузбассэнерго" | ТП-004 | 6/0,4 | 0.1 | 0.042338 | 0.1 | 0.1
50028 | ПАО "МРСК Сибири" | "Кузбассэнерго" | ТП-402 | 6/0,4 | 0.16 | 0.13888 | 0 | 0
50029 | ПАО "МРСК Сибири" | "Кузбассэнерго" | ТП-405 | 6/0,4 | 0.16 | 0.027867 | 0 | 0
50030 | ПАО "МРСК Сибири" | "Кузбассэнерго" | ТП-042 | 6/0,4 | 0.25 | 0.018021 | 0 | 0
50031 | ПАО "МРСК Сибири" | "Кузбассэнерго" | ТП-424 | 6/0,4 | 0.4 | 0.10286 | 0.04 | 0.04
50032 | ПАО "МРСК Сибири" | "Кузбассэнерго" | ТП-430 | 6/0,4 | 0.25 | 0.18629 | 0 | 0
50033 | ПАО "МРСК Сибири" | "Кузбассэнерго" | ТП-432 | 6/0,4 | 0.1 | 0.024242 | 0 | 0
50034 | ПАО "МРСК Сибири" | "Кузбассэнерго" | ТП-434 | 6/0,4 | 0.16 | 0.068648 | 0 | 0
50035 | ПАО "МРСК Сибири" | "Кузбассэнерго" | ТП-436 | 6/0,4 | 0.25 | 0.061624 | 0 | 0
50036 | ПАО "МРСК Сибири" | "Кузбассэнерго" | ТП-005 | 6/0,4 | 0.1 | 0.083808 | 0.15 | 0.15
50037 | ПАО "МРСК Сибири" | "Кузбассэнерго" | ТП-006 | 6/0,4 | 0.03 | 0.02562 | 0 | 0.01
50038 | ПАО "МРСК Сибири" | "Кузбассэнерго" | ТП-094 | 6/0,4 | 0.16 | 0.036476 | 0.015 | 0.015
50039 | ПАО "МРСК Сибири" | "Кузбассэнерго" | ТП-059 | 6/0,4 | 0.25 | 0.04084 | 0.005 | 0.005
50040 | ПАО "МРСК Сибири" | "Кузбассэнерго" | ТП-004 | 6/0,4 | 0.063 | 0.0037486 | 0.1 | 0.1
50041 | ПАО "МРСК Сибири" | "Кузбассэнерго" | ТП-450 | 6/0,4 | 0.8 | 0.12011 | 0 | 0
50042 | ПАО "МРСК Сибири" | "Кузбассэнерго" | ТП-451 | 6/0,4 | 0.4 | 0.11851 | 0 | 0.085
50043 | ПАО "МРСК Сибири" | "Кузбассэнерго" | ТП-452 | 6/0,4 | 0.4 | 0.039063 | 0 | 0
50044 | ПАО "МРСК Сибири" | "Кузбассэнерго" | ТП-453 | 6/0,4 | 0.63 | 0.11226 | 0 | 0
50045 | ПАО "МРСК Сибири" | "Кузбассэнерго" | ТП-454 | 6/0,4 | 0.25 | 0.05444 | 0 | 0.1
50046 | ПАО "МРСК Сибири" | "Кузбассэнерго" | ТП-455 | 6/0,4 | 1.26 | 0.24356 | 0 | 0
50047 | ПАО "МРСК Сибири" | "Кузбассэнерго" | ТП-457 | 6/0,4 | 0.4 | 0.08651 | 0.035 | 0.035
50048 | ПАО "МРСК Сибири" | "Кузбассэнерго" | ТП-458 | 6/0,4 | 0.4 | 0.049843 | 0 | 0
50049 | ПАО "МРСК Сибири" | "Кузбассэнерго" | ТП-459 | 6/0,4 | 1.26 | 0.12841 | 0 | 0
50050 | ПАО "МРСК Сибири" | "Кузбассэнерго" | ТП-460 | 6/0,4 | 0.25 | 0.037262 | 0 | 0
50051 | ПАО "МРСК Сибири" | "Кузбассэнерго" | ТП-461 | 6/0,4 | 0.72 | 0.047364 | 0 | 0
50052 | ПАО "МРСК Сибири" | "Кузбассэнерго" | ТП-462 | 6/0,4 | 0.32 | 0.097891 | 0.1 | 0.1
50053 | ПАО "МРСК Сибири" | "Кузбассэнерго" | ТП-463 | 6/0,4 | 0.32 | 0.02813 | 0 | 0.015
50054 | ПАО "МРСК Сибири" | "Кузбассэнерго" | ТП-464 | 6/0,4 | 1.63 | 0.11777 | 0 | 0
50055 | ПАО "МРСК Сибири" | "Кузбассэнерго" | ТП-465 | 6/0,4 | 0.16 | 0.049248 | 0 | 0
50056 | ПАО "МРСК Сибири" | "Кузбассэнерго" | ТП-466 | 6/0,4 | 0.25 | 0.032167 | 0.015 | 0.015
50057 | ПАО "МРСК Сибири" | "Кузбассэнерго" | ТП-467 | 6/0,4 | 0.8 | 0.1375 | 0.015 | 0.015
50058 | ПАО "МРСК Сибири" | "Кузбассэнерго" | ТП-468 | 6/0,4 | 0.4 | 0.05738 | 0 | 0
50059 | ПАО "МРСК Сибири" | "Кузбассэнерго" | ТП-469 | 6/0,4 | 0.8 | 0.1479 | 0 | 0
50060 | ПАО "МРСК Сибири" | "Кузбассэнерго" | ТП-470 | 6/0,4 | 0.5 | 0.12782 | 0 | 0
50061 | ПАО "МРСК Сибири" | "Кузбассэнерго" | ТП-471 | 6/0,4 | 0.63 | 0.0040649 | 0.015 | 0.015
50062 | ПАО "МРСК Сибири" | "Кузбассэнерго" | ТП-472 | 6/0,4 | 1.03 | 0.019804 | 0 | 2e-05
50063 | ПАО "МРСК Сибири" | "Кузбассэнерго" | ТП-474 | 6/0,4 | 0.5 | 0.011103 | 0 | 0
50064 | ПАО "МРСК Сибири" | "Кузбассэнерго" | ТП-475 | 6/0,4 | 0.4 | 0.096279 | 0 | 0
50065 | ПАО "МРСК Сибири" | "Кузбассэнерго" | ТП-477 | 6/0,4 | 0.8 | 0.1137 | 0 | 0
50066 | ПАО "МРСК Сибири" | "Кузбассэнерго" | ТП-478 | 6/0,4 | 0.8 | 0.060786 | 0 | 0
50067 | ПАО "МРСК Сибири" | "Кузбассэнерго" | ТП-479 | 6/0,4 | 0.25 | 0.11735 | 0 | 0
50068 | ПАО "МРСК Сибири" | "Кузбассэнерго" | ТП-031 | 6/0,4 | 0.1 | 0.024181 | 0.0002 | 0
50069 | ПАО "МРСК Сибири" | "Кузбассэнерго" | ТП-042 | 6/0,4 | 0.25 | 0.060656 | 0 | 0
50070 | ПАО "МРСК Сибири" | "Кузбассэнерго" | ТП-044 | 6/0,4 | 0.315 | 0.037935 | 0.015 | 0
50071 | ПАО "МРСК Сибири" | "Кузбассэнерго" | ТП-051 | 6/0,4 | 0.1 | 0.0099606 | 0.02 | 0
50072 | ПАО "МРСК Сибири" | "Кузбассэнерго" | ТП-053 | 6/0,4 | 0.32 | 0.076202 | 0.015 | 0
50073 | ПАО "МРСК Сибири" | "Кузбассэнерго" | ТП-029 | 6/0,4 | 0.1 | 0.015232 | 0 | 0.015
50074 | ПАО "МРСК Сибири" | "Кузбассэнерго" | ТП-038 | 6/0,4 | 0.25 | 0.014065 | 0.065 | 0
50075 | ПАО "МРСК Сибири" | "Кузбассэнерго" | ТП-098 | 6/0,4 | 0.25 | 0.014042 | 0 | 0
50076 | ПАО "МРСК Сибири" | "Кузбассэнерго" | ТП-069 | 6/0,4 | 0.1 | 0.018639 | 0 | 0
50077 | ПАО "МРСК Сибири" | "Кузбассэнерго" | ТП-041 | 6/0,4 | 0.063 | 0.0038383 | 0 | 0
50078 | ПАО "МРСК Сибири" | "Кузбассэнерго" | ТП-081 | 6/0,4 | 0.1 | 0.023404 | 0 | 0
50079 | ПАО "МРСК Сибири" | "Кузбассэнерго" | ТП-045 | 6/0,4 | 0.16 | 0.013155 | 0 | 0
50080 | ПАО "МРСК Сибири" | "Кузбассэнерго" | ТП-046 | 6/0,4 | 0.1 | 0.0064758 | 0 | 0
50081 | ПАО "МРСК Сибири" | "Кузбассэнерго" | ТП-048 | 6/0,4 | 0.18 | 0.0010856 | 0.015 | 0
50082 | ПАО "МРСК Сибири" | "Кузбассэнерго" | ТП-049 | 6/0,4 | 0.1 | 0.014108 | 0.015 | 0.015
50083 | ПАО "МРСК Сибири" | "Кузбассэнерго" | ТП-050 | 6/0,4 | 0.16 | 0.060765 | 0.0617 | 0.0617
50084 | ПАО "МРСК Сибири" | "Кузбассэнерго" | ТП-108 | 6/0,4 | 0.1 | 0.001348 | 0.005 | 0.005
50085 | ПАО "МРСК Сибири" | "Кузбассэнерго" | ТП-047 | 6/0,4 | 0.1 | 0.016638 | 0 | 0.01
50086 | ПАО "МРСК Сибири" | "Кузбассэнерго" | ТП-086 | 6/0,4 | 0.16 | 0.016416 | 0 | 0.03
50087 | ПАО "МРСК Сибири" | "Кузбассэнерго" | ТП-105 | 6/0,4 | 0.16 | 0.041706 | 0 | 0
50088 | ПАО "МРСК Сибири" | "Кузбассэнерго" | ТП-037 | 6/0,4 | 0.1 | 0.0073207 | 0.015 | 0.015
50089 | ПАО "МРСК Сибири" | "Кузбассэнерго" | ТП-075 | 6/0,4 | 0.25 | 0.0057678 | 0 | 0
50090 | ПАО "МРСК Сибири" | "Кузбассэнерго" | ТП-085 | 6/0,4 | 0.063 | 6.655e-05 | 0 | 0
50091 | ПАО "МРСК Сибири" | "Кузбассэнерго" | ТП-033 | 6/0,4 | 0.25 | 0.019842 | 0.015 | 0.015
50092 | ПАО "МРСК Сибири" | "Кузбассэнерго" | ТП-032 | 6/0,4 | 0.4 | 0.0019626 | 0.149 | 0.01
50093 | ПАО "МРСК Сибири" | "Кузбассэнерго" | ТП-034 | 6/0,4 | 0.1 | 0.008075 | 0 | 0
50094 | ПАО "МРСК Сибири" | "Кузбассэнерго" | ТП-035 | 6/0,4 | 0.1 | 0.03207 | 0 | 0
50095 | ПАО "МРСК Сибири" | "Кузбассэнерго" | ТП-036 | 6/0,4 | 0.25 | 0.022179 | 0 | 0
50096 | ПАО "МРСК Сибири" | "Кузбассэнерго" | ТП-055 | 6/0,4 | 0.25 | 0.03597 | 0 | 0
50097 | ПАО "МРСК Сибири" | "Кузбассэнерго" | ТП-060 | 6/0,4 | 0.1 | 0.01344 | 0.015 | 0.015
50098 | ПАО "МРСК Сибири" | "Кузбассэнерго" | ТП-070 | 6/0,4 | 0.16 | 0.0049015 | 0 | 0
50099 | ПАО "МРСК Сибири" | "Кузбассэнерго" | ТП-095 | 6/0,4 | 0.1 | 0.020212 | 0.01 | 0
50100 | ПАО "МРСК Сибири" | "Кузбассэнерго" | ТП-096 | 6/0,4 | 0.1 | 0.029554 | 0.065 | 0
50101 | ПАО "МРСК Сибири" | "Кузбассэнерго" | ТП-104 | 6/0,4 | 0.4 | 0.045322 | 0.015 | 0.015
50102 | ПАО "МРСК Сибири" | "Кузбассэнерго" | ТП-040 | 6/0,4 | 0.16 | 0.040353 | 0 | 0
50103 | ПАО "МРСК Сибири" | "Кузбассэнерго" | ТП-057 | 6/0,4 | 0.25 | 0.057424 | 0 | 0
50104 | ПАО "МРСК Сибири" | "Кузбассэнерго" | ТП-058 | 6/0,4 | 0.16 | 0.023071 | 0 | 0
50105 | ПАО "МРСК Сибири" | "Кузбассэнерго" | ТП-084 | 6/0,4 | 0.32 | 0.0013212 | 0 | 0
50106 | ПАО "МРСК Сибири" | "Кузбассэнерго" | ТП-099 | 6/0,4 | 0.25 | 0.0070684 | 0.0105 | 0
50107 | ПАО "МРСК Сибири" | "Кузбассэнерго" | ТП-100 | 6/0,4 | 0.63 | 0.00015529 | 0.015 | 0.015
50108 | ПАО "МРСК Сибири" | "Кузбассэнерго" | ТП-446 | 6/0,4 | 0.16 | 0.054196 | 0 | 0
50109 | ПАО "МРСК Сибири" | "Кузбассэнерго" | ТП-447 | 6/0,4 | 0.16 | 0.032864 | 0 | 0
50110 | ПАО "МРСК Сибири" | "Кузбассэнерго" | ТП-448 | 6/0,4 | 0.16 | 0.014166 | 0 | 0
50111 | ПАО "МРСК Сибири" | "Кузбассэнерго" | ТП-449 | 6/0,4 | 0.16 | 0.036666 | 0 | 0.015
50112 | ПАО "МРСК Сибири" | "Кузбассэнерго" | ТП-473 | 6/0,4 | 0.63 | 0.014547 | 0 | 0
50113 | ПАО "МРСК Сибири" | "Кузбассэнерго" | ТП-445 | 6/0,4 | 0.16 | 0.0066774 | 0 | 0
50114 | ПАО "МРСК Сибири" | "Кузбассэнерго" | ТП-Ю-К-014 | 6/0,4 | 0.18 | 0.021057 | 0 | 0
50115 | ПАО "МРСК Сибири" | "Кузбассэнерго" | ТП-Ю-3-006 | 6/0,4 | 0.25 | 0.0056442 | 0.005 | 0
50116 | ПАО "МРСК Сибири" | "Кузбассэнерго" | ТП-Ю-3-007 | 6/0,4 | 0.16 | 0.043963 | 0 | 0
50117 | ПАО "МРСК Сибири" | "Кузбассэнерго" | ТП-Ю-3-008 | 6/0,4 | 0.1 | 0.022253 | 0 | 0
50118 | ПАО "МРСК Сибири" | "Кузбассэнерго" | ТП-Ю-3-009 | 6/0,4 | 0.16 | 0.02553 | 0 | 0
50119 | ПАО "МРСК Сибири" | "Кузбассэнерго" | ТП-Ю-3-010 | 6/0,4 | 0.25 | 0.026834 | 0.015 | 0.015
50120 | ПАО "МРСК Сибири" | "Кузбассэнерго" | ТП-Ю-3-013 | 6/0,4 | 0.25 | 0.020371 | 0 | 0
50121 | ПАО "МРСК Сибири" | "Кузбассэнерго" | ТП-Ю-3-022 | 6/0,4 | 0.063 | 0.0338 | 0 | 0
50122 | ПАО "МРСК Сибири" | "Кузбассэнерго" | ТП-Ю-3-023 | 6/0,4 | 0.25 | 0.04588 | 0.02 | 0.02
50123 | ПАО "МРСК Сибири" | "Кузбассэнерго" | ТП-Ю-3-024 | 6/0,4 | 0.18 | 0.032972 | 0 | 0
50124 | ПАО "МРСК Сибири" | "Кузбассэнерго" | ТП-Ю-3-030 | 6/0,4 | 0.16 | 0.010366 | 0 | 0
50125 | ПАО "МРСК Сибири" | "Кузбассэнерго" | ТП-Ю-3-031 | 6/0,4 | 0.4 | 0.024824 | 0 | 0
50126 | ПАО "МРСК Сибири" | "Кузбассэнерго" | ТП-Ю-3-035 | 6/0,4 | 0.1 | 0.035608 | 0.05 | 0.05
50127 | ПАО "МРСК Сибири" | "Кузбассэнерго" | ТП-Ю-3-039 | 6/0,4 | 0.1 | 0.031909 | 0.015 | 0.015
50128 | ПАО "МРСК Сибири" | "Кузбассэнерго" | ТП-Ю-3-041 | 6/0,4 | 0.16 | 0.02893 | 0 | 0
50129 | ПАО "МРСК Сибири" | "Кузбассэнерго" | ТП-Ю-3-043 | 6/0,4 | 0.25 | 0.059295 | 0 | 0
50130 | ПАО "МРСК Сибири" | "Кузбассэнерго" | ТП-Ю-3-044 | 6/0,4 | 0.16 | 0.022245 | 0 | 0
50131 | ПАО "МРСК Сибири" | "Кузбассэнерго" | ТП-Ю-2-048 | 6/0,4 | 0.25 | 0.084261 | 0 | 0
50132 | ПАО "МРСК Сибири" | "Кузбассэнерго" | ТП-Ю-2-049 | 6/0,4 | 0.25 | 0.053673 | 0 | 0
50133 | ПАО "МРСК Сибири" | "Кузбассэнерго" | ТП-Ю-2-053 | 6/0,4 | 0.16 | 0.049021 | 0 | 0.015
50134 | ПАО "МРСК Сибири" | "Кузбассэнерго" | ТП-Ю-2-063 | 6/0,4 | 0.25 | 0.0021712 | 0 | 0
50135 | ПАО "МРСК Сибири" | "Кузбассэнерго" | ТП-Ю-2-066 | 6/0,4 | 0.25 | 0.089946 | 0 | 0
50136 | ПАО "МРСК Сибири" | "Кузбассэнерго" | ТП-Ю-0-032 | 6/0,4 | 0.18 | 0.0042102 | 0 | 0
50137 | ПАО "МРСК Сибири" | "Кузбассэнерго" | ТП-Ю-0-007 | 6/0,4 | 0.18 | 0.037165 | 0.0002 | 0.0002
50138 | ПАО "МРСК Сибири" | "Кузбассэнерго" | ТП-Ю-0-008 | 6/0,4 | 0.063 | 0.036286 | 0 | 0
50139 | ПАО "МРСК Сибири" | "Кузбассэнерго" | ТП-Ю-0-040 | 6/0,4 | 0.1 | 0.0038034 | 0 | 0
50140 | ПАО "МРСК Сибири" | "Кузбассэнерго" | ТП-Ю-0-016 | 6/0,4 | 0.18 | 0.030642 | 0 | 0
50141 | ПАО "МРСК Сибири" | "Кузбассэнерго" | ТП-Ю-0-034 | 6/0,4 | 0.1 | 0.048169 | 0 | 0
50142 | ПАО "МРСК Сибири" | "Кузбассэнерго" | ТП-Ю-0-018 | 6/0,4 | 0.16 | 0.03997 | 0 | 0
50143 | ПАО "МРСК Сибири" | "Кузбассэнерго" | ТП-Ю-0-019 | 6/0,4 | 0.16 | 0.018036 | 0 | 0
50144 | ПАО "МРСК Сибири" | "Кузбассэнерго" | ТП-Ю-0-020 | 6/0,4 | 0.4 | 0.09754 | 0 | 0
50145 | ПАО "МРСК Сибири" | "Кузбассэнерго" | ТП-Ю-0-021 | 6/0,4 | 0.16 | 0.020303 | 0 | 0
50146 | ПАО "МРСК Сибири" | "Кузбассэнерго" | ТП-Ю-0-022 | 6/0,4 | 0.4 | 0.035589 | 0 | 0
50147 | ПАО "МРСК Сибири" | "Кузбассэнерго" | ТП-Ю-0-023 | 6/0,4 | 0.25 | 0.048661 | 0 | 0
50148 | ПАО "МРСК Сибири" | "Кузбассэнерго" | ТП-Ю-0-024 | 6/0,4 | 0.4 | 0.070236 | 0 | 0
50149 | ПАО "МРСК Сибири" | "Кузбассэнерго" | ТП-Ю-0-028 | 6/0,4 | 0.4 | 0.080392 | 0 | 0
50150 | ПАО "МРСК Сибири" | "Кузбассэнерго" | ТП-Ю-0-030 | 6/0,4 | 0.16 | 0.010681 | 0 | 0
50151 | ПАО "МРСК Сибири" | "Кузбассэнерго" | ТП-Ю-0-033 | 6/0,4 | 0.25 | 0.031302 | 0 | 0
50152 | ПАО "МРСК Сибири" | "Кузбассэнерго" | ТП-Ю-0-010 | 6/0,4 | 0.4 | 0.083578 | 0.015 | 0.009
50153 | ПАО "МРСК Сибири" | "Кузбассэнерго" | ТП-Ю-0-037 | 6/0,4 | 0.063 | 0.035786 | 0 | 0
50154 | ПАО "МРСК Сибири" | "Кузбассэнерго" | ТП-Ю-0-025 | 6/0,4 | 0.16 | 0.043216 | 0 | 0
50155 | ПАО "МРСК Сибири" | "Кузбассэнерго" | ТП-Ю-0-011 | 6/0,4 | 0.1 | 0.010589 | 0 | 0
50156 | ПАО "МРСК Сибири" | "Кузбассэнерго" | ТП-Ю-0-038 | 6/0,4 | 0.1 | 0.07204 | 0 | 0
50157 | ПАО "МРСК Сибири" | "Кузбассэнерго" | ТП-Ю-0-042 | 6/0,4 | 0.063 | 0.016147 | 0 | 0
50158 | ПАО "МРСК Сибири" | "Кузбассэнерго" | ТП-Ю-0-035 | 6/0,4 | 0.05 | 0.0040731 | 0 | 0
50159 | ПАО "МРСК Сибири" | "Кузбассэнерго" | ТП-Ю-0-036 | 6/0,4 | 0.56 | 0.116 | 0 | 0
50160 | ПАО "МРСК Сибири" | "Кузбассэнерго" | ТП-Ю-0-041 | 6/0,4 | 0.25 | 0.010525 | 0 | 0
50161 | ПАО "МРСК Сибири" | "Кузбассэнерго" | ТП-Ю-0-026 | 6/0,4 | 0.25 | 0.034313 | 0 | 0
50162 | ПАО "МРСК Сибири" | "Кузбассэнерго" | ТП-Ю-0-027 | 6/0,4 | 0.16 | 0.037296 | 0 | 0
50163 | ПАО "МРСК Сибири" | "Кузбассэнерго" | ТП-Ю-0-004 | 6/0,4 | 0.16 | 0.02553 | 0 | 0
50164 | ПАО "МРСК Сибири" | "Кузбассэнерго" | ТП-007 | 6/0,4 | 0.1 | 0.011073 | 0.015 | 0.015
50165 | ПАО "МРСК Сибири" | "Кузбассэнерго" | ТП-Ю-0-012 | 6/0,4 | 0.2 | 0.024205 | 0 | 0
50166 | ПАО "МРСК Сибири" | "Кузбассэнерго" | ТП-Ю-0-014 | 6/0,4 | 0.16 | 0.026925 | 0 | 0
50167 | ПАО "МРСК Сибири" | "Кузбассэнерго" | ТП-Ю-0-017 | 6/0,4 | 0.1 | 0.012365 | 0 | 0
50168 | ПАО "МРСК Сибири" | "Кузбассэнерго" | ТП-Ю-0-013 | 6/0,4 | 0.025 | 0.00067968 | 0 | 0
50169 | ПАО "МРСК Сибири" | "Кузбассэнерго" | ТП-Ю-0-015 | 6/0,4 | 0.25 | 0.015374 | 0 | 0
50170 | ПАО "МРСК Сибири" | "Кузбассэнерго" | ТП-60 | 6/0,4 | 0.1 | 0.017708 | 0 | 0
50171 | ПАО "МРСК Сибири" | "Кузбассэнерго" | МТП-62 | 6/0,4 | 0.1 | 0.046296 | 0 | 0
50172 | ПАО "МРСК Сибири" | "Кузбассэнерго" | ТП-36 | 6/0,4 | 0.063 | 0.0061199 | 0.015 | 0.015
50173 | ПАО "МРСК Сибири" | "Кузбассэнерго" | ТП-37 | 6/0,4 | 0.1 | 0.0012317 | 0.01 | 0.01
50174 | ПАО "МРСК Сибири" | "Кузбассэнерго" | ТП-23 | 6/0,4 | 0.063 | 0.049647 | 0 | 0
50175 | ПАО "МРСК Сибири" | "Кузбассэнерго" | МТП-86 | 6/0,4 | 0.25 | 0.034147 | 0 | 0
50176 | ПАО "МРСК Сибири" | "Кузбассэнерго" | МТП-78 | 6/0,4 | 0.16 | 0.029246 | 0 | 0
50177 | ПАО "МРСК Сибири" | "Кузбассэнерго" | МТП-27 | 6/0,4 | 0.06 | 0.018299 | 0 | 0
50178 | ПАО "МРСК Сибири" | "Кузбассэнерго" | МТП-28 | 6/0,4 | 0.16 | 0.11372 | 0 | 0
50179 | ПАО "МРСК Сибири" | "Кузбассэнерго" | ТП-19 | 6/0,4 | 0.25 | 0.056012 | 0.012 | 0
50180 | ПАО "МРСК Сибири" | "Кузбассэнерго" | ТП-68 | 6/0,4 | 0.1 | 0.017048 | 0 | 0
50181 | ПАО "МРСК Сибири" | "Кузбассэнерго" | ТП-46 | 6/0,4 | 0.25 | 0.041357 | 0.003 | 0.003
50182 | ПАО "МРСК Сибири" | "Кузбассэнерго" | МТП-24 | 6/0,4 | 0.1 | 0.078709 | 0 | 0
50183 | ПАО "МРСК Сибири" | "Кузбассэнерго" | МТП-25 | 6/0,4 | 0.25 | 0.034942 | 0 | 0
50184 | ПАО "МРСК Сибири" | "Кузбассэнерго" | ТП-29 | 6/0,4 | 0.16 | 0.034855 | 0.01 | 0.01
50185 | ПАО "МРСК Сибири" | "Кузбассэнерго" | МТП-89 | 6/0,4 | 0.1 | 0.023043 | 0 | 0
50186 | ПАО "МРСК Сибири" | "Кузбассэнерго" | ТП-21 | 6/0,4 | 0.25 | 0.021533 | 0.007 | 0.01
50187 | ПАО "МРСК Сибири" | "Кузбассэнерго" | МТП-83 | 6/0,4 | 0.25 | 0.021499 | 0 | 0
50188 | ПАО "МРСК Сибири" | "Кузбассэнерго" | МТП-80 | 6/0,4 | 0.1 | 0.01886 | 0 | 0
50189 | ПАО "МРСК Сибири" | "Кузбассэнерго" | МТП-50 | 6/0,4 | 0.1 | 0.029891 | 0 | 0
50190 | ПАО "МРСК Сибири" | "Кузбассэнерго" | ТП-59 | 6/0,4 | 0.16 | 0.044391 | 0.003 | 0.003
50191 | ПАО "МРСК Сибири" | "Кузбассэнерго" | ТП-129 | 6/0,4 | 0.25 | 0.022705 | 0.15 | 0.15
50192 | ПАО "МРСК Сибири" | "Кузбассэнерго" | ТП-33 | 6/0,4 | 0.1 | 0.0012968 | 0.01 | 0.005
50193 | ПАО "МРСК Сибири" | "Кузбассэнерго" | ТП-108 | 6/0,4 | 0.1 | 0.0072112 | 0.005 | 0.005
50194 | ПАО "МРСК Сибири" | "Кузбассэнерго" | ТП-104 | 6/0,4 | 0.25 | 0.042702 | 0.015 | 0.015
50195 | ПАО "МРСК Сибири" | "Кузбассэнерго" | ТП-97 | 6/0,4 | 0.16 | 0.081219 | 0 | 0
50196 | ПАО "МРСК Сибири" | "Кузбассэнерго" | ТП-99 | 6/0,4 | 0.25 | 0.1018 | 0 | 0
50197 | ПАО "МРСК Сибири" | "Кузбассэнерго" | ТП-100 | 6/0,4 | 0.16 | 0.023703 | 0.015 | 0.015
50198 | ПАО "МРСК Сибири" | "Кузбассэнерго" | ТП-101 | 6/0,4 | 0.63 | 0.048971 | 0.001 | 0.001
50199 | ПАО "МРСК Сибири" | "Кузбассэнерго" | ТП-102 | 6/0,4 | 0.1 | 0.049597 | 0 | 0
50200 | ПАО "МРСК Сибири" | "Кузбассэнерго" | ТП-110 | 6/0,4 | 0.1 | 0.0096194 | 0.008 | 0.008
50201 | ПАО "МРСК Сибири" | "Кузбассэнерго" | ТП-112 | 6/0,4 | 0.1 | 0.0057526 | 0 | 0
50202 | ПАО "МРСК Сибири" | "Кузбассэнерго" | ТП-113 | 6/0,4 | 0.1 | 0.014928 | 0 | 0
50203 | ПАО "МРСК Сибири" | "Кузбассэнерго" | ТП-53 | 6/0,4 | 0.4 | 0.041909 | 0 | 0
50204 | ПАО "МРСК Сибири" | "Кузбассэнерго" | ТП-55 | 6/0,4 | 0.63 | 0.12784 | 0 | 0
50205 | ПАО "МРСК Сибири" | "Кузбассэнерго" | ТП-51 | 6/0,4 | 0.32 | 0.0027971 | 0.007 | 0.007
50206 | ПАО "МРСК Сибири" | "Кузбассэнерго" | ТП-52 | 6/0,4 | 0.25 | 0.058991 | 0.01 | 0.01
50207 | ПАО "МРСК Сибири" | "Кузбассэнерго" | ТП-Я-001 | 10/0,4 | 0.16 | 0.028539 | 0 | 0
50208 | ПАО "МРСК Сибири" | "Кузбассэнерго" | ТП-Я-003 | 10/0,4 | 0.16 | 0.042302 | 0 | 0
50209 | ПАО "МРСК Сибири" | "Кузбассэнерго" | ТП-Я-004 | 10/0,4 | 0.25 | 0.038485 | 0 | 0
50210 | ПАО "МРСК Сибири" | "Кузбассэнерго" | ТП-Я-005 | 10/0,4 | 0.25 | 0.054265 | 0 | 0
50211 | ПАО "МРСК Сибири" | "Кузбассэнерго" | ТП-Я-007 | 10/0,4 | 0.4 | 0 | 0 | 0
50212 | ПАО "МРСК Сибири" | "Кузбассэнерго" | ТП-Я-008 | 10/0,4 | 0.1 | 0.0075076 | 0 | 0
50213 | ПАО "МРСК Сибири" | "Кузбассэнерго" | ТП-Я-009 | 10/0,4 | 0.16 | 0.049368 | 0 | 0
50214 | ПАО "МРСК Сибири" | "Кузбассэнерго" | ТП-Я-010 | 10/0,4 | 0.1 | 0.0013594 | 0 | 0
50215 | ПАО "МРСК Сибири" | "Кузбассэнерго" | ТП-Я-011 | 10/0,4 | 0.25 | 0.016765 | 0 | 0
50216 | ПАО "МРСК Сибири" | "Кузбассэнерго" | ТП-Я-012 | 10/0,4 | 0.25 | 0.0081562 | 0.015 | 0.015
50217 | ПАО "МРСК Сибири" | "Кузбассэнерго" | ТП-Я-013 | 10/0,4 | 0.4 | 0.12763 | 0.015 | 0.015
50218 | ПАО "МРСК Сибири" | "Кузбассэнерго" | ТП-Я-014 | 10/0,4 | 0.16 | 0.030031 | 0 | 0
50219 | ПАО "МРСК Сибири" | "Кузбассэнерго" | ТП-Я-016 | 10/0,4 | 0.16 | 0.0053242 | 0 | 0
50220 | ПАО "МРСК Сибири" | "Кузбассэнерго" | ТП-Я-017 | 10/0,4 | 0.25 | 0.0081448 | 0 | 0
50221 | ПАО "МРСК Сибири" | "Кузбассэнерго" | ТП-Я-018 | 10/0,4 | 0.16 | 0.012185 | 0 | 0
50222 | ПАО "МРСК Сибири" | "Кузбассэнерго" | ТП-Я-019 | 10/0,4 | 0.25 | 0.016423 | 0 | 0
50223 | ПАО "МРСК Сибири" | "Кузбассэнерго" | ТП-Я-020 | 10/0,4 | 0.16 | 0.03001 | 0 | 0
50224 | ПАО "МРСК Сибири" | "Кузбассэнерго" | ТП-Я-021 | 10/0,4 | 0.25 | 0.020475 | 0 | 0
50225 | ПАО "МРСК Сибири" | "Кузбассэнерго" | ТП-Я-024 | 10/0,4 | 0.1 | 0.017006 | 0 | 0
50226 | ПАО "МРСК Сибири" | "Кузбассэнерго" | ТП-Я-025 | 10/0,4 | 0.4 | 0.0017747 | 0 | 0
50227 | ПАО "МРСК Сибири" | "Кузбассэнерго" | ТП-Я-029 | 10/0,4 | 0.25 | 0.062749 | 0 | 0
50228 | ПАО "МРСК Сибири" | "Кузбассэнерго" | ТП-Я-030 | 10/0,4 | 0.4 | 0.031168 | 0 | 0
50229 | ПАО "МРСК Сибири" | "Кузбассэнерго" | ТП-Я-031 | 10/0,4 | 0.25 | 0.019936 | 0 | 0
50230 | ПАО "МРСК Сибири" | "Кузбассэнерго" | ТП-Я-032 | 10/0,4 | 0.4 | 0.029226 | 0 | 0
50231 | ПАО "МРСК Сибири" | "Кузбассэнерго" | ТП-Я-033 | 10/0,4 | 0.25 | 0.018218 | 0 | 0
50232 | ПАО "МРСК Сибири" | "Кузбассэнерго" | ТП-Я-034 | 10/0,4 | 0.16 | 0.00015198 | 0 | 0
50233 | ПАО "МРСК Сибири" | "Кузбассэнерго" | ТП-Я-035 | 10/0,4 | 0.25 | 0.0095552 | 0 | 0
50234 | ПАО "МРСК Сибири" | "Кузбассэнерго" | ТП-Я-037 | 10/0,4 | 0.315 | 0.037745 | 0 | 0
50235 | ПАО "МРСК Сибири" | "Кузбассэнерго" | ТП-Я-040 | 10/0,4 | 0.16 | 0.027069 | 0 | 0
50236 | ПАО "МРСК Сибири" | "Кузбассэнерго" | ТП-Я-041 | 10/0,4 | 0.16 | 0.014102 | 0 | 0
50237 | ПАО "МРСК Сибири" | "Кузбассэнерго" | ТП-Я-043 | 10/0,4 | 0.16 | 0.0019338 | 0.01 | 0.01
50238 | ПАО "МРСК Сибири" | "Кузбассэнерго" | ТП-Я-044 | 10/0,4 | 0.1 | 0.0040724 | 0 | 0
50239 | ПАО "МРСК Сибири" | "Кузбассэнерго" | ТП-Я-046 | 10/0,4 | 0.1 | 0.0065976 | 0 | 0
50240 | ПАО "МРСК Сибири" | "Кузбассэнерго" | ТП-Я-047 | 10/0,4 | 0.4 | 0.01911 | 0 | 0
50241 | ПАО "МРСК Сибири" | "Кузбассэнерго" | ТП-Я-048 | 10/0,4 | 0.4 | 0.0061426 | 0 | 0
50242 | ПАО "МРСК Сибири" | "Кузбассэнерго" | ТП-Я-049 | 10/0,4 | 0.25 | 0.17063 | 0 | 0
50243 | ПАО "МРСК Сибири" | "Кузбассэнерго" | ТП-Я-052 | 10/0,4 | 0.25 | 0.028893 | 0 | 0
50244 | ПАО "МРСК Сибири" | "Кузбассэнерго" | ТП-Я-053 | 10/0,4 | 0.16 | 0.032078 | 0 | 0
50245 | ПАО "МРСК Сибири" | "Кузбассэнерго" | ТП-Я-054 | 10/0,4 | 0.4 | 0.033443 | 0 | 0
50246 | ПАО "МРСК Сибири" | "Кузбассэнерго" | ТП-Я-056 | 10/0,4 | 0.315 | 0.035263 | 0 | 0
50247 | ПАО "МРСК Сибири" | "Кузбассэнерго" | ТП-Я-058 | 10/0,4 | 0.25 | 0.0061426 | 0 | 0
50248 | ПАО "МРСК Сибири" | "Кузбассэнерго" | ТП-Я-059 | 10/0,4 | 0.1 | 0.0033276 | 0 | 0
50249 | ПАО "МРСК Сибири" | "Кузбассэнерго" | ТП-Я-064 | 10/0,4 | 0.1 | 0.020688 | 0 | 0
50250 | ПАО "МРСК Сибири" | "Кузбассэнерго" | ТП-Я-065 | 10/0,4 | 0.63 | 0.071891 | 0 | 0
50251 | ПАО "МРСК Сибири" | "Кузбассэнерго" | ТП-Я-066 | 10/0,4 | 0.16 | 0.031305 | 0 | 0
50252 | ПАО "МРСК Сибири" | "Кузбассэнерго" | ТП-Я-067 | 10/0,4 | 0.4 | 0.054148 | 0 | 0
50253 | ПАО "МРСК Сибири" | "Кузбассэнерго" | ТП-Я-068 | 10/0,4 | 0.4 | 0.22845 | 0 | 0
50254 | ПАО "МРСК Сибири" | "Кузбассэнерго" | ТП-Я-070 | 10/0,4 | 0.25 | 0.054573 | 0 | 0
50255 | ПАО "МРСК Сибири" | "Кузбассэнерго" | ТП-Я-071 | 10/0,4 | 0.25 | 0.054873 | 0 | 0
50256 | ПАО "МРСК Сибири" | "Кузбассэнерго" | ТП-Я-073 | 10/0,4 | 0.04 | 0.0026621 | 0 | 0
50257 | ПАО "МРСК Сибири" | "Кузбассэнерго" | ТП-Я-080 | 10/0,4 | 0.25 | 0.042088 | 0 | 0
50258 | ПАО "МРСК Сибири" | "Кузбассэнерго" | ТП-Я-081 | 10/0,4 | 0.4 | 0.0013594 | 0 | 0
50259 | ПАО "МРСК Сибири" | "Кузбассэнерго" | ТП-Я-083 | 10/0,4 | 0.1 | 0.013195 | 0 | 0
50260 | ПАО "МРСК Сибири" | "Кузбассэнерго" | ТП-Я-085 | 10/0,4 | 0.25 | 0.056842 | 0 | 0
50261 | ПАО "МРСК Сибири" | "Кузбассэнерго" | ТП-Я-087 | 10/0,4 | 0.4 | 0.00065136 | 0 | 0
50262 | ПАО "МРСК Сибири" | "Кузбассэнерго" | ТП-Я-090 | 10/0,4 | 0.16 | 0.010875 | 0 | 0
50263 | ПАО "МРСК Сибири" | "Кузбассэнерго" | ТП-Я-099 | 10/0,4 | 0.1 | 0.0075076 | 0 | 0
50264 | ПАО "МРСК Сибири" | "Кузбассэнерго" | ТП-Я-101 | 10/0,4 | 0.16 | 0.0061171 | 0 | 0
50265 | ПАО "МРСК Сибири" | "Кузбассэнерго" | ТП-Я-102 | 10/0,4 | 0.4 | 0.25014 | 0 | 0
50266 | ПАО "МРСК Сибири" | "Кузбассэнерго" | ТП-Я-103 | 10/0,4 | 0.63 | 0.40347 | 0 | 0
50267 | ПАО "МРСК Сибири" | "Кузбассэнерго" | ТП-Я-106 | 10/0,4 | 0.4 | 0.0081562 | 0 | 0
50268 | ПАО "МРСК Сибири" | "Кузбассэнерго" | ТП-Я-109 | 10/0,4 | 0.25 | 0.057786 | 0 | 0
50269 | ПАО "МРСК Сибири" | "Кузбассэнерго" | ТП-Я-111 | 10/0,4 | 0.25 | 0.031048 | 0 | 0
50270 | ПАО "МРСК Сибири" | "Кузбассэнерго" | ТП-Я-119 | 10/0,4 | 0.25 | 0.0092285 | 0 | 0
50271 | ПАО "МРСК Сибири" | "Кузбассэнерго" | ТП-Я-120 | 10/0,4 | 0.4 | 0.001365 | 0 | 0
50272 | ПАО "МРСК Сибири" | "Кузбассэнерго" | ТП-Я-124 | 10/0,4 | 0.4 | 0.007501 | 0 | 0
50273 | ПАО "МРСК Сибири" | "Кузбассэнерго" | ТП-Я-127 | 10/0,4 | 0.16 | 0.013594 | 0 | 0
50274 | ПАО "МРСК Сибири" | "Кузбассэнерго" | ТП-Я-129 | 10/0,4 | 0.25 | 0.048016 | 0 | 0
50275 | ПАО "МРСК Сибири" | "Кузбассэнерго" | ТП-Я-134 | 10/0,4 | 0.04 | 0.001365 | 0 | 0
50276 | ПАО "МРСК Сибири" | "Кузбассэнерго" | ТП-Я-140 | 10/0,4 | 0.1 | 0.0070989 | 0 | 0
50277 | ПАО "МРСК Сибири" | "Кузбассэнерго" | ТП-Я-141 | 10/0,4 | 0.25 | 0.011833 | 0 | 0
50278 | ПАО "МРСК Сибири" | "Кузбассэнерго" | ТП-Я-142 | 10/0,4 | 0.4 | 0 | 0 | 0
50279 | ПАО "МРСК Сибири" | "Кузбассэнерго" | ТП-Я-143 | 10/0,4 | 0.25 | 0.01001 | 0 | 0
50280 | ПАО "МРСК Сибири" | "Кузбассэнерго" | ТП-Я-144 | 10/0,4 | 0.4 | 0.034966 | 0 | 0
50281 | ПАО "МРСК Сибири" | "Кузбассэнерго" | ТП-Я-145 | 10/0,4 | 0.06 | 0.015653 | 0 | 0
50282 | ПАО "МРСК Сибири" | "Кузбассэнерго" | ТП-Я-147 | 10/0,4 | 0.1 | 0.0031841 | 0 | 0
50283 | ПАО "МРСК Сибири" | "Кузбассэнерго" | ТП-Я-150 | 10/0,4 | 0.16 | 0.019222 | 0 | 0
50284 | ПАО "МРСК Сибири" | "Кузбассэнерго" | ТП-Я-152 | 10/0,4 | 0.16 | 0.025708 | 0 | 0
50285 | ПАО "МРСК Сибири" | "Кузбассэнерго" | ТП-Я-153 | 10/0,4 | 0.25 | 0 | 0 | 0
50286 | ПАО "МРСК Сибири" | "Кузбассэнерго" | ТП-Я-154 | 10/0,4 | 0.25 | 0 | 0 | 0
50287 | ПАО "МРСК Сибири" | "Кузбассэнерго" | ТП-Я-155 | 10/0,4 | 0.4 | 0.011379 | 0 | 0
50288 | ПАО "МРСК Сибири" | "Кузбассэнерго" | ТП-Я-156 | 10/0,4 | 0.4 | 0.13469 | 0 | 0
50289 | ПАО "МРСК Сибири" | "Кузбассэнерго" | ТП-Я-157 | 10/0,4 | 0.1 | 0.0017521 | 0 | 0
50290 | ПАО "МРСК Сибири" | "Кузбассэнерго" | ТП-Я-159 | 10/0,4 | 0.16 | 0.0034267 | 0 | 0
50291 | ПАО "МРСК Сибири" | "Кузбассэнерго" | ТП-Я-162 | 10/0,4 | 0.4 | 0.035211 | 0 | 0
50292 | ПАО "МРСК Сибири" | "Кузбассэнерго" | ТП-Я-163 | 10/0,4 | 0.4 | 0.045255 | 0 | 0
50293 | ПАО "МРСК Сибири" | "Кузбассэнерго" | ТП-Я-164 | 10/0,4 | 0.1 | 0.0097723 | 0 | 0
50294 | ПАО "МРСК Сибири" | "Кузбассэнерго" | ТП-Я-165 | 10/0,4 | 0.16 | 0.039195 | 0 | 0
50295 | ПАО "МРСК Сибири" | "Кузбассэнерго" | ТП-Я-166 | 10/0,4 | 0.16 | 0.002457 | 0 | 0
50296 | ПАО "МРСК Сибири" | "Кузбассэнерго" | ТП-Я-167 | 10/0,4 | 0.4 | 0.061254 | 0.1 | 0
50297 | ПАО "МРСК Сибири" | "Кузбассэнерго" | ТП-Я-169 | 10/0,4 | 0.63 | 0.14338 | 0 | 0
50298 | ПАО "МРСК Сибири" | "Кузбассэнерго" | ТП-Я-170 | 10/0,4 | 0.025 | 0.0024544 | 0 | 0
50299 | ПАО "МРСК Сибири" | "Кузбассэнерго" | ТП-Я-174 | 10/0,4 | 0.4 | 0.054626 | 0 | 0
50300 | ПАО "МРСК Сибири" | "Кузбассэнерго" | ТП-Я-175 | 10/0,4 | 0.1 | 0.01568 | 0 | 0
50301 | ПАО "МРСК Сибири" | "Кузбассэнерго" | ТП-Я-176 | 10/0,4 | 0.16 | 0.067515 | 0 | 0
50302 | ПАО "МРСК Сибири" | "Кузбассэнерго" | ТП-Я-177 | 10/0,4 | 0.1 | 0.027187 | 0 | 0
50303 | ПАО "МРСК Сибири" | "Кузбассэнерго" | ТП-Я-178 | 10/0,4 | 0.1 | 0.026172 | 0 | 0
50304 | ПАО "МРСК Сибири" | "Кузбассэнерго" | ТП-192 | 10/0,4 | 0.1 | 0.0079475 | 0 | 0
50305 | ПАО "МРСК Сибири" | "Кузбассэнерго" | ТП-184 | 10/0,4 | 0.1 | 0.014532 | 0.01 | 0
50306 | ПАО "МРСК Сибири" | "Кузбассэнерго" | ТП-185 | 10/0,4 | 0.16 | 0.040834 | 0.08 | 0.08
50307 | ПАО "МРСК Сибири" | "Кузбассэнерго" | ТП-043 | 10/0,4 | 0.1 | 0.0020495 | 0.1 | 0.1
50308 | ПАО "МРСК Сибири" | "Кузбассэнерго" | ТП-030 | 10/0,4 | 0.06 | 0.0054393 | 0 | 0
50309 | ПАО "МРСК Сибири" | "Кузбассэнерго" | ТП-188 | 10/0,4 | 0.1 | 0.0068346 | 0 | 0
50310 | ПАО "МРСК Сибири" | "Кузбассэнерго" | ТП-151 | 10/0,4 | 0.25 | 0.0075145 | 0 | 0
50311 | ПАО "МРСК Сибири" | "Кузбассэнерго" | ТП-071 | 10/0,4 | 0.16 | 0.0015972 | 0.01 | 0
50312 | ПАО "МРСК Сибири" | "Кузбассэнерго" | ТП-073 | 10/0,4 | 0.4 | 0.00061171 | 0 | 0
50313 | ПАО "МРСК Сибири" | "Кузбассэнерго" | ТП-074 | 10/0,4 | 0.4 | 0.033576 | 0 | 0
50314 | ПАО "МРСК Сибири" | "Кузбассэнерго" | ТП-075 | 10/0,4 | 0.16 | 0.0033448 | 0 | 0
50315 | ПАО "МРСК Сибири" | "Кузбассэнерго" | ТП-084 | 10/0,4 | 0.4 | 0.00061436 | 0 | 0
50316 | ПАО "МРСК Сибири" | "Кузбассэнерго" | ТП-110 | 10/0,4 | 0.16 | 0.0731 | 0.008 | 0.008
50317 | ПАО "МРСК Сибири" | "Кузбассэнерго" | ТП-135 | 10/0,4 | 0.16 | 0.0043788 | 0.015 | 0.015
50318 | ПАО "МРСК Сибири" | "Кузбассэнерго" | ТП-161 | 10/0,4 | 0.16 | 0.022159 | 0.015 | 0.015
50319 | ПАО "МРСК Сибири" | "Кузбассэнерго" | ТП-162 | 10/0,4 | 0.25 | 0.064367 | 0.0002 | 0
50320 | ПАО "МРСК Сибири" | "Кузбассэнерго" | ТП-164 | 10/0,4 | 0.1 | 0.0025811 | 0 | 0
50321 | ПАО "МРСК Сибири" | "Кузбассэнерго" | ТП-165 | 10/0,4 | 0.1 | 0.0097073 | 0 | 0
50322 | ПАО "МРСК Сибири" | "Кузбассэнерго" | ТП-172 | 10/0,4 | 0.4 | 0.0014752 | 0 | 0
50323 | ПАО "МРСК Сибири" | "Кузбассэнерго" | ТП-173 | 10/0,4 | 0.63 | 0.00051372 | 0.035 | 0
50324 | ПАО "МРСК Сибири" | "Кузбассэнерго" | ТП-077 | 10/0,4 | 0.25 | 0.0062304 | 0.015 | 0.01
50325 | ПАО "МРСК Сибири" | "Кузбассэнерго" | ТП-079 | 10/0,4 | 0.25 | 0.0082194 | 0.015 | 0.015
50326 | ПАО "МРСК Сибири" | "Кузбассэнерго" | ТП-049 | 10/0,4 | 0.16 | 0.0095291 | 0.015 | 0.015
50327 | ПАО "МРСК Сибири" | "Кузбассэнерго" | ТП-048 | 10/0,4 | 0.25 | 0.011722 | 0.015 | 0
50328 | ПАО "МРСК Сибири" | "Кузбассэнерго" | ТП-050 | 10/0,4 | 0.16 | 0.0067081 | 0.0617 | 0.0617
50329 | ПАО "МРСК Сибири" | "Кузбассэнерго" | ТП-204 | 10/0,4 | 0.16 | 0.00014934 | 0 | 0
50330 | ПАО "МРСК Сибири" | "Кузбассэнерго" | ТП-051 | 10/0,4 | 0.03 | 0.0013594 | 0.02 | 0
50331 | ПАО "МРСК Сибири" | "Кузбассэнерго" | ТП-053 | 10/0,4 | 0.25 | 0.00982 | 0.015 | 0
50332 | ПАО "МРСК Сибири" | "Кузбассэнерго" | ТП-062 | 10/0,4 | 0.16 | 0.0041895 | 0.015 | 0.015
50333 | ПАО "МРСК Сибири" | "Кузбассэнерго" | ТП-068 | 10/0,4 | 0.4 | 0.009265 | 0 | 0
50334 | ПАО "МРСК Сибири" | "Кузбассэнерго" | ТП-100 | 10/0,4 | 0.16 | 0.0088348 | 0.015 | 0.015
50335 | ПАО "МРСК Сибири" | "Кузбассэнерго" | ТП-109 | 10/0,4 | 0.1 | 0.025967 | 0.005 | 0.025
50336 | ПАО "МРСК Сибири" | "Кузбассэнерго" | ТП-127 | 10/0,4 | 0.063 | 0.002971 | 0.0002 | 0.015
50337 | ПАО "МРСК Сибири" | "Кузбассэнерго" | ТП-002 | 10/0,4 | 0.25 | 0.059392 | 0 | 0
50338 | ПАО "МРСК Сибири" | "Кузбассэнерго" | ТП-046 | 10/0,4 | 0.05 | 0.0012695 | 0 | 0
50339 | ПАО "МРСК Сибири" | "Кузбассэнерго" | ТП-128 | 10/0,4 | 0.1 | 0.0084724 | 0.0002 | 0
50340 | ПАО "МРСК Сибири" | "Кузбассэнерго" | ТП-150 | 10/0,4 | 0.16 | 0.012669 | 0 | 0
50341 | ПАО "МРСК Сибири" | "Кузбассэнерго" | ТП-194 | 10/0,4 | 0.25 | 0.013127 | 0 | 0
50342 | ПАО "МРСК Сибири" | "Кузбассэнерго" | ТП-006 | 10/0,4 | 0.25 | 0.0030941 | 0 | 0.01
50343 | ПАО "МРСК Сибири" | "Кузбассэнерго" | ТП-007 | 10/0,4 | 0.1 | 0.0096524 | 0.015 | 0.015
50344 | ПАО "МРСК Сибири" | "Кузбассэнерго" | ТП-055 | 10/0,4 | 0.16 | 0.0076615 | 0 | 0
50345 | ПАО "МРСК Сибири" | "Кузбассэнерго" | ТП-009 | 10/0,4 | 0.1 | 0.050506 | 0 | 0
50346 | ПАО "МРСК Сибири" | "Кузбассэнерго" | ТП-010 | 10/0,4 | 0.16 | 0.034296 | 0.015 | 0
50347 | ПАО "МРСК Сибири" | "Кузбассэнерго" | ТП-137 | 10/0,4 | 0.65 | 0.0011809 | 0.01 | 0.01
50348 | ПАО "МРСК Сибири" | "Кузбассэнерго" | ТП-146 | 10/0,4 | 0.1 | 0.024158 | 0.005 | 0.005
50349 | ПАО "МРСК Сибири" | "Кузбассэнерго" | ТП-163 | 10/0,4 | 0.25 | 0.048605 | 0 | 0.025
50350 | ПАО "МРСК Сибири" | "Кузбассэнерго" | ТП-004 | 10/0,4 | 0.25 | 0.060605 | 0.1 | 0.1
50351 | ПАО "МРСК Сибири" | "Кузбассэнерго" | ТП-005 | 10/0,4 | 0.4 | 0.068186 | 0.15 | 0.15
50352 | ПАО "МРСК Сибири" | "Кузбассэнерго" | ТП-078 | 10/0,4 | 0.25 | 0.010915 | 0 | 0
50353 | ПАО "МРСК Сибири" | "Кузбассэнерго" | ТП-112 | 10/0,4 | 0.25 | 0.00025601 | 0 | 0
50354 | ПАО "МРСК Сибири" | "Кузбассэнерго" | ТП-117 | 10/0,4 | 0.16 | 0.029546 | 0 | 0.015
50355 | ПАО "МРСК Сибири" | "Кузбассэнерго" | ТП-156 | 10/0,4 | 0.16 | 0.00013084 | 0 | 0
50356 | ПАО "МРСК Сибири" | "Кузбассэнерго" | ТП-171 | 10/0,4 | 0.4 | 0.00042801 | 0.01 | 0.01
50357 | ПАО "МРСК Сибири" | "Кузбассэнерго" | ТП-191 | 10/0,4 | 0.16 | 0.014024 | 0 | 0
50358 | ПАО "МРСК Сибири" | "Кузбассэнерго" | ТП-038 | 10/0,4 | 0.063 | 0.016002 | 0.065 | 0
50359 | ПАО "МРСК Сибири" | "Кузбассэнерго" | ТП-088 | 10/0,4 | 0.063 | 0.036468 | 0 | 0.001
50360 | ПАО "МРСК Сибири" | "Кузбассэнерго" | ТП-208 | 10/0,4 | 0.16 | 0.0012791 | 0 | 0
50361 | ПАО "МРСК Сибири" | "Кузбассэнерго" | ТП-014 | 10/0,4 | 0.16 | 0.034722 | 0 | 0.015
50362 | ПАО "МРСК Сибири" | "Кузбассэнерго" | ТП-066 | 10/0,4 | 0.315 | 0.033728 | 0.007 | 0.007
50363 | ПАО "МРСК Сибири" | "Кузбассэнерго" | ТП-067 | 10/0,4 | 0.4 | 0.0059236 | 0 | 0
50364 | ПАО "МРСК Сибири" | "Кузбассэнерго" | ТП-083 | 10/0,4 | 0.16 | 0.0016301 | 0.015 | 0.015
50365 | ПАО "МРСК Сибири" | "Кузбассэнерго" | ТП-096 | 10/0,4 | 0.4 | 0.00031152 | 0.065 | 0
50366 | ПАО "МРСК Сибири" | "Кузбассэнерго" | ТП-099 | 10/0,4 | 0.4 | 0.00019541 | 0.0105 | 0
50367 | ПАО "МРСК Сибири" | "Кузбассэнерго" | ТП-138 | 10/0,4 | 0.16 | 0.014778 | 0.015 | 0.015
50368 | ПАО "МРСК Сибири" | "Кузбассэнерго" | ТП-166 | 10/0,4 | 0.4 | 0.00043613 | 0 | 0
50369 | ПАО "МРСК Сибири" | "Кузбассэнерго" | ТП-195 | 10/0,4 | 0.16 | 0.00050296 | 0 | 0
50370 | ПАО "МРСК Сибири" | "Кузбассэнерго" | ТП-063 | 10/0,4 | 0.063 | 0.024059 | 0 | 0
50371 | ПАО "МРСК Сибири" | "Кузбассэнерго" | ТП-064 | 10/0,4 | 0.16 | 0.011348 | 0.015 | 0.01
50372 | ПАО "МРСК Сибири" | "Кузбассэнерго" | ТП-065 | 10/0,4 | 0.06 | 0.021996 | 0 | 0
50373 | ПАО "МРСК Сибири" | "Кузбассэнерго" | ТП-092 | 10/0,4 | 0.4 | 0.00016784 | 0.01 | 0.01
50374 | ПАО "МРСК Сибири" | "Кузбассэнерго" | ТП-015 | 10/0,4 | 0.25 | 0.0030384 | 0.0105 | 0
50375 | ПАО "МРСК Сибири" | "Кузбассэнерго" | ТП-016 | 10/0,4 | 0.16 | 0.026065 | 0.015 | 0.015
50376 | ПАО "МРСК Сибири" | "Кузбассэнерго" | ТП-017 | 10/0,4 | 0.16 | 0.026 | 0.005 | 0.005
50377 | ПАО "МРСК Сибири" | "Кузбассэнерго" | ТП-020 | 10/0,4 | 0.1 | 0.0058645 | 0.015 | 0.01
50378 | ПАО "МРСК Сибири" | "Кузбассэнерго" | ТП-160 | 10/0,4 | 0.4 | 0.0031324 | 0 | 0
50379 | ПАО "МРСК Сибири" | "Кузбассэнерго" | ТП-200 | 10/0,4 | 0.16 | 0.044672 | 0 | 0.002
50380 | ПАО "МРСК Сибири" | "Кузбассэнерго" | ТП-034 | 10/0,4 | 0.1 | 0.0020782 | 0 | 0
50381 | ПАО "МРСК Сибири" | "Кузбассэнерго" | ТП-058 | 10/0,4 | 0.16 | 0.0020061 | 0 | 0
50382 | ПАО "МРСК Сибири" | "Кузбассэнерго" | ТП-032 | 10/0,4 | 0.16 | 0.010169 | 0.149 | 0.01
50383 | ПАО "МРСК Сибири" | "Кузбассэнерго" | ТП-036 | 10/0,4 | 0.1 | 0.0011592 | 0 | 0
50384 | ПАО "МРСК Сибири" | "Кузбассэнерго" | ТП-105 | 10/0,4 | 0.16 | 0.00067968 | 0 | 0
50385 | ПАО "МРСК Сибири" | "Кузбассэнерго" | ТП-159 | 10/0,4 | 0.16 | 0.037345 | 0 | 0
50386 | ПАО "МРСК Сибири" | "Кузбассэнерго" | ТП-121 | 10/0,4 | 0.25 | 0.00068251 | 0.015 | 0.045
50387 | ПАО "МРСК Сибири" | "Кузбассэнерго" | ТП-023 | 10/0,4 | 0.16 | 0.0081401 | 0 | 0
50388 | ПАО "МРСК Сибири" | "Кузбассэнерго" | ТП-042 | 10/0,4 | 0.1 | 0.0012933 | 0 | 0
50389 | ПАО "МРСК Сибири" | "Кузбассэнерго" | ТП-057 | 10/0,4 | 0.16 | 0.032062 | 0 | 0
50390 | ПАО "МРСК Сибири" | "Кузбассэнерго" | ТП-124 | 10/0,4 | 0.1 | 0.051362 | 0 | 0
50391 | ПАО "МРСК Сибири" | "Кузбассэнерго" | ТП-136 | 10/0,4 | 0.25 | 0.026208 | 0.005 | 0.005
50392 | ПАО "МРСК Сибири" | "Кузбассэнерго" | ТП-024 | 10/0,4 | 0.16 | 0.0043131 | 0.065 | 0.065
50393 | ПАО "МРСК Сибири" | "Кузбассэнерго" | ТП-132 | 10/0,4 | 0.1 | 0.048163 | 0.015 | 0.015
50394 | ПАО "МРСК Сибири" | "Кузбассэнерго" | ТП-205 | 10/0,4 | 0.25 | 0.010238 | 0 | 0
50395 | ПАО "МРСК Сибири" | "Кузбассэнерго" | ТП-101 | 10/0,4 | 0.16 | 0.033212 | 0.001 | 0.001
50396 | ПАО "МРСК Сибири" | "Кузбассэнерго" | ТП-097 | 10/0,4 | 0.4 | 0.0043542 | 0 | 0
50397 | ПАО "МРСК Сибири" | "Кузбассэнерго" | ТП-104 | 10/0,4 | 0.16 | 0.022066 | 0.015 | 0.015
50398 | ПАО "МРСК Сибири" | "Кузбассэнерго" | ТП-103 | 10/0,4 | 0.16 | 0.00014849 | 0 | 0
50399 | ПАО "МРСК Сибири" | "Кузбассэнерго" | ТП-000 | 10/0,4 | 0.63 | 0.073484 | 0 | 0
50400 | ПАО "МРСК Сибири" | "Кузбассэнерго" | ТП-404 | 10/0,4 | 0.16 | 0.00065136 | 0.15 | 0.15
50401 | ПАО "МРСК Сибири" | "Кузбассэнерго" | ТП-405 | 10/0,4 | 0.25 | 0.082356 | 0 | 0
50402 | ПАО "МРСК Сибири" | "Кузбассэнерго" | ТП-408 | 10/0,4 | 0.04 | 0.0072594 | 0 | 0
50403 | ПАО "МРСК Сибири" | "Кузбассэнерго" | ТП-413 | 10/0,4 | 0.32 | 0.014822 | 0 | 0
50404 | ПАО "МРСК Сибири" | "Кузбассэнерго" | ТП-414 | 10/0,4 | 0.063 | 0.018461 | 0 | 0
50405 | ПАО "МРСК Сибири" | "Кузбассэнерго" | ТП-42 | 10/0,4 | 0.16 | 0.069932 | 0.002 | 0
50406 | ПАО "МРСК Сибири" | "Кузбассэнерго" | ТП-428 | 10/0,4 | 0.25 | 0.024827 | 0 | 0
50407 | ПАО "МРСК Сибири" | "Кузбассэнерго" | ТП-43 | 10/0,4 | 0.32 | 0.037368 | 0 | 0
50408 | ПАО "МРСК Сибири" | "Кузбассэнерго" | ТП-44 | 10/0,4 | 0.32 | 0.046473 | 0 | 0.01902
50409 | ПАО "МРСК Сибири" | "Кузбассэнерго" | ТП-46 | 10/0,4 | 0.1 | 0.0098931 | 0.003 | 0.003
50410 | ПАО "МРСК Сибири" | "Кузбассэнерго" | ТП-47 | 10/0,4 | 0.16 | 0.0068251 | 0 | 0
50411 | ПАО "МРСК Сибири" | "Кузбассэнерго" | ТП-48 | 10/0,4 | 0.63 | 0.10572 | 0.015 | 0.015
50412 | ПАО "МРСК Сибири" | "Кузбассэнерго" | ТП-50 | 10/0,4 | 0.1 | 0.013811 | 0 | 0
50413 | ПАО "МРСК Сибири" | "Кузбассэнерго" | ТП-51 | 10/0,4 | 0.16 | 0.030255 | 0.007 | 0.007
50414 | ПАО "МРСК Сибири" | "Кузбассэнерго" | ТП-52 | 10/0,4 | 0.4 | 0.027219 | 0.01 | 0.01
50415 | ПАО "МРСК Сибири" | "Кузбассэнерго" | ТП-53 | 10/0,4 | 0.16 | 0.036401 | 0 | 0
50416 | ПАО "МРСК Сибири" | "Кузбассэнерго" | ТП-54 | 10/0,4 | 0.16 | 0.028702 | 0 | 0
50417 | ПАО "МРСК Сибири" | "Кузбассэнерго" | ТП-55 | 10/0,4 | 0.25 | 0.022568 | 0 | 0
50418 | ПАО "МРСК Сибири" | "Кузбассэнерго" | ТП-56 | 10/0,4 | 0.16 | 0.023383 | 0.003 | 0.003
50419 | ПАО "МРСК Сибири" | "Кузбассэнерго" | ТП-59 | 10/0,4 | 0.16 | 0.030302 | 0.003 | 0.003
50420 | ПАО "МРСК Сибири" | "Кузбассэнерго" | ТП-60 | 10/0,4 | 0.16 | 0.026545 | 0 | 0
50421 | ПАО "МРСК Сибири" | "Кузбассэнерго" | ТП-61 | 10/0,4 | 0.4 | 0.040243 | 0 | 0
50422 | ПАО "МРСК Сибири" | "Кузбассэнерго" | ТП-62 | 10/0,4 | 0.1 | 0.011932 | 0 | 0.015
50423 | ПАО "МРСК Сибири" | "Кузбассэнерго" | ТП-63 | 10/0,4 | 0.16 | 0.052581 | 0.015 | 0.015
50424 | ПАО "МРСК Сибири" | "Кузбассэнерго" | ТП-64 | 10/0,4 | 0.1 | 0.040523 | 0.015 | 0
50425 | ПАО "МРСК Сибири" | "Кузбассэнерго" | ТП-65 | 10/0,4 | 0.4 | 0.0096165 | 0.015 | 0.015
50426 | ПАО "МРСК Сибири" | "Кузбассэнерго" | ТП-66 | 10/0,4 | 0.063 | 0.023271 | 0 | 0
50427 | ПАО "МРСК Сибири" | "Кузбассэнерго" | ТП-67 | 10/0,4 | 0.63 | 0.003304 | 0.015 | 0.015
50428 | ПАО "МРСК Сибири" | "Кузбассэнерго" | ТП-68 | 10/0,4 | 0.25 | 0.035617 | 0 | 0
50429 | ПАО "МРСК Сибири" | "Кузбассэнерго" | ТП-69 | 10/0,4 | 0.25 | 0.038034 | 0 | 0.105
50430 | ПАО "МРСК Сибири" | "Кузбассэнерго" | ТП-7 | 10/0,4 | 0.25 | 0.021127 | 0.13 | 0
50431 | ПАО "МРСК Сибири" | "Кузбассэнерго" | ТП-70 | 10/0,4 | 0.25 | 0.033134 | 0 | 0
50432 | ПАО "МРСК Сибири" | "Кузбассэнерго" | ТП-72 | 10/0,4 | 0.1 | 0.069176 | 0 | 0
50433 | ПАО "МРСК Сибири" | "Кузбассэнерго" | ТП-73 | 10/0,4 | 0.16 | 0.010308 | 0.015 | 0
50434 | ПАО "МРСК Сибири" | "Кузбассэнерго" | ТП-74 | 10/0,4 | 0.1 | 0.0035853 | 0 | 0
50435 | ПАО "МРСК Сибири" | "Кузбассэнерго" | ТП-75 | 10/0,4 | 0.063 | 0.0087037 | 0 | 0
50436 | ПАО "МРСК Сибири" | "Кузбассэнерго" | ТП-76 | 10/0,4 | 0.25 | 0.028008 | 0 | 0
50437 | ПАО "МРСК Сибири" | "Кузбассэнерго" | ТП-78 | 10/0,4 | 0.25 | 0.015751 | 0.02 | 0.02
50438 | ПАО "МРСК Сибири" | "Кузбассэнерго" | ТП-79 | 10/0,4 | 0.05 | 0.025745 | 0.015 | 0.015
50439 | ПАО "МРСК Сибири" | "Кузбассэнерго" | ТП-8 | 10/0,4 | 0.63 | 0.025068 | 0.015 | 0.035
50440 | ПАО "МРСК Сибири" | "Кузбассэнерго" | ТП-80 | 10/0,4 | 0.25 | 0.038238 | 0 | 0
50441 | ПАО "МРСК Сибири" | "Кузбассэнерго" | ТП-81 | 10/0,4 | 0.1 | 0.019966 | 0 | 0
50442 | ПАО "МРСК Сибири" | "Кузбассэнерго" | ТП-82 | 10/0,4 | 0.063 | 0.011148 | 0.003 | 0.003
50443 | ПАО "МРСК Сибири" | "Кузбассэнерго" | ТП-84 | 10/0,4 | 0.4 | 0.029061 | 0.015 | 0.015
50444 | ПАО "МРСК Сибири" | "Кузбассэнерго" | ТП-85 | 10/0,4 | 0.16 | 0.011979 | 0 | 0
50445 | ПАО "МРСК Сибири" | "Кузбассэнерго" | ТП-86 | 10/0,4 | 0.4 | 0.0033276 | 0 | 0
50446 | ПАО "МРСК Сибири" | "Кузбассэнерго" | ТП-88 | 10/0,4 | 0.16 | 0.030614 | 0 | 0
50447 | ПАО "МРСК Сибири" | "Кузбассэнерго" | ТП-89 | 10/0,4 | 0.1 | 0.066335 | 0 | 0
50448 | ПАО "МРСК Сибири" | "Кузбассэнерго" | ТП-9 | 10/0,4 | 0.063 | 0.025512 | 0.01 | 0.015
50449 | ПАО "МРСК Сибири" | "Кузбассэнерго" | ТП-90 | 10/0,4 | 0.04 | 0.0086886 | 0 | 0
50450 | ПАО "МРСК Сибири" | "Кузбассэнерго" | ТП-96 | 10/0,4 | 0.1 | 0.019541 | 0 | 0
50451 | ПАО "МРСК Сибири" | "Кузбассэнерго" | ТП-99 | 10/0,4 | 0.4 | 0.030921 | 0 | 0
50452 | ПАО "МРСК Сибири" | "Кузбассэнерго" | ТП-034 | 10/0,4 | 0.025 | 0.0089151 | 0 | 0
50453 | ПАО "МРСК Сибири" | "Кузбассэнерго" | ТП-035 | 10/0,4 | 0.25 | 0.018635 | 0 | 0
50454 | ПАО "МРСК Сибири" | "Кузбассэнерго" | ТП-039 | 10/0,4 | 0.1 | 0.0056201 | 0.003 | 0.003
50455 | ПАО "МРСК Сибири" | "Кузбассэнерго" | ТП-303 | 10/0,4 | 0.16 | 0.0038289 | 0 | 0
50456 | ПАО "МРСК Сибири" | "Кузбассэнерго" | ТП-022 | 10/0,4 | 0.4 | 0.039537 | 0 | 0
50457 | ПАО "МРСК Сибири" | "Кузбассэнерго" | ТП-024 | 10/0,4 | 0.25 | 0.034494 | 0.065 | 0.065
50458 | ПАО "МРСК Сибири" | "Кузбассэнерго" | ТП-026 | 10/0,4 | 0.16 | 0.028671 | 0.015 | 0.015
50459 | ПАО "МРСК Сибири" | "Кузбассэнерго" | ТП-038 | 10/0,4 | 0.1 | 0.023247 | 0.065 | 0
50460 | ПАО "МРСК Сибири" | "Кузбассэнерго" | ТП-272 | 10/0,4 | 0.06 | 0.0094759 | 0.0002 | 0
50461 | ПАО "МРСК Сибири" | "Кузбассэнерго" | ТП-081 | 10/0,4 | 0.025 | 0.0038459 | 0 | 0
50462 | ПАО "МРСК Сибири" | "Кузбассэнерго" | ТП-298 | 10/0,4 | 0.16 | 0.020588 | 0.015 | 0.015
50463 | ПАО "МРСК Сибири" | "Кузбассэнерго" | ТП-003 | 10/0,4 | 0.1 | 0.020413 | 0.002 | 0.01
50464 | ПАО "МРСК Сибири" | "Кузбассэнерго" | ТП-004 | 10/0,4 | 0.25 | 0.0018993 | 0.1 | 0.1
50465 | ПАО "МРСК Сибири" | "Кузбассэнерго" | ТП-172 | 10/0,4 | 0.063 | 0.00010903 | 0 | 0
50466 | ПАО "МРСК Сибири" | "Кузбассэнерго" | ТП-316 | 10/0,4 | 0.25 | 0.025224 | 0 | 0
50467 | ПАО "МРСК Сибири" | "Кузбассэнерго" | ТП-392 | 10/0,4 | 0.063 | 0.0018946 | 0 | 0.133
50468 | ПАО "МРСК Сибири" | "Кузбассэнерго" | ТП-404 | 10/0,4 | 0.04 | 0.0096392 | 0.15 | 0.15
50469 | ПАО "МРСК Сибири" | "Кузбассэнерго" | ТП-173 | 10/0,4 | 0.1 | 0.038886 | 0.035 | 0
50470 | ПАО "МРСК Сибири" | "Кузбассэнерго" | ТП-350 | 10/0,4 | 0.1 | 0.0023326 | 0.03 | 0
50471 | ПАО "МРСК Сибири" | "Кузбассэнерго" | ТП-014 | 10/0,4 | 0.16 | 0.0068067 | 0 | 0.015
50472 | ПАО "МРСК Сибири" | "Кузбассэнерго" | ТП-015 | 10/0,4 | 0.06 | 0.021691 | 0.0105 | 0
50473 | ПАО "МРСК Сибири" | "Кузбассэнерго" | ТП-016 | 10/0,4 | 0.16 | 0.015408 | 0.015 | 0.015
50474 | ПАО "МРСК Сибири" | "Кузбассэнерго" | ТП-364 | 10/0,4 | 0.25 | 0.0071168 | 0 | 0
50475 | ПАО "МРСК Сибири" | "Кузбассэнерго" | ТП-207 | 10/0,4 | 0.4 | 0.00063484 | 0 | 0
50476 | ПАО "МРСК Сибири" | "Кузбассэнерго" | ТП-228 | 10/0,4 | 0.06 | 0.0032396 | 0 | 0
50477 | ПАО "МРСК Сибири" | "Кузбассэнерго" | ТП-391 | 10/0,4 | 0.1 | 0.0018434 | 0 | 0
50478 | ПАО "МРСК Сибири" | "Кузбассэнерго" | ТП-095 | 10/0,4 | 0.4 | 0.0037763 | 0.01 | 0
50479 | ПАО "МРСК Сибири" | "Кузбассэнерго" | ТП-243 | 10/0,4 | 0.63 | 0.003759 | 0 | 0
50480 | ПАО "МРСК Сибири" | "Кузбассэнерго" | ТП-310 | 10/0,4 | 0.4 | 0.0010828 | 0 | 0
50481 | ПАО "МРСК Сибири" | "Кузбассэнерго" | ТП-327 | 10/0,4 | 0.16 | 0.013953 | 0.07 | 0.07
50482 | ПАО "МРСК Сибири" | "Кузбассэнерго" | ТП-201 | 10/0,4 | 0.16 | 0.0033134 | 0.015 | 0.015
50483 | ПАО "МРСК Сибири" | "Кузбассэнерго" | ТП-381 | 10/0,4 | 0.1 | 0.0028136 | 0 | 0.015
50484 | ПАО "МРСК Сибири" | "Кузбассэнерго" | ТП-382 | 10/0,4 | 0.16 | 0.0049563 | 0 | 0
50485 | ПАО "МРСК Сибири" | "Кузбассэнерго" | ТП-410 | 10/0,4 | 0.1 | 0.0035469 | 0 | 0
50486 | ПАО "МРСК Сибири" | "Кузбассэнерго" | ТП-040 | 10/0,4 | 0.1 | 0.0082779 | 0 | 0
50487 | ПАО "МРСК Сибири" | "Кузбассэнерго" | ТП-041 | 10/0,4 | 0.16 | 0.033281 | 0 | 0
50488 | ПАО "МРСК Сибири" | "Кузбассэнерго" | ТП-042 | 10/0,4 | 0.1 | 0.021146 | 0 | 0
50489 | ПАО "МРСК Сибири" | "Кузбассэнерго" | ТП-299 | 10/0,4 | 0.16 | 0.0033013 | 0 | 0
50490 | ПАО "МРСК Сибири" | "Кузбассэнерго" | ТП-355 | 10/0,4 | 0.1 | 0.08352 | 0 | 0
50491 | ПАО "МРСК Сибири" | "Кузбассэнерго" | ТП-356 | 10/0,4 | 0.4 | 0.057518 | 0.05 | 0.145
50492 | ПАО "МРСК Сибири" | "Кузбассэнерго" | ТП-143 | 10/0,4 | 0.1 | 0.011766 | 0 | 0
50493 | ПАО "МРСК Сибири" | "Кузбассэнерго" | ТП-148 | 10/0,4 | 0.1 | 0.0053293 | 0 | 0
50494 | ПАО "МРСК Сибири" | "Кузбассэнерго" | ТП-141 | 10/0,4 | 0.315 | 0.080969 | 0.02 | 0.02
50495 | ПАО "МРСК Сибири" | "Кузбассэнерго" | ТП-142 | 10/0,4 | 0.16 | 0.013414 | 0.015 | 0.015
50496 | ПАО "МРСК Сибири" | "Кузбассэнерго" | ТП-153 | 10/0,4 | 0.32 | 0.0038402 | 0 | 0.002
50497 | ПАО "МРСК Сибири" | "Кузбассэнерго" | ТП-267 | 10/0,4 | 0.4 | 0.00080051 | 0.015 | 0.015
50498 | ПАО "МРСК Сибири" | "Кузбассэнерго" | ТП-100 | 10/0,4 | 0.16 | 0.0018782 | 0.015 | 0.015
50499 | ПАО "МРСК Сибири" | "Кузбассэнерго" | ТП-186 | 10/0,4 | 0.63 | 0.0010578 | 0 | 0
50500 | ПАО "МРСК Сибири" | "Кузбассэнерго" | ТП-284 | 10/0,4 | 0.16 | 0.012778 | 0 | 0
50501 | ПАО "МРСК Сибири" | "Кузбассэнерго" | ТП-093 | 10/0,4 | 0.16 | 0.0017666 | 0 | 0
50502 | ПАО "МРСК Сибири" | "Кузбассэнерго" | ТП-089 | 10/0,4 | 0.1 | 0.010599 | 0 | 0
50503 | ПАО "МРСК Сибири" | "Кузбассэнерго" | ТП-090 | 10/0,4 | 0.1 | 0.0050714 | 0 | 0
50504 | ПАО "МРСК Сибири" | "Кузбассэнерго" | ТП-091 | 10/0,4 | 0.1 | 0.0072037 | 0 | 0
50505 | ПАО "МРСК Сибири" | "Кузбассэнерго" | ТП-187 | 10/0,4 | 0.06 | 0.0023749 | 0 | 0.005
50506 | ПАО "МРСК Сибири" | "Кузбассэнерго" | ТП-108 | 10/0,4 | 0.25 | 0.0028095 | 0.005 | 0.005
50507 | ПАО "МРСК Сибири" | "Кузбассэнерго" | ТП-109 | 10/0,4 | 0.4 | 0.010048 | 0.005 | 0.025
50508 | ПАО "МРСК Сибири" | "Кузбассэнерго" | ТП-285 | 10/0,4 | 0.1 | 0.047493 | 0 | 0
50509 | ПАО "МРСК Сибири" | "Кузбассэнерго" | ТП-297 | 10/0,4 | 0.16 | 0.016958 | 0.005 | 0.005
50510 | ПАО "МРСК Сибири" | "Кузбассэнерго" | ТП-366 | 10/0,4 | 0.06 | 0.0063574 | 0.01 | 0.01
50511 | ПАО "МРСК Сибири" | "Кузбассэнерго" | ТП-105 | 10/0,4 | 0.25 | 0.014303 | 0 | 0
50512 | ПАО "МРСК Сибири" | "Кузбассэнерго" | ТП-106 | 10/0,4 | 0.16 | 0.01565 | 0 | 0.015
50513 | ПАО "МРСК Сибири" | "Кузбассэнерго" | ТП-250 | 10/0,4 | 0.025 | 0.032964 | 0.005 | 0
50514 | ПАО "МРСК Сибири" | "Кузбассэнерго" | ТП-266 | 10/0,4 | 0.4 | 0.019637 | 0 | 0
50515 | ПАО "МРСК Сибири" | "Кузбассэнерго" | ТП-334 | 10/0,4 | 0.16 | 0.0034552 | 0.015 | 0.015
50516 | ПАО "МРСК Сибири" | "Кузбассэнерго" | ТП-336 | 10/0,4 | 0.1 | 0.00052722 | 0.0105 | 0
50517 | ПАО "МРСК Сибири" | "Кузбассэнерго" | ТП-386 | 10/0,4 | 0.025 | 0.00053053 | 0 | 0
50518 | ПАО "МРСК Сибири" | "Кузбассэнерго" | ТП-373 | 10/0,4 | 0.16 | 0.00073915 | 0.015 | 0.015
50519 | ПАО "МРСК Сибири" | "Кузбассэнерго" | ТП-374 | 10/0,4 | 0.25 | 0.0073821 | 0 | 0
50520 | ПАО "МРСК Сибири" | "Кузбассэнерго" | ТП-376 | 10/0,4 | 0.06 | 0.0061747 | 0.015 | 0.015
50521 | ПАО "МРСК Сибири" | "Кузбассэнерго" | ТП-377 | 10/0,4 | 0.1 | 0.012857 | 0 | 0
50522 | ПАО "МРСК Сибири" | "Кузбассэнерго" | ТП-384 | 10/0,4 | 0.25 | 0.025375 | 0 | 0
50523 | ПАО "МРСК Сибири" | "Кузбассэнерго" | ТП-178 | 10/0,4 | 0.25 | 0.0043802 | 0 | 0
50524 | ПАО "МРСК Сибири" | "Кузбассэнерго" | ТП-180 | 10/0,4 | 0.06 | 0.01085 | 0.006 | 0.01
50525 | ПАО "МРСК Сибири" | "Кузбассэнерго" | ТП-181 | 10/0,4 | 0.06 | 0.0087728 | 0.015 | 0.015
50526 | ПАО "МРСК Сибири" | "Кузбассэнерго" | ТП-182 | 10/0,4 | 0.25 | 0.11985 | 0 | 0.0015
50527 | ПАО "МРСК Сибири" | "Кузбассэнерго" | ТП-230 | 10/0,4 | 0.25 | 0.0023062 | 0.005 | 0.005
50528 | ПАО "МРСК Сибири" | "Кузбассэнерго" | ТП-257 | 10/0,4 | 0.16 | 0.0072669 | 0.01 | 0.08
50529 | ПАО "МРСК Сибири" | "Кузбассэнерго" | ТП-302 | 10/0,4 | 0.4 | 0.02586 | 0 | 0.006
50530 | ПАО "МРСК Сибири" | "Кузбассэнерго" | ТП-343 | 10/0,4 | 0.4 | 0.0077917 | 0 | 0
50531 | ПАО "МРСК Сибири" | "Кузбассэнерго" | ТП-369 | 10/0,4 | 0.1 | 0.0080495 | 0 | 0
50532 | ПАО "МРСК Сибири" | "Кузбассэнерго" | ТП-111 | 10/0,4 | 0.1 | 0.016329 | 0 | 0
50533 | ПАО "МРСК Сибири" | "Кузбассэнерго" | ТП-112 | 10/0,4 | 0.1 | 0.0010172 | 0 | 0
50534 | ПАО "МРСК Сибири" | "Кузбассэнерго" | ТП-244 | 10/0,4 | 0.16 | 0.012478 | 0 | 0
50535 | ПАО "МРСК Сибири" | "Кузбассэнерго" | ТП-032 | 10/0,4 | 0.16 | 0.0072348 | 0.149 | 0.01
50536 | ПАО "МРСК Сибири" | "Кузбассэнерго" | ТП-033 | 10/0,4 | 0.1 | 0.024361 | 0.015 | 0.015
50537 | ПАО "МРСК Сибири" | "Кузбассэнерго" | ТП-067 | 10/0,4 | 0.063 | 0.018693 | 0 | 0
50538 | ПАО "МРСК Сибири" | "Кузбассэнерго" | ТП-288 | 10/0,4 | 0.4 | 0.060285 | 0 | 0
50539 | ПАО "МРСК Сибири" | "Кузбассэнерго" | ТП-235 | 10/0,4 | 0.16 | 0.051898 | 0.0002 | 0.001
50540 | ПАО "МРСК Сибири" | "Кузбассэнерго" | ТП-239 | 10/0,4 | 0.16 | 0.042702 | 0 | 0
50541 | ПАО "МРСК Сибири" | "Кузбассэнерго" | ТП-157 | 10/0,4 | 0.06 | 0.0070518 | 0 | 0
50542 | ПАО "МРСК Сибири" | "Кузбассэнерго" | ТП-122 | 10/0,4 | 0.16 | 0.00037543 | 0.015 | 0
50543 | ПАО "МРСК Сибири" | "Кузбассэнерго" | ТП-116 | 10/0,4 | 0.2 | 0.0059545 | 0.015 | 0.015
50544 | ПАО "МРСК Сибири" | "Кузбассэнерго" | ТП-117 | 10/0,4 | 0.25 | 0.015168 | 0 | 0.015
50545 | ПАО "МРСК Сибири" | "Кузбассэнерго" | ТП-119 | 10/0,4 | 0.063 | 0.01348 | 0 | 0
50546 | ПАО "МРСК Сибири" | "Кузбассэнерго" | ТП-129 | 10/0,4 | 0.1 | 0.00066288 | 0.15 | 0.15
50547 | ПАО "МРСК Сибири" | "Кузбассэнерго" | ТП-134 | 10/0,4 | 0.16 | 0.00095306 | 0.0459 | 0.0459
50548 | ПАО "МРСК Сибири" | "Кузбассэнерго" | ТП-168 | 10/0,4 | 0.25 | 0.0036854 | 0 | 0
50549 | ПАО "МРСК Сибири" | "Кузбассэнерго" | ТП-189 | 10/0,4 | 0.1 | 0.0019092 | 0 | 0
50550 | ПАО "МРСК Сибири" | "Кузбассэнерго" | ТП-192 | 10/0,4 | 0.06 | 0.007996 | 0 | 0
50551 | ПАО "МРСК Сибири" | "Кузбассэнерго" | ТП-196 | 10/0,4 | 0.16 | 0.00044406 | 0 | 0
50552 | ПАО "МРСК Сибири" | "Кузбассэнерго" | ТП-202 | 10/0,4 | 0.1 | 0.048029 | 0.015 | 0.005
50553 | ПАО "МРСК Сибири" | "Кузбассэнерго" | ТП-229 | 10/0,4 | 0.063 | 0.00063154 | 0 | 0
50554 | ПАО "МРСК Сибири" | "Кузбассэнерго" | ТП-234 | 10/0,4 | 0.16 | 0.016397 | 0.015 | 0.015
50555 | ПАО "МРСК Сибири" | "Кузбассэнерго" | ТП-270 | 10/0,4 | 0.1 | 0.00017058 | 0 | 0.04
50556 | ПАО "МРСК Сибири" | "Кузбассэнерго" | ТП-277 | 10/0,4 | 0.04 | 0.024172 | 0 | 0
50557 | ПАО "МРСК Сибири" | "Кузбассэнерго" | ТП-071 | 10/0,4 | 0.06 | 0.00074416 | 0.01 | 0
50558 | ПАО "МРСК Сибири" | "Кузбассэнерго" | ТП-072 | 10/0,4 | 0.25 | 0.0085412 | 0 | 0
50559 | ПАО "МРСК Сибири" | "Кузбассэнерго" | ТП-074 | 10/0,4 | 0.04 | 0.00023043 | 0 | 0
50560 | ПАО "МРСК Сибири" | "Кузбассэнерго" | ТП-077 | 10/0,4 | 0.04 | 0.0020221 | 0.015 | 0.01
50561 | ПАО "МРСК Сибири" | "Кузбассэнерго" | ТП-199 | 10/0,4 | 0.4 | 0.010842 | 0 | 0
50562 | ПАО "МРСК Сибири" | "Кузбассэнерго" | ТП-200 | 10/0,4 | 0.25 | 0.0078125 | 0 | 0.002
50563 | ПАО "МРСК Сибири" | "Кузбассэнерго" | ТП-265 | 10/0,4 | 0.1 | 0.011266 | 0.015 | 0.015
50564 | ПАО "МРСК Сибири" | "Кузбассэнерго" | ТП-283 | 10/0,4 | 0.25 | 0.012071 | 0 | 0
50565 | ПАО "МРСК Сибири" | "Кузбассэнерго" | ТП-151 | 10/0,4 | 0.4 | 0.0048783 | 0 | 0
50566 | ПАО "МРСК Сибири" | "Кузбассэнерго" | ТП-400 | 10/0,4 | 0.1 | 0.042591 | 0 | 0
50567 | ПАО "МРСК Сибири" | "Кузбассэнерго" | ТП-005 | 10/0,4 | 0.25 | 0.0014731 | 0.15 | 0.15
50568 | ПАО "МРСК Сибири" | "Кузбассэнерго" | ТП-006 | 10/0,4 | 0.16 | 0.0052628 | 0 | 0.01
50569 | ПАО "МРСК Сибири" | "Кузбассэнерго" | ТП-160 | 10/0,4 | 0.25 | 0.0068429 | 0 | 0
50570 | ПАО "МРСК Сибири" | "Кузбассэнерго" | ТП-169 | 10/0,4 | 0.4 | 0.044178 | 0.002 | 0.002
50571 | ПАО "МРСК Сибири" | "Кузбассэнерго" | ТП-269 | 10/0,4 | 0.4 | 0.028066 | 0 | 0
50572 | ПАО "МРСК Сибири" | "Кузбассэнерго" | ТП-007 | 10/0,4 | 0.4 | 0.014729 | 0.015 | 0.015
50573 | ПАО "МРСК Сибири" | "Кузбассэнерго" | ТП-008 | 10/0,4 | 0.16 | 0.0011498 | 0.003 | 0.003
50574 | ПАО "МРСК Сибири" | "Кузбассэнерго" | ТП-011 | 10/0,4 | 0.16 | 0.012296 | 0 | 0
50575 | ПАО "МРСК Сибири" | "Кузбассэнерго" | ТП-012 | 10/0,4 | 0.25 | 0.023445 | 0.015 | 0.015
50576 | ПАО "МРСК Сибири" | "Кузбассэнерго" | ТП-163 | 10/0,4 | 0.16 | 0.0080378 | 0 | 0.025
50577 | ПАО "МРСК Сибири" | "Кузбассэнерго" | ТП-170 | 10/0,4 | 0.16 | 0.01378 | 0.01 | 0
50578 | ПАО "МРСК Сибири" | "Кузбассэнерго" | ТП-248 | 10/0,4 | 0.16 | 0.025057 | 0 | 0
50579 | ПАО "МРСК Сибири" | "Кузбассэнерго" | ТП-052 | 10/0,4 | 0.25 | 0.023406 | 0 | 0
50580 | ПАО "МРСК Сибири" | "Кузбассэнерго" | ТП-054 | 10/0,4 | 0.1 | 0.0075152 | 0 | 0
50581 | ПАО "МРСК Сибири" | "Кузбассэнерго" | ТП-056 | 10/0,4 | 0.16 | 0.028683 | 0.015 | 0.015
50582 | ПАО "МРСК Сибири" | "Кузбассэнерго" | ТП-059 | 10/0,4 | 0.1 | 0.015164 | 0.005 | 0.005
50583 | ПАО "МРСК Сибири" | "Кузбассэнерго" | ТП-060 | 10/0,4 | 0.4 | 0.016437 | 0.015 | 0.015
50584 | ПАО "МРСК Сибири" | "Кузбассэнерго" | ТП-061 | 10/0,4 | 0.16 | 0.00047974 | 0.08 | 0
50585 | ПАО "МРСК Сибири" | "Кузбассэнерго" | ТП-087 | 10/0,4 | 0.25 | 0.0037485 | 0 | 0
50586 | ПАО "МРСК Сибири" | "Кузбассэнерго" | ТП-049 | 10/0,4 | 0.16 | 0.099195 | 0.015 | 0.015
50587 | ПАО "МРСК Сибири" | "Кузбассэнерго" | ТП-055 | 10/0,4 | 0.063 | 0.0035899 | 0 | 0
50588 | ПАО "МРСК Сибири" | "Кузбассэнерго" | ТП-070 | 10/0,4 | 0.16 | 0.00075992 | 0 | 0
50589 | ПАО "МРСК Сибири" | "Кузбассэнерго" | ТП-044 | 10/0,4 | 0.1 | 0.013533 | 0.015 | 0
50590 | ПАО "МРСК Сибири" | "Кузбассэнерго" | ТП-046 | 10/0,4 | 0.4 | 8.392e-05 | 0 | 0
50591 | ПАО "МРСК Сибири" | "Кузбассэнерго" | ТП-048 | 10/0,4 | 0.18 | 0.017981 | 0.015 | 0
50592 | ПАО "МРСК Сибири" | "Кузбассэнерго" | ТП-305 | 10/0,4 | 0.1 | 0.01318 | 0 | 0
50593 | ПАО "МРСК Сибири" | "Кузбассэнерго" | ТП-339 | 10/0,4 | 0.1 | 0.037197 | 0 | 0
50594 | ПАО "МРСК Сибири" | "Кузбассэнерго" | СКТП-001 н.п.Верх-Чебула | 10/0,4 | 0.63 | 0.0088057 | 0 | 0
50595 | ПАО "МРСК Сибири" | "Кузбассэнерго" | ТП-003 н.п.Верх-Чебула | 10/0,4 | 0.16 | 0.011609 | 0 | 0
50596 | ПАО "МРСК Сибири" | "Кузбассэнерго" | ТП-004 н.п.Новоказанка | 10/0,4 | 0.25 | 0.01427 | 0 | 0
50597 | ПАО "МРСК Сибири" | "Кузбассэнерго" | ТП-005 н.п.Новоказанка | 10/0,4 | 0.1 | 0.0618 | 0 | 0
50598 | ПАО "МРСК Сибири" | "Кузбассэнерго" | ТП-006 н.п.Новоказанка | 10/0,4 | 0.1 | 0.0066852 | 0 | 0
50599 | ПАО "МРСК Сибири" | "Кузбассэнерго" | ТП-008 н.п.Усть-Чебула | 10/0,4 | 0.1 | 0.043341 | 0 | 0
50600 | ПАО "МРСК Сибири" | "Кузбассэнерго" | ТП-010 н.п.Петропавловка | 10/0,4 | 0.16 | 0.00095004 | 0 | 0
50601 | ПАО "МРСК Сибири" | "Кузбассэнерго" | ТП-011 н.п.Усманка | 10/0,4 | 0.16 | 0.0051775 | 0 | 0
50602 | ПАО "МРСК Сибири" | "Кузбассэнерго" | ТП-013 н.п.Усманка | 10/0,4 | 0.25 | 0.036095 | 0.015 | 0.015
50603 | ПАО "МРСК Сибири" | "Кузбассэнерго" | ТП-014 н.п.Курск-Смоленка | 10/0,4 | 0.1 | 0.017761 | 0 | 0
50604 | ПАО "МРСК Сибири" | "Кузбассэнерго" | ТП-015 н.п.Николаевка | 10/0,4 | 0.1 | 0.018741 | 0.005 | 0.005
50605 | ПАО "МРСК Сибири" | "Кузбассэнерго" | ТП-016 н.п.Николаевка | 10/0,4 | 0.16 | 0.013667 | 0 | 0
50606 | ПАО "МРСК Сибири" | "Кузбассэнерго" | ТП-019 н.п.Петропавловка | 10/0,4 | 0.06 | 0.0043545 | 0 | 0
50607 | ПАО "МРСК Сибири" | "Кузбассэнерго" | ТП-020 н.п.Боровой | 10/0,4 | 0.1 | 0.0078003 | 0 | 0
50608 | ПАО "МРСК Сибири" | "Кузбассэнерго" | ТП-021 н.п.Карачарово | 10/0,4 | 0.1 | 0.0026564 | 0 | 0
50609 | ПАО "МРСК Сибири" | "Кузбассэнерго" | СКТП-022 н.п.Верх-Чебула | 10/0,4 | 0.1 | 0.0055417 | 0 | 0
50610 | ПАО "МРСК Сибири" | "Кузбассэнерго" | СКТП-023 н.п.Покровка | 10/0,4 | 0.63 | 0.019522 | 0 | 0
50611 | ПАО "МРСК Сибири" | "Кузбассэнерго" | ТП-025 н.п.Орлово-Розово | 10/0,4 | 0.16 | 0.0095533 | 0 | 0
50612 | ПАО "МРСК Сибири" | "Кузбассэнерго" | ТП-026 н.п.Орлово-Розово | 10/0,4 | 0.02 | 0.00041536 | 0 | 0
50613 | ПАО "МРСК Сибири" | "Кузбассэнерго" | ТП-028 н.п.Дмитриевка | 10/0,4 | 0.16 | 0.048935 | 0 | 0
50614 | ПАО "МРСК Сибири" | "Кузбассэнерго" | ТП-033 н.п.Орлово-Розово | 10/0,4 | 0.16 | 0.015064 | 0 | 0
50615 | ПАО "МРСК Сибири" | "Кузбассэнерго" | ТП-035 н.п.Усть-Серта | 10/0,4 | 0.4 | 0.046453 | 0 | 0
50616 | ПАО "МРСК Сибири" | "Кузбассэнерго" | ТП-037 н.п.Новоивановский 3-й | 10/0,4 | 0.25 | 0.058597 | 0 | 0
50617 | ПАО "МРСК Сибири" | "Кузбассэнерго" | ТП-039 н.п.Казанка-20 | 10/0,4 | 0.1 | 0.0043613 | 0 | 0
50618 | ПАО "МРСК Сибири" | "Кузбассэнерго" | ТП-040 н.п.Казанка-20 | 10/0,4 | 0.1 | 0 | 0 | 0
50619 | ПАО "МРСК Сибири" | "Кузбассэнерго" | ТП-041 н.п.Казанка-20 | 10/0,4 | 0.16 | 0.00043613 | 0 | 0
50620 | ПАО "МРСК Сибири" | "Кузбассэнерго" | ТП-043 н.п.Михайловка | 10/0,4 | 0.16 | 0.0082744 | 0 | 0
50621 | ПАО "МРСК Сибири" | "Кузбассэнерго" | СКТП-044 н.п.Шестаково | 10/0,4 | 0.1 | 0.014963 | 0 | 0
50622 | ПАО "МРСК Сибири" | "Кузбассэнерго" | ТП-045 н.п.Шестаково | 10/0,4 | 0.25 | 0.00023751 | 0 | 0
50623 | ПАО "МРСК Сибири" | "Кузбассэнерго" | ТП-046 н.п.Чумай | 10/0,4 | 0.25 | 0.042427 | 0 | 0
50624 | ПАО "МРСК Сибири" | "Кузбассэнерго" | ТП-047 н.п.Чумай | 10/0,4 | 0.16 | 0.0025016 | 0 | 0
50625 | ПАО "МРСК Сибири" | "Кузбассэнерго" | ТП-050 н.п.Чумай | 10/0,4 | 0.1 | 0.026064 | 0 | 0
50626 | ПАО "МРСК Сибири" | "Кузбассэнерго" | ТП-051 н.п.Чумай (сезон.) | 10/0,4 | 0.063 | 0 | 0 | 0
50627 | ПАО "МРСК Сибири" | "Кузбассэнерго" | ТП-054 н.п.Карачарово | 10/0,4 | 0.25 | 0.0059812 | 0 | 0
50628 | ПАО "МРСК Сибири" | "Кузбассэнерго" | ТП-055 н.п.Кураково | 10/0,4 | 0.1 | 0.019432 | 0 | 0
50629 | ПАО "МРСК Сибири" | "Кузбассэнерго" | ТП-057 н.п.Чумай | 10/0,4 | 0.25 | 0.029034 | 0 | 0
50630 | ПАО "МРСК Сибири" | "Кузбассэнерго" | ТП-058 н.п.Кураково | 10/0,4 | 0.25 | 4.352e-05 | 0 | 0
50631 | ПАО "МРСК Сибири" | "Кузбассэнерго" | ТП-059 н.п.Кураково | 10/0,4 | 0.063 | 0.00043518 | 0 | 0
50632 | ПАО "МРСК Сибири" | "Кузбассэнерго" | ТП-060 н.п.Чумай | 10/0,4 | 0.1 | 0.017724 | 0 | 0
50633 | ПАО "МРСК Сибири" | "Кузбассэнерго" | ТП-064 н.п.Усманка | 10/0,4 | 0.16 | 0.0134 | 0 | 0
50634 | ПАО "МРСК Сибири" | "Кузбассэнерго" | ТП-069 н.п.Верх-Чебула | 10/0,4 | 0.315 | 0.018276 | 0 | 0
50635 | ПАО "МРСК Сибири" | "Кузбассэнерго" | ТП-071 н.п.Орлово-Розово | 10/0,4 | 0.25 | 0.00085149 | 0 | 0
50636 | ПАО "МРСК Сибири" | "Кузбассэнерго" | ТП-074 н.п.Усть-Серта | 10/0,4 | 0.315 | 0.070635 | 0 | 0
50637 | ПАО "МРСК Сибири" | "Кузбассэнерго" | ТП-077 н.п.Усть-Серта | 10/0,4 | 0.16 | 0 | 0 | 0
50638 | ПАО "МРСК Сибири" | "Кузбассэнерго" | ТП-079 н.п.Курск-Смоленка | 10/0,4 | 0.4 | 0.022594 | 0 | 0
50639 | ПАО "МРСК Сибири" | "Кузбассэнерго" | ТП-080 н.п.Курск-Смоленка | 10/0,4 | 0.4 | 0.019148 | 0 | 0
50640 | ПАО "МРСК Сибири" | "Кузбассэнерго" | ТП-081 н.п.Курск-Смоленка | 10/0,4 | 0.25 | 0.0093456 | 0 | 0
50641 | ПАО "МРСК Сибири" | "Кузбассэнерго" | ТП-082 н.п.Курск-Смоленка | 10/0,4 | 0.16 | 0.0093365 | 0 | 0
50642 | ПАО "МРСК Сибири" | "Кузбассэнерго" | ТП-083 н.п.Курск-Смоленка | 10/0,4 | 0.16 | 0.012654 | 0 | 0
50643 | ПАО "МРСК Сибири" | "Кузбассэнерго" | СКТП-084 н.п.Верх-Чебула | 10/0,4 | 0.63 | 0.071234 | 0 | 0
50644 | ПАО "МРСК Сибири" | "Кузбассэнерго" | ТП-085 н.п.Ивановка | 10/0,4 | 0.16 | 0.023401 | 0 | 0
50645 | ПАО "МРСК Сибири" | "Кузбассэнерго" | ТП-086 н.п.Курск-Смоленка | 10/0,4 | 0.1 | 0.01297 | 0 | 0
50646 | ПАО "МРСК Сибири" | "Кузбассэнерго" | ТП-088 н.п.Усть-Серта | 10/0,4 | 0.25 | 0.043384 | 0 | 0
50647 | ПАО "МРСК Сибири" | "Кузбассэнерго" | ТП-092 н.п.Новоивановка | 10/0,4 | 0.4 | 0.022822 | 0 | 0
50648 | ПАО "МРСК Сибири" | "Кузбассэнерго" | ТП-093 н.п.Курск-Смоленка | 10/0,4 | 0.06 | 0.0063012 | 0 | 0
50649 | ПАО "МРСК Сибири" | "Кузбассэнерго" | ТП-097 н.п.Курск-Смоленка | 10/0,4 | 0.1 | 0.0033729 | 0 | 0
50650 | ПАО "МРСК Сибири" | "Кузбассэнерго" | ТП-099 н.п.Орлово-Розово | 10/0,4 | 0.16 | 0.0076842 | 0 | 0
50651 | ПАО "МРСК Сибири" | "Кузбассэнерго" | ТП-100 н.п.Верх-Чебула | 10/0,4 | 0.16 | 0.0053062 | 0 | 0
50652 | ПАО "МРСК Сибири" | "Кузбассэнерго" | ТП-103 н.п.Усть-Чебула | 10/0,4 | 0.25 | 0.0026621 | 0 | 0
50653 | ПАО "МРСК Сибири" | "Кузбассэнерго" | СКТП-105 н.п.Усть-Чебула | 10/0,4 | 0.16 | 0.02613 | 0 | 0
50654 | ПАО "МРСК Сибири" | "Кузбассэнерго" | СКТП-106 н.п.Усть-Чебула | 10/0,4 | 0.63 | 0.014562 | 0 | 0
50655 | ПАО "МРСК Сибири" | "Кузбассэнерго" | ТП-108 н.п.Усть-Чебула | 10/0,4 | 0.1 | 0.0035002 | 0 | 0
50656 | ПАО "МРСК Сибири" | "Кузбассэнерго" | СКТП-109 н.п.Усть-Чебула | 10/0,4 | 0.63 | 0.040114 | 0 | 0
50657 | ПАО "МРСК Сибири" | "Кузбассэнерго" | ТП-110 н.п.Чумай | 10/0,4 | 0.16 | 0.010225 | 0 | 0
50658 | ПАО "МРСК Сибири" | "Кузбассэнерго" | ТП-111 н.п.Усть-Серта | 10/0,4 | 0.16 | 0.019885 | 0 | 0
50659 | ПАО "МРСК Сибири" | "Кузбассэнерго" | ТП-112 н.п.Николаевка | 10/0,4 | 0.25 | 0.00062304 | 0 | 0
50660 | ПАО "МРСК Сибири" | "Кузбассэнерго" | ТП-116 н.п.Боровой | 10/0,4 | 0.16 | 0.017979 | 0 | 0
50661 | ПАО "МРСК Сибири" | "Кузбассэнерго" | ТП-117 н.п.Усть-Чебула | 10/0,4 | 0.1 | 0.00045501 | 0 | 0
50662 | ПАО "МРСК Сибири" | "Кузбассэнерго" | СКТП-118 н.п.Усть-Чебула | 10/0,4 | 0.1 | 0.0077097 | 0 | 0
50663 | ПАО "МРСК Сибири" | "Кузбассэнерго" | ТП-120 н.п.Верх-Чебула | 10/0,4 | 0.25 | 0.00042574 | 0 | 0
50664 | ПАО "МРСК Сибири" | "Кузбассэнерго" | СКТП-121 н.п.Дмитриевка | 10/0,4 | 0.16 | 0.022399 | 0 | 0
50665 | ПАО "МРСК Сибири" | "Кузбассэнерго" | ТП-128 н.п.Новоивановка | 10/0,4 | 0.25 | 0.098418 | 0 | 0
50666 | ПАО "МРСК Сибири" | "Кузбассэнерго" | ТП-129 н.п.Новоивановка | 10/0,4 | 0.25 | 0.020136 | 0 | 0
50667 | ПАО "МРСК Сибири" | "Кузбассэнерго" | ТП-131 н.п.Новоивановский 2-й (се | 10/0,4 | 0.063 | 0 | 0 | 0
50668 | ПАО "МРСК Сибири" | "Кузбассэнерго" | ТП-133 н.п.Новоивановский 3-й | 10/0,4 | 0.16 | 0.001921 | 0 | 0
50669 | ПАО "МРСК Сибири" | "Кузбассэнерго" | ТП-134 н.п.Новоивановский 3-й (се | 10/0,4 | 0.063 | 0 | 0 | 0
50670 | ПАО "МРСК Сибири" | "Кузбассэнерго" | ТП-198 н.п.Усть-Серта (сезон.) | 10/0,4 | 0.1 | 0 | 0 | 0
50671 | ПАО "МРСК Сибири" | "Кузбассэнерго" | ТП-201 н.п.Новоивановский 4-й | 10/0,4 | 0.16 | 0.032126 | 0 | 0
50672 | ПАО "МРСК Сибири" | "Кузбассэнерго" | СКТП-203 н.п.Усманка | 10/0,4 | 0.25 | 0.020259 | 0 | 0
50673 | ПАО "МРСК Сибири" | "Кузбассэнерго" | ТП-204 н.п.Кураково | 10/0,4 | 0.16 | 0.0066935 | 0 | 0
50674 | ПАО "МРСК Сибири" | "Кузбассэнерго" | ТП-206 н.п.Чумай | 10/0,4 | 0.16 | 0.019471 | 0.015 | 0.015
50675 | ПАО "МРСК Сибири" | "Кузбассэнерго" | СКТП-212 н.п.Чумай | 10/0,4 | 0.4 | 0.012326 | 0 | 0
50676 | ПАО "МРСК Сибири" | "Кузбассэнерго" | ТП-213 н.п.Новоивановский 3-й | 10/0,4 | 0.25 | 0.036111 | 0 | 0
50677 | ПАО "МРСК Сибири" | "Кузбассэнерго" | ТП-214 н.п.Усть-Серта | 10/0,4 | 0.25 | 0.018133 | 0 | 0
50678 | ПАО "МРСК Сибири" | "Кузбассэнерго" | ТП-217 н.п.Новоивановский 2-й | 10/0,4 | 0.16 | 0.037858 | 0 | 0
50679 | ПАО "МРСК Сибири" | "Кузбассэнерго" | ТП-219 н.п.Новоивановский 4-й | 10/0,4 | 0.16 | 0.00060926 | 0 | 0
50680 | ПАО "МРСК Сибири" | "Кузбассэнерго" | ТП-220 н.п.Новоивановский 4-й | 10/0,4 | 0.063 | 0.0032738 | 0 | 0
50681 | ПАО "МРСК Сибири" | "Кузбассэнерго" | СКТП-225 н.п.Новоивановка | 10/0,4 | 0.16 | 0.027793 | 0.015 | 0.015
50682 | ПАО "МРСК Сибири" | "Кузбассэнерго" | СКТП-226 н.п.Новоивановка | 10/0,4 | 0.25 | 0.035849 | 0 | 0
50683 | ПАО "МРСК Сибири" | "Кузбассэнерго" | ТП-227 н.п.Усть-Серта | 10/0,4 | 0.25 | 0.00020768 | 0 | 0
50684 | ПАО "МРСК Сибири" | "Кузбассэнерго" | ТП-230 н.п.Покровка | 10/0,4 | 0.16 | 0.0093767 | 0 | 0
50685 | ПАО "МРСК Сибири" | "Кузбассэнерго" | СКТП-231 н.п.Покровка | 10/0,4 | 0.1 | 0.031515 | 0 | 0
50686 | ПАО "МРСК Сибири" | "Кузбассэнерго" | СКТП-232 н.п.Чумай | 10/0,4 | 1.26 | 0.043141 | 0 | 0
50687 | ПАО "МРСК Сибири" | "Кузбассэнерго" | СКТП-233 н.п.Курск-Смоленка | 10/0,4 | 0.25 | 0.00044179 | 0 | 0
50688 | ПАО "МРСК Сибири" | "Кузбассэнерго" | СКТП-234 н.п.Карачарово | 10/0,4 | 0.1 | 0.011144 | 0 | 0
50689 | ПАО "МРСК Сибири" | "Кузбассэнерго" | СКТП-235 н.п.Чумай | 10/0,4 | 1.26 | 0.021098 | 0 | 0
50690 | ПАО "МРСК Сибири" | "Кузбассэнерго" | ТП-238 н.п.Шестаково | 10/0,4 | 0.25 | 0.0082194 | 0 | 0
50691 | ПАО "МРСК Сибири" | "Кузбассэнерго" | СКТП-240 н.п.Шестаково | 10/0,4 | 0.1 | 0.0081694 | 0 | 0
50692 | ПАО "МРСК Сибири" | "Кузбассэнерго" | СКТП-241 н.п.Чумай | 10/0,4 | 0.63 | 0.015991 | 0 | 0
50693 | ПАО "МРСК Сибири" | "Кузбассэнерго" | ТП-246 н.п.Посёлок 4-й | 10/0,4 | 0.1 | 0.024253 | 0 | 0
50694 | ПАО "МРСК Сибири" | "Кузбассэнерго" | ТП-248 н.п.Посёлок 1-й | 10/0,4 | 0.25 | 0.038421 | 0 | 0
50695 | ПАО "МРСК Сибири" | "Кузбассэнерго" | ТП-253 н.п.Посёлок 2-й | 10/0,4 | 0.16 | 0.021536 | 0 | 0
50696 | ПАО "МРСК Сибири" | "Кузбассэнерго" | ТП-254 н.п.Посёлок 2-й | 10/0,4 | 0.25 | 0.030321 | 0 | 0
50697 | ПАО "МРСК Сибири" | "Кузбассэнерго" | ТП-255 н.п.Посёлок 3-й | 10/0,4 | 0.18 | 2.077e-05 | 0 | 0
50698 | ПАО "МРСК Сибири" | "Кузбассэнерго" | ТП-256 н.п.Посёлок 3-й | 10/0,4 | 0.25 | 0.013783 | 0 | 0
50699 | ПАО "МРСК Сибири" | "Кузбассэнерго" | ТП-260 н.п.Михайловка | 10/0,4 | 0.4 | 0.0057735 | 0 | 0
50700 | ПАО "МРСК Сибири" | "Кузбассэнерго" | СКТП-264 н.п.Чумай | 10/0,4 | 0.25 | 0.0060133 | 0 | 0
50701 | ПАО "МРСК Сибири" | "Кузбассэнерго" | СКТП-271 (1) н.п.Усть-Серта | 10/0,4 | 0.8 | 0.072031 | 0 | 0
50702 | ПАО "МРСК Сибири" | "Кузбассэнерго" | СКТП-275 н.п.Верх-Чебула | 10/0,4 | 0.16 | 0.02596 | 0 | 0
50703 | ПАО "МРСК Сибири" | "Кузбассэнерго" | ТП-277 н.п.Шестаково | 10/0,4 | 0.16 | 0.030344 | 0 | 0
50704 | ПАО "МРСК Сибири" | "Кузбассэнерго" | ТП-285 н.п.Усть-Серта | 10/0,4 | 0.25 | 0.030866 | 0 | 0
50705 | ПАО "МРСК Сибири" | "Кузбассэнерго" | СКТП-288 н.п.Покровка | 10/0,4 | 0.25 | 0.017445 | 0 | 0
50706 | ПАО "МРСК Сибири" | "Кузбассэнерго" | ТП-290 н.п.Посёлок 3-й | 10/0,4 | 0.16 | 0.0063409 | 0 | 0
50707 | ПАО "МРСК Сибири" | "Кузбассэнерго" | ТП-293 н.п.Новоивановский 3-й | 10/0,4 | 0.16 | 0.0045939 | 0 | 0
50708 | ПАО "МРСК Сибири" | "Кузбассэнерго" | ТП-297 н.п.Посёлок 1-й | 10/0,4 | 0.16 | 0.040082 | 0 | 0
50709 | ПАО "МРСК Сибири" | "Кузбассэнерго" | ТП-298 н.п.Николаевка | 10/0,4 | 0.1 | 0.029456 | 0.015 | 0.015
50710 | ПАО "МРСК Сибири" | "Кузбассэнерго" | ТП-299 н.п.Усть-Чебула | 10/0,4 | 0.16 | 0.025808 | 0 | 0
50711 | ПАО "МРСК Сибири" | "Кузбассэнерго" | ТП-303 н.п.Чумай | 10/0,4 | 0.1 | 0.0067123 | 0 | 0
50712 | ПАО "МРСК Сибири" | "Кузбассэнерго" | ТП-001 | 10/0,4 | 0.25 | 0.016153 | 0 | 0
50713 | ПАО "МРСК Сибири" | "Кузбассэнерго" | ТП-002 | 10/0,4 | 0.25 | 0.048281 | 0 | 0
50714 | ПАО "МРСК Сибири" | "Кузбассэнерго" | ТП-004 | 10/0,4 | 0.16 | 0.052326 | 0.1 | 0.1
50715 | ПАО "МРСК Сибири" | "Кузбассэнерго" | ТП-006 | 10/0,4 | 0.16 | 0 | 0 | 0.01
50716 | ПАО "МРСК Сибири" | "Кузбассэнерго" | ТП-007 | 10/0,4 | 0.1 | 0.015329 | 0.015 | 0.015
50717 | ПАО "МРСК Сибири" | "Кузбассэнерго" | ТП-010 | 10/0,4 | 0.4 | 0.04462 | 0.015 | 0
50718 | ПАО "МРСК Сибири" | "Кузбассэнерго" | ТП-011 | 10/0,4 | 0.25 | 0.030993 | 0 | 0
50719 | ПАО "МРСК Сибири" | "Кузбассэнерго" | ТП-012 | 10/0,4 | 0.25 | 0.050529 | 0.015 | 0.015
50720 | ПАО "МРСК Сибири" | "Кузбассэнерго" | ТП-016 | 10/0,4 | 0.06 | 0.022842 | 0.015 | 0.015
50721 | ПАО "МРСК Сибири" | "Кузбассэнерго" | ТП-017 | 10/0,4 | 0.25 | 0.013195 | 0.005 | 0.005
50722 | ПАО "МРСК Сибири" | "Кузбассэнерго" | ТП-018 | 10/0,4 | 0.16 | 0.019049 | 0.015 | 0.015
50723 | ПАО "МРСК Сибири" | "Кузбассэнерго" | ТП-019 | 10/0,4 | 0.1 | 0.01365 | 0 | 0.03
50724 | ПАО "МРСК Сибири" | "Кузбассэнерго" | ТП-020 | 10/0,4 | 0.16 | 0.01362 | 0.015 | 0.01
50725 | ПАО "МРСК Сибири" | "Кузбассэнерго" | ТП-022 | 10/0,4 | 0.16 | 0.037073 | 0 | 0
50726 | ПАО "МРСК Сибири" | "Кузбассэнерго" | ТП-026 | 10/0,4 | 0.25 | 0.057317 | 0.015 | 0.015
50727 | ПАО "МРСК Сибири" | "Кузбассэнерго" | ТП-028 | 10/0,4 | 0.4 | 0.017782 | 0 | 0
50728 | ПАО "МРСК Сибири" | "Кузбассэнерго" | ТП-029 | 10/0,4 | 0.05 | 0.0011375 | 0 | 0.015
50729 | ПАО "МРСК Сибири" | "Кузбассэнерго" | ТП-030 | 10/0,4 | 0.16 | 0.0073122 | 0 | 0
50730 | ПАО "МРСК Сибири" | "Кузбассэнерго" | ТП-031 | 10/0,4 | 0.16 | 0.0040535 | 0.0002 | 0
50731 | ПАО "МРСК Сибири" | "Кузбассэнерго" | ТП-032 | 10/0,4 | 0.16 | 0.064244 | 0.149 | 0.01
50732 | ПАО "МРСК Сибири" | "Кузбассэнерго" | ТП-033 | 10/0,4 | 0.4 | 0.0093447 | 0.015 | 0.015
50733 | ПАО "МРСК Сибири" | "Кузбассэнерго" | ТП-034 | 10/0,4 | 0.16 | 0.040801 | 0 | 0
50734 | ПАО "МРСК Сибири" | "Кузбассэнерго" | ТП-036 | 10/0,4 | 0.25 | 0.0095438 | 0 | 0
50735 | ПАО "МРСК Сибири" | "Кузбассэнерго" | ТП-039 | 10/0,4 | 0.25 | 0.056637 | 0.003 | 0.003
50736 | ПАО "МРСК Сибири" | "Кузбассэнерго" | ТП-040 | 10/0,4 | 0.4 | 0.013104 | 0 | 0
50737 | ПАО "МРСК Сибири" | "Кузбассэнерго" | ТП-041 | 10/0,4 | 0.16 | 0.005116 | 0 | 0
50738 | ПАО "МРСК Сибири" | "Кузбассэнерго" | ТП-042 | 10/0,4 | 0.25 | 0.011999 | 0 | 0
50739 | ПАО "МРСК Сибири" | "Кузбассэнерго" | ТП-044 | 10/0,4 | 0.63 | 0.0085714 | 0.015 | 0
50740 | ПАО "МРСК Сибири" | "Кузбассэнерго" | ТП-045 | 10/0,4 | 0.1 | 0.01172 | 0 | 0
50741 | ПАО "МРСК Сибири" | "Кузбассэнерго" | ТП-046 | 10/0,4 | 0.1 | 0.035872 | 0 | 0
50742 | ПАО "МРСК Сибири" | "Кузбассэнерго" | ТП-051 | 10/0,4 | 0.16 | 0.011238 | 0.02 | 0
50743 | ПАО "МРСК Сибири" | "Кузбассэнерго" | ТП-053 | 10/0,4 | 0.25 | 0.0064058 | 0.015 | 0
50744 | ПАО "МРСК Сибири" | "Кузбассэнерго" | ТП-054 | 10/0,4 | 0.063 | 0.0010575 | 0 | 0
50745 | ПАО "МРСК Сибири" | "Кузбассэнерго" | ТП-055 | 10/0,4 | 0.25 | 0.011125 | 0 | 0
50746 | ПАО "МРСК Сибири" | "Кузбассэнерго" | ТП-056 | 10/0,4 | 0.315 | 0.0083478 | 0.015 | 0.015
50747 | ПАО "МРСК Сибири" | "Кузбассэнерго" | ТП-058 | 10/0,4 | 0.25 | 0.0015425 | 0 | 0
50748 | ПАО "МРСК Сибири" | "Кузбассэнерго" | ТП-059 | 10/0,4 | 0.4 | 0.036684 | 0.005 | 0.005
50749 | ПАО "МРСК Сибири" | "Кузбассэнерго" | ТП-062 | 10/0,4 | 0.16 | 0.050468 | 0.015 | 0.015
50750 | ПАО "МРСК Сибири" | "Кузбассэнерго" | ТП-064 | 10/0,4 | 0.1 | 0.011551 | 0.015 | 0.01
50751 | ПАО "МРСК Сибири" | "Кузбассэнерго" | ТП-065 | 10/0,4 | 0.4 | 0 | 0 | 0
50752 | ПАО "МРСК Сибири" | "Кузбассэнерго" | ТП-066 | 10/0,4 | 0.063 | 0.0013845 | 0.007 | 0.007
50753 | ПАО "МРСК Сибири" | "Кузбассэнерго" | ТП-067 | 10/0,4 | 0.25 | 0.013217 | 0 | 0
50754 | ПАО "МРСК Сибири" | "Кузбассэнерго" | ТП-068 | 10/0,4 | 0.063 | 0.010078 | 0 | 0
50755 | ПАО "МРСК Сибири" | "Кузбассэнерго" | ТП-071 | 10/0,4 | 0.25 | 0.046149 | 0.01 | 0
50756 | ПАО "МРСК Сибири" | "Кузбассэнерго" | ТП-075 | 10/0,4 | 0.1 | 0.011634 | 0 | 0
50757 | ПАО "МРСК Сибири" | "Кузбассэнерго" | ТП-081 | 10/0,4 | 0.315 | 0.023888 | 0 | 0
50758 | ПАО "МРСК Сибири" | "Кузбассэнерго" | ТП-083 | 10/0,4 | 0.16 | 0.034318 | 0.015 | 0.015
50759 | ПАО "МРСК Сибири" | "Кузбассэнерго" | ТП-088 | 10/0,4 | 0.16 | 0.013332 | 0 | 0.001
50760 | ПАО "МРСК Сибири" | "Кузбассэнерго" | ТП-093 | 10/0,4 | 0.315 | 0.10627 | 0 | 0
50761 | ПАО "МРСК Сибири" | "Кузбассэнерго" | ТП-094 | 10/0,4 | 0.25 | 0.093846 | 0.015 | 0.015
50762 | ПАО "МРСК Сибири" | "Кузбассэнерго" | ТП-095 | 10/0,4 | 0.16 | 0.040853 | 0.01 | 0
50763 | ПАО "МРСК Сибири" | "Кузбассэнерго" | ТП-096 | 10/0,4 | 0.25 | 0.0087977 | 0.065 | 0
50764 | ПАО "МРСК Сибири" | "Кузбассэнерго" | ТП-106 | 10/0,4 | 0.25 | 0.081346 | 0 | 0.015
50765 | ПАО "МРСК Сибири" | "Кузбассэнерго" | ТП-108 | 10/0,4 | 0.25 | 0.011185 | 0.005 | 0.005
50766 | ПАО "МРСК Сибири" | "Кузбассэнерго" | ТП-109 | 10/0,4 | 0.4 | 0.00030661 | 0.005 | 0.025
50767 | ПАО "МРСК Сибири" | "Кузбассэнерго" | ТП-111 | 10/0,4 | 0.25 | 0.09319 | 0 | 0
50768 | ПАО "МРСК Сибири" | "Кузбассэнерго" | ТП-114 | 10/0,4 | 0.4 | 0.11127 | 0.015 | 0.015
50769 | ПАО "МРСК Сибири" | "Кузбассэнерго" | ТП-118 | 10/0,4 | 0.25 | 0.019085 | 0.015 | 0.015
50770 | ПАО "МРСК Сибири" | "Кузбассэнерго" | ТП-120 | 10/0,4 | 0.4 | 0.085476 | 0 | 0
50771 | ПАО "МРСК Сибири" | "Кузбассэнерго" | ТП-121 | 10/0,4 | 0.063 | 0.0027612 | 0.015 | 0.045
50772 | ПАО "МРСК Сибири" | "Кузбассэнерго" | ТП-125 | 10/0,4 | 0.05 | 0.0021376 | 0 | 0
50773 | ПАО "МРСК Сибири" | "Кузбассэнерго" | ТП-126 | 10/0,4 | 0.16 | 0.011216 | 0 | 0
50774 | ПАО "МРСК Сибири" | "Кузбассэнерго" | ТП-128 | 10/0,4 | 0.1 | 0 | 0.0002 | 0
50775 | ПАО "МРСК Сибири" | "Кузбассэнерго" | ТП-130 | 10/0,4 | 0.05 | 0.00076709 | 0 | 0.05
50776 | ПАО "МРСК Сибири" | "Кузбассэнерго" | ТП-189 | 10/0,4 | 0.1 | 0.032664 | 0 | 0
50777 | ПАО "МРСК Сибири" | "Кузбассэнерго" | ТП-190 | 10/0,4 | 0.25 | 0.012896 | 0.01 | 0.01
50778 | ПАО "МРСК Сибири" | "Кузбассэнерго" | ТП-191 | 10/0,4 | 0.1 | 0.036115 | 0 | 0
50779 | ПАО "МРСК Сибири" | "Кузбассэнерго" | ТП-192 | 10/0,4 | 0.4 | 0.13652 | 0 | 0
50780 | ПАО "МРСК Сибири" | "Кузбассэнерго" | ТП-193 | 10/0,4 | 0.25 | 0.026885 | 0 | 0
50781 | ПАО "МРСК Сибири" | "Кузбассэнерго" | ТП-197 | 10/0,4 | 0.4 | 0.012203 | 0 | 0
50782 | ПАО "МРСК Сибири" | "Кузбассэнерго" | ТП-201 | 10/0,4 | 0.25 | 0.044659 | 0.015 | 0.015
50783 | ПАО "МРСК Сибири" | "Кузбассэнерго" | ТП-204-1 | 10/0,4 | 0.4 | 0.045924 | 0 | 0
50784 | ПАО "МРСК Сибири" | "Кузбассэнерго" | ТП-205 | 10/0,4 | 0.25 | 0.016949 | 0 | 0
50785 | ПАО "МРСК Сибири" | "Кузбассэнерго" | ТП-209 | 10/0,4 | 0.25 | 0.00086093 | 0 | 0
50786 | ПАО "МРСК Сибири" | "Кузбассэнерго" | ТП-210 | 10/0,4 | 0.25 | 0.072452 | 0 | 0
50787 | ПАО "МРСК Сибири" | "Кузбассэнерго" | ТП-213 | 10/0,4 | 0.4 | 0.01873 | 0 | 0
50788 | ПАО "МРСК Сибири" | "Кузбассэнерго" | ТП-217 | 10/0,4 | 0.4 | 0.10022 | 0 | 0
50789 | ПАО "МРСК Сибири" | "Кузбассэнерго" | ТП-219 | 10/0,4 | 0.16 | 0.00015434 | 0.005 | 0.005
50790 | ПАО "МРСК Сибири" | "Кузбассэнерго" | ТП-223 | 10/0,4 | 0.25 | 0.023955 | 0.015 | 0.005
50791 | ПАО "МРСК Сибири" | "Кузбассэнерго" | ТП-229 | 10/0,4 | 0.25 | 0.023463 | 0 | 0
50792 | ПАО "МРСК Сибири" | "Кузбассэнерго" | ТП-230 | 10/0,4 | 0.16 | 0.043286 | 0.005 | 0.005
50793 | ПАО "МРСК Сибири" | "Кузбассэнерго" | ТП-231 | 10/0,4 | 0.1 | 0.014498 | 0.015 | 0.015
50794 | ПАО "МРСК Сибири" | "Кузбассэнерго" | ТП-233 | 10/0,4 | 0.16 | 0.00043264 | 0 | 0.033
50795 | ПАО "МРСК Сибири" | "Кузбассэнерго" | ТП-241 | 10/0,4 | 0.25 | 0.018366 | 0 | 0
50796 | ПАО "МРСК Сибири" | "Кузбассэнерго" | ТП-243 | 10/0,4 | 0.25 | 0.010457 | 0 | 0
50797 | ПАО "МРСК Сибири" | "Кузбассэнерго" | ТП-246 | 10/0,4 | 0.16 | 0.016493 | 0 | 0
50798 | ПАО "МРСК Сибири" | "Кузбассэнерго" | ТП-247 | 10/0,4 | 0.1 | 0.0067501 | 0 | 0.01
50799 | ПАО "МРСК Сибири" | "Кузбассэнерго" | ТП-250 | 10/0,4 | 0.4 | 0.091194 | 0.005 | 0
50800 | ПАО "МРСК Сибири" | "Кузбассэнерго" | ТП-252 | 10/0,4 | 0.16 | 0.025907 | 0 | 0.002
50801 | ПАО "МРСК Сибири" | "Кузбассэнерго" | ТП-253 | 10/0,4 | 0.25 | 0.046037 | 0.008 | 0.008
50802 | ПАО "МРСК Сибири" | "Кузбассэнерго" | ТП-256 | 10/0,4 | 0.063 | 0.0014168 | 0.002 | 0.002
50803 | ПАО "МРСК Сибири" | "Кузбассэнерго" | ТП-258 | 10/0,4 | 0.25 | 0.05796 | 0 | 2e-05
50804 | ПАО "МРСК Сибири" | "Кузбассэнерго" | ТП-260 | 10/0,4 | 0.25 | 0.00025715 | 0.01 | 0.005
50805 | ПАО "МРСК Сибири" | "Кузбассэнерго" | ТП-263 | 10/0,4 | 0.4 | 0.085307 | 0 | 0
50806 | ПАО "МРСК Сибири" | "Кузбассэнерго" | ТП-265 | 10/0,4 | 0.4 | 0.071521 | 0.015 | 0.015
50807 | ПАО "МРСК Сибири" | "Кузбассэнерго" | ТП-266 | 10/0,4 | 0.1 | 0.0029052 | 0 | 0
50808 | ПАО "МРСК Сибири" | "Кузбассэнерго" | ТП-268 | 10/0,4 | 0.1 | 0.011548 | 0 | 0
50809 | ПАО "МРСК Сибири" | "Кузбассэнерго" | ТП-271 | 10/0,4 | 0.25 | 0.00013292 | 0 | 0
50810 | ПАО "МРСК Сибири" | "Кузбассэнерго" | ТП-272 | 10/0,4 | 0.25 | 0.10761 | 0.0002 | 0
50811 | ПАО "МРСК Сибири" | "Кузбассэнерго" | ТП-274 | 10/0,4 | 0.1 | 0.0063597 | 0.015 | 0.015
50812 | ПАО "МРСК Сибири" | "Кузбассэнерго" | ТП-282 | 10/0,4 | 0.4 | 0.10444 | 0 | 0
50813 | ПАО "МРСК Сибири" | "Кузбассэнерго" | ТП-283 | 10/0,4 | 0.16 | 0.027755 | 0 | 0
50814 | ПАО "МРСК Сибири" | "Кузбассэнерго" | ТП-285 | 10/0,4 | 0.25 | 0.031985 | 0 | 0
50815 | ПАО "МРСК Сибири" | "Кузбассэнерго" | ТП-288 | 10/0,4 | 0.4 | 0.0079734 | 0 | 0
50816 | ПАО "МРСК Сибири" | "Кузбассэнерго" | ТП-291 | 10/0,4 | 0.16 | 0.0099328 | 0 | 0
50817 | ПАО "МРСК Сибири" | "Кузбассэнерго" | ТП-297 | 10/0,4 | 0.16 | 0 | 0.005 | 0.005
50818 | ПАО "МРСК Сибири" | "Кузбассэнерго" | ТП-298 | 10/0,4 | 0.25 | 0.065268 | 0.015 | 0.015
50819 | ПАО "МРСК Сибири" | "Кузбассэнерго" | ТП-299 | 10/0,4 | 0.4 | 0.050497 | 0 | 0
50820 | ПАО "МРСК Сибири" | "Кузбассэнерго" | ТП-306 | 10/0,4 | 0.4 | 0.0025025 | 0 | 0.015
50821 | ПАО "МРСК Сибири" | "Кузбассэнерго" | ТП-307 | 10/0,4 | 0.1 | 0.039645 | 0 | 0
50822 | ПАО "МРСК Сибири" | "Кузбассэнерго" | ТП-308 | 10/0,4 | 0.25 | 0.00026432 | 0 | 0
50823 | ПАО "МРСК Сибири" | "Кузбассэнерго" | ТП-334 | 10/0,4 | 0.4 | 0.076933 | 0.015 | 0.015
50824 | ПАО "МРСК Сибири" | "Кузбассэнерго" | ТП-344 | 10/0,4 | 0.4 | 0.057145 | 0 | 0.12
50825 | ПАО "МРСК Сибири" | "Кузбассэнерго" | ТП-347 | 10/0,4 | 0.4 | 0 | 0 | 0
50826 | ПАО "МРСК Сибири" | "Кузбассэнерго" | ТП-367 | 10/0,4 | 0.063 | 0.0072924 | 0 | 0
50827 | ПАО "МРСК Сибири" | "Кузбассэнерго" | ТП-368 | 10/0,4 | 0.1 | 0.01425 | 0 | 0
50828 | ПАО "МРСК Сибири" | "Кузбассэнерго" | ТП-003 | 10/0,4 | 0.25 | 0.0010856 | 0.002 | 0.01
50829 | ПАО "МРСК Сибири" | "Кузбассэнерго" | ТП-005 | 10/0,4 | 0.16 | 0.043334 | 0.15 | 0.15
50830 | ПАО "МРСК Сибири" | "Кузбассэнерго" | ТП-006 | 10/0,4 | 0.1 | 0.00066458 | 0 | 0.01
50831 | ПАО "МРСК Сибири" | "Кузбассэнерго" | ТП-007 | 10/0,4 | 0.1 | 0.022986 | 0.015 | 0.015
50832 | ПАО "МРСК Сибири" | "Кузбассэнерго" | ТП-017 | 10/0,4 | 0.1 | 0.01604 | 0.005 | 0.005
50833 | ПАО "МРСК Сибири" | "Кузбассэнерго" | ТП-018 | 10/0,4 | 0.1 | 0.028147 | 0.015 | 0.015
50834 | ПАО "МРСК Сибири" | "Кузбассэнерго" | ТП-020 | 10/0,4 | 0.16 | 0.035766 | 0.015 | 0.01
50835 | ПАО "МРСК Сибири" | "Кузбассэнерго" | ТП-021 | 10/0,4 | 0.1 | 0.04104 | 0 | 0
50836 | ПАО "МРСК Сибири" | "Кузбассэнерго" | ТП-022 | 10/0,4 | 0.16 | 0.010529 | 0 | 0
50837 | ПАО "МРСК Сибири" | "Кузбассэнерго" | ТП-023 | 10/0,4 | 0.16 | 0.0077641 | 0 | 0
50838 | ПАО "МРСК Сибири" | "Кузбассэнерго" | ТП-025 | 10/0,4 | 0.16 | 0.02356 | 0 | 0
50839 | ПАО "МРСК Сибири" | "Кузбассэнерго" | ТП-031 | 10/0,4 | 0.1 | 0.031295 | 0.0002 | 0
50840 | ПАО "МРСК Сибири" | "Кузбассэнерго" | ТП-032 | 10/0,4 | 0.4 | 0.0016713 | 0.149 | 0.01
50841 | ПАО "МРСК Сибири" | "Кузбассэнерго" | ТП-034 | 10/0,4 | 0.16 | 0.0042688 | 0 | 0
50842 | ПАО "МРСК Сибири" | "Кузбассэнерго" | ТП-048 | 10/0,4 | 0.4 | 0.0061299 | 0.015 | 0
50843 | ПАО "МРСК Сибири" | "Кузбассэнерго" | ТП-049 | 10/0,4 | 0.16 | 0.045441 | 0.015 | 0.015
50844 | ПАО "МРСК Сибири" | "Кузбассэнерго" | ТП-051 | 10/0,4 | 0.16 | 0.048701 | 0.02 | 0
50845 | ПАО "МРСК Сибири" | "Кузбассэнерго" | ТП-054 | 10/0,4 | 0.1 | 0.057452 | 0 | 0
50846 | ПАО "МРСК Сибири" | "Кузбассэнерго" | ТП-055 | 10/0,4 | 0.1 | 0.023522 | 0 | 0
50847 | ПАО "МРСК Сибири" | "Кузбассэнерго" | ТП-056 | 10/0,4 | 0.25 | 0.03945 | 0.015 | 0.015
50848 | ПАО "МРСК Сибири" | "Кузбассэнерго" | ТП-062 | 10/0,4 | 0.4 | 0.033736 | 0.015 | 0.015
50849 | ПАО "МРСК Сибири" | "Кузбассэнерго" | ТП-063 | 10/0,4 | 0.4 | 0.0060227 | 0 | 0
50850 | ПАО "МРСК Сибири" | "Кузбассэнерго" | ТП-066 | 10/0,4 | 0.063 | 0.002663 | 0.007 | 0.007
50851 | ПАО "МРСК Сибири" | "Кузбассэнерго" | ТП-068 | 10/0,4 | 0.16 | 0.036344 | 0 | 0
50852 | ПАО "МРСК Сибири" | "Кузбассэнерго" | ТП-101 | 10/0,4 | 0.1 | 0.027952 | 0.001 | 0.001
50853 | ПАО "МРСК Сибири" | "Кузбассэнерго" | ТП-102 | 10/0,4 | 0.1 | 0.0090624 | 0 | 0
50854 | ПАО "МРСК Сибири" | "Кузбассэнерго" | ТП-103 | 10/0,4 | 0.1 | 0.019895 | 0 | 0
50855 | ПАО "МРСК Сибири" | "Кузбассэнерго" | ТП-115 | 10/0,4 | 0.1 | 0.0077719 | 0 | 0.002
50856 | ПАО "МРСК Сибири" | "Кузбассэнерго" | ТП-116 | 10/0,4 | 0.1 | 0.019555 | 0.015 | 0.015
50857 | ПАО "МРСК Сибири" | "Кузбассэнерго" | ТП-121 | 10/0,4 | 0.25 | 0.036514 | 0.015 | 0.045
50858 | ПАО "МРСК Сибири" | "Кузбассэнерго" | ТП-122 | 10/0,4 | 0.16 | 0.030306 | 0.015 | 0
50859 | ПАО "МРСК Сибири" | "Кузбассэнерго" | ТП-123 | 10/0,4 | 0.25 | 0.038592 | 0.015 | 0.015
50860 | ПАО "МРСК Сибири" | "Кузбассэнерго" | ТП-140 | 10/0,4 | 0.25 | 0.0011375 | 0 | 0
50861 | ПАО "МРСК Сибири" | "Кузбассэнерго" | ТП-142 | 10/0,4 | 0.16 | 0.077806 | 0.015 | 0.015
50862 | ПАО "МРСК Сибири" | "Кузбассэнерго" | ТП-135 | 10/0,4 | 0.16 | 0.027363 | 0.015 | 0.015
50863 | ПАО "МРСК Сибири" | "Кузбассэнерго" | ТП-136 | 10/0,4 | 0.1 | 0.022503 | 0.005 | 0.005
50864 | ПАО "МРСК Сибири" | "Кузбассэнерго" | ТП-137 | 10/0,4 | 0.25 | 0.025582 | 0.01 | 0.01
50865 | ПАО "МРСК Сибири" | "Кузбассэнерго" | ТП-138 | 10/0,4 | 0.25 | 0.070754 | 0.015 | 0.015
50866 | ПАО "МРСК Сибири" | "Кузбассэнерго" | ТП-139 | 10/0,4 | 0.4 | 0.030106 | 0 | 0
50867 | ПАО "МРСК Сибири" | "Кузбассэнерго" | ТП-141 | 10/0,4 | 0.1 | 0.083006 | 0.02 | 0.02
50868 | ПАО "МРСК Сибири" | "Кузбассэнерго" | ТП-145 | 10/0,4 | 0.16 | 0.02916 | 0.015 | 0.015
50869 | ПАО "МРСК Сибири" | "Кузбассэнерго" | ТП-146 | 10/0,4 | 0.1 | 0.028615 | 0.005 | 0.005
50870 | ПАО "МРСК Сибири" | "Кузбассэнерго" | ТП-147 | 10/0,4 | 0.1 | 0.00090624 | 0.01 | 0
50871 | ПАО "МРСК Сибири" | "Кузбассэнерго" | ТП-151 | 10/0,4 | 0.16 | 0.067811 | 0 | 0
50872 | ПАО "МРСК Сибири" | "Кузбассэнерго" | ТП-152 | 10/0,4 | 0.4 | 0.00047578 | 0 | 0
50873 | ПАО "МРСК Сибири" | "Кузбассэнерго" | ТП-155 | 10/0,4 | 0.16 | 0.034129 | 0.15 | 0.15
50874 | ПАО "МРСК Сибири" | "Кузбассэнерго" | ТП-029 н. п. Дмитриевка (неисп.) | 10/0,4 | 0 | 0 | 0 | 0
50875 | ПАО "МРСК Сибири" | "Кузбассэнерго" | ТП-002 Ф-6-12-ГРО ТЕЛЕ2 (Потр.) | 6/0,4 | 0.063 | 0 | 0 | 0
50876 | ПАО "МРСК Сибири" | "Кузбассэнерго" | ТП-38 | 6/0,4 | 0.83 | 0.032715 | 0.015 | 0.015
50877 | ПАО "МРСК Сибири" | "Кузбассэнерго" | ТП-Я-015 | 6/0,4 | 0.1 | 0.038894 | 0 | 0
50878 | ПАО "МРСК Сибири" | "Кузбассэнерго" | ТП-Я-023 | 6/0,4 | 0.25 | 0.002883 | 0 | 0
50879 | ПАО "МРСК Сибири" | "Кузбассэнерго" | ТП-Я-027 | 6/0,4 | 0.1 | 0.0064796 | 0 | 0
50880 | ПАО "МРСК Сибири" | "Кузбассэнерго" | ТП-Я-028 | 6/0,4 | 0.25 | 0.0075076 | 0 | 0
50881 | ПАО "МРСК Сибири" | "Кузбассэнерго" | ТП-Я-075 | 6/0,4 | 0.063 | 0.0010384 | 0 | 0
50882 | ПАО "МРСК Сибири" | "Кузбассэнерго" | ТП-Я-077 | 6/0,4 | 0.25 | 0.026777 | 0 | 0
50883 | ПАО "МРСК Сибири" | "Кузбассэнерго" | ТП-Я-078 | 6/0,4 | 0.16 | 0.0031294 | 0 | 0
50884 | ПАО "МРСК Сибири" | "Кузбассэнерго" | ТП-Я-079 | 6/0,4 | 0.4 | 0.0038846 | 0 | 0
50885 | ПАО "МРСК Сибири" | "Кузбассэнерго" | ТП-Я-082 | 6/0,4 | 0.1 | 0.0013594 | 0 | 0
50886 | ПАО "МРСК Сибири" | "Кузбассэнерго" | ТП-Я-088 | 6/0,4 | 0.25 | 0.040375 | 0 | 0
50887 | ПАО "МРСК Сибири" | "Кузбассэнерго" | ТП-Я-104 | 6/0,4 | 0.063 | 0.0028839 | 0 | 0
50888 | ПАО "МРСК Сибири" | "Кузбассэнерго" | ТП-Я-107 | 6/0,4 | 0.16 | 0.038941 | 0 | 0
50889 | ПАО "МРСК Сибири" | "Кузбассэнерго" | ТП-Я-112 | 6/0,4 | 0.4 | 0.019912 | 0 | 0
50890 | ПАО "МРСК Сибири" | "Кузбассэнерго" | ТП-Я-113 | 6/0,4 | 0.063 | 0.0036401 | 0 | 0
50891 | ПАО "МРСК Сибири" | "Кузбассэнерго" | ТП-Я-115 | 6/0,4 | 0.25 | 0.040601 | 0 | 0
50892 | ПАО "МРСК Сибири" | "Кузбассэнерго" | ТП-Я-116 | 6/0,4 | 0.4 | 0.0021712 | 0 | 0
50893 | ПАО "МРСК Сибири" | "Кузбассэнерго" | ТП-Я-118 | 6/0,4 | 0.1 | 0.00019541 | 0 | 0
50894 | ПАО "МРСК Сибири" | "Кузбассэнерго" | ТП-Я-135 | 6/0,4 | 0.16 | 0.029219 | 0 | 0
50895 | ПАО "МРСК Сибири" | "Кузбассэнерго" | ТП-687_Ф-6-7-ЛК | 6/0,4 | 0.1 | 0.024823 | 0 | 0
50896 | ПАО "МРСК Сибири" | "Кузбассэнерго" | ТП-018_Ф-6-7-ЛК | 6/0,4 | 0.16 | 0.037512 | 0 | 0
50897 | ПАО "МРСК Сибири" | "Кузбассэнерго" | ТП-019_Ф-6-7-ЛК | 6/0,4 | 0.25 | 0.027082 | 0 | 0
50898 | ПАО "МРСК Сибири" | "Кузбассэнерго" | ТП-022_Ф-6-7-ЛК | 6/0,4 | 0.16 | 0.00030397 | 0 | 0
50899 | ПАО "МРСК Сибири" | "Кузбассэнерго" | ТП-689_Ф-6-7-ЛК | 6/0,4 | 0.25 | 0.024717 | 0 | 0
50900 | ПАО "МРСК Сибири" | "Кузбассэнерго" | ТП-207_Ф-6-7-ЛК,_Ф-6-11-К | 6/0,4 | 0.25 | 0.0081845 | 0 | 0
50901 | ПАО "МРСК Сибири" | "Кузбассэнерго" | ТП-688_Ф-6-7-ЛК | 6/0,4 | 0.25 | 0.018942 | 0 | 0
50902 | ПАО "МРСК Сибири" | "Кузбассэнерго" | ТП-019 | 10/0,4 | 0.63 | 0.07559 | 0 | 0.03
50903 | ПАО "МРСК Сибири" | "Кузбассэнерго" | ТП-174 | 10/0,4 | 0.25 | 0.049654 | 0 | 0
50904 | ПАО "МРСК Сибири" | "Кузбассэнерго" | ТП-083 | 10/0,4 | 0.4 | 0.011527 | 0.015 | 0.015
50905 | ПАО "МРСК Сибири" | "Кузбассэнерго" | ТП-123 | 10/0,4 | 0.16 | 2.171e-05 | 0.015 | 0.015
50906 | ПАО "МРСК Сибири" | "Кузбассэнерго" | ТП-127 | 10/0,4 | 0.1 | 0.00021457 | 0.0002 | 0.015
50907 | ПАО "МРСК Сибири" | "Кузбассэнерго" | ТП-132 | 10/0,4 | 0.063 | 0.00033927 | 0.015 | 0.015
50908 | ПАО "МРСК Сибири" | "Кузбассэнерго" | ТП-156 | 10/0,4 | 0.1 | 0.024756 | 0 | 0
50909 | ПАО "МРСК Сибири" | "Кузбассэнерго" | ТП-009 | 10/0,4 | 0.25 | 0.0069511 | 0 | 0
50910 | ПАО "МРСК Сибири" | "Кузбассэнерго" | ТП-089 н.п.Усть-Серта | 10/0,4 | 0.25 | 0.024642 | 0 | 0
50911 | ПАО "МРСК Сибири" | "Кузбассэнерго" | СКТП-094 н.п.Усманка | 10/0,4 | 0.63 | 0.0087496 | 0 | 0.008
50912 | ПАО "МРСК Сибири" | "Кузбассэнерго" | ТП-096 н.п.Дмитриевка | 10/0,4 | 0.25 | 0.00016813 | 0 | 0
50913 | ПАО "МРСК Сибири" | "Кузбассэнерго" | ТП-104 н.п.Усть-Чебула | 10/0,4 | 0.25 | 0.046094 | 0 | 0
50914 | ПАО "МРСК Сибири" | "Кузбассэнерго" | ТП-114 н.п.Чумай | 10/0,4 | 0.25 | 0.019408 | 0 | 0
50915 | ПАО "МРСК Сибири" | "Кузбассэнерго" | СКТП-126 н.п.Чумай | 10/0,4 | 0.16 | 0.020955 | 0 | 0
50916 | ПАО "МРСК Сибири" | "Кузбассэнерго" | ТП-127 н.п.Новоивановка | 10/0,4 | 0.16 | 0.0058917 | 0 | 0
50917 | ПАО "МРСК Сибири" | "Кузбассэнерго" | ТП-130 н.п.Новоивановский 2-й | 10/0,4 | 0.25 | 0.037045 | 0 | 0
50918 | ПАО "МРСК Сибири" | "Кузбассэнерго" | ТП-132 н.п.Новоивановский 3-й | 10/0,4 | 0.25 | 0.006265 | 0 | 0
50919 | ПАО "МРСК Сибири" | "Кузбассэнерго" | ТП-202 н.п.Новоивановский 4-й | 10/0,4 | 0.1 | 0.010643 | 0 | 0
50920 | ПАО "МРСК Сибири" | "Кузбассэнерго" | ТП-205 н.п.Карачарово | 10/0,4 | 0.25 | 4.493e-05 | 0 | 0
50921 | ПАО "МРСК Сибири" | "Кузбассэнерго" | СКТП-209 н.п.Усть-Чебула | 10/0,4 | 0.25 | 0.0063758 | 0 | 0
50922 | ПАО "МРСК Сибири" | "Кузбассэнерго" | ТП-218 н.п.Новоивановский 2-й | 10/0,4 | 0.1 | 0.001023 | 0 | 0
50923 | ПАО "МРСК Сибири" | "Кузбассэнерго" | ТП-224 н.п.Новоивановка | 10/0,4 | 0.315 | 0.0064145 | 0 | 0
50924 | ПАО "МРСК Сибири" | "Кузбассэнерго" | ТП-239 н.п.Шестаково | 10/0,4 | 0.1 | 0.024133 | 0 | 0
50925 | ПАО "МРСК Сибири" | "Кузбассэнерго" | ТП-244 (1) н.п.Курск-Смоленка | 10/0,4 | 0.16 | 0.026313 | 0 | 0
50926 | ПАО "МРСК Сибири" | "Кузбассэнерго" | ТП-245 н.п.Усть-Чебула | 10/0,4 | 0.1 | 0.066125 | 0 | 0
50927 | ПАО "МРСК Сибири" | "Кузбассэнерго" | ТП-247 н.п.Посёлок 4-й | 10/0,4 | 0.4 | 0.022718 | 0 | 0
50928 | ПАО "МРСК Сибири" | "Кузбассэнерго" | ТП-250 н.п.Посёлок 1-й | 10/0,4 | 0.1 | 0.017955 | 0 | 0
50929 | ПАО "МРСК Сибири" | "Кузбассэнерго" | СКТП-259 н.п.Николаевка | 10/0,4 | 0.4 | 0.019802 | 0 | 0
50930 | ПАО "МРСК Сибири" | "Кузбассэнерго" | ТП-267 н.п.Усманка | 10/0,4 | 0.16 | 0.042912 | 0 | 0
50931 | ПАО "МРСК Сибири" | "Кузбассэнерго" | ТП-270 н.п.Курск-Смоленка | 10/0,4 | 0.06 | 0.0020079 | 0 | 0
50932 | ПАО "МРСК Сибири" | "Кузбассэнерго" | ТП-272 н.п.Усть-Серта | 10/0,4 | 0.4 | 0.022943 | 0 | 0
50933 | ПАО "МРСК Сибири" | "Кузбассэнерго" | ТП-276 н.п.Верх-Чебула | 10/0,4 | 0.16 | 0.015067 | 0 | 0
50934 | ПАО "МРСК Сибири" | "Кузбассэнерго" | СКТП-278 н.п.Верх-Чебула | 10/0,4 | 0.1 | 0.024506 | 0 | 0
50935 | ПАО "МРСК Сибири" | "Кузбассэнерго" | СКТП-280 н.п.Усть-Чебула | 10/0,4 | 0.4 | 0.0008647 | 0 | 0
50936 | ПАО "МРСК Сибири" | "Кузбассэнерго" | ТП-286 н.п.Дмитриевка | 10/0,4 | 0.16 | 0.020245 | 0 | 0
50937 | ПАО "МРСК Сибири" | "Кузбассэнерго" | ТП-289 н.п.Посёлок 3-й | 10/0,4 | 0.16 | 0.020188 | 0 | 0
50938 | ПАО "МРСК Сибири" | "Кузбассэнерго" | ТП-296 н.п.Посёлок 1-й | 10/0,4 | 0.16 | 0.0090624 | 0 | 0
50939 | ПАО "МРСК Сибири" | "Кузбассэнерго" | ТП-047 | 10/0,4 | 0.25 | 0.077724 | 0 | 0.01
50940 | ПАО "МРСК Сибири" | "Кузбассэнерго" | ТП-048 | 10/0,4 | 0.16 | 0.045067 | 0.015 | 0
50941 | ПАО "МРСК Сибири" | "Кузбассэнерго" | ТП-049 | 10/0,4 | 0.25 | 0.028646 | 0.015 | 0.015
50942 | ПАО "МРСК Сибири" | "Кузбассэнерго" | ТП-138 | 10/0,4 | 0.04 | 0.013299 | 0.015 | 0.015
50943 | ПАО "МРСК Сибири" | "Кузбассэнерго" | ТП-141 | 10/0,4 | 0.1 | 0.024034 | 0.02 | 0.02
50944 | ПАО "МРСК Сибири" | "Кузбассэнерго" | ТП-142 | 10/0,4 | 0.1 | 0.016376 | 0.015 | 0.015
50945 | ПАО "МРСК Сибири" | "Кузбассэнерго" | ТП-144 | 10/0,4 | 0.25 | 0.044422 | 0 | 0.015
50946 | ПАО "МРСК Сибири" | "Кузбассэнерго" | ТП-145 | 10/0,4 | 0.25 | 0.050618 | 0.015 | 0.015
50947 | ПАО "МРСК Сибири" | "Кузбассэнерго" | ТП-147 | 10/0,4 | 0.1 | 0.0055748 | 0.01 | 0
50948 | ПАО "МРСК Сибири" | "Кузбассэнерго" | ТП-149 | 10/0,4 | 0.16 | 0.045607 | 0 | 0
50949 | ПАО "МРСК Сибири" | "Кузбассэнерго" | ТП-150 | 10/0,4 | 0.4 | 0.067114 | 0 | 0
50950 | ПАО "МРСК Сибири" | "Кузбассэнерго" | ТП-151 | 10/0,4 | 0.16 | 0.0067364 | 0 | 0
50951 | ПАО "МРСК Сибири" | "Кузбассэнерго" | ТП-159 | 10/0,4 | 0.1 | 0.0034475 | 0 | 0
50952 | ПАО "МРСК Сибири" | "Кузбассэнерго" | ТП-161 | 10/0,4 | 0.16 | 0.050301 | 0.015 | 0.015
50953 | ПАО "МРСК Сибири" | "Кузбассэнерго" | ТП-167 | 10/0,4 | 0.25 | 0.035354 | 0.015 | 0.015
50954 | ПАО "МРСК Сибири" | "Кузбассэнерго" | ТП-170 | 10/0,4 | 0.4 | 0.14606 | 0.01 | 0
50955 | ПАО "МРСК Сибири" | "Кузбассэнерго" | ТП-171 | 10/0,4 | 0.4 | 0.003737 | 0.01 | 0.01
50956 | ПАО "МРСК Сибири" | "Кузбассэнерго" | ТП-174 | 10/0,4 | 0.1 | 8.874e-05 | 0 | 0
50957 | ПАО "МРСК Сибири" | "Кузбассэнерго" | ТП-175 | 10/0,4 | 0.4 | 0.14442 | 0 | 0
50958 | ПАО "МРСК Сибири" | "Кузбассэнерго" | ТП-176 | 10/0,4 | 0.1 | 0.076945 | 0 | 0
50959 | ПАО "МРСК Сибири" | "Кузбассэнерго" | ТП-180 | 10/0,4 | 0.4 | 0.047878 | 0.006 | 0.01
50960 | ПАО "МРСК Сибири" | "Кузбассэнерго" | ТП-183 | 10/0,4 | 0.25 | 0.048269 | 0.005 | 0.005
50961 | ПАО "МРСК Сибири" | "Кузбассэнерго" | ТП-187 | 10/0,4 | 0.25 | 0.00015349 | 0 | 0.005
50962 | ПАО "МРСК Сибири" | "Кузбассэнерго" | ТП-312 | 10/0,4 | 0.4 | 0.040274 | 0 | 0
50963 | ПАО "МРСК Сибири" | "Кузбассэнерго" | ТП-313 | 10/0,4 | 0.4 | 0.10331 | 0.002 | 0.002
50964 | ПАО "МРСК Сибири" | "Кузбассэнерго" | ТП-315 | 10/0,4 | 0.25 | 0.030241 | 0 | 0
50965 | ПАО "МРСК Сибири" | "Кузбассэнерго" | ТП-316 | 10/0,4 | 0.1 | 0.015787 | 0 | 0
50966 | ПАО "МРСК Сибири" | "Кузбассэнерго" | ТП-317 | 10/0,4 | 0.1 | 0.0063701 | 0.01 | 0.01
50967 | ПАО "МРСК Сибири" | "Кузбассэнерго" | ТП-320 | 10/0,4 | 0.63 | 0.0053053 | 0 | 0
50968 | ПАО "МРСК Сибири" | "Кузбассэнерго" | ТП-327 | 10/0,4 | 0.63 | 0.016152 | 0.07 | 0.07
50969 | ПАО "МРСК Сибири" | "Кузбассэнерго" | ТП-331 | 10/0,4 | 0.25 | 0.021535 | 0 | 0
50970 | ПАО "МРСК Сибири" | "Кузбассэнерго" | ТП-333 | 10/0,4 | 0.16 | 0.055749 | 0.015 | 0.015
50971 | ПАО "МРСК Сибири" | "Кузбассэнерго" | ТП-335 | 10/0,4 | 0.16 | 0.032975 | 0.015 | 0.015
50972 | ПАО "МРСК Сибири" | "Кузбассэнерго" | ТП-337 | 10/0,4 | 0.1 | 0.01042 | 0.015 | 0.015
50973 | ПАО "МРСК Сибири" | "Кузбассэнерго" | ТП-338 | 10/0,4 | 0.25 | 0.053364 | 0 | 0
50974 | ПАО "МРСК Сибири" | "Кузбассэнерго" | ТП-342 | 10/0,4 | 0.4 | 0.017086 | 0 | 0.012
50975 | ПАО "МРСК Сибири" | "Кузбассэнерго" | ТП-343 | 10/0,4 | 0.1 | 0.015156 | 0 | 0
50976 | ПАО "МРСК Сибири" | "Кузбассэнерго" | ТП-107 | 10/0,4 | 0.1 | 0.045032 | 0.002 | 0.002
50977 | ПАО "МРСК Сибири" | "Кузбассэнерго" | ТП-108 | 10/0,4 | 0.16 | 0.036589 | 0.005 | 0.005
50978 | ПАО "МРСК Сибири" | "Кузбассэнерго" | ТП-202 | 10/0,4 | 0.25 | 0.091743 | 0.015 | 0.005
50979 | ПАО "МРСК Сибири" | "Кузбассэнерго" | ТП-110 | 10/0,4 | 0.25 | 0.050362 | 0.008 | 0.008
50980 | ПАО "МРСК Сибири" | "Кузбассэнерго" | ТП-111 | 10/0,4 | 0.16 | 0.060971 | 0 | 0
50981 | ПАО "МРСК Сибири" | "Кузбассэнерго" | ТП-112 | 10/0,4 | 0.16 | 0.01274 | 0 | 0
50982 | ПАО "МРСК Сибири" | "Кузбассэнерго" | ТП-113 | 10/0,4 | 0.25 | 0.01703 | 0 | 0
50983 | ПАО "МРСК Сибири" | "Кузбассэнерго" | ТП-114 | 10/0,4 | 0.25 | 0.028264 | 0.015 | 0.015
50984 | ПАО "МРСК Сибири" | "Кузбассэнерго" | ТП-052 | 6/0,4 | 0.25 | 0.0070101 | 0 | 0
50985 | ПАО "МРСК Сибири" | "Кузбассэнерго" | ТП-087 | 10/0,4 | 0.25 | 0.0014575 | 0 | 0
50986 | ПАО "МРСК Сибири" | "Кузбассэнерго" | ТП-67 (Ордж.) | 6/0,4 | 0.4 | 0.068129 | 0 | 0
50987 | ПАО "МРСК Сибири" | "Кузбассэнерго" | ТП-128 (Ордж.) | 6/0,4 | 0.04 | 0.021665 | 0 | 0
50988 | ПАО "МРСК Сибири" | "Кузбассэнерго" | ТП-121 | 10/0,4 | 0.16 | 0.013532 | 0.015 | 0.045
50989 | ПАО "МРСК Сибири" | "Кузбассэнерго" | ТП-159 | 10/0,4 | 0.4 | 0.064311 | 0 | 0
50990 | ПАО "МРСК Сибири" | "Кузбассэнерго" | ТП-183 | 10/0,4 | 0.4 | 0.07686 | 0.005 | 0.005
50991 | ПАО "МРСК Сибири" | "Кузбассэнерго" | ТП-223 | 10/0,4 | 0.25 | 0.048966 | 0.015 | 0.005
50992 | ПАО "МРСК Сибири" | "Кузбассэнерго" | ТП-28 | 10/0,4 | 0.25 | 0.020254 | 0 | 0
50993 | ПАО "МРСК Сибири" | "Кузбассэнерго" | ТП-344 | 10/0,4 | 0.4 | 0.060471 | 0 | 0.12
50994 | ПАО "МРСК Сибири" | "Кузбассэнерго" | ТП-033 | 10/0,4 | 0.025 | 0 | 0.015 | 0.015
50995 | ПАО "МРСК Сибири" | "Кузбассэнерго" | ТП-107 | 10/0,4 | 0.16 | 0.0096453 | 0.002 | 0.002
50996 | ПАО "МРСК Сибири" | "Кузбассэнерго" | ТП-119 | 10/0,4 | 0.16 | 0.0054101 | 0 | 0
50997 | ПАО "МРСК Сибири" | "Кузбассэнерго" | ТП-045 | 10/0,4 | 0.25 | 0.071359 | 0 | 0
50998 | ПАО "МРСК Сибири" | "Кузбассэнерго" | ТП-Ю-К-015 н.п.Усть-Кабырза | 35/0,4 | 1 | 0 | 0.01 | 0.01
50999 | ПАО "МРСК Сибири" | "Кузбассэнерго" | ТП-Ю-К-016 Дом Рыбака | 35/0,4 | 0.1 | 0 | 0 | 0
51000 | ПАО "МРСК Сибири" | "Кузбассэнерго" | ТП-004/2_Ф-6-19-Н | 6/0,4 | 0.63 | 0.026133 | 0 | 0
51001 | ПАО "МРСК Сибири" | "Кузбассэнерго" | КРУН (Калтан-Сарбала) | 6 | 0 | 0 | 0 | 0
51002 | ПАО "МРСК Сибири" | "Кузбассэнерго" | РП-701 (НЭК) | 6 | 0 | 0 | 0 | 0
51003 | ПАО "МРСК Сибири" | "Кузбассэнерго" | ТП-N2 ПЗП ГОУ НПО ТУ-3 В-2 ОБЩЕЖИТИЕ | 6/0,4 | 0 | 0 | 0 | 0
51004 | ПАО "МРСК Сибири" | "Кузбассэнерго" | ТП-400 кВА (потребительская( | 6/0,4 | 0 | 0 | 0 | 0
51005 | ПАО "МРСК Сибири" | "Кузбассэнерго" | ТП-Кузбассэнергосвязь Ф 10-5-Т-1 (ПОТР) | 10/0,4 | 0 | 0 | 0 | 0
51006 | ПАО "МРСК Сибири" | "Кузбассэнерго" | ТП-124 | 10/0,4 | 0 | 0 | 0 | 0
51007 | ПАО "МРСК Сибири" | "Кузбассэнерго" | ТП-Мегафон | 10/0,4 | 0 | 0 | 0 | 0
51008 | ПАО "МРСК Сибири" | "Кузбассэнерго" | РП-Т-1 (пониж тр-р ПС № 14) | 6 | 0 | 0 | 0 | 0
51009 | ПАО "МРСК Сибири" | "Кузбассэнерго" | РП-ООО "Железобетон-Сервис" | 6 | 0 | 0 | 0 | 0
51010 | ПАО "МРСК Сибири" | "Кузбассэнерго" | РП-1 | 10 | 0 | 0 | 0 | 0
51011 | ПАО "МРСК Сибири" | "Кузбассэнерго" | РП-10 АГНКС ООО Томсктрансгаз | 10 | 0 | 0 | 0 | 0
51012 | ПАО "МРСК Сибири" | "Кузбассэнерго" | РП-Алтай Вагон | 10 | 0 | 0 | 0 | 0
51013 | ПАО "МРСК Сибири" | "Кузбассэнерго" | РП-Ильинский (СШ-2) | 10 | 0 | 0 | 0 | 0
51014 | ПАО "МРСК Сибири" | "Кузбассэнерго" | РП-11 Аэропорт г.Кемерово | 10 | 0 | 0 | 0 | 0
51015 | ПАО "МРСК Сибири" | "Кузбассэнерго" | РП-13-8 | 10 | 0 | 0 | 0 | 0
51016 | ПАО "МРСК Сибири" | "Кузбассэнерго" | РП-2 | 10 | 0 | 0 | 0 | 0
51017 | ПАО "МРСК Сибири" | "Кузбассэнерго" | РП-26 ОАО "СКЭК" | 10 | 0 | 0 | 0 | 0
51018 | ПАО "МРСК Сибири" | "Кузбассэнерго" | РП-Суховский | 10 | 0 | 0 | 0 | 0
51019 | ПАО "МРСК Сибири" | "Кузбассэнерго" | РП-0,4 кВ КОТЕЛЬНОЙ Ф-10-5 | 10 | 0 | 0 | 0 | 0
51020 | ПАО "МРСК Сибири" | "Кузбассэнерго" | ТП-244 (2) н.п. Курск-Смоленка | 10/0,4 | 0 | 0 | 0 | 0
51021 | ПАО "МРСК Сибири" | "Кузбассэнерго" | ТП N2 СИБИРЬ | 10/0,4 | 0 | 0 | 0 | 0
51022 | ПАО "МРСК Сибири" | "Кузбассэнерго" | ТСН-4 МАСТЕР | 10/0,4 | 0 | 0 | 0 | 0
51023 | ПАО "МРСК Сибири" | "Кузбассэнерго" | КТП-3-400 МУДЭЗ | 10/0,4 | 0 | 0 | 0 | 0
51024 | ПАО "МРСК Сибири" | "Кузбассэнерго" | ТП-521П Ф-10-20-ЧР (Потр.) | 10/0,4 | 0 | 0 | 0 | 0
51025 | ПАО "МРСК Сибири" | "Кузбассэнерго" | ТП-161П Ф-10-19-КС (Потр.) | 10/0,4 | 0 | 0 | 0 | 0
51026 | ПАО "МРСК Сибири" | "Кузбассэнерго" | Тр-р №41 | 10/0,4 | 0 | 0 | 0 | 0
51027 | ПАО "МРСК Сибири" | "Кузбассэнерго" | ТСН-4-250 | 6/0,4 | 0 | 0 | 0 | 0
51028 | ПАО "МРСК Сибири" | "Кузбассэнерго" | ТП-Ладоверов (Потребительский) | 6/0,4 | 0 | 0 | 0 | 0
51029 | ПАО "МРСК Сибири" | "Кузбассэнерго" | ЗРУ-ЦРП 6/0 4 (Потребительский) | 6/0,4 | 0 | 0 | 0 | 0
51030 | ПАО "МРСК Сибири" | "Кузбассэнерго" | ТП-6/0 4 ООО ГСМ-ГРУПП (Потребительский) | 6/0,4 | 0 | 0 | 0 | 0
51031 | ПАО "МРСК Сибири" | "Кузбассэнерго" | ТП-ТСН-320 | 6/0,4 | 0 | 0 | 0 | 0
51032 | ПАО "МРСК Сибири" | "Кузбассэнерго" | ТП-6 ф.6-1 ПС 35кВ АМЗ | 6/0,4 | 0 | 0 | 0 | 0
51033 | ПАО "МРСК Сибири" | "Кузбассэнерго" | 6-Т-400-1 (ТСН-1) | 6/0,4 | 0 | 0 | 0 | 0
51034 | ПАО "МРСК Сибири" | "Кузбассэнерго" | ЭО-1А 2*1000 | 6/0,4 | 0 | 0 | 0 | 0
51035 | ПАО "МРСК Сибири" | "Кузбассэнерго" | ТСН | 6/0,4 | 0 | 0 | 0 | 0
51036 | ПАО "МРСК Сибири" | "Кузбассэнерго" | ТСН-1 (Капитальная) | 6/0,4 | 0 | 0 | 0 | 0
51037 | ПАО "МРСК Сибири" | "Кузбассэнерго" | ТСН-2 (Кондомская) | 6/0,4 | 0 | 0 | 0 | 0
51038 | ПАО "МРСК Сибири" | "Кузбассэнерго" | ТП-б/н | 6/0,4 | 0 | 0 | 0 | 0
51039 | ПАО "МРСК Сибири" | "Кузбассэнерго" | ТСН1-630 | 6/0,4 | 0 | 0 | 0 | 0
51040 | ПАО "МРСК Сибири" | "Кузбассэнерго" | ТСН-2-630 | 6/0,4 | 0 | 0 | 0 | 0
51041 | ПАО "МРСК Сибири" | "Кузбассэнерго" | ТСН-1 (ф-ТСН) | 6/0,4 | 0 | 0 | 0 | 0
51042 | ПАО "МРСК Сибири" | "Кузбассэнерго" | ТСН-1 (Луговая) | 6/0,4 | 0 | 0 | 0 | 0
51043 | ПАО "МРСК Сибири" | "Кузбассэнерго" | ТСН-1 (Мундыбаш) | 6/0,4 | 0 | 0 | 0 | 0
51044 | ПАО "МРСК Сибири" | "Кузбассэнерго" | ТСН-2 (Мысковская) | 6/0,4 | 0 | 0 | 0 | 0
51045 | ПАО "МРСК Сибири" | "Кузбассэнерго" | ТСН-1 (Мысковская) | 6/0,4 | 0 | 0 | 0 | 0
51046 | ПАО "МРСК Сибири" | "Кузбассэнерго" | 6-Т-400 | 6/0,4 | 0 | 0 | 0 | 0
51047 | ПАО "МРСК Сибири" | "Кузбассэнерго" | ТСН РП-20 | 6/0,4 | 0 | 0 | 0 | 0
51048 | ПАО "МРСК Сибири" | "Кузбассэнерго" | Т-2-560 | 6/0,4 | 0 | 0 | 0 | 0
51049 | ПАО "МРСК Сибири" | "Кузбассэнерго" | Т-1-630 (6-1-Т) | 6/0,4 | 0 | 0 | 0 | 0
51050 | ПАО "МРСК Сибири" | "Кузбассэнерго" | Т-1-630 кВА | 6/0,4 | 0 | 0 | 0 | 0
51051 | ПАО "МРСК Сибири" | "Кузбассэнерго" | Т-2-630 кВА | 6/0,4 | 0 | 0 | 0 | 0
51052 | ПАО "МРСК Сибири" | "Кузбассэнерго" | ТП-421 | 6/0,4 | 0 | 0 | 0 | 0
51053 | ПАО "МРСК Сибири" | "Кузбассэнерго" | РП-22 (6/0,4) | 6/0,4 | 0 | 0 | 0 | 0
51054 | ПАО "МРСК Сибири" | "Кузбассэнерго" | ТСН-1 (Осинниковская) | 6/0,4 | 0 | 0 | 0 | 0
51055 | ПАО "МРСК Сибири" | "Кузбассэнерго" | ТП-субабоненты ЭСКК | 6/0,4 | 0 | 0 | 0 | 0
51056 | ПАО "МРСК Сибири" | "Кузбассэнерго" | СП-86 | 6/0,4 | 0 | 0 | 0 | 0
51057 | ПАО "МРСК Сибири" | "Кузбассэнерго" | ТСН-1 (Северная) | 6/0,4 | 0 | 0 | 0 | 0
51058 | ПАО "МРСК Сибири" | "Кузбассэнерго" | ТСН (Байдаевская) | 6/0,4 | 0 | 0 | 0 | 0
51059 | ПАО "МРСК Сибири" | "Кузбассэнерго" | ТСН-1 (Темирская) | 6/0,4 | 0 | 0 | 0 | 0
51060 | ПАО "МРСК Сибири" | "Кузбассэнерго" | ТСН-2 (Темирская) | 6/0,4 | 0 | 0 | 0 | 0
51061 | ПАО "МРСК Сибири" | "Кузбассэнерго" | ТСН-1 (Тепловая) | 6/0,4 | 0 | 0 | 0 | 0
51062 | ПАО "МРСК Сибири" | "Кузбассэнерго" | ТСН (Томская) | 6/0,4 | 0 | 0 | 0 | 0
51063 | ПАО "МРСК Сибири" | "Кузбассэнерго" | ТП-096п | 6/0,4 | 0 | 0 | 0 | 0
51064 | ПАО "МРСК Сибири" | "Кузбассэнерго" | ТСН-4-160 | 6/0,4 | 0 | 0 | 0 | 0
51065 | ПАО "МРСК Сибири" | "Кузбассэнерго" | ТСН (Шахтовая) | 6/0,4 | 0 | 0 | 0 | 0
51066 | ПАО "МРСК Сибири" | "Кузбассэнерго" | ТСН-1 (Ширпотреб) | 6/0,4 | 0 | 0 | 0 | 0
51067 | ПАО "МРСК Сибири" | "Кузбассэнерго" | ТП-157 (НЭК) | 6/0,4 | 0 | 0 | 0 | 0
51068 | ПАО "МРСК Сибири" | "Кузбассэнерго" | ТСН-2 (Ширпотреб) | 6/0,4 | 0 | 0 | 0 | 0
51069 | ПАО "МРСК Сибири" | "Кузбассэнерго" | ТСН-2 (Шуштал) | 6/0,4 | 0 | 0 | 0 | 0
51070 | ПАО "МРСК Сибири" | "Кузбассэнерго" | ТП-145П | 6/0,4 | 0 | 0 | 0 | 0
51071 | ПАО "МРСК Сибири" | "Кузбассэнерго" | ТП-1000-1 | 6/0,4 | 0 | 0 | 0 | 0
51072 | ПАО "МРСК Сибири" | "Кузбассэнерго" | ТП-N11 Ф-4 | 6/0,4 | 0 | 0 | 0 | 0
51073 | ПАО "МРСК Сибири" | "Кузбассэнерго" | ТСН-1 | 6/0,4 | 0 | 0 | 0 | 0
51074 | ПАО "МРСК Сибири" | "Кузбассэнерго" | ТСН-2 | 6/0,4 | 0 | 0 | 0 | 0
51075 | ПАО "МРСК Сибири" | "Кузбассэнерго" | ТСН-3-160 | 6/0,4 | 0 | 0 | 0 | 0
51076 | ПАО "МРСК Сибири" | "Кузбассэнерго" | Т-400-2 (ТСН-2) КНС-503 | 6/0,4 | 0 | 0 | 0 | 0
51077 | ПАО "МРСК Сибири" | "Кузбассэнерго" | ТП-N18-1 ГР.4 ИП ЧЕРНОВ В.В. Ф: 6-1 | 6/0,4 | 0 | 0 | 0 | 0
51078 | ПАО "МРСК Сибири" | "Кузбассэнерго" | ТП-N18-1 ГР.-7 ИП ИВАНОВ Р.А | 6/0,4 | 0 | 0 | 0 | 0
51079 | ПАО "МРСК Сибири" | "Кузбассэнерго" | ТП-N2 ПЗП ГОУ НПО ТУ-3 В-1 МАСТЕРСКАЯ | 6/0,4 | 0 | 0 | 0 | 0
51080 | ПАО "МРСК Сибири" | "Кузбассэнерго" | ТП-N2 ПЗП Ф-2 ООО 'МЕХАНОМОНТАЖНИК' В-1 | 6/0,4 | 0 | 0 | 0 | 0
51081 | ПАО "МРСК Сибири" | "Кузбассэнерго" | ТП-N2 ПЗП Ф-3 ООО 'МЕХАНОМОНТАЖНИК' В-2 | 6/0,4 | 0 | 0 | 0 | 0
51082 | ПАО "МРСК Сибири" | "Кузбассэнерго" | ТП-N1 ПЗП В-1 ООО 'НАШ ДОМ' | 6/0,4 | 0 | 0 | 0 | 0
51083 | ПАО "МРСК Сибири" | "Кузбассэнерго" | ТП-N1 ПЗП В-2 ООО 'НАШ ДОМ' | 6/0,4 | 0 | 0 | 0 | 0
51084 | ПАО "МРСК Сибири" | "Кузбассэнерго" | потр. ТП-1278 Садовод 160кВА | 6/0,4 | 0 | 0 | 0 | 0
51085 | ПАО "МРСК Сибири" | "Кузбассэнерго" | потр. ТП-542 Домостроитель 100кВА | 6/0,4 | 0 | 0 | 0 | 0
51086 | ПАО "МРСК Сибири" | "Кузбассэнерго" | потр. ТП-651595 Платонов 25кВА | 6/0,4 | 0 | 0 | 0 | 0
51087 | ПАО "МРСК Сибири" | "Кузбассэнерго" | потр. ТП-651608 Скороходов 25кВА | 6/0,4 | 0 | 0 | 0 | 0
51088 | ПАО "МРСК Сибири" | "Кузбассэнерго" | потр. ТП-651631 Бахман 25кВА(Давыдов) | 6/0,4 | 0 | 0 | 0 | 0
51089 | ПАО "МРСК Сибири" | "Кузбассэнерго" | потр.ТП-526 Авиатор 100кВА | 6/0,4 | 0 | 0 | 0 | 0
51090 | ПАО "МРСК Сибири" | "Кузбассэнерго" | потр.ТП-553 Кязимова 160кВА | 6/0,4 | 0 | 0 | 0 | 0
51091 | ПАО "МРСК Сибири" | "Кузбассэнерго" | потр. ТП-200169 Газпромнефть 100кВА | 6/0,4 | 0 | 0 | 0 | 0
51092 | ПАО "МРСК Сибири" | "Кузбассэнерго" | потр. ТП-650922 Солнечные дары 400кВА | 6/0,4 | 0 | 0 | 0 | 0
51093 | ПАО "МРСК Сибири" | "Кузбассэнерго" | потр. ТП-651581 Бойко 100кВА | 6/0,4 | 0 | 0 | 0 | 0
51094 | ПАО "МРСК Сибири" | "Кузбассэнерго" | потр. ТП-663 ТСЖ Лучшево 320ква | 6/0,4 | 0 | 0 | 0 | 0
51095 | ПАО "МРСК Сибири" | "Кузбассэнерго" | потр. ТП-1568 Щетинин 250кВА | 6/0,4 | 0 | 0 | 0 | 0
51096 | ПАО "МРСК Сибири" | "Кузбассэнерго" | потр. ТП-664 база ДРСУ 250кВА | 6/0,4 | 0 | 0 | 0 | 0
51097 | ПАО "МРСК Сибири" | "Кузбассэнерго" | потр.ТП-651596 Башмашников 63кВА | 6/0,4 | 0 | 0 | 0 | 0
51098 | ПАО "МРСК Сибири" | "Кузбассэнерго" | потр. ТП-651566 Пинчуков 30кВА | 6/0,4 | 0 | 0 | 0 | 0
51099 | ПАО "МРСК Сибири" | "Кузбассэнерго" | потр. ТП-1,25кВА Иванов | 6/0,4 | 0 | 0 | 0 | 0
51100 | ПАО "МРСК Сибири" | "Кузбассэнерго" | ТП-160 ЗАО"Водоканал" | 6/0,4 | 0 | 0 | 0 | 0
51101 | ПАО "МРСК Сибири" | "Кузбассэнерго" | ТП-3-2 от ф.6-ТП-3-2 РП ЛПДС | 6/0,4 | 0 | 0 | 0 | 0
51102 | ПАО "МРСК Сибири" | "Кузбассэнерго" | ТП-179П ф.6-2-НМ | 6/0,4 | 0 | 0 | 0 | 0
51103 | ПАО "МРСК Сибири" | "Кузбассэнерго" | ТП-180П ф.6-4-НМ | 6/0,4 | 0 | 0 | 0 | 0
51104 | ПАО "МРСК Сибири" | "Кузбассэнерго" | ТП-160 кВА (пот. СХПК) | 6/0,4 | 0 | 0 | 0 | 0
51105 | ПАО "МРСК Сибири" | "Кузбассэнерго" | ТП-400 кВА (п. УК ЖКХ Прок. р-на) | 6/0,4 | 0 | 0 | 0 | 0
51106 | ПАО "МРСК Сибири" | "Кузбассэнерго" | ТП-400 кВА (пот. СХПК) | 6/0,4 | 0 | 0 | 0 | 0
51107 | ПАО "МРСК Сибири" | "Кузбассэнерго" | ТП-400 кВА (пот.Транстехсервис) | 6/0,4 | 0 | 0 | 0 | 0
51108 | ПАО "МРСК Сибири" | "Кузбассэнерго" | ТП- МКП ЭлектроремонтСервис | 6/0,4 | 0 | 0 | 0 | 0
51109 | ПАО "МРСК Сибири" | "Кузбассэнерго" | ТП-Б/Н 160 кВа (ЖКХ Бел р-на) | 6/0,4 | 0 | 0 | 0 | 0
51110 | ПАО "МРСК Сибири" | "Кузбассэнерго" | ТП-Б/Н 2*400 кВа (КузбассЭлектро) | 6/0,4 | 0 | 0 | 0 | 0
51111 | ПАО "МРСК Сибири" | "Кузбассэнерго" | ТП-Б/Н 250 кВа (Бел. ПМК) | 6/0,4 | 0 | 0 | 0 | 0
51112 | ПАО "МРСК Сибири" | "Кузбассэнерго" | ТП-40кВА АЗС№5 ООО БТД | 6/0,4 | 0 | 0 | 0 | 0
51113 | ПАО "МРСК Сибири" | "Кузбассэнерго" | ТП-потр.25кВа ФЛ Попов | 6/0,4 | 0 | 0 | 0 | 0
51114 | ПАО "МРСК Сибири" | "Кузбассэнерго" | ТП-б/н 160кВА (ш.Колмогоровская) | 6/0,4 | 0 | 0 | 0 | 0
51115 | ПАО "МРСК Сибири" | "Кузбассэнерго" | ТП-Б/Н 250 кВа (Агростр.база) | 6/0,4 | 0 | 0 | 0 | 0
51116 | ПАО "МРСК Сибири" | "Кузбассэнерго" | ТП-Б/Н 250 кВа (ВестСибсервис) | 6/0,4 | 0 | 0 | 0 | 0
51117 | ПАО "МРСК Сибири" | "Кузбассэнерго" | ТП-Б/Н 250 кВа (ОВД) | 6/0,4 | 0 | 0 | 0 | 0
51118 | ПАО "МРСК Сибири" | "Кузбассэнерго" | ТП-Б/Н 250 кВа (РУС) | 6/0,4 | 0 | 0 | 0 | 0
51119 | ПАО "МРСК Сибири" | "Кузбассэнерго" | ТП-Б/Н 30 кВа (АЗС) | 6/0,4 | 0 | 0 | 0 | 0
51120 | ПАО "МРСК Сибири" | "Кузбассэнерго" | ТП-Б/Н 40 кВа (ИП Федоров) | 6/0,4 | 0 | 0 | 0 | 0
51121 | ПАО "МРСК Сибири" | "Кузбассэнерго" | ТП-Б/Н 400 кВа (КузбассЭлектро | 6/0,4 | 0 | 0 | 0 | 0
51122 | ПАО "МРСК Сибири" | "Кузбассэнерго" | ТП-б/н 630кВа дог.1480 (Мереть) | 6/0,4 | 0 | 0 | 0 | 0
51123 | ПАО "МРСК Сибири" | "Кузбассэнерго" | ТП-потреб ООО Маращстрой | 6/0,4 | 0 | 0 | 0 | 0
51124 | ПАО "МРСК Сибири" | "Кузбассэнерго" | ТП-161/1П Угольная ф.6-5 | 6/0,4 | 0 | 0 | 0 | 0
51125 | ПАО "МРСК Сибири" | "Кузбассэнерго" | ТП-161/2П-1 ф.6-5 | 6/0,4 | 0 | 0 | 0 | 0
51126 | ПАО "МРСК Сибири" | "Кузбассэнерго" | ТП-250 кВА СОНТ "Гидроуголь" | 6/0,4 | 0 | 0 | 0 | 0
51127 | ПАО "МРСК Сибири" | "Кузбассэнерго" | ТП-100 кВА (пот. УК ЖКХ Прок. р-на) | 6/0,4 | 0 | 0 | 0 | 0
51128 | ПАО "МРСК Сибири" | "Кузбассэнерго" | ТП-400 кВА(потреб) | 6/0,4 | 0 | 0 | 0 | 0
51129 | ПАО "МРСК Сибири" | "Кузбассэнерго" | ТП-10 кВА (потр. Томсктрансгаз) | 6/0,4 | 0 | 0 | 0 | 0
51130 | ПАО "МРСК Сибири" | "Кузбассэнерго" | потр. ТП-523 -1 Изора 400кВА | 6/0,4 | 0 | 0 | 0 | 0
51131 | ПАО "МРСК Сибири" | "Кузбассэнерго" | потр. ТП-523-2 Изора 400кВА | 6/0,4 | 0 | 0 | 0 | 0
51132 | ПАО "МРСК Сибири" | "Кузбассэнерго" | потр. ТП-529 Город.садоводчество 250кВА | 6/0,4 | 0 | 0 | 0 | 0
51133 | ПАО "МРСК Сибири" | "Кузбассэнерго" | потр. ТП-651636 Саунин 50кВА | 6/0,4 | 0 | 0 | 0 | 0
51134 | ПАО "МРСК Сибири" | "Кузбассэнерго" | ТП-40 кВА (пот. Юлия) | 6/0,4 | 0 | 0 | 0 | 0
51135 | ПАО "МРСК Сибири" | "Кузбассэнерго" | ТП-16 кВа (пот.1251) | 6/0,4 | 0 | 0 | 0 | 0
51136 | ПАО "МРСК Сибири" | "Кузбассэнерго" | ТП-25 кВА (пот. МТС) | 6/0,4 | 0 | 0 | 0 | 0
51137 | ПАО "МРСК Сибири" | "Кузбассэнерго" | ТП-360П | 6/0,4 | 0 | 0 | 0 | 0
51138 | ПАО "МРСК Сибири" | "Кузбассэнерго" | ТП-потребит( дог.2018) | 6/0,4 | 0 | 0 | 0 | 0
51139 | ПАО "МРСК Сибири" | "Кузбассэнерго" | ТП-63 кВа(пот. Куз. мост) | 6/0,4 | 0 | 0 | 0 | 0
51140 | ПАО "МРСК Сибири" | "Кузбассэнерго" | 100 кВа ООО Развитие | 6/0,4 | 0 | 0 | 0 | 0
51141 | ПАО "МРСК Сибири" | "Кузбассэнерго" | ТП-40 кВА (потр. ЧЛ Брсикян С.В.) | 6/0,4 | 0 | 0 | 0 | 0
51142 | ПАО "МРСК Сибири" | "Кузбассэнерго" | ТП-160 кВА (пот. Калина) | 6/0,4 | 0 | 0 | 0 | 0
51143 | ПАО "МРСК Сибири" | "Кузбассэнерго" | ЗТП-2*250 кВа (НДСК) | 6/0,4 | 0 | 0 | 0 | 0
51144 | ПАО "МРСК Сибири" | "Кузбассэнерго" | КТП-100 кВА ООО "СК "ТС-Строй" | 6/0,4 | 0 | 0 | 0 | 0
51145 | ПАО "МРСК Сибири" | "Кузбассэнерго" | КТП-25 (КМС) | 6/0,4 | 0 | 0 | 0 | 0
51146 | ПАО "МРСК Сибири" | "Кузбассэнерго" | ТП-60п | 6/0,4 | 0 | 0 | 0 | 0
51147 | ПАО "МРСК Сибири" | "Кузбассэнерго" | ТП-169п | 6/0,4 | 0 | 0 | 0 | 0
51148 | ПАО "МРСК Сибири" | "Кузбассэнерго" | ТП-203п | 6/0,4 | 0 | 0 | 0 | 0
51149 | ПАО "МРСК Сибири" | "Кузбассэнерго" | ТП-426п | 6/0,4 | 0 | 0 | 0 | 0
51150 | ПАО "МРСК Сибири" | "Кузбассэнерго" | ТП-025п | 6/0,4 | 0 | 0 | 0 | 0
51151 | ПАО "МРСК Сибири" | "Кузбассэнерго" | ТП-123п | 6/0,4 | 0 | 0 | 0 | 0
51152 | ПАО "МРСК Сибири" | "Кузбассэнерго" | ТП-245п | 6/0,4 | 0 | 0 | 0 | 0
51153 | ПАО "МРСК Сибири" | "Кузбассэнерго" | ТП-289п | 6/0,4 | 0 | 0 | 0 | 0
51154 | ПАО "МРСК Сибири" | "Кузбассэнерго" | ТП-423п | 6/0,4 | 0 | 0 | 0 | 0
51155 | ПАО "МРСК Сибири" | "Кузбассэнерго" | ТП-8 СЕКЦИЯ МЕГАФОН ТСН 52 Т 6 (ПОТР) | 6/0,4 | 0 | 0 | 0 | 0
51156 | ПАО "МРСК Сибири" | "Кузбассэнерго" | потр. ТП-660931 Теплоцентр 320кВА | 6/0,4 | 0 | 0 | 0 | 0
51157 | ПАО "МРСК Сибири" | "Кузбассэнерго" | ТП-1 | 6/0,4 | 0 | 0 | 0.015 | 0.015
51158 | ПАО "МРСК Сибири" | "Кузбассэнерго" | ТП-145п | 6/0,4 | 0 | 0 | 0 | 0
51159 | ПАО "МРСК Сибири" | "Кузбассэнерго" | ТП-305п | 6/0,4 | 0 | 0 | 0 | 0
51160 | ПАО "МРСК Сибири" | "Кузбассэнерго" | ТП-349п | 6/0,4 | 0 | 0 | 0 | 0
51161 | ПАО "МРСК Сибири" | "Кузбассэнерго" | ТП-350п | 6/0,4 | 0 | 0 | 0 | 0
51162 | ПАО "МРСК Сибири" | "Кузбассэнерго" | ТП-383п | 6/0,4 | 0 | 0 | 0 | 0
51163 | ПАО "МРСК Сибири" | "Кузбассэнерго" | ТП-219п | 6/0,4 | 0 | 0 | 0 | 0
51164 | ПАО "МРСК Сибири" | "Кузбассэнерго" | ТП-263п | 6/0,4 | 0 | 0 | 0 | 0
51165 | ПАО "МРСК Сибири" | "Кузбассэнерго" | ТП-293п | 6/0,4 | 0 | 0 | 0 | 0
51166 | ПАО "МРСК Сибири" | "Кузбассэнерго" | ТП-439п | 6/0,4 | 0 | 0 | 0 | 0
51167 | ПАО "МРСК Сибири" | "Кузбассэнерго" | в/в учет ООО Рециклинг | 6/0,4 | 0 | 0 | 0 | 0
51168 | ПАО "МРСК Сибири" | "Кузбассэнерго" | ТП-250кВА ПОТРЕБИТ (быт) | 6/0,4 | 0 | 0 | 0 | 0
51169 | ПАО "МРСК Сибири" | "Кузбассэнерго" | КТП-630 кВА Восточная техника | 6/0,4 | 0 | 0 | 0 | 0
51170 | ПАО "МРСК Сибири" | "Кузбассэнерго" | КТП-100 кВА ООО "СК "ТС-Строй" | 6/0,4 | 0 | 0 | 0 | 0
51171 | ПАО "МРСК Сибири" | "Кузбассэнерго" | КТП-400 (СНТ-ш.Димитрово) | 6/0,4 | 0 | 0 | 0 | 0
51172 | ПАО "МРСК Сибири" | "Кузбассэнерго" | ТП-363п | 6/0,4 | 0 | 0 | 0 | 0
51173 | ПАО "МРСК Сибири" | "Кузбассэнерго" | ТП-375п | 6/0,4 | 0 | 0 | 0 | 0
51174 | ПАО "МРСК Сибири" | "Кузбассэнерго" | ТП-131П ф.6-4-М | 6/0,4 | 0 | 0 | 0 | 0
51175 | ПАО "МРСК Сибири" | "Кузбассэнерго" | ТП-132П ф.6-4-М | 6/0,4 | 0 | 0 | 0 | 0
51176 | ПАО "МРСК Сибири" | "Кузбассэнерго" | ТП-133П ф.6-4-М | 6/0,4 | 0 | 0 | 0 | 0
51177 | ПАО "МРСК Сибири" | "Кузбассэнерго" | ТП-51П ф.6-4-М | 6/0,4 | 0 | 0 | 0 | 0
51178 | ПАО "МРСК Сибири" | "Кузбассэнерго" | ТП-2-2 | 6/0,4 | 0 | 0 | 0 | 0
51179 | ПАО "МРСК Сибири" | "Кузбассэнерго" | ТП 16 | 10/0,4 | 0 | 0 | 0 | 0
51180 | ПАО "МРСК Сибири" | "Кузбассэнерго" | ТП 293 | 10/0,4 | 0 | 0 | 0 | 0
51181 | ПАО "МРСК Сибири" | "Кузбассэнерго" | ТСН-1-400 | 6/0,4 | 0 | 0 | 0 | 0
51182 | ПАО "МРСК Сибири" | "Кузбассэнерго" | ТП-001П | 10/0,4 | 0 | 0 | 0 | 0
51183 | ПАО "МРСК Сибири" | "Кузбассэнерго" | ТП-160П | 10/0,4 | 0 | 0 | 0 | 0
51184 | ПАО "МРСК Сибири" | "Кузбассэнерго" | ТП-б/н(экскаватор) | 10/0,4 | 0 | 0 | 0 | 0
51185 | ПАО "МРСК Сибири" | "Кузбассэнерго" | КТП 2-160 МУП ТРСК(потребительское) | 10/0,4 | 0 | 0 | 0 | 0
51186 | ПАО "МРСК Сибири" | "Кузбассэнерго" | ЗТП-5-320 МУП ЖКХ(потребит) | 6/0,4 | 0 | 0 | 0 | 0
51187 | ПАО "МРСК Сибири" | "Кузбассэнерго" | ТП-021п | 10/0,4 | 0 | 0 | 0 | 0
51188 | ПАО "МРСК Сибири" | "Кузбассэнерго" | ТП-284п | 10/0,4 | 0 | 0 | 0 | 0
51189 | ПАО "МРСК Сибири" | "Кузбассэнерго" | ТП-361п | 10/0,4 | 0 | 0 | 0 | 0
51190 | ПАО "МРСК Сибири" | "Кузбассэнерго" | ТП-476П | 6/0,4 | 0 | 0 | 0 | 0
51191 | ПАО "МРСК Сибири" | "Кузбассэнерго" | ТП 22П | 10/0,4 | 0 | 0 | 0 | 0
51192 | ПАО "МРСК Сибири" | "Кузбассэнерго" | ТП 201П | 10/0,4 | 0 | 0 | 0 | 0
51193 | ПАО "МРСК Сибири" | "Кузбассэнерго" | ТП 24П | 10/0,4 | 0 | 0 | 0 | 0
51194 | ПАО "МРСК Сибири" | "Кузбассэнерго" | 331 П | 10/0,4 | 0 | 0 | 0 | 0
51195 | ПАО "МРСК Сибири" | "Кузбассэнерго" | ТП-177п | 10/0,4 | 0 | 0 | 0 | 0
51196 | ПАО "МРСК Сибири" | "Кузбассэнерго" | ТП-238п | 10/0,4 | 0 | 0 | 0 | 0
51197 | ПАО "МРСК Сибири" | "Кузбассэнерго" | ТП-112п | 10/0,4 | 0 | 0 | 0 | 0
51198 | ПАО "МРСК Сибири" | "Кузбассэнерго" | РП-Водозабор (г/у 12) | 10/0,4 | 0 | 0 | 0 | 0
51199 | ПАО "МРСК Сибири" | "Кузбассэнерго" | РП-120 Горсеть | 10/0,4 | 0 | 0 | 0 | 0
51200 | ПАО "МРСК Сибири" | "Кузбассэнерго" | ЯКНО-6 кВ НДРС | 10/0,4 | 0 | 0 | 0 | 0
51201 | ПАО "МРСК Сибири" | "Кузбассэнерго" | ЯКНО-6 кВ р-з Степановский | 10/0,4 | 0 | 0 | 0 | 0
51202 | ПАО "МРСК Сибири" | "Кузбассэнерго" | РП-№15 (Потреб) (ЮКУ) | 10/0,4 | 0 | 0 | 0 | 0
51203 | ПАО "МРСК Сибири" | "Кузбассэнерго" | РП-РП-2 АГНКС ООО Томсктрансгаз | 10/0,4 | 0 | 0 | 0 | 0
51204 | ПАО "МРСК Сибири" | "Кузбассэнерго" | ТП-400кВА Селяночка (Золотая долина) | 6/0,4 | 0 | 0 | 0 | 0
51205 | ПАО "МРСК Сибири" | "Кузбассэнерго" | Ф-6-1-Т-630(ПС32) | 6/0,4 | 0 | 0 | 0 | 0
51206 | ПАО "МРСК Сибири" | "Кузбассэнерго" | ЗДАНИЯ СВЯЗИ | 6/0,4 | 0 | 0 | 0 | 0
51207 | ПАО "МРСК Сибири" | "Кузбассэнерго" | ТМ-400 кВА ПС № 21 | 6/0,4 | 0 | 0 | 0 | 0
51208 | ПАО "МРСК Сибири" | "Кузбассэнерго" | Ф-ТП-11 ВВОД | 6/0,4 | 0 | 0 | 0 | 0
51209 | ПАО "МРСК Сибири" | "Кузбассэнерго" | потр. ТП-1_9930 Инрусинвест 40кВА | 6/0,4 | 0 | 0 | 0 | 0
51210 | ПАО "МРСК Сибири" | "Кузбассэнерго" | потр. ТП-651714 ООО Арсенал Плюс 63кВА | 6/0,4 | 0 | 0 | 0 | 0
51211 | ПАО "МРСК Сибири" | "Кузбассэнерго" | потр. ТП-651634 Юрьев 160кВа | 6/0,4 | 0 | 0 | 0 | 0
51212 | ПАО "МРСК Сибири" | "Кузбассэнерго" | потр. ТП-1449 Миг 21 век 100кВА | 6/0,4 | 0 | 0 | 0 | 0
51213 | ПАО "МРСК Сибири" | "Кузбассэнерго" | ТП-137П ф.6-27-НГ | 6/0,4 | 0 | 0 | 0 | 0
51214 | ПАО "МРСК Сибири" | "Кузбассэнерго" | КТП-63 кВА (Недорезов) | 6/0,4 | 0 | 0 | 0 | 0
51215 | ПАО "МРСК Сибири" | "Кузбассэнерго" | КТП-25 кВА (МТС) | 10/0,4 | 0 | 0 | 0 | 0
51216 | ПАО "МРСК Сибири" | "Кузбассэнерго" | КТП-250 кВА Петрик | 10/0,4 | 0 | 0 | 0 | 0
51217 | ПАО "МРСК Сибири" | "Кузбассэнерго" | КТП-10-160 СНТ"Автомобилист" | 10/0,4 | 0 | 0 | 0 | 0
51218 | ПАО "МРСК Сибири" | "Кузбассэнерго" | КТП-7-160 СНТ Пруды | 10/0,4 | 0 | 0 | 0 | 0
51219 | ПАО "МРСК Сибири" | "Кузбассэнерго" | КТП-8-160 СНТ Пруды | 10/0,4 | 0 | 0 | 0 | 0
51220 | ПАО "МРСК Сибири" | "Кузбассэнерго" | ТП-630 кВА з/сборка Кузнецкпогрузтранс | 10/0,4 | 0 | 0 | 0 | 0
51221 | ПАО "МРСК Сибири" | "Кузбассэнерго" | потр.ТП 9900_1 УК ЖКХ котельная | 10/0,4 | 0 | 0 | 0 | 0
51222 | ПАО "МРСК Сибири" | "Кузбассэнерго" | ЗТП 63 КВА (Ростелеком) | 10/0,4 | 0 | 0 | 0 | 0
51223 | ПАО "МРСК Сибири" | "Кузбассэнерго" | Т 6-2-400 (Куйб.) | 6/0,4 | 0 | 0 | 0 | 0
51224 | ПАО "МРСК Сибири" | "Кузбассэнерго" | ТП-099п ввод 1 | 10/0,4 | 0 | 0 | 0 | 0
51225 | ПАО "МРСК Сибири" | "Кузбассэнерго" | ТП-107п ввод-1 | 10/0,4 | 0 | 0 | 0 | 0
51226 | ПАО "МРСК Сибири" | "Кузбассэнерго" | ТП-323П | 10/0,4 | 0 | 0 | 0 | 0
51227 | ПАО "МРСК Сибири" | "Кузбассэнерго" | ТП-353П | 10/0,4 | 0 | 0 | 0 | 0
51228 | ПАО "МРСК Сибири" | "Кузбассэнерго" | ТП-373П 1_Ф-10-12-М_ПС Пашковская | 10/0,4 | 0 | 0 | 0 | 0
51229 | ПАО "МРСК Сибири" | "Кузбассэнерго" | МТП-141 | 6/0,4 | 0.1 | 0.019858 | 0 | 0
51230 | ПАО "МРСК Сибири" | "Кузбассэнерго" | ТП-110 (Куйб.) | 6/0,4 | 0.025 | 0 | 0 | 0
51231 | ПАО "МРСК Сибири" | "Кузбассэнерго" | ТП-144 | 6/0,4 | 0.25 | 0.0004399 | 0 | 0.015
51232 | ПАО "МРСК Сибири" | "Кузбассэнерго" | ТП-503 | 6/0,4 | 0.25 | 0.0088793 | 0 | 0
51233 | ПАО "МРСК Сибири" | "Кузбассэнерго" | ТП-504 | 6/0,4 | 0.25 | 0.023336 | 0 | 0
51234 | ПАО "МРСК Сибири" | "Кузбассэнерго" | ТП-492П Ф-6-2-С (обсл) (Потр.) | 6/0,4 | 0 | 0 | 0 | 0
51235 | ПАО "МРСК Сибири" | "Кузбассэнерго" | РП-Очистные сооружения | 6/0,4 | 0 | 0 | 0 | 0
51236 | ПАО "МРСК Сибири" | "Кузбассэнерго" | РП-№39 | 6/0,4 | 0 | 0 | 0 | 0
51237 | ПАО "МРСК Сибири" | "Кузбассэнерго" | РП-АЛПДС (Потребительская) | 10/0,4 | 0 | 0 | 0 | 0
51238 | ПАО "МРСК Сибири" | "Кузбассэнерго" | РП-Краснобродский №9 (Потребительский) | 10/0,4 | 0 | 0 | 0 | 0
51239 | ПАО "МРСК Сибири" | "Кузбассэнерго" | РП-№4 Энтекострой | 10/0,4 | 0 | 0 | 0 | 0
51240 | ПАО "МРСК Сибири" | "Кузбассэнерго" | РП-№1 Азот | 10/0,4 | 0 | 0 | 0 | 0
51241 | ПАО "МРСК Сибири" | "Кузбассэнерго" | РП-Куликовская | 10/0,4 | 0 | 0 | 0 | 0
51242 | ПАО "МРСК Сибири" | "Кузбассэнерго" | РП-32 от Ф-10-1 | 10 | 0 | 0 | 0 | 0
51243 | ПАО "МРСК Сибири" | "Кузбассэнерго" | РП-Стройбаза Кем.ГРЭС_РУ-10 кВ | 10 | 0 | 0 | 0 | 0
51244 | ПАО "МРСК Сибири" | "Кузбассэнерго" | РП-РУ Стройбаза Кем. ГРЭС | 10 | 0 | 0 | 0 | 0
51245 | ПАО "МРСК Сибири" | "Кузбассэнерго" | РП-ОАО Кузбассэнергоремонт | 10 | 0 | 0 | 0 | 0
51246 | ПАО "МРСК Сибири" | "Кузбассэнерго" | РП-РУ-2 10 кВ НПО"КЭМЗ" | 10/0,4 | 0 | 0 | 0 | 0
51247 | ПАО "МРСК Сибири" | "Кузбассэнерго" | РП-Ридерный учет на оп 66 | 10/0,4 | 0 | 0 | 0 | 0
51248 | ПАО "МРСК Сибири" | "Кузбассэнерго" | КРУН-10 (Прибрежное) (Потребительский) | 10/0,4 | 0 | 0 | 0 | 0
51249 | ПАО "МРСК Сибири" | "Кузбассэнерго" | РП-КЕМ.ГРЭС | 10/0,4 | 0 | 0 | 0 | 0
51250 | ПАО "МРСК Сибири" | "Кузбассэнерго" | РП-Химмаш ф-63-ЗХМ | 10/0,4 | 0 | 0 | 0 | 0
51251 | ПАО "МРСК Сибири" | "Кузбассэнерго" | РП-совмещённое с ТП-309 "Горсеть" (потр) | 10/0,4 | 0 | 0 | 0 | 0
51252 | ПАО "МРСК Сибири" | "Кузбассэнерго" | ТП-426 РЖД (160 кВА) | 6/0,4 | 0 | 0 | 0 | 0
51253 | ПАО "МРСК Сибири" | "Кузбассэнерго" | ТП-б/н 630 ква Ф-6-10-УН (Потр.) | 6/0,4 | 0 | 0 | 0 | 0
51254 | ПАО "МРСК Сибири" | "Кузбассэнерго" | ТП-Б/Н Ф-6-10-ТП- (Потр.) | 6/0,4 | 0 | 0 | 0 | 0
51255 | ПАО "МРСК Сибири" | "Кузбассэнерго" | КТП-322П ф.6-7-ЛК (Потр.) | 6/0,4 | 0 | 0 | 0 | 0
51256 | ПАО "МРСК Сибири" | "Кузбассэнерго" | ТП-ООО Березовское Ф-6-12-ДСФ (Потр.) | 6/0,4 | 0 | 0 | 0 | 0
51257 | ПАО "МРСК Сибири" | "Кузбассэнерго" | ТП-Маньянов Ф-6-12-ДСФ (Потр.) | 6/0,4 | 0 | 0 | 0 | 0
51258 | ПАО "МРСК Сибири" | "Кузбассэнерго" | ТП-032 Ф-6-20-П (Потр.) | 6/0,4 | 0 | 0 | 0 | 0
51259 | ПАО "МРСК Сибири" | "Кузбассэнерго" | Т-400КВА N2 ООО 'АРТ-СТРОЙ' Ф-6-4 (Потр | 6/0,4 | 0 | 0 | 0 | 0
51260 | ПАО "МРСК Сибири" | "Кузбассэнерго" | КТП-1000 кВА ООО ВГСС | 6/0,4 | 0 | 0 | 0 | 0
51261 | ПАО "МРСК Сибири" | "Кузбассэнерго" | ТП-16 шахтовая | 6/0,4 | 0 | 0 | 0 | 0
51262 | ПАО "МРСК Сибири" | "Кузбассэнерго" | КТП-250 кВА (ООО Вектор) | 6/0,4 | 0 | 0 | 0 | 0
51263 | ПАО "МРСК Сибири" | "Кузбассэнерго" | ТП Мегафон -25 (П) ф.6-30 | 6/0,4 | 0 | 0 | 0 | 0
51264 | ПАО "МРСК Сибири" | "Кузбассэнерго" | ТП-05П Ф.10-3-Я ПС Литвиновская | 10/0,4 | 0 | 0 | 0 | 0
51265 | ПАО "МРСК Сибири" | "Кузбассэнерго" | ТП-1 ФИЛ-Л 'СЭМИ' Ф 10-2 КТП-1 (Потр.) | 10/0,4 | 0 | 0 | 0 | 0
51266 | ПАО "МРСК Сибири" | "Кузбассэнерго" | КТП-11-100 ИП Рябченко | 10/0,4 | 0 | 0 | 0 | 0
51267 | ПАО "МРСК Сибири" | "Кузбассэнерго" | КТП-11-160 кВа Михайлов | 10/0,4 | 0 | 0 | 0 | 0
51268 | ПАО "МРСК Сибири" | "Кузбассэнерго" | КТП-12-63 ТСЖ Метелица | 10/0,4 | 0 | 0 | 0 | 0
51269 | ПАО "МРСК Сибири" | "Кузбассэнерго" | КТП-17-63кВА с/о Прогресс | 10/0,4 | 0 | 0 | 0 | 0
51270 | ПАО "МРСК Сибири" | "Кузбассэнерго" | КТП-25 кВа-скважина МУП ЖКХ | 10/0,4 | 0 | 0 | 0 | 0
51271 | ПАО "МРСК Сибири" | "Кузбассэнерго" | КТП-5-160 ООО МТЗ Сибирь | 10/0,4 | 0 | 0 | 0 | 0
51272 | ПАО "МРСК Сибири" | "Кузбассэнерго" | КТП-6-100 Буревестник | 10/0,4 | 0 | 0 | 0 | 0
51273 | ПАО "МРСК Сибири" | "Кузбассэнерго" | КТП-7-100 ОАО Сосновский | 10/0,4 | 0 | 0 | 0 | 0
51274 | ПАО "МРСК Сибири" | "Кузбассэнерго" | ЗТП2-2*630 ф.л.Ермолин | 10/0,4 | 0 | 0 | 0 | 0
51275 | ПАО "МРСК Сибири" | "Кузбассэнерго" | КТП-18-160 (фл Карнаухов) | 10/0,4 | 0 | 0 | 0 | 0
51276 | ПАО "МРСК Сибири" | "Кузбассэнерго" | КТП-5(2)-400 ф.л.Колосков,Хомяков(отдых | 10/0,4 | 0 | 0 | 0 | 0
51277 | ПАО "МРСК Сибири" | "Кузбассэнерго" | КТП-8-25 (Терс.мин.вода-МУП ЖКХ) | 10/0,4 | 0 | 0 | 0 | 0
51278 | ПАО "МРСК Сибири" | "Кузбассэнерго" | ТПМК-13-250 (с/о Славино) | 10/0,4 | 0 | 0 | 0 | 0
51279 | ПАО "МРСК Сибири" | "Кузбассэнерго" | ТП-Б/Н-63кВа д.2018 | 10/0,4 | 0 | 0 | 0 | 0
51280 | ПАО "МРСК Сибири" | "Кузбассэнерго" | ТП-К75 ¦ Ф: 10-12-Г ¦ | 10/0,4 | 0 | 0 | 0 | 0
51281 | ПАО "МРСК Сибири" | "Кузбассэнерго" | ТП 10-0,23 кВ потребительская Ф: 10-2-М | 10/0,4 | 0 | 0 | 0 | 0
51282 | ПАО "МРСК Сибири" | "Кузбассэнерго" | ТП-б/н потр.25 кВа Белсах-2¦ Ф: 10-28-И | 10/0,4 | 0 | 0 | 0 | 0
51283 | ПАО "МРСК Сибири" | "Кузбассэнерго" | Ф-10-10 УТП 417П | 10/0,4 | 0 | 0 | 0 | 0
51284 | ПАО "МРСК Сибири" | "Кузбассэнерго" | ТП 178П ¦ Ф: 10-13-К | 10/0,4 | 0 | 0 | 0 | 0
51285 | ПАО "МРСК Сибири" | "Кузбассэнерго" | ТП 184П ¦ Ф: 10-13-К | 10/0,4 | 0 | 0 | 0 | 0
51286 | ПАО "МРСК Сибири" | "Кузбассэнерго" | ТП 163П ¦ Ф: 10-4-Ж | 10/0,4 | 0 | 0 | 0 | 0
51287 | ПАО "МРСК Сибири" | "Кузбассэнерго" | ТП-045П ф.10-3-М | 10/0,4 | 0 | 0 | 0 | 0
51288 | ПАО "МРСК Сибири" | "Кузбассэнерго" | ТП-125П ф.10-12-К | 10/0,4 | 0 | 0 | 0 | 0
51289 | ПАО "МРСК Сибири" | "Кузбассэнерго" | ТП-173П ф.10-12-К | 10/0,4 | 0 | 0 | 0 | 0
51290 | ПАО "МРСК Сибири" | "Кузбассэнерго" | ТП-006П ф.10-6-С | 10/0,4 | 0 | 0 | 0 | 0
51291 | ПАО "МРСК Сибири" | "Кузбассэнерго" | ТП-181П ф.10-6-С | 10/0,4 | 0 | 0 | 0 | 0
51292 | ПАО "МРСК Сибири" | "Кузбассэнерго" | ТП-057П ф.10-6-С | 10/0,4 | 0 | 0 | 0 | 0
51293 | ПАО "МРСК Сибири" | "Кузбассэнерго" | ТП-060П ф.10-6-С | 10/0,4 | 0 | 0 | 0 | 0
51294 | ПАО "МРСК Сибири" | "Кузбассэнерго" | ТП КУП -153 ¦ Ф: 10-5-Р | 10/0,4 | 0 | 0 | 0 | 0
51295 | ПАО "МРСК Сибири" | "Кузбассэнерго" | КТП-420П ф.10-6-А (Потр.) | 10/0,4 | 0 | 0 | 0 | 0
51296 | ПАО "МРСК Сибири" | "Кузбассэнерго" | потр.ТП 2271 ООО ЯсПол скважина 25кВА | 10/0,4 | 0 | 0 | 0 | 0
51297 | ПАО "МРСК Сибири" | "Кузбассэнерго" | потр.ТП 9900_5,Прокопэнерго Быт, Ключи | 10/0,4 | 0 | 0 | 0 | 0
51298 | ПАО "МРСК Сибири" | "Кузбассэнерго" | ТП-64 п.лаг | 10/0,4 | 0 | 0 | 0 | 0
51299 | ПАО "МРСК Сибири" | "Кузбассэнерго" | КТП 400 КВА ПГК Простор | 10/0,4 | 0 | 0 | 0 | 0
51300 | ПАО "МРСК Сибири" | "Кузбассэнерго" | КТП 65 КВА Рыбкин | 10/0,4 | 0 | 0 | 0 | 0
51301 | ПАО "МРСК Сибири" | "Кузбассэнерго" | ТП-40 кВа Кунгуров | 10/0,4 | 0 | 0 | 0 | 0
51302 | ПАО "МРСК Сибири" | "Кузбассэнерго" | КТП-9-25кВА (Вымпел-Коммуникации) | 10/0,4 | 0 | 0 | 0 | 0
51303 | ПАО "МРСК Сибири" | "Кузбассэнерго" | ТП- 25 кВа Беспалов (Потребительская) | 10/0,4 | 0 | 0 | 0 | 0
51304 | ПАО "МРСК Сибири" | "Кузбассэнерго" | ЦРП-2 Ф 6-15-22 | 6 | 0 | 0 | 0 | 0
51305 | ПАО "МРСК Сибири" | "Кузбассэнерго" | ЯКНО -10 кВ | 10 | 0 | 0 | 0 | 0
51306 | ПАО "МРСК Сибири" | "Кузбассэнерго" | ТП-63 кВА (Кириленко) | 6/0,4 | 0 | 0 | 0 | 0
51307 | ПАО "МРСК Сибири" | "Кузбассэнерго" | ТП-Н-400 (ГИК) | 6/0,4 | 0 | 0 | 0 | 0
51308 | ПАО "МРСК Сибири" | "Кузбассэнерго" | ТП-160 Байд Автобаза | 6/0,4 | 0 | 0 | 0 | 0
51309 | ПАО "МРСК Сибири" | "Кузбассэнерго" | ТП-100"Для Вас" | 6/0,4 | 0 | 0 | 0 | 0
51310 | ПАО "МРСК Сибири" | "Кузбассэнерго" | ТП-400 кВА (Святогор) | 6/0,4 | 0 | 0 | 0 | 0
51311 | ПАО "МРСК Сибири" | "Кузбассэнерго" | ТП-400 ГСК"Жигули" | 6/0,4 | 0 | 0 | 0 | 0
51312 | ПАО "МРСК Сибири" | "Кузбассэнерго" | ТП-630кВА МЛПУ "ГКБ №5" | 6/0,4 | 0 | 0 | 0 | 0
51313 | ПАО "МРСК Сибири" | "Кузбассэнерго" | ТП-400 кВА ООО ТП-К "Золотое крыло" | 6/0,4 | 0 | 0 | 0 | 0
51314 | ПАО "МРСК Сибири" | "Кузбассэнерго" | РП Водозабор (г/у 12) | 6/0,4 | 0 | 0 | 0 | 0
51315 | ПАО "МРСК Сибири" | "Кузбассэнерго" | ТП-001 | 6/0,4 | 0 | 0 | 0 | 0
51316 | ПАО "МРСК Сибири" | "Кузбассэнерго" | ТП-ЭКСПЕРТИЗА Ф 78 Т Т-Р СН (ПОТР) | 6/0,4 | 0 | 0 | 0 | 0
51317 | ПАО "МРСК Сибири" | "Кузбассэнерго" | ЯЧ.6-261 КЕМЕРОВОЭЛЕКТРОМОНТАЖ | 6/0,4 | 0 | 0 | 0 | 0
51318 | ПАО "МРСК Сибири" | "Кузбассэнерго" | Н8Т ХВО ПАН.2 МТС | 6/0,4 | 0 | 0 | 0 | 0
51319 | ПАО "МРСК Сибири" | "Кузбассэнерго" | ТП-СИБСПЕЦЭНЕРГОСЕРВ Ф Ш 12 Р СН (ПОТР) | 6/0,4 | 0 | 0 | 0 | 0
51320 | ПАО "МРСК Сибири" | "Кузбассэнерго" | ТП-ЭН.СТР.КОМ СИБИРИ Ф Ш 12 Р СН (ПОТР) | 6/0,4 | 0 | 0 | 0 | 0
51321 | ПАО "МРСК Сибири" | "Кузбассэнерго" | Секция 17 Н | 6/0,4 | 0 | 0 | 0 | 0
51322 | ПАО "МРСК Сибири" | "Кузбассэнерго" | ТП-КУЗБАССЭНЕРГОМОНТАЖ Ф Ш 12 Р СН(ПОТР) | 6/0,4 | 0 | 0 | 0 | 0
51323 | ПАО "МРСК Сибири" | "Кузбассэнерго" | ТП-248П(Потребительский) | 6/0,4 | 0 | 0 | 0 | 0
51324 | ПАО "МРСК Сибири" | "Кузбассэнерго" | ТП-329П(Потребительский) | 6/0,4 | 0 | 0 | 0 | 0
51325 | ПАО "МРСК Сибири" | "Кузбассэнерго" | ТП-328П(Потребительский) | 6/0,4 | 0 | 0 | 0 | 0
51326 | ПАО "МРСК Сибири" | "Кузбассэнерго" | ТП-100 кВА СНТ "Тополек" | 6/0,4 | 0 | 0 | 0 | 0
51327 | ПАО "МРСК Сибири" | "Кузбассэнерго" | КТП-160кВА-СНТ"Иволга" | 6/0,4 | 0 | 0 | 0 | 0
51328 | ПАО "МРСК Сибири" | "Кузбассэнерго" | КТП-25 кВА-Вымпелком | 6/0,4 | 0 | 0 | 0 | 0
51329 | ПАО "МРСК Сибири" | "Кузбассэнерго" | КТП-3-100 Ф/Х. Бучнева | 6/0,4 | 0 | 0 | 0 | 0
51330 | ПАО "МРСК Сибири" | "Кузбассэнерго" | ТП-10-25кВА-ОАО"КЭК" | 6/0,4 | 0 | 0 | 0 | 0
51331 | ПАО "МРСК Сибири" | "Кузбассэнерго" | ПС № 48 (ЕЭТ) | 6/0,4 | 0 | 0 | 0 | 0
51332 | ПАО "МРСК Сибири" | "Кузбассэнерго" | ПС-№ 48 (ЕЭТ) | 6/0,4 | 0 | 0 | 0 | 0
51333 | ПАО "МРСК Сибири" | "Кузбассэнерго" | ТП-Б/Н-63кВа-КРУ-Взрывпром | 6/0,4 | 0 | 0 | 0 | 0
51334 | ПАО "МРСК Сибири" | "Кузбассэнерго" | ТП-400 кВа-СКЛ.ОБОР-Я | 6/0,4 | 0 | 0 | 0 | 0
51335 | ПАО "МРСК Сибири" | "Кузбассэнерго" | ТП-Б/Н 630ква-Таежный | 6/0,4 | 0 | 0 | 0 | 0
51336 | ПАО "МРСК Сибири" | "Кузбассэнерго" | ТП-Б/Н 630ПОТ-ПромСтройРесурс | 6/0,4 | 0 | 0 | 0 | 0
51337 | ПАО "МРСК Сибири" | "Кузбассэнерго" | ТП-Б/Н-250-ТАЕЖНЫЙ | 6/0,4 | 0 | 0 | 0 | 0
51338 | ПАО "МРСК Сибири" | "Кузбассэнерго" | ТП-160кВа-Спутник | 6/0,4 | 0 | 0 | 0 | 0
51339 | ПАО "МРСК Сибири" | "Кузбассэнерго" | ТП-Б/Н-160-УТС | 6/0,4 | 0 | 0 | 0 | 0
51340 | ПАО "МРСК Сибири" | "Кузбассэнерго" | ТП-Б/Н-250-БПЖТ | 6/0,4 | 0 | 0 | 0 | 0
51341 | ПАО "МРСК Сибири" | "Кузбассэнерго" | ТП-Б/Н-320-КИСЛОР | 6/0,4 | 0 | 0 | 0 | 0
51342 | ПАО "МРСК Сибири" | "Кузбассэнерго" | ТП-Б/Н-400-БЕЛГОС | 6/0,4 | 0 | 0 | 0 | 0
51343 | ПАО "МРСК Сибири" | "Кузбассэнерго" | ТП-Б/Н-63-Перекросток Ойл | 6/0,4 | 0 | 0 | 0 | 0
51344 | ПАО "МРСК Сибири" | "Кузбассэнерго" | ТП-Б/Н-СТО | 6/0,4 | 0 | 0 | 0 | 0
51345 | ПАО "МРСК Сибири" | "Кузбассэнерго" | ТП-Б/Н-160КВА Сады Березка2 | 6/0,4 | 0 | 0 | 0 | 0
51346 | ПАО "МРСК Сибири" | "Кузбассэнерго" | ТП-Б/Н-Сады 2 | 6/0,4 | 0 | 0 | 0 | 0
51347 | ПАО "МРСК Сибири" | "Кузбассэнерго" | ТП-Б/Н-160кВа Шахта Беловская | 6/0,4 | 0 | 0 | 0 | 0
51348 | ПАО "МРСК Сибири" | "Кузбассэнерго" | КТП-100 кВа Металлист | 6/0,4 | 0 | 0 | 0 | 0
51349 | ПАО "МРСК Сибири" | "Кузбассэнерго" | ТП-63 кВА АЗС | 6/0,4 | 0 | 0 | 0 | 0
51350 | ПАО "МРСК Сибири" | "Кузбассэнерго" | ТП-2*400-БЕЛГОС | 6/0,4 | 0 | 0 | 0 | 0
51351 | ПАО "МРСК Сибири" | "Кузбассэнерго" | ТП-Б/Н-250-Прозоров | 6/0,4 | 0 | 0 | 0 | 0
51352 | ПАО "МРСК Сибири" | "Кузбассэнерго" | ТП-Б/Н-400КВА Кислородка | 6/0,4 | 0 | 0 | 0 | 0
51353 | ПАО "МРСК Сибири" | "Кузбассэнерго" | ТП-Б/Н-630-РТП | 6/0,4 | 0 | 0 | 0 | 0
51354 | ПАО "МРСК Сибири" | "Кузбассэнерго" | ТП-25 потр Мегафон ¦ Ф: 6-13 | 6/0,4 | 0 | 0 | 0 | 0
51355 | ПАО "МРСК Сибири" | "Кузбассэнерго" | ТП-400кВА Кристалл ¦ Ф: 6-13 | 6/0,4 | 0 | 0 | 0 | 0
51356 | ПАО "МРСК Сибири" | "Кузбассэнерго" | ТП-б/н Ф-6-12-ДСФ (ПОТР) | 6/0,4 | 0 | 0 | 0 | 0
51357 | ПАО "МРСК Сибири" | "Кузбассэнерго" | ТП-ООО ТК АЗС №10¦ Ф: 6-12-ДСФ | 6/0,4 | 0 | 0 | 0 | 0
51358 | ПАО "МРСК Сибири" | "Кузбассэнерго" | ТП-27¦ Ф: 6-20-П | 6/0,4 | 0 | 0 | 0 | 0
51359 | ПАО "МРСК Сибири" | "Кузбассэнерго" | ТП-N61 Р-3¦ Ф: 6-10 | 6/0,4 | 0 | 0 | 0 | 0
51360 | ПАО "МРСК Сибири" | "Кузбассэнерго" | ТП-N77 ЖДЦ ¦ Ф: 6-18 | 6/0,4 | 0 | 0 | 0 | 0
51361 | ПАО "МРСК Сибири" | "Кузбассэнерго" | Т-400 КВА N2 ИП ПЕТРОВ В.М. ¦ Ф: 6-4 | 6/0,4 | 0 | 0 | 0 | 0
51362 | ПАО "МРСК Сибири" | "Кузбассэнерго" | ТП-400 КВА N2 КУЗБАСС МАСТЕРФАЙБР¦Ф: 6-4 | 6/0,4 | 0 | 0 | 0 | 0
51363 | ПАО "МРСК Сибири" | "Кузбассэнерго" | КТП-63 кВА Плохих | 6/0,4 | 0 | 0 | 0 | 0
51364 | ПАО "МРСК Сибири" | "Кузбассэнерго" | КТПН-160 кВА (НДСК) | 6/0,4 | 0 | 0 | 0 | 0
51365 | ПАО "МРСК Сибири" | "Кузбассэнерго" | КТП 100 кВА Кушнир Г.В. | 6/0,4 | 0 | 0 | 0 | 0
51366 | ПАО "МРСК Сибири" | "Кузбассэнерго" | КТП-250 кВА Канам Сибсервис | 6/0,4 | 0 | 0 | 0 | 0
51367 | ПАО "МРСК Сибири" | "Кузбассэнерго" | КТП-250 кВА Копекс-Рус | 6/0,4 | 0 | 0 | 0 | 0
51368 | ПАО "МРСК Сибири" | "Кузбассэнерго" | КТП-1000 кВА ООО ВГСС | 6/0,4 | 0 | 0 | 0 | 0
51369 | ПАО "МРСК Сибири" | "Кузбассэнерго" | КТП-630 кВА МЛПУ "ГКБ № 5" | 6/0,4 | 0 | 0 | 0 | 0
51370 | ПАО "МРСК Сибири" | "Кузбассэнерго" | ТСН1 | 6/0,4 | 0 | 0 | 0 | 0
51371 | ПАО "МРСК Сибири" | "Кузбассэнерго" | КТП-100 кВа Медведев | 6/0,4 | 0 | 0 | 0 | 0
51372 | ПАО "МРСК Сибири" | "Кузбассэнерго" | КТП 630 кВА ФЛ Ногих В.Р. | 6/0,4 | 0 | 0 | 0 | 0
51373 | ПАО "МРСК Сибири" | "Кузбассэнерго" | КТП-200 кВА Суставов | 6/0,4 | 0 | 0 | 0 | 0
51374 | ПАО "МРСК Сибири" | "Кузбассэнерго" | ТСН-3 ПС 110кВ Анжерская | 6/0,4 | 0 | 0 | 0 | 0
51375 | ПАО "МРСК Сибири" | "Кузбассэнерго" | ТСН-5 ПС 110кВ Анжерская | 6/0,4 | 0 | 0 | 0 | 0
51376 | ПАО "МРСК Сибири" | "Кузбассэнерго" | ТСН-4 ПС 110кВ Анжерская | 6/0,4 | 0 | 0 | 0 | 0
51377 | ПАО "МРСК Сибири" | "Кузбассэнерго" | КТП 555 | 6/0,4 | 0 | 0 | 0 | 0
51378 | ПАО "МРСК Сибири" | "Кузбассэнерго" | В/В учет на опоре (производство) | 6/0,4 | 0 | 0 | 0 | 0
51379 | ПАО "МРСК Сибири" | "Кузбассэнерго" | КТП-100 Швалев (ж.д.) | 6/0,4 | 0 | 0 | 0 | 0
51380 | ПАО "МРСК Сибири" | "Кузбассэнерго" | КТП-250 кВА п/л"Монтажник"(школа-инт.66) | 6/0,4 | 0 | 0 | 0 | 0
51381 | ПАО "МРСК Сибири" | "Кузбассэнерго" | КТП-630(АБЗ-1 | 6/0,4 | 0 | 0 | 0 | 0
51382 | ПАО "МРСК Сибири" | "Кузбассэнерго" | КТП-400 Прохоренко | 6/0,4 | 0 | 0 | 0 | 0
51383 | ПАО "МРСК Сибири" | "Кузбассэнерго" | КТПН-100 ЧП Морозиков | 6/0,4 | 0 | 0 | 0 | 0
51384 | ПАО "МРСК Сибири" | "Кузбассэнерго" | КТПН-250 кВа "Трамвайные пути ГЭТ" | 6/0,4 | 0 | 0 | 0 | 0
51385 | ПАО "МРСК Сибири" | "Кузбассэнерго" | ТП ПРС-2 25кВА | 6/0,4 | 0 | 0 | 0 | 0
51386 | ПАО "МРСК Сибири" | "Кузбассэнерго" | ПНС-16 | 6/0,4 | 0 | 0 | 0 | 0
51387 | ПАО "МРСК Сибири" | "Кузбассэнерго" | ПНС-11 | 6/0,4 | 0 | 0 | 0 | 0
51388 | ПАО "МРСК Сибири" | "Кузбассэнерго" | ТП- КТП-25 (пот. Агарин) | 6/0,4 | 0 | 0 | 0 | 0
51389 | ПАО "МРСК Сибири" | "Кузбассэнерго" | КТП: Т-250-1(ПС Бунгурская) | 6/0,4 | 0 | 0 | 0 | 0
51390 | ПАО "МРСК Сибири" | "Кузбассэнерго" | КТП-630 кВа Енусов | 6/0,4 | 0 | 0 | 0 | 0
51391 | ПАО "МРСК Сибири" | "Кузбассэнерго" | ТП-6кВ Очистные 1 (Потребительская) | 6/0,4 | 0 | 0 | 0 | 0
51392 | ПАО "МРСК Сибири" | "Кузбассэнерго" | ТП-6кВ Очистные 2 (Потребительская) | 6/0,4 | 0 | 0 | 0 | 0
51393 | ПАО "МРСК Сибири" | "Кузбассэнерго" | КТП-16 кВа Рвачева (Потребительская) | 6/0,4 | 0 | 0 | 0 | 0
51394 | ПАО "МРСК Сибири" | "Кузбассэнерго" | ТП-Немыря 100 кВА (Потребите) | 6/0,4 | 0 | 0 | 0 | 0
51395 | ПАО "МРСК Сибири" | "Кузбассэнерго" | ТП 15 'ТЕХСНАБ' Ф 6-10 (Потр.) | 6/0,4 | 0 | 0 | 0 | 0
51396 | ПАО "МРСК Сибири" | "Кузбассэнерго" | ТП-ЦИ-009 | 6/0,4 | 0.063 | 0.0017568 | 0 | 0
51397 | ПАО "МРСК Сибири" | "Кузбассэнерго" | ТП-515 | 6/0,4 | 0.063 | 0.0026054 | 0 | 0
51398 | ПАО "МРСК Сибири" | "Кузбассэнерго" | ТП-123 | 6/0,4 | 0.063 | 0.0027187 | 0.015 | 0.015
51399 | ПАО "МРСК Сибири" | "Кузбассэнерго" | ТП-124 | 6/0,4 | 0.063 | 0.0022845 | 0 | 0
51400 | ПАО "МРСК Сибири" | "Кузбассэнерго" | ТП-Ю-3-048 | 10/0,4 | 0.025 | 0.016507 | 0 | 0
51401 | ПАО "МРСК Сибири" | "Кузбассэнерго" | ТП-249 | 10/0,4 | 0.025 | 0.019664 | 0 | 0
51402 | ПАО "МРСК Сибири" | "Кузбассэнерго" | ТП-Ю-0-060 | 10/0,4 | 0.025 | 0.0091643 | 0 | 0
51403 | ПАО "МРСК Сибири" | "Кузбассэнерго" | ТП-130 | 10/0,4 | 0.025 | 0.00065419 | 0 | 0.05
51404 | ПАО "МРСК Сибири" | "Кузбассэнерго" | ТП-510 | 10/0,4 | 0.063 | 0.0026054 | 0.005 | 0.005
51405 | ПАО "МРСК Сибири" | "Кузбассэнерго" | ТП-509 | 10/0,4 | 0.063 | 0.012086 | 0 | 0
51406 | ПАО "МРСК Сибири" | "Кузбассэнерго" | ТП-Ю-0-069 | 10/0,4 | 0.063 | 0.0015142 | 0 | 0
51407 | ПАО "МРСК Сибири" | "Кузбассэнерго" | ТП-180 | 10/0,4 | 0.1 | 0.00025941 | 0.006 | 0.01
51408 | ПАО "МРСК Сибири" | "Кузбассэнерго" | ТП-514 | 10/0,4 | 0.025 | 0 | 0.0148 | 0.0148
51409 | ПАО "МРСК Сибири" | "Кузбассэнерго" | ТП-602 | 10/0,4 | 0.063 | 0 | 0 | 0
51410 | ПАО "МРСК Сибири" | "Кузбассэнерго" | ТП-339 | 10/0,4 | 0.16 | 0 | 0 | 0
51411 | ПАО "МРСК Сибири" | "Кузбассэнерго" | СТП-002 н.п.Верх-Чебула | 10/0,4 | 0.04 | 0 | 0 | 0
51412 | ПАО "МРСК Сибири" | "Кузбассэнерго" | СТП-087 н.п.Покровка | 10/0,4 | 0.04 | 0 | 0 | 0
51413 | ПАО "МРСК Сибири" | "Кузбассэнерго" | СТП-208 н.п.Чумай | 10/0,4 | 0.04 | 0 | 0 | 0
51414 | ПАО "МРСК Сибири" | "Кузбассэнерго" | ТП-Ю-4-085_Ф-10-4-Ш (63 кВА) | 10/0,4 | 0.063 | 0 | 0 | 0
51415 | ПАО "МРСК Сибири" | "Кузбассэнерго" | ТП-518 | 10/0,4 | 0.04 | 0 | 0.015 | 0.015
51416 | ПАО "МРСК Сибири" | "Кузбассэнерго" | ТП-153 | 6/0,4 | 0.25 | 0.022681 | 0 | 0.002
51417 | ПАО "МРСК Сибири" | "Кузбассэнерго" | ТП-047 | 6/0,4 | 0.4 | 0.082034 | 0 | 0.01
51418 | ПАО "МРСК Сибири" | "Кузбассэнерго" | ТП-089 | 6/0,4 | 0.1 | 0.01862 | 0 | 0
51419 | ПАО "МРСК Сибири" | "Кузбассэнерго" | ТП-91 (Ордж.) | 6/0,4 | 0.18 | 0.027787 | 0 | 0
51420 | ПАО "МРСК Сибири" | "Кузбассэнерго" | ТП-37 | 6/0,4 | 0.1 | 0.0047654 | 0.01 | 0.01
51421 | ПАО "МРСК Сибири" | "Кузбассэнерго" | ТП-40 | 6/0,4 | 0.4 | 0.050267 | 0 | 0
51422 | ПАО "МРСК Сибири" | "Кузбассэнерго" | ТП-310 | 6/0,4 | 0.18 | 0.0029453 | 0 | 0
51423 | ПАО "МРСК Сибири" | "Кузбассэнерго" | ТП-500 | 6/0,4 | 0.16 | 0.033219 | 0 | 0
51424 | ПАО "МРСК Сибири" | "Кузбассэнерго" | ТП-442 | 6/0,4 | 0.16 | 0.069148 | 0 | 0
51425 | ПАО "МРСК Сибири" | "Кузбассэнерго" | ТП-443 | 6/0,4 | 0.16 | 0.0051542 | 0.01 | 0.01
51426 | ПАО "МРСК Сибири" | "Кузбассэнерго" | ТП-017 | 6/0,4 | 0.25 | 0.0015614 | 0.005 | 0.005
51427 | ПАО "МРСК Сибири" | "Кузбассэнерго" | ТП-Ю-3-033 | 6/0,4 | 0.4 | 0.057272 | 0 | 0
51428 | ПАО "МРСК Сибири" | "Кузбассэнерго" | ТП-Ю-3-4 (ТСН-4 ПС Мысковская) | 6/0,4 | 0.25 | 0.0037382 | 0 | 0
51429 | ПАО "МРСК Сибири" | "Кузбассэнерго" | ТП-131 | 6/0,4 | 0.25 | 0.0024798 | 0 | 0
51430 | ПАО "МРСК Сибири" | "Кузбассэнерго" | ТП-139 | 6/0,4 | 0.25 | 0.012328 | 0 | 0
51431 | ПАО "МРСК Сибири" | "Кузбассэнерго" | ТП-132 | 6/0,4 | 0.25 | 0.0019338 | 0.015 | 0.015
51432 | ПАО "МРСК Сибири" | "Кузбассэнерго" | ТП-120 | 6/0,4 | 0.4 | 0.14953 | 0 | 0
51433 | ПАО "МРСК Сибири" | "Кузбассэнерго" | ТП-133 | 6/0,4 | 0.25 | 0.017074 | 0 | 0
51434 | ПАО "МРСК Сибири" | "Кузбассэнерго" | ТП-136 | 6/0,4 | 0.25 | 0.010193 | 0.005 | 0.005
51435 | ПАО "МРСК Сибири" | "Кузбассэнерго" | ТП-134 | 6/0,4 | 0.25 | 0.0040526 | 0.0459 | 0.0459
51436 | ПАО "МРСК Сибири" | "Кузбассэнерго" | ТП-119 | 6/0,4 | 0.4 | 0.19024 | 0 | 0
51437 | ПАО "МРСК Сибири" | "Кузбассэнерго" | ТП-501 | 6/0,4 | 0.25 | 0.0078173 | 0 | 0
51438 | ПАО "МРСК Сибири" | "Кузбассэнерго" | ТП-440 | 6/0,4 | 0.1 | 0.00068959 | 0.015 | 0.015
51439 | ПАО "МРСК Сибири" | "Кузбассэнерго" | ТП-502 | 6/0,4 | 0.25 | 0.014726 | 0 | 0.015
51440 | ПАО "МРСК Сибири" | "Кузбассэнерго" | ТП-444 | 6/0,4 | 0.1 | 0.0077644 | 0 | 0
51441 | ПАО "МРСК Сибири" | "Кузбассэнерго" | ТП-015 | 6/0,4 | 0.025 | 0.0029075 | 0.0105 | 0
51442 | ПАО "МРСК Сибири" | "Кузбассэнерго" | ТП-732_Ф-6-7-ЛК | 6/0,4 | 0.4 | 0.030505 | 0 | 0
51443 | ПАО "МРСК Сибири" | "Кузбассэнерго" | ТП-Ю-0-031 | 6/0,4 | 0.025 | 0.014948 | 0 | 0
51444 | ПАО "МРСК Сибири" | "Кузбассэнерго" | ТП-140 | 6/0,4 | 1 | 0.14879 | 0 | 0
51445 | ПАО "МРСК Сибири" | "Кузбассэнерго" | ТП-142 | 6/0,4 | 0.25 | 0.0021712 | 0.015 | 0.015
51446 | ПАО "МРСК Сибири" | "Кузбассэнерго" | ТП-143 | 6/0,4 | 0.25 | 0.0039082 | 0 | 0
51447 | ПАО "МРСК Сибири" | "Кузбассэнерго" | ТП-Ю-1-003 | 6/0,4 | 0.063 | 0.034266 | 0.01 | 0.01
51448 | ПАО "МРСК Сибири" | "Кузбассэнерго" | ТП-Ю-1-047 | 6/0,4 | 0.1 | 0.024958 | 0 | 0
51449 | ПАО "МРСК Сибири" | "Кузбассэнерго" | ТП-Ю-1-080 | 6/0,4 | 0.16 | 0.075605 | 0 | 0
51450 | ПАО "МРСК Сибири" | "Кузбассэнерго" | ТП-756_Ф-6-7-ЛК | 6/0,4 | 0.1 | 0.029311 | 0 | 0
51451 | ПАО "МРСК Сибири" | "Кузбассэнерго" | ТП-056 | 6/0,4 | 0.025 | 0.0036604 | 0.015 | 0.015
51452 | ПАО "МРСК Сибири" | "Кузбассэнерго" | ТП-132 (Ордж) | 6/0,4 | 0.25 | 0.047748 | 0 | 0
51453 | ПАО "МРСК Сибири" | "Кузбассэнерго" | ТП-108 (Куйб.) | 6/0,4 | 3.2 | 0.06999 | 0 | 0
51454 | ПАО "МРСК Сибири" | "Кузбассэнерго" | ТП-135 (Ордж) | 6/0,4 | 0.25 | 0.038626 | 0 | 0
51455 | ПАО "МРСК Сибири" | "Кузбассэнерго" | ТП-107_Ф-6-31-П_ПС Шахтовая (Куйб.) | 6/0,4 | 0.16 | 0.039773 | 0 | 0
51456 | ПАО "МРСК Сибири" | "Кузбассэнерго" | ТП-Ю-3-046 | 6/0,4 | 0.4 | 0.0062021 | 0 | 0
51457 | ПАО "МРСК Сибири" | "Кузбассэнерго" | ТП-ЦИ-136 | 6/0,4 | 0.1 | 0.016142 | 0 | 0
51458 | ПАО "МРСК Сибири" | "Кузбассэнерго" | ТП-ЦИ-134 | 6/0,4 | 0.4 | 0 | 0 | 0
51459 | ПАО "МРСК Сибири" | "Кузбассэнерго" | ТП-Ю-0-050 | 6/0,4 | 0.025 | 0.0030189 | 0 | 0
51460 | ПАО "МРСК Сибири" | "Кузбассэнерго" | ТП-52/1 Ордж. | 6/0,4 | 0.4 | 0.029083 | 0 | 0
51461 | ПАО "МРСК Сибири" | "Кузбассэнерго" | ТП-Ю-3-045 | 6/0,4 | 1.26 | 0.022091 | 0 | 0
51462 | ПАО "МРСК Сибири" | "Кузбассэнерго" | ТП-136 (Ордж.) | 6/0,4 | 0.16 | 0.0030609 | 0 | 0
51463 | ПАО "МРСК Сибири" | "Кузбассэнерго" | ТП-109 (Куйб.) | 6/0,4 | 0.1 | 0.0038685 | 0 | 0
51464 | ПАО "МРСК Сибири" | "Кузбассэнерго" | ТП-099_Ф-6-9П | 6/0,4 | 0.1 | 0.013531 | 0 | 0
51465 | ПАО "МРСК Сибири" | "Кузбассэнерго" | ТП-111 (Куйб.) | 6/0,4 | 0.04 | 0.0021589 | 0 | 0
51466 | ПАО "МРСК Сибири" | "Кузбассэнерго" | ТП-137 (Ордж.) | 6/0,4 | 0.16 | 0.018087 | 0 | 0
51467 | ПАО "МРСК Сибири" | "Кузбассэнерго" | ТП-Ю-2-112 | 6/0,4 | 0.25 | 0.014857 | 0 | 0
51468 | ПАО "МРСК Сибири" | "Кузбассэнерго" | ТП-112 (Куйб.) | 6/0,4 | 0.04 | 0.0021098 | 0 | 0
51469 | ПАО "МРСК Сибири" | "Кузбассэнерго" | ТП-113 (Куйб.) | 6/0,4 | 0.04 | 0.0088028 | 0 | 0
51470 | ПАО "МРСК Сибири" | "Кузбассэнерго" | ТП-114 (Куйб.) | 6/0,4 | 0.04 | 0.0025261 | 0.015 | 0.015
51471 | ПАО "МРСК Сибири" | "Кузбассэнерго" | ТП-Ю-0-061 | 6/0,4 | 0.1 | 0.0082081 | 0 | 0
51472 | ПАО "МРСК Сибири" | "Кузбассэнерго" | ТП-ЦИ-023 | 6/0,4 | 0.1 | 0.00043802 | 0 | 0.01
51473 | ПАО "МРСК Сибири" | "Кузбассэнерго" | ТП-ЦИ-032 | 6/0,4 | 0.063 | 0.0066137 | 0.01 | 0.008
51474 | ПАО "МРСК Сибири" | "Кузбассэнерго" | ТП-125 (Куйб) | 6/0,4 | 0.04 | 0.0011092 | 0 | 0
51475 | ПАО "МРСК Сибири" | "Кузбассэнерго" | ТП-094_Ф-6-6-К | 6/0,4 | 0.25 | 0 | 0 | 0
51476 | ПАО "МРСК Сибири" | "Кузбассэнерго" | ТП-Ю-0-059_Ф-6-4-Е | 6/0,4 | 0.04 | 0 | 0 | 0
51477 | ПАО "МРСК Сибири" | "Кузбассэнерго" | КТП 100кВа ОАО "Ногих" | 6/0,4 | 0 | 0 | 0 | 0
51478 | ПАО "МРСК Сибири" | "Кузбассэнерго" | ТП-потребит.-резерв дог.1607¦ Ф: 10-28-И | 10/0,4 | 0 | 0 | 0 | 0
51479 | ПАО "МРСК Сибири" | "Кузбассэнерго" | КТП-630кВА (абон.) | 6/0,4 | 0 | 0 | 0 | 0
51480 | ПАО "МРСК Сибири" | "Кузбассэнерго" | КТП-6кВ ТСН | 6/0,4 | 0 | 0 | 0 | 0
51481 | ПАО "МРСК Сибири" | "Кузбассэнерго" | ТП ЦОФ Березовская П2 | 6/0,4 | 0 | 0 | 0 | 0
51482 | ПАО "МРСК Сибири" | "Кузбассэнерго" | ТП-Строймаш (Потребительская) | 6/0,4 | 0 | 0 | 0 | 0
51483 | ПАО "МРСК Сибири" | "Кузбассэнерго" | ТП-63 кВА Мехралиев от 10-18-д (ПОТРЕБИ) | 10/0,4 | 0 | 0 | 0 | 0
51484 | ПАО "МРСК Сибири" | "Кузбассэнерго" | ПКУ ВВ СКЭК (Потребительский) | 10/0,4 | 0 | 0 | 0 | 0
51485 | ПАО "МРСК Сибири" | "Кузбассэнерго" | ТП-184 П Ф-10-3-С | 10/0,4 | 0 | 0 | 0 | 0
51486 | ПАО "МРСК Сибири" | "Кузбассэнерго" | ТП-123 П | 10/0,4 | 0 | 0 | 0 | 0
51487 | ПАО "МРСК Сибири" | "Кузбассэнерго" | КТП-250 (Сазыкин В.Е.) | 10/0,4 | 0 | 0 | 0 | 0
51488 | ПАО "МРСК Сибири" | "Кузбассэнерго" | ТП-63кВА ИП Бойко В.В Потребительская | 10/0,4 | 0 | 0 | 0 | 0
51489 | ПАО "МРСК Сибири" | "Кузбассэнерго" | ТП 418 п ПС Чебулинская 110/10 кв,Ф-10-5 | 10/0,4 | 0 | 0 | 0 | 0
51490 | ПАО "МРСК Сибири" | "Кузбассэнерго" | ТП-16 кВА (Криворучко) потреб | 10/0,4 | 0.16 | 0 | 0 | 0
51491 | ПАО "МРСК Сибири" | "Кузбассэнерго" | ТП-16 кВА Табачникова Н.А. | 10/0,4 | 0.16 | 0 | 0 | 0
51492 | ПАО "МРСК Сибири" | "Кузбассэнерго" | КТПН "Пихтовая" 35/0,4кВ | 35/0,4 | 0 | 0 | 0 | 0
51493 | ПАО "МРСК Сибири" | "Кузбассэнерго" | ТП 35/0,4 кВ Б/Н 250 кВа (Мереть ТП-1) | 35/0,4 | 0 | 0 | 0 | 0
51494 | ПАО "МРСК Сибири" | "Кузбассэнерго" | ТП-154П | 10/0,4 | 0 | 0 | 0 | 0
51495 | ПАО "МРСК Сибири" | "Кузбассэнерго" | ТП от Ф 10-3-Л (Либхер) ПОТР. | 10/0,4 | 0 | 0 | 0 | 0
51496 | ПАО "МРСК Сибири" | "Кузбассэнерго" | ТП 168 П Пс Чебулинская Ф-10-16 НК (ПОТ) | 10/0,4 | 0 | 0 | 0 | 0
51497 | ПАО "МРСК Сибири" | "Кузбассэнерго" | ТП-304 П 10/0,4 кв ПС Курск -Смоленская | 10/0,4 | 0 | 0 | 0 | 0
51498 | ПАО "МРСК Сибири" | "Кузбассэнерго" | РП-Большая Талда | 10/0,4 | 0 | 0 | 0 | 0
51499 | ПАО "МРСК Сибири" | "Кузбассэнерго" | РП-БТК | 6/0,4 | 0 | 0 | 0 | 0
51500 | ПАО "МРСК Сибири" | "Кузбассэнерго" | РП-Ильинский | 10/0,4 | 0 | 0 | 0 | 0
51501 | ПАО "МРСК Сибири" | "Кузбассэнерго" | РП-Кузедеевский | 10/0,4 | 0 | 0 | 0 | 0
51502 | ПАО "МРСК Сибири" | "Кузбассэнерго" | РП-Тальжино | 10/0,4 | 0 | 0 | 0 | 0
51503 | ПАО "МРСК Сибири" | "Кузбассэнерго" | РП-10 | 6/0,4 | 1.26 | 0 | 0 | 0
51504 | ПАО "МРСК Сибири" | "Кузбассэнерго" | РП-11 | 6/0,4 | 0.8 | 0 | 0 | 0
51505 | ПАО "МРСК Сибири" | "Кузбассэнерго" | РП-12 | 6/0,4 | 0.25 | 0 | 0 | 0
51506 | ПАО "МРСК Сибири" | "Кузбассэнерго" | РП-14 | 6/0,4 | 0.4 | 0 | 0 | 0
51507 | ПАО "МРСК Сибири" | "Кузбассэнерго" | РП-17 | 6/0,4 | 0.05 | 0 | 0 | 0
51508 | ПАО "МРСК Сибири" | "Кузбассэнерго" | РП-19 | 6/0,4 | 0 | 0 | 0 | 0
51509 | ПАО "МРСК Сибири" | "Кузбассэнерго" | РП-21 | 6/0,4 | 0.4 | 0 | 0 | 0
51510 | ПАО "МРСК Сибири" | "Кузбассэнерго" | РП-23 | 6/0,4 | 0.8 | 0 | 0 | 0
51511 | ПАО "МРСК Сибири" | "Кузбассэнерго" | РП-24 | 6/0,4 | 0.05 | 0 | 0 | 0
51512 | ПАО "МРСК Сибири" | "Кузбассэнерго" | РП-31 | 6/0,4 | 1.26 | 0 | 0 | 0
51513 | ПАО "МРСК Сибири" | "Кузбассэнерго" | РП-32 | 6/0,4 | 0.63 | 0 | 0 | 0
51514 | ПАО "МРСК Сибири" | "Кузбассэнерго" | РП-Центр здоровья | 10/0,4 | 3 | 0 | 0 | 0
51515 | ПАО "МРСК Сибири" | "Кузбассэнерго" | РП-Пичугино | 10/0,4 | 0 | 0 | 0 | 0
51516 | ПАО "МРСК Сибири" | "Кузбассэнерго" | ТП-100кВа-Химторгсервис | 6/0,4 | 0 | 0 | 0 | 0
51517 | ПАО "МРСК Сибири" | "Кузбассэнерго" | ТП-40 кВа-Вельдина | 6/0,4 | 0 | 0 | 0 | 0
51518 | ПАО "МРСК Сибири" | "Кузбассэнерго" | ТП-Б/Н-250-Коновалов | 6/0,4 | 0 | 0 | 0 | 0
51519 | ПАО "МРСК Сибири" | "Кузбассэнерго" | ТП-ТП-Ф Инская | 6/0,4 | 0 | 0 | 0 | 0
51520 | ПАО "МРСК Сибири" | "Кузбассэнерго" | ТП-201П | 10/0,4 | 0 | 0 | 0 | 0
51521 | ПАО "МРСК Сибири" | "Кузбассэнерго" | ТП-155П | 10/0,4 | 0 | 0 | 0 | 0
51522 | ПАО "МРСК Сибири" | "Кузбассэнерго" | ТП-548п | 10/0,4 | 0 | 0 | 0 | 0
51523 | ПАО "МРСК Сибири" | "Кузбассэнерго" | ТП-552п | 10/0,4 | 0 | 0 | 0 | 0
51524 | ПАО "МРСК Сибири" | "Кузбассэнерго" | ТП-349П | 10/0,4 | 0 | 0 | 0 | 0
51525 | ПАО "МРСК Сибири" | "Кузбассэнерго" | ТП-207П | 10/0,4 | 0 | 0 | 0 | 0
51526 | ПАО "МРСК Сибири" | "Кузбассэнерго" | ТП 25 кВа-ТЕЛЕ2 | 10/0,4 | 0 | 0 | 0 | 0
51527 | ПАО "МРСК Сибири" | "Кузбассэнерго" | ТП-Юргаус | 6/0,4 | 0 | 0 | 0 | 0
51528 | ПАО "МРСК Сибири" | "Кузбассэнерго" | ТП-1129 связь | 6/0,4 | 0 | 0 | 0 | 0
51529 | ПАО "МРСК Сибири" | "Кузбассэнерго" | ТП-504 | 6/0,4 | 0 | 0 | 0 | 0
51530 | ПАО "МРСК Сибири" | "Кузбассэнерго" | ТП-515 | 6/0,4 | 0 | 0 | 0 | 0
51531 | ПАО "МРСК Сибири" | "Кузбассэнерго" | ТП-516 | 6/0,4 | 0 | 0 | 0 | 0
51532 | ПАО "МРСК Сибири" | "Кузбассэнерго" | ТП-517 | 6/0,4 | 0 | 0 | 0.015 | 0.015
51533 | ПАО "МРСК Сибири" | "Кузбассэнерго" | ТП-518 | 6/0,4 | 0 | 0 | 0.015 | 0.015
51534 | ПАО "МРСК Сибири" | "Кузбассэнерго" | ТП-532 | 6/0,4 | 0 | 0 | 0 | 0
51535 | ПАО "МРСК Сибири" | "Кузбассэнерго" | ТП-533 | 6/0,4 | 0 | 0 | 0 | 0
51536 | ПАО "МРСК Сибири" | "Кузбассэнерго" | ТП-534 (Т-1) | 6/0,4 | 0 | 0 | 0 | 0
51537 | ПАО "МРСК Сибири" | "Кузбассэнерго" | ТП-535 | 6/0,4 | 0 | 0 | 0 | 0
51538 | ПАО "МРСК Сибири" | "Кузбассэнерго" | ТП-536 | 6/0,4 | 0 | 0 | 0.02 | 0
51539 | ПАО "МРСК Сибири" | "Кузбассэнерго" | ТП-537 | 6/0,4 | 0 | 0 | 0.04 | 0.04
51540 | ПАО "МРСК Сибири" | "Кузбассэнерго" | ТП-540 | 6/0,4 | 0 | 0 | 0 | 0
51541 | ПАО "МРСК Сибири" | "Кузбассэнерго" | ТП-554 | 6/0,4 | 0 | 0 | 0 | 0
51542 | ПАО "МРСК Сибири" | "Кузбассэнерго" | ТП-7 | 6/0,4 | 0 | 0 | 0.13 | 0
51543 | ПАО "МРСК Сибири" | "Кузбассэнерго" | ТП-Сибирь ГК | 6/0,4 | 0 | 0 | 0 | 0
51544 | ПАО "МРСК Сибири" | "Кузбассэнерго" | ТП-17 | 6/0,4 | 0 | 0 | 0 | 0.015
51545 | ПАО "МРСК Сибири" | "Кузбассэнерго" | ТП-505 | 6/0,4 | 0 | 0 | 0.015 | 0.015
51546 | ПАО "МРСК Сибири" | "Кузбассэнерго" | ТП-506 | 6/0,4 | 0 | 0 | 0 | 0
51547 | ПАО "МРСК Сибири" | "Кузбассэнерго" | ТП-507 | 6/0,4 | 0 | 0 | 0.015 | 0.015
51548 | ПАО "МРСК Сибири" | "Кузбассэнерго" | ТП-510 | 6/0,4 | 0 | 0 | 0.005 | 0.005
51549 | ПАО "МРСК Сибири" | "Кузбассэнерго" | ТП-511 | 6/0,4 | 0 | 0 | 0 | 0
51550 | ПАО "МРСК Сибири" | "Кузбассэнерго" | ТП-512 | 6/0,4 | 0 | 0 | 0.015 | 0.015
51551 | ПАО "МРСК Сибири" | "Кузбассэнерго" | ТП-513 | 6/0,4 | 0 | 0 | 0 | 0
51552 | ПАО "МРСК Сибири" | "Кузбассэнерго" | ТП-514 | 6/0,4 | 0 | 0 | 0.0148 | 0.0148
51553 | ПАО "МРСК Сибири" | "Кузбассэнерго" | ТП-528 | 6/0,4 | 0 | 0 | 0 | 0
51554 | ПАО "МРСК Сибири" | "Кузбассэнерго" | ТП-530 | 6/0,4 | 0 | 0 | 0 | 0
51555 | ПАО "МРСК Сибири" | "Кузбассэнерго" | ТП-531 | 6/0,4 | 0 | 0 | 0 | 0
51556 | ПАО "МРСК Сибири" | "Кузбассэнерго" | ТП-538 | 6/0,4 | 0 | 0 | 0 | 0
51557 | ПАО "МРСК Сибири" | "Кузбассэнерго" | ТП-541 | 6/0,4 | 0 | 0 | 0 | 0
51558 | ПАО "МРСК Сибири" | "Кузбассэнерго" | ТП-12 | 6/0,4 | 0 | 0 | 0.015 | 0.015
51559 | ПАО "МРСК Сибири" | "Кузбассэнерго" | ТП-13 | 6/0,4 | 0 | 0 | 0 | 0.003
51560 | ПАО "МРСК Сибири" | "Кузбассэнерго" | ТП-14 | 6/0,4 | 0 | 0 | 0.007 | 0.008
51561 | ПАО "МРСК Сибири" | "Кузбассэнерго" | ТП-525 | 6/0,4 | 0 | 0 | 0 | 0
51562 | ПАО "МРСК Сибири" | "Кузбассэнерго" | ТП-526 | 6/0,4 | 0 | 0 | 0 | 0
51563 | ПАО "МРСК Сибири" | "Кузбассэнерго" | ТП-10 | 6/0,4 | 0 | 0 | 0 | 0
51564 | ПАО "МРСК Сибири" | "Кузбассэнерго" | ТП-21 | 6/0,4 | 0 | 0 | 0.007 | 0.01
51565 | ПАО "МРСК Сибири" | "Кузбассэнерго" | ТП-519 | 6/0,4 | 0 | 0 | 0 | 0
51566 | ПАО "МРСК Сибири" | "Кузбассэнерго" | ТП-520 | 6/0,4 | 0 | 0 | 0 | 0
51567 | ПАО "МРСК Сибири" | "Кузбассэнерго" | ТП-521 | 6/0,4 | 0 | 0 | 0.015 | 0.015
51568 | ПАО "МРСК Сибири" | "Кузбассэнерго" | ТП-522 | 6/0,4 | 0 | 0 | 0 | 0
51569 | ПАО "МРСК Сибири" | "Кузбассэнерго" | ТП-523 | 6/0,4 | 0 | 0 | 0 | 0
51570 | ПАО "МРСК Сибири" | "Кузбассэнерго" | ТП-527 | 6/0,4 | 0 | 0 | 0 | 0
51571 | ПАО "МРСК Сибири" | "Кузбассэнерго" | ТП-539 | 6/0,4 | 0 | 0 | 0 | 0
51572 | ПАО "МРСК Сибири" | "Кузбассэнерго" | ТП-Велес | 6/0,4 | 0 | 0 | 0 | 0
51573 | ПАО "МРСК Сибири" | "Кузбассэнерго" | ТП-534 (Т-2) | 6/0,4 | 0 | 0 | 0 | 0
51574 | ПАО "МРСК Сибири" | "Кузбассэнерго" | ТП-121 | 10/0,4 | 0 | 0 | 0.015 | 0.045
51575 | ПАО "МРСК Сибири" | "Кузбассэнерго" | ТП-58 | 10/0,4 | 0 | 0 | 0 | 0
51576 | ПАО "МРСК Сибири" | "Кузбассэнерго" | ТП-Дельта-Гур | 10/0,4 | 0 | 0 | 0 | 0
51577 | ПАО "МРСК Сибири" | "Кузбассэнерго" | ТП-Межлесхоз | 10/0,4 | 0 | 0 | 0 | 0
51578 | ПАО "МРСК Сибири" | "Кузбассэнерго" | ТП-СПК "Гурьевский" | 10/0,4 | 0 | 0 | 0 | 0
51579 | ПАО "МРСК Сибири" | "Кузбассэнерго" | ТП-АЗС | 10/0,4 | 0 | 0 | 0 | 0
51580 | ПАО "МРСК Сибири" | "Кузбассэнерго" | ТП-Билайн | 10/0,4 | 0 | 0 | 0 | 0
51581 | ПАО "МРСК Сибири" | "Кузбассэнерго" | ТП-196П Ф-10-1-Ж (Потр.) | 10/0,4 | 0 | 0 | 0 | 0
51582 | ПАО "МРСК Сибири" | "Кузбассэнерго" | ТП-085п | 10/0,4 | 0 | 0 | 0 | 0
51583 | ПАО "МРСК Сибири" | "Кузбассэнерго" | ТП-302п | 10/0,4 | 0 | 0 | 0 | 0
51584 | ПАО "МРСК Сибири" | "Кузбассэнерго" | ТП-332п | 10/0,4 | 0 | 0 | 0 | 0
51585 | ПАО "МРСК Сибири" | "Кузбассэнерго" | ТП556П (обсл) Ф-6-20-ЗБ (Потр.) | 6/0,4 | 0 | 0 | 0 | 0
51586 | ПАО "МРСК Сибири" | "Кузбассэнерго" | РП-33 | 6/0,4 | 0.05 | 0 | 0 | 0
51587 | ПАО "МРСК Сибири" | "Кузбассэнерго" | ТП-117_Ф-10-6-М | 10/0,4 | 0.16 | 0.014971 | 0 | 0
51588 | ПАО "МРСК Сибири" | "Кузбассэнерго" | ТП-255 | 10/0,4 | 0.025 | 0 | 0 | 0
51589 | ПАО "МРСК Сибири" | "Кузбассэнерго" | ТП-341 | 6/0,4 | 0.4 | 0 | 0 | 0
51590 | ПАО "МРСК Сибири" | "Кузбассэнерго" | РП-8 | 6/0,4 | 0 | 0 | 0 | 0
51591 | ПАО "МРСК Сибири" | "Кузбассэнерго" | ТП-767П Ф-10-8-С (Потр.) | 10/0,4 | 0 | 0 | 0 | 0
51592 | ПАО "МРСК Сибири" | "Кузбассэнерго" | ТП 35 кВ Ключевая | 35/0,4 | 0.16 | 0 | 0 | 0
51593 | ПАО "МРСК Сибири" | "Кузбассэнерго" | ТП-203_"Зеленая Роща" | 6/0,4 | 0.4 | 0.022074 | 0 | 0.012
51594 | ПАО "МРСК Сибири" | "Кузбассэнерго" | ТП-202_"Вахрушевец" | 6/0,4 | 0.4 | 0.029623 | 0.01 | 0.01
51595 | ПАО "МРСК Сибири" | "Кузбассэнерго" | ТП-204_"Клуб" | 6/0,4 | 0.4 | 0.018862 | 0.01 | 0.015
51596 | ПАО "МРСК Сибири" | "Кузбассэнерго" | ТП-205_"Насосная" | 6/0,4 | 0.16 | 0.00022656 | 0 | 0
51597 | ПАО "МРСК Сибири" | "Кузбассэнерго" | ТП-206_"Пихтовка" | 6/0,4 | 0.25 | 0.028089 | 0 | 0
51598 | ПАО "МРСК Сибири" | "Кузбассэнерго" | ТП-207_"Школа" | 6/0,4 | 0.16 | 0.028917 | 0.01 | 0.01
51599 | ПАО "МРСК Сибири" | "Кузбассэнерго" | ТП-004/1_Ф-6-9-ПГ | 6/0,4 | 0.63 | 0.046931 | 0 | 0
51600 | ПАО "МРСК Сибири" | "Кузбассэнерго" | КТП-400 кВА с/о Жемчужинка | 10/0,4 | 0 | 0 | 0 | 0
51601 | ПАО "МРСК Сибири" | "Кузбассэнерго" | КТП-54-63 Ижиков | 10/0,4 | 0 | 0 | 0 | 0
51602 | ПАО "МРСК Сибири" | "Кузбассэнерго" | ТП-236_Ф-10-9 | 10/0,4 | 0 | 0 | 0 | 0
51603 | ПАО "МРСК Сибири" | "Кузбассэнерго" | ТП-239_Ф-10-21 | 10/0,4 | 0 | 0 | 0 | 0
51604 | ПАО "МРСК Сибири" | "Кузбассэнерго" | ТП-026_Ф-10-2-М | 10/0,4 | 0.063 | 0 | 0 | 0
51605 | ПАО "МРСК Сибири" | "Кузбассэнерго" | ТП-122 | 10/0,4 | 0.025 | 0 | 0.015 | 0
51606 | ПАО "МРСК Сибири" | "Кузбассэнерго" | ТП-287 н.п.Проскоково | 10/0,4 | 0.063 | 0 | 0 | 0
51607 | ПАО "МРСК Сибири" | "Кузбассэнерго" | ТП-219_Ф-10-3-Я | 10/0,4 | 0.16 | 0 | 0 | 0
51608 | ПАО "МРСК Сибири" | "Кузбассэнерго" | ТП-222_Ф-10-23-КМ | 10/0,4 | 0.025 | 0 | 0 | 0
51609 | ПАО "МРСК Сибири" | "Кузбассэнерго" | ТП-242_Ф-10-15-О | 10/0,4 | 0.04 | 0 | 0 | 0
51610 | ПАО "МРСК Сибири" | "Кузбассэнерго" | ТП-231_Ф-10-2-ЕП | 10/0,4 | 0.025 | 0 | 0 | 0
51611 | ПАО "МРСК Сибири" | "Кузбассэнерго" | ТП-241_Ф-10-6-А | 10/0,4 | 0.4 | 0 | 0 | 0
51612 | ПАО "МРСК Сибири" | "Кузбассэнерго" | ТП-ЦИ-214_Ф-10-18-К | 10/0,4 | 0.063 | 0 | 0 | 0
51613 | ПАО "МРСК Сибири" | "Кузбассэнерго" | ТП-487П Ф-6-8-С (Потр.) | 6/0,4 | 0 | 0 | 0 | 0
51614 | ПАО "МРСК Сибири" | "Кузбассэнерго" | ТП-023П Ф-6-11-К (Потр.) | 6/0,4 | 0 | 0 | 0 | 0
51615 | ПАО "МРСК Сибири" | "Кузбассэнерго" | ТП-031П Ф-6-13-ШМ (Потр.) | 6/0,4 | 0 | 0 | 0 | 0
51616 | ПАО "МРСК Сибири" | "Кузбассэнерго" | ТП-071П Ф-6-13-ШМ (Потр.) | 6/0,4 | 0 | 0 | 0 | 0
51617 | ПАО "МРСК Сибири" | "Кузбассэнерго" | ТП-318П Ф-6-13-ШМ (Потр.) | 6/0,4 | 0 | 0 | 0 | 0
51618 | ПАО "МРСК Сибири" | "Кузбассэнерго" | ТП-358П Ф-6-7-ЛК (Потр.) | 6/0,4 | 0 | 0 | 0 | 0
51619 | ПАО "МРСК Сибири" | "Кузбассэнерго" | ТП-359П Ф-6-7-ЛК (Потр.) | 6/0,4 | 0 | 0 | 0 | 0
51620 | ПАО "МРСК Сибири" | "Кузбассэнерго" | ТП-353П Ф-6-18-М (Потр.) | 6/0,4 | 0 | 0 | 0 | 0
51621 | ПАО "МРСК Сибири" | "Кузбассэнерго" | ТП-439П Ф-6-18-М (Потр.) | 6/0,4 | 0 | 0 | 0 | 0
51622 | ПАО "МРСК Сибири" | "Кузбассэнерго" | ТП-490П Ф-6-18-М (Потр.) | 6/0,4 | 0 | 0 | 0 | 0
51623 | ПАО "МРСК Сибири" | "Кузбассэнерго" | ТП-497П Ф-6-18-М (Потр.) | 6/0,4 | 0 | 0 | 0 | 0
51624 | ПАО "МРСК Сибири" | "Кузбассэнерго" | ТП-498П Ф-6-18-М (Потр.) | 6/0,4 | 0 | 0 | 0 | 0
51625 | ПАО "МРСК Сибири" | "Кузбассэнерго" | ТП-506П Ф-6-18-М (Потр.) | 6/0,4 | 0 | 0 | 0 | 0
51626 | ПАО "МРСК Сибири" | "Кузбассэнерго" | ТП-514П Ф-6-18-М (Потр.) | 6/0,4 | 0 | 0 | 0 | 0
51627 | ПАО "МРСК Сибири" | "Кузбассэнерго" | ТП-523П Ф-6-18-М (Потр.) | 6/0,4 | 0 | 0 | 0 | 0
51628 | ПАО "МРСК Сибири" | "Кузбассэнерго" | ТП-533П Ф-6-18-М (Потр.) | 6/0,4 | 0 | 0 | 0 | 0
51629 | ПАО "МРСК Сибири" | "Кузбассэнерго" | ТП-539П Ф-6-18-М (Потр.) | 6/0,4 | 0 | 0 | 0 | 0
51630 | ПАО "МРСК Сибири" | "Кузбассэнерго" | ТП-564П Ф-6-18-М (Потр.) | 6/0,4 | 0 | 0 | 0 | 0
51631 | ПАО "МРСК Сибири" | "Кузбассэнерго" | ТП-570П Ф-6-18-М (Потр.) | 6/0,4 | 0 | 0 | 0 | 0
51632 | ПАО "МРСК Сибири" | "Кузбассэнерго" | ТП-583П Ф-6-18-М (Потр.) | 6/0,4 | 0 | 0 | 0 | 0
51633 | ПАО "МРСК Сибири" | "Кузбассэнерго" | ТП-595П Ф-6-18-М (Потр.) | 6/0,4 | 0 | 0 | 0 | 0
51634 | ПАО "МРСК Сибири" | "Кузбассэнерго" | ТП-602П Ф-6-18-М (Потр.) | 6/0,4 | 0 | 0 | 0 | 0
51635 | ПАО "МРСК Сибири" | "Кузбассэнерго" | ТП-696П Ф-10-11-ЖК (Потр.) | 10/0,4 | 0 | 0 | 0 | 0
51636 | ПАО "МРСК Сибири" | "Кузбассэнерго" | ТП-683П Ф-10-16-ГМ (Потр.) | 10/0,4 | 0 | 0 | 0 | 0
51637 | ПАО "МРСК Сибири" | "Кузбассэнерго" | ТП-170П Ф-10-23-КМ (Потр.) | 10/0,4 | 0 | 0 | 0 | 0
51638 | ПАО "МРСК Сибири" | "Кузбассэнерго" | ТП-188П Ф-10-23-КМ (Потр.) | 10/0,4 | 0 | 0 | 0 | 0
51639 | ПАО "МРСК Сибири" | "Кузбассэнерго" | ТП-190П Ф-10-23-КМ (Потр.) | 10/0,4 | 0 | 0 | 0 | 0
51640 | ПАО "МРСК Сибири" | "Кузбассэнерго" | ТП-444П Ф-10-1-Ж (Потр.) | 10/0,4 | 0 | 0 | 0 | 0
51641 | ПАО "МРСК Сибири" | "Кузбассэнерго" | ТП-453П Ф-10-1-Ж (Потр.) | 10/0,4 | 0 | 0 | 0 | 0
51642 | ПАО "МРСК Сибири" | "Кузбассэнерго" | ТП-011П Ф-10-2-ЕП (Потр.) | 10/0,4 | 0 | 0 | 0 | 0
51643 | ПАО "МРСК Сибири" | "Кузбассэнерго" | ТП-015П Ф-10-2-ЕП (Потр.) | 10/0,4 | 0 | 0 | 0 | 0
51644 | ПАО "МРСК Сибири" | "Кузбассэнерго" | ТП-364П Ф-10-7-К (Потр.) | 10/0,4 | 0 | 0 | 0 | 0
51645 | ПАО "МРСК Сибири" | "Кузбассэнерго" | ТП-377П Ф-10-18-АК (Потр.) | 10/0,4 | 0 | 0 | 0 | 0
51646 | ПАО "МРСК Сибири" | "Кузбассэнерго" | ТП-231П Ф-10-2-Г (Потр.) | 10/0,4 | 0 | 0 | 0 | 0
51647 | ПАО "МРСК Сибири" | "Кузбассэнерго" | ТП-198П Ф-10-13-Л (Потр.) | 10/0,4 | 0 | 0 | 0 | 0
51648 | ПАО "МРСК Сибири" | "Кузбассэнерго" | ТП-416П Ф-10-13-Л (Потр.) | 10/0,4 | 0 | 0 | 0 | 0
51649 | ПАО "МРСК Сибири" | "Кузбассэнерго" | ТП-657П Ф-10-2-А (Потр.) | 10/0,4 | 0 | 0 | 0 | 0
51650 | ПАО "МРСК Сибири" | "Кузбассэнерго" | ТП-194П Ф-10-2-А (Потр.) | 10/0,4 | 0 | 0 | 0 | 0
51651 | ПАО "МРСК Сибири" | "Кузбассэнерго" | ТП-299П Ф-10-14-Ш (Потр.) | 10/0,4 | 0 | 0 | 0 | 0
51652 | ПАО "МРСК Сибири" | "Кузбассэнерго" | ТП-184П (084) Ф-10-9-П (Потр.) | 10/0,4 | 0 | 0 | 0 | 0
51653 | ПАО "МРСК Сибири" | "Кузбассэнерго" | ТП-712П Ф-6-19-Н | 6/0,4 | 0.063 | 0 | 0 | 0
51654 | ПАО "МРСК Сибири" | "Кузбассэнерго" | ТП-102 | 10/0,4 | 0.16 | 0.031276 | 0 | 0
51655 | ПАО "МРСК Сибири" | "Кузбассэнерго" | ТП-108 | 10/0,4 | 0.16 | 0.018927 | 0.005 | 0.005
51656 | ПАО "МРСК Сибири" | "Кузбассэнерго" | ТП-111 | 10/0,4 | 0.16 | 0.02174 | 0 | 0
51657 | ПАО "МРСК Сибири" | "Кузбассэнерго" | ТП-118 | 10/0,4 | 0.16 | 0.04889 | 0.015 | 0.015
51658 | ПАО "МРСК Сибири" | "Кузбассэнерго" | ТП-ЦИ-094 | 10/0,4 | 0.1 | 0.011191 | 0 | 0
51659 | ПАО "МРСК Сибири" | "Кузбассэнерго" | ТП-ЦИ-055 | 10/0,4 | 0.16 | 0 | 0 | 0
51660 | ПАО "МРСК Сибири" | "Кузбассэнерго" | ТП-ЦИ-186 | 10/0,4 | 0.4 | 0.028404 | 0 | 0
51661 | ПАО "МРСК Сибири" | "Кузбассэнерго" | ТП-400 кВа УК ЖКХ Прок-го р-на Ново-Сафо | 10/0,4 | 0.4 | 0 | 0 | 0
51662 | ПАО "МРСК Сибири" | "Кузбассэнерго" | ТП-399 | 10/0,4 | 0.25 | 0 | 0 | 0
51663 | ПАО "МРСК Сибири" | "Кузбассэнерго" | ТП-452П | 6/0,4 | 0 | 0 | 0 | 0
51664 | ПАО "МРСК Сибири" | "Кузбассэнерго" | ТП-813П | 6/0,4 | 0 | 0 | 0 | 0
51665 | ПАО "МРСК Сибири" | "Кузбассэнерго" | ТП-814П | 6/0,4 | 0 | 0 | 0 | 0
51666 | ПАО "МРСК Сибири" | "Кузбассэнерго" | ТП-505 | 6/0,4 | 0.025 | 0 | 0.015 | 0.015
51667 | ПАО "МРСК Сибири" | "Кузбассэнерго" | ТП-506 | 6/0,4 | 0.025 | 0 | 0 | 0
51668 | ПАО "МРСК Сибири" | "Кузбассэнерго" | ТП-507 | 10/0,4 | 0.16 | 0.0047002 | 0.015 | 0.015
51669 | ПАО "МРСК Сибири" | "Кузбассэнерго" | ТП-566П | 10/0,4 | 0 | 0 | 0 | 0
51670 | ПАО "МРСК Сибири" | "Кузбассэнерго" | ТП-307П | 10/0,4 | 0 | 0 | 0 | 0
51671 | ПАО "МРСК Сибири" | "Кузбассэнерго" | ТП 113п | 10/0,4 | 0 | 0 | 0 | 0
51672 | ПАО "МРСК Сибири" | "Кузбассэнерго" | ТП 395п | 10/0,4 | 0 | 0 | 0 | 0
51673 | ПАО "МРСК Сибири" | "Кузбассэнерго" | ТП-567П | 10/0,4 | 0 | 0 | 0 | 0
51674 | ПАО "МРСК Сибири" | "Кузбассэнерго" | ТП-568П | 10/0,4 | 0 | 0 | 0 | 0
51675 | ПАО "МРСК Сибири" | "Кузбассэнерго" | ЗТП-100 кВА Кузбасс-3 | 6/0,4 | 0 | 0 | 0 | 0
51676 | ПАО "МРСК Сибири" | "Кузбассэнерго" | ЗТП-1-400 д/д Жемчужина | 6/0,4 | 0 | 0 | 0 | 0
51677 | ПАО "МРСК Сибири" | "Кузбассэнерго" | ЗТП-400 СХПК "Берензас"(потребит) | 6/0,4 | 0 | 0 | 0 | 0
51678 | ПАО "МРСК Сибири" | "Кузбассэнерго" | ТП-25 кВа Мобильн телесис | 6/0,4 | 0 | 0 | 0 | 0
51679 | ПАО "МРСК Сибири" | "Кузбассэнерго" | ТП-250 Лемеш | 6/0,4 | 0 | 0 | 0 | 0
51680 | ПАО "МРСК Сибири" | "Кузбассэнерго" | ТП-4-400 МУП ТРСК | 6/0,4 | 0 | 0 | 0 | 0
51681 | ПАО "МРСК Сибири" | "Кузбассэнерго" | ТП-5-250 МУП ТРСК | 6/0,4 | 0 | 0 | 0 | 0
51682 | ПАО "МРСК Сибири" | "Кузбассэнерго" | ТП-6-160 МУП ТРСК | 6/0,4 | 0 | 0 | 0 | 0
51683 | ПАО "МРСК Сибири" | "Кузбассэнерго" | ТП-63 Тринити | 6/0,4 | 0 | 0 | 0 | 0
51684 | ПАО "МРСК Сибири" | "Кузбассэнерго" | КТП-100 Газпромнефть | 6/0,4 | 0 | 0 | 0 | 0
51685 | ПАО "МРСК Сибири" | "Кузбассэнерго" | КТП-100 кВА Зеленчиха | 6/0,4 | 0 | 0 | 0 | 0
51686 | ПАО "МРСК Сибири" | "Кузбассэнерго" | КТП-100 кВА Ибрагимов | 6/0,4 | 0 | 0 | 0 | 0
51687 | ПАО "МРСК Сибири" | "Кузбассэнерго" | КТП-100 кВА Мишенин | 6/0,4 | 0 | 0 | 0 | 0
51688 | ПАО "МРСК Сибири" | "Кузбассэнерго" | КТП-100 кВа МУП ЖКХ(п.Южный) | 6/0,4 | 0 | 0 | 0 | 0
51689 | ПАО "МРСК Сибири" | "Кузбассэнерго" | КТП-100 кВА МУП ТРСК(п.Шарап) | 6/0,4 | 0 | 0 | 0 | 0
51690 | ПАО "МРСК Сибири" | "Кузбассэнерго" | КТП-100 кВА ООО "УТС" | 6/0,4 | 0 | 0 | 0 | 0
51691 | ПАО "МРСК Сибири" | "Кузбассэнерго" | КТП-100 кВА Степанов НН | 6/0,4 | 0 | 0 | 0 | 0
51692 | ПАО "МРСК Сибири" | "Кузбассэнерго" | КТП-100 кВА Тюрина | 6/0,4 | 0 | 0 | 0 | 0
51693 | ПАО "МРСК Сибири" | "Кузбассэнерго" | КТП-100 кВА ЮКС (ДОЦ-1 | 6/0,4 | 0 | 0 | 0 | 0
51694 | ПАО "МРСК Сибири" | "Кузбассэнерго" | КТП-100 Корунд (АБК) | 6/0,4 | 0 | 0 | 0 | 0
51695 | ПАО "МРСК Сибири" | "Кузбассэнерго" | КТП-100 Коттеджи | 6/0,4 | 0 | 0 | 0 | 0
51696 | ПАО "МРСК Сибири" | "Кузбассэнерго" | КТП-100 КЭЧ | 6/0,4 | 0 | 0 | 0 | 0
51697 | ПАО "МРСК Сибири" | "Кузбассэнерго" | КТП-100 п.Бунгур Ефименко | 6/0,4 | 0 | 0 | 0 | 0
51698 | ПАО "МРСК Сибири" | "Кузбассэнерго" | КТП-100 Соловова | 6/0,4 | 0 | 0 | 0 | 0
51699 | ПАО "МРСК Сибири" | "Кузбассэнерго" | КТП-100 фл Ефремов | 6/0,4 | 0 | 0 | 0 | 0
51700 | ПАО "МРСК Сибири" | "Кузбассэнерго" | КТП-100 Шмагаренко | 6/0,4 | 0 | 0 | 0 | 0
51701 | ПАО "МРСК Сибири" | "Кузбассэнерго" | КТП-100(ВОХР) | 6/0,4 | 0 | 0 | 0 | 0
51702 | ПАО "МРСК Сибири" | "Кузбассэнерго" | КТП-100кВа Гайдуков В.Д | 6/0,4 | 0 | 0 | 0 | 0
51703 | ПАО "МРСК Сибири" | "Кузбассэнерго" | КТП-100кВА-Кардаполов | 6/0,4 | 0 | 0 | 0 | 0
51704 | ПАО "МРСК Сибири" | "Кузбассэнерго" | КТП-1-160 (СНТ"Связист-3") | 6/0,4 | 0 | 0 | 0 | 0
51705 | ПАО "МРСК Сибири" | "Кузбассэнерго" | КТП-1-25 Билайн | 6/0,4 | 0 | 0 | 0 | 0
51706 | ПАО "МРСК Сибири" | "Кузбассэнерго" | КТП-1-250 Потребит) | 6/0,4 | 0 | 0 | 0 | 0
51707 | ПАО "МРСК Сибири" | "Кузбассэнерго" | КТП-1-250кВА с/о Калтарак | 6/0,4 | 0 | 0 | 0 | 0
51708 | ПАО "МРСК Сибири" | "Кузбассэнерго" | КТП-1-25кВА -Мобиком-Н-сибирск | 6/0,4 | 0 | 0 | 0 | 0
51709 | ПАО "МРСК Сибири" | "Кузбассэнерго" | КТП-16 кВА (КМС-Теле-2) | 6/0,4 | 0 | 0 | 0 | 0
51710 | ПАО "МРСК Сибири" | "Кузбассэнерго" | КТП-16 кВА ф.л. Саушкин | 6/0,4 | 0 | 0 | 0 | 0
51711 | ПАО "МРСК Сибири" | "Кузбассэнерго" | КТП-16 кВА Энергоуголь | 6/0,4 | 0 | 0 | 0 | 0
51712 | ПАО "МРСК Сибири" | "Кузбассэнерго" | КТП-160 кВА (Кондратьева) | 6/0,4 | 0 | 0 | 0 | 0
51713 | ПАО "МРСК Сибири" | "Кузбассэнерго" | КТП-160 кВА Абрамов | 6/0,4 | 0 | 0 | 0 | 0
51714 | ПАО "МРСК Сибири" | "Кузбассэнерго" | КТП-160 кВА Кузменко А.Б. | 6/0,4 | 0 | 0 | 0 | 0
51715 | ПАО "МРСК Сибири" | "Кузбассэнерго" | КТП-160 кВА ООО"НовоСтрой" | 6/0,4 | 0 | 0 | 0 | 0
51716 | ПАО "МРСК Сибири" | "Кузбассэнерго" | КТП-160 кВА Петухов | 6/0,4 | 0 | 0 | 0 | 0
51717 | ПАО "МРСК Сибири" | "Кузбассэнерго" | КТП-160 кВА Рыбак | 6/0,4 | 0 | 0 | 0 | 0
51718 | ПАО "МРСК Сибири" | "Кузбассэнерго" | КТП-160 кВА СНТ"Горняк | 6/0,4 | 0 | 0 | 0 | 0
51719 | ПАО "МРСК Сибири" | "Кузбассэнерго" | КТП-160 СНТ"Угольщик" | 6/0,4 | 0 | 0 | 0 | 0
51720 | ПАО "МРСК Сибири" | "Кузбассэнерго" | КТП-160кВА Копейка-НК | 6/0,4 | 0 | 0 | 0 | 0
51721 | ПАО "МРСК Сибири" | "Кузбассэнерго" | КТП-160кВА-Гальцов | 6/0,4 | 0 | 0 | 0 | 0
51722 | ПАО "МРСК Сибири" | "Кузбассэнерго" | КТП-180 кВА-Озерный | 6/0,4 | 0 | 0 | 0 | 0
51723 | ПАО "МРСК Сибири" | "Кузбассэнерго" | КТП-180 кВА-СНТ"Озерный" | 6/0,4 | 0 | 0 | 0 | 0
51724 | ПАО "МРСК Сибири" | "Кузбассэнерго" | КТП-180 СПК "Колосок" | 6/0,4 | 0 | 0 | 0 | 0
51725 | ПАО "МРСК Сибири" | "Кузбассэнерго" | КТП-180кВА-Гальцов | 6/0,4 | 0 | 0 | 0 | 0
51726 | ПАО "МРСК Сибири" | "Кузбассэнерго" | КТП-2-160 Потребит) | 6/0,4 | 0 | 0 | 0 | 0
51727 | ПАО "МРСК Сибири" | "Кузбассэнерго" | КТП-2-160 с/о Полянка | 6/0,4 | 0 | 0 | 0 | 0
51728 | ПАО "МРСК Сибири" | "Кузбассэнерго" | КТП-2-180 кВА"Рябинка" | 6/0,4 | 0 | 0 | 0 | 0
51729 | ПАО "МРСК Сибири" | "Кузбассэнерго" | КТП-2-250 Потребит) | 6/0,4 | 0 | 0 | 0 | 0
51730 | ПАО "МРСК Сибири" | "Кузбассэнерго" | КТП-2-250 МУП ТРСК | 6/0,4 | 0 | 0 | 0 | 0
51731 | ПАО "МРСК Сибири" | "Кузбассэнерго" | КТП-2-30 МУП ТРСК(д.Калиновка) | 6/0,4 | 0 | 0 | 0 | 0
51732 | ПАО "МРСК Сибири" | "Кузбассэнерго" | КТП-25 кВА Мегафон | 6/0,4 | 0 | 0 | 0 | 0
51733 | ПАО "МРСК Сибири" | "Кузбассэнерго" | КТП-25 кВА Обшаров | 6/0,4 | 0 | 0 | 0 | 0
51734 | ПАО "МРСК Сибири" | "Кузбассэнерго" | КТП-25 кВА Солгирев | 6/0,4 | 0 | 0 | 0 | 0
51735 | ПАО "МРСК Сибири" | "Кузбассэнерго" | КТП-25 кВА Триденежкин | 6/0,4 | 0 | 0 | 0 | 0
51736 | ПАО "МРСК Сибири" | "Кузбассэнерго" | КТП-25 кВА Цыбульская | 6/0,4 | 0 | 0 | 0 | 0
51737 | ПАО "МРСК Сибири" | "Кузбассэнерго" | КТП-25 кВА-Бакирова | 6/0,4 | 0 | 0 | 0 | 0
51738 | ПАО "МРСК Сибири" | "Кузбассэнерго" | КТП-250 кВА Авториджен | 6/0,4 | 0 | 0 | 0 | 0
51739 | ПАО "МРСК Сибири" | "Кузбассэнерго" | КТП-250 кВА Ланцевский | 6/0,4 | 0 | 0 | 0 | 0
51740 | ПАО "МРСК Сибири" | "Кузбассэнерго" | КТП-250 кВа Лесная республика | 6/0,4 | 0 | 0 | 0 | 0
51741 | ПАО "МРСК Сибири" | "Кузбассэнерго" | КТП-250 кВА Разлив | 6/0,4 | 0 | 0 | 0 | 0
51742 | ПАО "МРСК Сибири" | "Кузбассэнерго" | КТП-250 кВА- Федешов | 6/0,4 | 0 | 0 | 0 | 0
51743 | ПАО "МРСК Сибири" | "Кузбассэнерго" | КТП-250 кВА-СНТ"Озерный" | 6/0,4 | 0 | 0 | 0 | 0
51744 | ПАО "МРСК Сибири" | "Кузбассэнерго" | КТП-250 ООО ШТИС | 6/0,4 | 0 | 0 | 0 | 0
51745 | ПАО "МРСК Сибири" | "Кузбассэнерго" | КТП-250(Кузбасс-3) | 6/0,4 | 0 | 0 | 0 | 0
51746 | ПАО "МРСК Сибири" | "Кузбассэнерго" | КТП-250кВА Захрямин | 6/0,4 | 0 | 0 | 0 | 0
51747 | ПАО "МРСК Сибири" | "Кузбассэнерго" | КТП-250кВА Казаков | 6/0,4 | 0 | 0 | 0 | 0
51748 | ПАО "МРСК Сибири" | "Кузбассэнерго" | КТП-250кВА ООО"Новокузнецкремстрой" | 6/0,4 | 0 | 0 | 0 | 0
51749 | ПАО "МРСК Сибири" | "Кузбассэнерго" | КТП-250кВА СНТ"Береговое" | 6/0,4 | 0 | 0 | 0 | 0
51750 | ПАО "МРСК Сибири" | "Кузбассэнерго" | КТП-25кВА Носов | 6/0,4 | 0 | 0 | 0 | 0
51751 | ПАО "МРСК Сибири" | "Кузбассэнерго" | КТП-3-180кВА с/о Уголек | 6/0,4 | 0 | 0 | 0 | 0
51752 | ПАО "МРСК Сибири" | "Кузбассэнерго" | КТП-40 (сады"Гармония") | 6/0,4 | 0 | 0 | 0 | 0
51753 | ПАО "МРСК Сибири" | "Кузбассэнерго" | КТП-40 кВА Григорьева Л.А. | 6/0,4 | 0 | 0 | 0 | 0
51754 | ПАО "МРСК Сибири" | "Кузбассэнерго" | КТП-40 кВА Римскокаталич.приход | 6/0,4 | 0 | 0 | 0 | 0
51755 | ПАО "МРСК Сибири" | "Кузбассэнерго" | КТП-40 кВа-Пимоненков | 6/0,4 | 0 | 0 | 0 | 0
51756 | ПАО "МРСК Сибири" | "Кузбассэнерго" | КТП-400 Васильев | 6/0,4 | 0 | 0 | 0 | 0
51757 | ПАО "МРСК Сибири" | "Кузбассэнерго" | КТП-400 кВА ООО "Арт-Профиль НК" | 6/0,4 | 0 | 0 | 0 | 0
51758 | ПАО "МРСК Сибири" | "Кузбассэнерго" | КТП-400 кВА СНТ "Клубничка" | 6/0,4 | 0 | 0 | 0 | 0
51759 | ПАО "МРСК Сибири" | "Кузбассэнерго" | КТП-400 кВА СНТ"Металлург-3" | 6/0,4 | 0 | 0 | 0 | 0
51760 | ПАО "МРСК Сибири" | "Кузбассэнерго" | КТП-400 кВА Эстим Моторс | 6/0,4 | 0 | 0 | 0 | 0
51761 | ПАО "МРСК Сибири" | "Кузбассэнерго" | КТП-400 кВА-Гидроуголь | 6/0,4 | 0 | 0 | 0 | 0
51762 | ПАО "МРСК Сибири" | "Кузбассэнерго" | КТП-400 кВА-Озерный | 6/0,4 | 0 | 0 | 0 | 0
51763 | ПАО "МРСК Сибири" | "Кузбассэнерго" | КТП-400 Корунд | 6/0,4 | 0 | 0 | 0 | 0
51764 | ПАО "МРСК Сибири" | "Кузбассэнерго" | КТП-400 СНТ "Металлург" | 6/0,4 | 0 | 0 | 0 | 0
51765 | ПАО "МРСК Сибири" | "Кузбассэнерго" | КТП-400 Форд | 6/0,4 | 0 | 0 | 0 | 0
51766 | ПАО "МРСК Сибири" | "Кузбассэнерго" | КТП-40кВА-МТС | 6/0,4 | 0 | 0 | 0 | 0
51767 | ПАО "МРСК Сибири" | "Кузбассэнерго" | КТП-4-250 МУП ТРСК(д.Учул) | 6/0,4 | 0 | 0 | 0 | 0
51768 | ПАО "МРСК Сибири" | "Кузбассэнерго" | КТП-4-250кВА с/о Проект | 6/0,4 | 0 | 0 | 0 | 0
51769 | ПАО "МРСК Сибири" | "Кузбассэнерго" | КТП-5-100 МУП ТРСК(д.Красинск) | 6/0,4 | 0 | 0 | 0 | 0
51770 | ПАО "МРСК Сибири" | "Кузбассэнерго" | КТП-5-100кВА с/оЧайка | 6/0,4 | 0 | 0 | 0 | 0
51771 | ПАО "МРСК Сибири" | "Кузбассэнерго" | КТП-5-63 МУП ЖКХ (с.Есауловка) | 6/0,4 | 0 | 0 | 0 | 0
51772 | ПАО "МРСК Сибири" | "Кузбассэнерго" | КТП-6-100 кВАбаза отд. Водоканал | 6/0,4 | 0 | 0 | 0 | 0
51773 | ПАО "МРСК Сибири" | "Кузбассэнерго" | КТП-6-180 п/л Голубь ш.Есаульская | 6/0,4 | 0 | 0 | 0 | 0
51774 | ПАО "МРСК Сибири" | "Кузбассэнерго" | КТП-6-25 кВА ЗАО "Связь" | 6/0,4 | 0 | 0 | 0 | 0
51775 | ПАО "МРСК Сибири" | "Кузбассэнерго" | КТП-63 кВА Клопов | 6/0,4 | 0 | 0 | 0 | 0
51776 | ПАО "МРСК Сибири" | "Кузбассэнерго" | КТП-63 кВА МУП КТС Новокузнецкого района | 6/0,4 | 0 | 0 | 0 | 0
51777 | ПАО "МРСК Сибири" | "Кузбассэнерго" | КТП-63 кВа Сиаль | 6/0,4 | 0 | 0 | 0 | 0
51778 | ПАО "МРСК Сибири" | "Кузбассэнерго" | КТП-63 кВА Сиб.инвест.группа | 6/0,4 | 0 | 0 | 0 | 0
51779 | ПАО "МРСК Сибири" | "Кузбассэнерго" | КТП-63 кВА СНТ"Береговой-1" | 6/0,4 | 0 | 0 | 0 | 0
51780 | ПАО "МРСК Сибири" | "Кузбассэнерго" | КТП-63 кВА Шашков | 6/0,4 | 0 | 0 | 0 | 0
51781 | ПАО "МРСК Сибири" | "Кузбассэнерго" | КТП-63 ул.Сосновская-МУП ТРСК | 6/0,4 | 0 | 0 | 0 | 0
51782 | ПАО "МРСК Сибири" | "Кузбассэнерго" | КТП-630 (потребит) | 6/0,4 | 0 | 0 | 0 | 0
51783 | ПАО "МРСК Сибири" | "Кузбассэнерго" | КТП-630 кВА (Знамя) | 6/0,4 | 0 | 0 | 0 | 0
51784 | ПАО "МРСК Сибири" | "Кузбассэнерго" | КТП-630 кВА (Храм от ЭО-82) | 6/0,4 | 0 | 0 | 0 | 0
51785 | ПАО "МРСК Сибири" | "Кузбассэнерго" | КТП-630 кВА СНТ"Приозерное" | 6/0,4 | 0 | 0 | 0 | 0
51786 | ПАО "МРСК Сибири" | "Кузбассэнерго" | КТП-630 кВА ЮКС (ДОЦ-1) | 6/0,4 | 0 | 0 | 0 | 0
51787 | ПАО "МРСК Сибири" | "Кузбассэнерго" | КТП-630 кВА Яцкова(гаражн.кооп) | 6/0,4 | 0 | 0 | 0 | 0
51788 | ПАО "МРСК Сибири" | "Кузбассэнерго" | КТП-630 Корунд (цех) | 6/0,4 | 0 | 0 | 0 | 0
51789 | ПАО "МРСК Сибири" | "Кузбассэнерго" | КТП-630- МУП ЖКХ(Подгорное) | 6/0,4 | 0 | 0 | 0 | 0
51790 | ПАО "МРСК Сибири" | "Кузбассэнерго" | КТП-630 Флай-Моторс | 6/0,4 | 0 | 0 | 0 | 0
51791 | ПАО "МРСК Сибири" | "Кузбассэнерго" | КТП-63кВА-"Копейка" | 6/0,4 | 0 | 0 | 0 | 0
51792 | ПАО "МРСК Сибири" | "Кузбассэнерго" | КТП-63-Луговая МУП ТРСК | 6/0,4 | 0 | 0 | 0 | 0
51793 | ПАО "МРСК Сибири" | "Кузбассэнерго" | КТП-7-100 Маршев(пилорама) | 6/0,4 | 0 | 0 | 0 | 0
51794 | ПАО "МРСК Сибири" | "Кузбассэнерго" | КТП-7-100 ПО"Селянка" | 6/0,4 | 0 | 0 | 0 | 0
51795 | ПАО "МРСК Сибири" | "Кузбассэнерго" | КТП-7-40 кВА"Кузбассразрезуголь" | 6/0,4 | 0 | 0 | 0 | 0
51796 | ПАО "МРСК Сибири" | "Кузбассэнерго" | КТП-8-160 кВА Автомобилист Ф | 6/0,4 | 0 | 0 | 0 | 0
51797 | ПАО "МРСК Сибири" | "Кузбассэнерго" | КТП-9-40 Егоров пасека | 6/0,4 | 0 | 0 | 0 | 0
51798 | ПАО "МРСК Сибири" | "Кузбассэнерго" | КТП-9-630 кВА (Сальник) | 6/0,4 | 0 | 0 | 0 | 0
51799 | ПАО "МРСК Сибири" | "Кузбассэнерго" | ТП-Н-180кВА-Малкин | 6/0,4 | 0 | 0 | 0 | 0
51800 | ПАО "МРСК Сибири" | "Кузбассэнерго" | ТП-Н-250кВА (АЗС"Перекр.Ойл" | 6/0,4 | 0 | 0 | 0 | 0
51801 | ПАО "МРСК Сибири" | "Кузбассэнерго" | ТП-Н-63кВА Партсъезд | 6/0,4 | 0 | 0 | 0 | 0
51802 | ПАО "МРСК Сибири" | "Кузбассэнерго" | ТП-250 Корунд | 6/0,4 | 0 | 0 | 0 | 0
51803 | ПАО "МРСК Сибири" | "Кузбассэнерго" | Перекачка КЦК | 6/0,4 | 0 | 0 | 0 | 0
51804 | ПАО "МРСК Сибири" | "Кузбассэнерго" | ПКУ-6 (ЮКУ) | 6/0,4 | 0 | 0 | 0 | 0
51805 | ПАО "МРСК Сибири" | "Кузбассэнерго" | ПКУ-6(ЮКУ) | 6/0,4 | 0 | 0 | 0 | 0
51806 | ПАО "МРСК Сибири" | "Кузбассэнерго" | ПС №21(ЕЭТ) вв1 | 6/0,4 | 0 | 0 | 0 | 0
51807 | ПАО "МРСК Сибири" | "Кузбассэнерго" | ПС №21(ЕЭТ) вв2 | 6/0,4 | 0 | 0 | 0 | 0
51808 | ПАО "МРСК Сибири" | "Кузбассэнерго" | РП-7 РУ 6кВ | 6/0,4 | 0 | 0 | 0 | 0
51809 | ПАО "МРСК Сибири" | "Кузбассэнерго" | ТП-10-30 Аланко | 6/0,4 | 0 | 0 | 0 | 0
51810 | ПАО "МРСК Сибири" | "Кузбассэнерго" | ТП-Южкузбассуголь | 6/0,4 | 0 | 0 | 0 | 0
51811 | ПАО "МРСК Сибири" | "Кузбассэнерго" | ТП-"Мичуринец" | 6/0,4 | 0 | 0 | 0 | 0
51812 | ПАО "МРСК Сибири" | "Кузбассэнерго" | ТП-"ОРС" | 6/0,4 | 0 | 0 | 0 | 0
51813 | ПАО "МРСК Сибири" | "Кузбассэнерго" | ТП-100 кВа Волгина | 6/0,4 | 0 | 0 | 0 | 0
51814 | ПАО "МРСК Сибири" | "Кузбассэнерго" | ТП-1-180 ГК Ралли | 6/0,4 | 0 | 0 | 0 | 0
51815 | ПАО "МРСК Сибири" | "Кузбассэнерго" | ТП-160 кВА Малиновая горка | 6/0,4 | 0 | 0 | 0 | 0
51816 | ПАО "МРСК Сибири" | "Кузбассэнерго" | ТП-166П | 6/0,4 | 0 | 0 | 0 | 0
51817 | ПАО "МРСК Сибири" | "Кузбассэнерго" | ТП-250 кВА Игнатченко | 6/0,4 | 0 | 0 | 0 | 0
51818 | ПАО "МРСК Сибири" | "Кузбассэнерго" | ТП-250 кВА ТЦ "Восток" | 6/0,4 | 0 | 0 | 0 | 0
51819 | ПАО "МРСК Сибири" | "Кузбассэнерго" | ТП-3-100 (ТП-508) черная речка НЭК | 6/0,4 | 0 | 0 | 0 | 0
51820 | ПАО "МРСК Сибири" | "Кузбассэнерго" | ТП-321 (НЭК) | 6/0,4 | 0 | 0 | 0 | 0
51821 | ПАО "МРСК Сибири" | "Кузбассэнерго" | ТП-34 Очистные (НЭК) | 6/0,4 | 0 | 0 | 0 | 0
51822 | ПАО "МРСК Сибири" | "Кузбассэнерго" | ТП-35 Садопарк (НЭК) | 6/0,4 | 0 | 0 | 0 | 0
51823 | ПАО "МРСК Сибири" | "Кузбассэнерго" | ТП-36 (НЭК) | 6/0,4 | 0 | 0 | 0 | 0
51824 | ПАО "МРСК Сибири" | "Кузбассэнерго" | ТП-400 КВА(КЭЧ) | 6/0,4 | 0 | 0 | 0 | 0
51825 | ПАО "МРСК Сибири" | "Кузбассэнерго" | ТП-4-320 с/о Металлург-2 | 6/0,4 | 0 | 0 | 0 | 0
51826 | ПАО "МРСК Сибири" | "Кузбассэнерго" | ТП-56-ОРМЗ | 6/0,4 | 0 | 0 | 0 | 0
51827 | ПАО "МРСК Сибири" | "Кузбассэнерго" | ТП-63 кВА Малиновая горка | 6/0,4 | 0 | 0 | 0 | 0
51828 | ПАО "МРСК Сибири" | "Кузбассэнерго" | ТП-25кВА-МТС | 6/0,4 | 0 | 0 | 0 | 0
51829 | ПАО "МРСК Сибири" | "Кузбассэнерго" | КТП-400 кВА "Перфект" | 6/0,4 | 0 | 0 | 0 | 0
51830 | ПАО "МРСК Сибири" | "Кузбассэнерго" | ТП-250 кВа Гелиос | 6/0,4 | 0 | 0 | 0 | 0
51831 | ПАО "МРСК Сибири" | "Кузбассэнерго" | ТП-9-й Гидроузел(ЗАО"Водоканал") | 6/0,4 | 0 | 0 | 0 | 0
51832 | ПАО "МРСК Сибири" | "Кузбассэнерго" | ТП-100 кВА СНТ"Приозерное" | 6/0,4 | 0 | 0 | 0 | 0
51833 | ПАО "МРСК Сибири" | "Кузбассэнерго" | ТП-100 кВа ф.л.Володин И.В. | 6/0,4 | 0 | 0 | 0 | 0
51834 | ПАО "МРСК Сибири" | "Кузбассэнерго" | ТП-16 кВА ф.л. Литвак | 6/0,4 | 0 | 0 | 0 | 0
51835 | ПАО "МРСК Сибири" | "Кузбассэнерго" | ТП-160 кВА СНТ Рябинка | 6/0,4 | 0 | 0 | 0 | 0
51836 | ПАО "МРСК Сибири" | "Кузбассэнерго" | ТП-180кВа(Пьянов) | 6/0,4 | 0 | 0 | 0 | 0
51837 | ПАО "МРСК Сибири" | "Кузбассэнерго" | ТП-400 кВА-о/ц Бунгурский | 6/0,4 | 0 | 0 | 0 | 0
51838 | ПАО "МРСК Сибири" | "Кузбассэнерго" | ТП-63 "Сибирские рес" | 6/0,4 | 0 | 0 | 0 | 0
51839 | ПАО "МРСК Сибири" | "Кузбассэнерго" | Реклоузер на опоре№123(раз.Степановский) | 6/0,4 | 0 | 0 | 0 | 0
51840 | ПАО "МРСК Сибири" | "Кузбассэнерго" | ЗТП-3-2*250 (потребительское) | 10/0,4 | 0 | 0 | 0 | 0
51841 | ПАО "МРСК Сибири" | "Кузбассэнерго" | КТП 1-250 МУП ТРСК Околица(потреб.) | 10/0,4 | 0 | 0 | 0 | 0
51842 | ПАО "МРСК Сибири" | "Кузбассэнерго" | КТП 2-400 СНТ Притомская Нива(потреб.) | 10/0,4 | 0 | 0 | 0 | 0
51843 | ПАО "МРСК Сибири" | "Кузбассэнерго" | КТП 40 ИП Тимонин (потребительское) | 10/0,4 | 0 | 0 | 0 | 0
51844 | ПАО "МРСК Сибири" | "Кузбассэнерго" | КТП 630кВа СибТрейд-НК (потребительское) | 10/0,4 | 0 | 0 | 0 | 0
51845 | ПАО "МРСК Сибири" | "Кузбассэнерго" | КТП-100 КВА ФГОУ ВПО Кузб.институт(потр) | 10/0,4 | 0 | 0 | 0 | 0
51846 | ПАО "МРСК Сибири" | "Кузбассэнерго" | КТП-2-100 Павлова (потребительское) | 10/0,4 | 0 | 0 | 0 | 0
51847 | ПАО "МРСК Сибири" | "Кузбассэнерго" | КТП-40 Ладенко(потребительское) | 10/0,4 | 0 | 0 | 0 | 0
51848 | ПАО "МРСК Сибири" | "Кузбассэнерго" | КТП-630 КАМСС(потребительское) | 10/0,4 | 0 | 0 | 0 | 0
51849 | ПАО "МРСК Сибири" | "Кузбассэнерго" | ТП 100кВА УК ЖКХ ул. Луговая | 10/0,4 | 0 | 0 | 0 | 0
51850 | ПАО "МРСК Сибири" | "Кузбассэнерго" | ТП 151 П | 10/0,4 | 0 | 0 | 0 | 0
51851 | ПАО "МРСК Сибири" | "Кузбассэнерго" | ТП 160кВА УК ЖКХ ул. Гагарина | 10/0,4 | 0 | 0 | 0 | 0
51852 | ПАО "МРСК Сибири" | "Кузбассэнерго" | ТП 2 (от ООО "Завод СТП") | 10/0,4 | 0 | 0 | 0 | 0
51853 | ПАО "МРСК Сибири" | "Кузбассэнерго" | ТП 250кВА УК ЖКХ Быт,ГРП | 10/0,4 | 0 | 0 | 0 | 0
51854 | ПАО "МРСК Сибири" | "Кузбассэнерго" | ТП 400кВА УК ЖКХ ул.Центральная | 10/0,4 | 0 | 0 | 0 | 0
51855 | ПАО "МРСК Сибири" | "Кузбассэнерго" | ТП 5П | 10/0,4 | 0 | 0 | 0 | 0
51856 | ПАО "МРСК Сибири" | "Кузбассэнерго" | ТП 630кВА УК ЖКХ | 10/0,4 | 0 | 0 | 0 | 0
51857 | ПАО "МРСК Сибири" | "Кузбассэнерго" | ТП 630кВА УК ЖКХ ул.Звездная | 10/0,4 | 0 | 0 | 0 | 0
51858 | ПАО "МРСК Сибири" | "Кузбассэнерго" | ТП 63кВА УК ЖКХ скважина | 10/0,4 | 0 | 0 | 0 | 0
51859 | ПАО "МРСК Сибири" | "Кузбассэнерго" | ТП124 П | 10/0,4 | 0 | 0 | 0 | 0
51860 | ПАО "МРСК Сибири" | "Кузбассэнерго" | ТП133П | 10/0,4 | 0 | 0 | 0 | 0
51861 | ПАО "МРСК Сибири" | "Кузбассэнерго" | ТП134П | 10/0,4 | 0 | 0 | 0 | 0
51862 | ПАО "МРСК Сибири" | "Кузбассэнерго" | ТП136П | 10/0,4 | 0 | 0 | 0 | 0
51863 | ПАО "МРСК Сибири" | "Кузбассэнерго" | ТП179П | 10/0,4 | 0 | 0 | 0 | 0
51864 | ПАО "МРСК Сибири" | "Кузбассэнерго" | ТП196 П | 10/0,4 | 0 | 0 | 0 | 0
51865 | ПАО "МРСК Сибири" | "Кузбассэнерго" | ТП-215П | 10/0,4 | 0 | 0 | 0 | 0
51866 | ПАО "МРСК Сибири" | "Кузбассэнерго" | ТП279 П | 10/0,4 | 0 | 0 | 0 | 0
51867 | ПАО "МРСК Сибири" | "Кузбассэнерго" | ТП290 П | 10/0,4 | 0 | 0 | 0 | 0
51868 | ПАО "МРСК Сибири" | "Кузбассэнерго" | ТП-306П | 10/0,4 | 0 | 0 | 0 | 0
51869 | ПАО "МРСК Сибири" | "Кузбассэнерго" | ТП-363П | 10/0,4 | 0 | 0 | 0 | 0
51870 | ПАО "МРСК Сибири" | "Кузбассэнерго" | ТП390 П | 10/0,4 | 0 | 0 | 0 | 0
51871 | ПАО "МРСК Сибири" | "Кузбассэнерго" | ТП423П | 10/0,4 | 0 | 0 | 0 | 0
51872 | ПАО "МРСК Сибири" | "Кузбассэнерго" | ТП-630 АГРОР (потребительское) | 10/0,4 | 0 | 0 | 0 | 0
51873 | ПАО "МРСК Сибири" | "Кузбассэнерго" | МТП -100 Манукян (потребительское) | 10/0,4 | 0 | 0 | 0 | 0
51874 | ПАО "МРСК Сибири" | "Кузбассэнерго" | МТП-100 КВА Вишенка (потребительское) | 10/0,4 | 0 | 0 | 0 | 0
51875 | ПАО "МРСК Сибири" | "Кузбассэнерго" | МТП-40 Иванов (потребительское) | 10/0,4 | 0 | 0 | 0 | 0
51876 | ПАО "МРСК Сибири" | "Кузбассэнерго" | ЗТП-36-160 (ООО Спортинг 42) | 10/0,4 | 0 | 0 | 0 | 0
51877 | ПАО "МРСК Сибири" | "Кузбассэнерго" | КТ-18-63(Н.Кинерки)-МУП ЖКХ | 10/0,4 | 0 | 0 | 0 | 0
51878 | ПАО "МРСК Сибири" | "Кузбассэнерго" | КТП -1-400 (Любитель) | 10/0,4 | 0 | 0 | 0 | 0
51879 | ПАО "МРСК Сибири" | "Кузбассэнерго" | КТП 16 кВА Кончилов | 10/0,4 | 0 | 0 | 0 | 0
51880 | ПАО "МРСК Сибири" | "Кузбассэнерго" | КТП -180 кВа Чигишев | 10/0,4 | 0 | 0 | 0 | 0
51881 | ПАО "МРСК Сибири" | "Кузбассэнерго" | КТП- 250 МУП ЖКХ | 10/0,4 | 0 | 0 | 0 | 0
51882 | ПАО "МРСК Сибири" | "Кузбассэнерго" | КТП 250кВА "Красная поляна" | 10/0,4 | 0 | 0 | 0 | 0
51883 | ПАО "МРСК Сибири" | "Кузбассэнерго" | КТП -28-400 ООО РЭС | 10/0,4 | 0 | 0 | 0 | 0
51884 | ПАО "МРСК Сибири" | "Кузбассэнерго" | КТП -31-100 Частн. Постников | 10/0,4 | 0 | 0 | 0 | 0
51885 | ПАО "МРСК Сибири" | "Кузбассэнерго" | КТП-100 кВА (ДНТ Таежное) | 10/0,4 | 0 | 0 | 0 | 0
51886 | ПАО "МРСК Сибири" | "Кузбассэнерго" | КТП-100 кВА Говор Р.А. | 10/0,4 | 0 | 0 | 0 | 0
51887 | ПАО "МРСК Сибири" | "Кузбассэнерго" | КТП-100 кВА Кадыков | 10/0,4 | 0 | 0 | 0 | 0
51888 | ПАО "МРСК Сибири" | "Кузбассэнерго" | КТП-100 кВА Минякова | 10/0,4 | 0 | 0 | 0 | 0
51889 | ПАО "МРСК Сибири" | "Кузбассэнерго" | КТП-100 кВА Позднякова | 10/0,4 | 0 | 0 | 0 | 0
51890 | ПАО "МРСК Сибири" | "Кузбассэнерго" | КТП-100 кВА Сюткин | 10/0,4 | 0 | 0 | 0 | 0
51891 | ПАО "МРСК Сибири" | "Кузбассэнерго" | КТП-100 Оршанский И.М. | 10/0,4 | 0 | 0 | 0 | 0
51892 | ПАО "МРСК Сибири" | "Кузбассэнерго" | КТП-100 СНТ Солнечная поляна | 10/0,4 | 0 | 0 | 0 | 0
51893 | ПАО "МРСК Сибири" | "Кузбассэнерго" | КТП-100(соб.лог) МУП ЖКХ | 10/0,4 | 0 | 0 | 0 | 0
51894 | ПАО "МРСК Сибири" | "Кузбассэнерго" | КТП-100(Торкунак) МУП ЖКХ | 10/0,4 | 0 | 0 | 0 | 0
51895 | ПАО "МРСК Сибири" | "Кузбассэнерго" | КТП-100кВА Мидлер | 10/0,4 | 0 | 0 | 0 | 0
51896 | ПАО "МРСК Сибири" | "Кузбассэнерго" | КТП-100кВА СНт Куртуковское | 10/0,4 | 0 | 0 | 0 | 0
51897 | ПАО "МРСК Сибири" | "Кузбассэнерго" | КТП-100кВА СНТ Союз-Чернобыль | 10/0,4 | 0 | 0 | 0 | 0
51898 | ПАО "МРСК Сибири" | "Кузбассэнерго" | КТП-10-100 Гончаров | 10/0,4 | 0 | 0 | 0 | 0
51899 | ПАО "МРСК Сибири" | "Кузбассэнерго" | КТП-10-100 ЧП Гомелев | 10/0,4 | 0 | 0 | 0 | 0
51900 | ПАО "МРСК Сибири" | "Кузбассэнерго" | КТП-10-250 (Горняк) | 10/0,4 | 0 | 0 | 0 | 0
51901 | ПАО "МРСК Сибири" | "Кузбассэнерго" | КТП-10-40 "Инрусинвест" | 10/0,4 | 0 | 0 | 0 | 0
51902 | ПАО "МРСК Сибири" | "Кузбассэнерго" | КТП-10--400 (ф.л.Дябденков) | 10/0,4 | 0 | 0 | 0 | 0
51903 | ПАО "МРСК Сибири" | "Кузбассэнерго" | КТП-1-100 (Сосновец-1 ) | 10/0,4 | 0 | 0 | 0 | 0
51904 | ПАО "МРСК Сибири" | "Кузбассэнерго" | КТП-1-100 Бессонов | 10/0,4 | 0 | 0 | 0 | 0
51905 | ПАО "МРСК Сибири" | "Кузбассэнерго" | КТП-11-100 (ф.л.Перфильев) | 10/0,4 | 0 | 0 | 0 | 0
51906 | ПАО "МРСК Сибири" | "Кузбассэнерго" | КТП-11-100 (ф.л.Прибытков) | 10/0,4 | 0 | 0 | 0 | 0
51907 | ПАО "МРСК Сибири" | "Кузбассэнерго" | КТП-11-100 с/о Шахтостроитель | 10/0,4 | 0 | 0 | 0 | 0
51908 | ПАО "МРСК Сибири" | "Кузбассэнерго" | КТП-11-100 С/Т "Коттедж" | 10/0,4 | 0 | 0 | 0 | 0
51909 | ПАО "МРСК Сибири" | "Кузбассэнерго" | КТП-11-250 (Горнолыжник) | 10/0,4 | 0 | 0 | 0 | 0
51910 | ПАО "МРСК Сибири" | "Кузбассэнерго" | КТП-12-100 АЗС МИК | 10/0,4 | 0 | 0 | 0 | 0
51911 | ПАО "МРСК Сибири" | "Кузбассэнерго" | КТП-12-100 с/т Строитель-2 | 10/0,4 | 0 | 0 | 0 | 0
51912 | ПАО "МРСК Сибири" | "Кузбассэнерго" | КТП-12-400 (СНТ Надежда) | 10/0,4 | 0 | 0 | 0 | 0
51913 | ПАО "МРСК Сибири" | "Кузбассэнерго" | КТП-13-100 (Надежда-2) | 10/0,4 | 0 | 0 | 0 | 0
51914 | ПАО "МРСК Сибири" | "Кузбассэнерго" | КТП-1-320 П/л "Пламя" | 10/0,4 | 0 | 0 | 0 | 0
51915 | ПАО "МРСК Сибири" | "Кузбассэнерго" | КТП-13-630 Дябденков | 10/0,4 | 0 | 0 | 0 | 0
51916 | ПАО "МРСК Сибири" | "Кузбассэнерго" | КТП-14-160 с/о Новомосковка | 10/0,4 | 0 | 0 | 0 | 0
51917 | ПАО "МРСК Сибири" | "Кузбассэнерго" | КТП-14-250 (Лунев) | 10/0,4 | 0 | 0 | 0 | 0
51918 | ПАО "МРСК Сибири" | "Кузбассэнерго" | КТП-15(18)-250 Бован | 10/0,4 | 0 | 0 | 0 | 0
51919 | ПАО "МРСК Сибири" | "Кузбассэнерго" | КТП-15-100 с/о Новомосковка-1 | 10/0,4 | 0 | 0 | 0 | 0
51920 | ПАО "МРСК Сибири" | "Кузбассэнерго" | КТП-15-250 кВа (Зорро) | 10/0,4 | 0 | 0 | 0 | 0
51921 | ПАО "МРСК Сибири" | "Кузбассэнерго" | КТП-15-40 с/о Таежный | 10/0,4 | 0 | 0 | 0 | 0
51922 | ПАО "МРСК Сибири" | "Кузбассэнерго" | КТП-15-63 ф.л.Янкович | 10/0,4 | 0 | 0 | 0 | 0
51923 | ПАО "МРСК Сибири" | "Кузбассэнерго" | КТП-16 кВА ЗАО "КМС" | 10/0,4 | 0 | 0 | 0 | 0
51924 | ПАО "МРСК Сибири" | "Кузбассэнерго" | КТП-16 кВА ф.л.Дук | 10/0,4 | 0 | 0 | 0 | 0
51925 | ПАО "МРСК Сибири" | "Кузбассэнерго" | КТП-16 кВА ф.л.Мхоян | 10/0,4 | 0 | 0 | 0 | 0
51926 | ПАО "МРСК Сибири" | "Кузбассэнерго" | КТП-160 кВА (Глушков) | 10/0,4 | 0 | 0 | 0 | 0
51927 | ПАО "МРСК Сибири" | "Кузбассэнерго" | КТП-16-100 Курилов | 10/0,4 | 0 | 0 | 0 | 0
51928 | ПАО "МРСК Сибири" | "Кузбассэнерго" | КТП-16-100 Махонов | 10/0,4 | 0 | 0 | 0 | 0
51929 | ПАО "МРСК Сибири" | "Кузбассэнерго" | КТП-16-100 Подъяпольский | 10/0,4 | 0 | 0 | 0 | 0
51930 | ПАО "МРСК Сибири" | "Кузбассэнерго" | КТП-16-100 с/о Алюминщик-4 | 10/0,4 | 0 | 0 | 0 | 0
51931 | ПАО "МРСК Сибири" | "Кузбассэнерго" | КТП-1-63 МУП ЖКХ | 10/0,4 | 0 | 0 | 0 | 0
51932 | ПАО "МРСК Сибири" | "Кузбассэнерго" | КТП-16-63Горнолыжник | 10/0,4 | 0 | 0 | 0 | 0
51933 | ПАО "МРСК Сибири" | "Кузбассэнерго" | КТП-16кВА (Ермакова Е.В.) | 10/0,4 | 0 | 0 | 0 | 0
51934 | ПАО "МРСК Сибири" | "Кузбассэнерго" | КТП-16кВА ф.л.Забелов В.С. | 10/0,4 | 0 | 0 | 0 | 0
51935 | ПАО "МРСК Сибири" | "Кузбассэнерго" | КТП-17-100 (Песоцкий) | 10/0,4 | 0 | 0 | 0 | 0
51936 | ПАО "МРСК Сибири" | "Кузбассэнерго" | КТП-18-160 Луханин | 10/0,4 | 0 | 0 | 0 | 0
51937 | ПАО "МРСК Сибири" | "Кузбассэнерго" | КТП-18-63 МУП ЖКХ | 10/0,4 | 0 | 0 | 0 | 0
51938 | ПАО "МРСК Сибири" | "Кузбассэнерго" | КТП-19-320 с/о Солнечное | 10/0,4 | 0 | 0 | 0 | 0
51939 | ПАО "МРСК Сибири" | "Кузбассэнерго" | КТП-2 ГБ №1 | 10/0,4 | 0 | 0 | 0 | 0
51940 | ПАО "МРСК Сибири" | "Кузбассэнерго" | КТП-20-25 Наливайко | 10/0,4 | 0 | 0 | 0 | 0
51941 | ПАО "МРСК Сибири" | "Кузбассэнерго" | КТП-20-250 с/о Таежный-1 | 10/0,4 | 0 | 0 | 0 | 0
51942 | ПАО "МРСК Сибири" | "Кузбассэнерго" | КТП-20-63 Карпунина | 10/0,4 | 0 | 0 | 0 | 0
51943 | ПАО "МРСК Сибири" | "Кузбассэнерго" | КТП-20Б-40 (ф.л.Зиновьев) | 10/0,4 | 0 | 0 | 0 | 0
51944 | ПАО "МРСК Сибири" | "Кузбассэнерго" | КТП-21-100 с/о Южный | 10/0,4 | 0 | 0 | 0 | 0
51945 | ПАО "МРСК Сибири" | "Кузбассэнерго" | КТП-21-160 (Захаренков,Вагин) | 10/0,4 | 0 | 0 | 0 | 0
51946 | ПАО "МРСК Сибири" | "Кузбассэнерго" | КТП-21-160 Вишняков | 10/0,4 | 0 | 0 | 0 | 0
51947 | ПАО "МРСК Сибири" | "Кузбассэнерго" | КТП-21-25 (ф.л.Леонидов) | 10/0,4 | 0 | 0 | 0 | 0
51948 | ПАО "МРСК Сибири" | "Кузбассэнерго" | КТП-22 -40 Ворончихин | 10/0,4 | 0 | 0 | 0 | 0
51949 | ПАО "МРСК Сибири" | "Кузбассэнерго" | КТП-22-160 Ушаков | 10/0,4 | 0 | 0 | 0 | 0
51950 | ПАО "МРСК Сибири" | "Кузбассэнерго" | КТП-23-100 (ф.л.Лаврик) | 10/0,4 | 0 | 0 | 0 | 0
51951 | ПАО "МРСК Сибири" | "Кузбассэнерго" | КТП-23-100 с/о Учул | 10/0,4 | 0 | 0 | 0 | 0
51952 | ПАО "МРСК Сибири" | "Кузбассэнерго" | КТП-23-100 СНТ"Шахтостроитель" | 10/0,4 | 0 | 0 | 0 | 0
51953 | ПАО "МРСК Сибири" | "Кузбассэнерго" | КТП-2-400 Д/дом 5 | 10/0,4 | 0 | 0 | 0 | 0
51954 | ПАО "МРСК Сибири" | "Кузбассэнерго" | КТП-24-400кВА (Березка) | 10/0,4 | 0 | 0 | 0 | 0
51955 | ПАО "МРСК Сибири" | "Кузбассэнерго" | КТП-24-63 Строев | 10/0,4 | 0 | 0 | 0 | 0
51956 | ПАО "МРСК Сибири" | "Кузбассэнерго" | КТП-25 (Стуков) | 10/0,4 | 0 | 0 | 0 | 0
51957 | ПАО "МРСК Сибири" | "Кузбассэнерго" | КТП-25 кВА (Затолокин) | 10/0,4 | 0 | 0 | 0 | 0
51958 | ПАО "МРСК Сибири" | "Кузбассэнерго" | КТП-250 кВА ДНП Родничок | 10/0,4 | 0 | 0 | 0 | 0
51959 | ПАО "МРСК Сибири" | "Кузбассэнерго" | КТП-250(малиновка)-МУП ЖКХ | 10/0,4 | 0 | 0 | 0 | 0
51960 | ПАО "МРСК Сибири" | "Кузбассэнерго" | КТП-250кВА СНТ Сосновец-1 | 10/0,4 | 0 | 0 | 0 | 0
51961 | ПАО "МРСК Сибири" | "Кузбассэнерго" | КТП-25-25 Зыков | 10/0,4 | 0 | 0 | 0 | 0
51962 | ПАО "МРСК Сибири" | "Кузбассэнерго" | КТП-25-40 Селиванов | 10/0,4 | 0 | 0 | 0 | 0
51963 | ПАО "МРСК Сибири" | "Кузбассэнерго" | КТП-25кВА Заведеева | 10/0,4 | 0 | 0 | 0 | 0
51964 | ПАО "МРСК Сибири" | "Кузбассэнерго" | КТП-2-630 кВА (МУП ЖКХ) Таргайск дом отд | 10/0,4 | 0 | 0 | 0 | 0
51965 | ПАО "МРСК Сибири" | "Кузбассэнерго" | КТП-27-100 жск Радужное | 10/0,4 | 0 | 0 | 0 | 0
51966 | ПАО "МРСК Сибири" | "Кузбассэнерго" | КТП-28-100 (Ворожищева) | 10/0,4 | 0 | 0 | 0 | 0
51967 | ПАО "МРСК Сибири" | "Кузбассэнерго" | КТП-29-100 Гульняшкин | 10/0,4 | 0 | 0 | 0 | 0
51968 | ПАО "МРСК Сибири" | "Кузбассэнерго" | КТП-29-40 АКБ НМБ | 10/0,4 | 0 | 0 | 0 | 0
51969 | ПАО "МРСК Сибири" | "Кузбассэнерго" | КТП-30-63 Лебошкин | 10/0,4 | 0 | 0 | 0 | 0
51970 | ПАО "МРСК Сибири" | "Кузбассэнерго" | КТП-3-100 ЧП Липняк | 10/0,4 | 0 | 0 | 0 | 0
51971 | ПАО "МРСК Сибири" | "Кузбассэнерго" | КТП-3-160 с/о Монолит-1 | 10/0,4 | 0 | 0 | 0 | 0
51972 | ПАО "МРСК Сибири" | "Кузбассэнерго" | КТП-3-180 БФ Источник жизни | 10/0,4 | 0 | 0 | 0 | 0
51973 | ПАО "МРСК Сибири" | "Кузбассэнерго" | КТП-3-180 С/О Металлург | 10/0,4 | 0 | 0 | 0 | 0
51974 | ПАО "МРСК Сибири" | "Кузбассэнерго" | КТП-32-400 кафе "Царская охота" | 10/0,4 | 0 | 0 | 0 | 0
51975 | ПАО "МРСК Сибири" | "Кузбассэнерго" | КТП-33-400 Частн. Браунштейн | 10/0,4 | 0 | 0 | 0 | 0
51976 | ПАО "МРСК Сибири" | "Кузбассэнерго" | КТП-34-25 АЗС Автотоп | 10/0,4 | 0 | 0 | 0 | 0
51977 | ПАО "МРСК Сибири" | "Кузбассэнерго" | КТП-34-400 Щукин | 10/0,4 | 0 | 0 | 0 | 0
51978 | ПАО "МРСК Сибири" | "Кузбассэнерго" | КТП-37-2*400 Лаврик | 10/0,4 | 0 | 0 | 0 | 0
51979 | ПАО "МРСК Сибири" | "Кузбассэнерго" | КТП-38-25 Колосков | 10/0,4 | 0 | 0 | 0 | 0
51980 | ПАО "МРСК Сибири" | "Кузбассэнерго" | КТП-39-40 Конинин | 10/0,4 | 0 | 0 | 0 | 0
51981 | ПАО "МРСК Сибири" | "Кузбассэнерго" | КТП-40 ( ф.л. Акинфиева) | 10/0,4 | 0 | 0 | 0 | 0
51982 | ПАО "МРСК Сибири" | "Кузбассэнерго" | КТП-40 кВА ф.л.Черненко | 10/0,4 | 0 | 0 | 0 | 0
51983 | ПАО "МРСК Сибири" | "Кузбассэнерго" | КТП-40 Квадро | 10/0,4 | 0 | 0 | 0 | 0
51984 | ПАО "МРСК Сибири" | "Кузбассэнерго" | КТП-40 с/о Ромашка | 10/0,4 | 0 | 0 | 0 | 0
51985 | ПАО "МРСК Сибири" | "Кузбассэнерго" | КТП-40 Тринити | 10/0,4 | 0 | 0 | 0 | 0
51986 | ПАО "МРСК Сибири" | "Кузбассэнерго" | КТП--400 (Александров) | 10/0,4 | 0 | 0 | 0 | 0
51987 | ПАО "МРСК Сибири" | "Кузбассэнерго" | КТП-400 (п.Таргай база отдыха) | 10/0,4 | 0 | 0 | 0 | 0
51988 | ПАО "МРСК Сибири" | "Кузбассэнерго" | КТП-400кВА Охота | 10/0,4 | 0 | 0 | 0 | 0
51989 | ПАО "МРСК Сибири" | "Кузбассэнерго" | КТП-40кВа (Н.кинерки Фертих) МУП ЖКХ | 10/0,4 | 0 | 0 | 0 | 0
51990 | ПАО "МРСК Сибири" | "Кузбассэнерго" | КТП-40кВА (Подъяпольский) | 10/0,4 | 0 | 0 | 0 | 0
51991 | ПАО "МРСК Сибири" | "Кузбассэнерго" | КТП-40кВА Коган | 10/0,4 | 0 | 0 | 0 | 0
51992 | ПАО "МРСК Сибири" | "Кузбассэнерго" | ТП 40 | 10/0,4 | 0 | 0 | 0 | 0
51993 | ПАО "МРСК Сибири" | "Кузбассэнерго" | ТП 5 -1 | 10/0,4 | 0 | 0 | 0 | 0
51994 | ПАО "МРСК Сибири" | "Кузбассэнерго" | ТП 5 - 2 | 10/0,4 | 0 | 0 | 0 | 0
51995 | ПАО "МРСК Сибири" | "Кузбассэнерго" | ТП-100 кВА (пот. Беркут) | 10/0,4 | 0 | 0 | 0 | 0
51996 | ПАО "МРСК Сибири" | "Кузбассэнерго" | ТП 25 кВА "ВЫМПЕЛКОМ" | 10/0,4 | 0 | 0 | 0 | 0
51997 | ПАО "МРСК Сибири" | "Кузбассэнерго" | ТП-100 Боровиков | 10/0,4 | 0 | 0 | 0 | 0
51998 | ПАО "МРСК Сибири" | "Кузбассэнерго" | ТП-160 Кузнецов | 10/0,4 | 0 | 0 | 0 | 0
51999 | ПАО "МРСК Сибири" | "Кузбассэнерго" | ТП-25 "ВЫМПЕЛ | 10/0,4 | 0 | 0 | 0 | 0
52000 | ПАО "МРСК Сибири" | "Кузбассэнерго" | ТП 30П | 10/0,4 | 0 | 0 | 0 | 0
52001 | ПАО "МРСК Сибири" | "Кузбассэнерго" | ТП 30П-1 | 10/0,4 | 0 | 0 | 0 | 0
52002 | ПАО "МРСК Сибири" | "Кузбассэнерго" | ТП 230П | 10/0,4 | 0 | 0 | 0 | 0
52003 | ПАО "МРСК Сибири" | "Кузбассэнерго" | ТП 279П | 10/0,4 | 0 | 0 | 0 | 0
52004 | ПАО "МРСК Сибири" | "Кузбассэнерго" | ТП 35П | 10/0,4 | 0 | 0 | 0 | 0
52005 | ПАО "МРСК Сибири" | "Кузбассэнерго" | ТП-061П | 10/0,4 | 0 | 0 | 0 | 0
52006 | ПАО "МРСК Сибири" | "Кузбассэнерго" | ТП 54П | 10/0,4 | 0 | 0 | 0 | 0
52007 | ПАО "МРСК Сибири" | "Кузбассэнерго" | ТП 604п секция 2 | 10/0,4 | 0 | 0 | 0 | 0
52008 | ПАО "МРСК Сибири" | "Кузбассэнерго" | ТП 201п | 10/0,4 | 0 | 0 | 0 | 0
52009 | ПАО "МРСК Сибири" | "Кузбассэнерго" | ТП 355п | 10/0,4 | 0 | 0 | 0 | 0
52010 | ПАО "МРСК Сибири" | "Кузбассэнерго" | ТП 107п | 10/0,4 | 0 | 0 | 0 | 0
52011 | ПАО "МРСК Сибири" | "Кузбассэнерго" | ТП 117п | 10/0,4 | 0 | 0 | 0 | 0
52012 | ПАО "МРСК Сибири" | "Кузбассэнерго" | ТП 390п | 10/0,4 | 0 | 0 | 0 | 0
52013 | ПАО "МРСК Сибири" | "Кузбассэнерго" | ТП 231п-2 | 10/0,4 | 0 | 0 | 0 | 0
52014 | ПАО "МРСК Сибири" | "Кузбассэнерго" | ТП018П | 10/0,4 | 0 | 0 | 0 | 0
52015 | ПАО "МРСК Сибири" | "Кузбассэнерго" | ТП-25 КВА МЕГАФОН | 10/0,4 | 0 | 0 | 0 | 0
52016 | ПАО "МРСК Сибири" | "Кузбассэнерго" | ТПАЛЫХОВ | 10/0,4 | 0 | 0 | 0 | 0
52017 | ПАО "МРСК Сибири" | "Кузбассэнерго" | ТП 001 | 10/0,4 | 0 | 0 | 0 | 0
52018 | ПАО "МРСК Сибири" | "Кузбассэнерго" | ТП-709П | 10/0,4 | 0 | 0 | 0 | 0
52019 | ПАО "МРСК Сибири" | "Кузбассэнерго" | ТП968П | 10/0,4 | 0 | 0 | 0 | 0
52020 | ПАО "МРСК Сибири" | "Кузбассэнерго" | ТП 144п | 10/0,4 | 0 | 0 | 0 | 0
52021 | ПАО "МРСК Сибири" | "Кузбассэнерго" | ТП 246п | 10/0,4 | 0 | 0 | 0 | 0
52022 | ПАО "МРСК Сибири" | "Кузбассэнерго" | ТП 073п | 10/0,4 | 0 | 0 | 0 | 0
52023 | ПАО "МРСК Сибири" | "Кузбассэнерго" | ТП 079п | 10/0,4 | 0 | 0 | 0 | 0
52024 | ПАО "МРСК Сибири" | "Кузбассэнерго" | ТП 386п | 10/0,4 | 0 | 0 | 0 | 0
52025 | ПАО "МРСК Сибири" | "Кузбассэнерго" | ТП 400п | 10/0,4 | 0 | 0 | 0 | 0
52026 | ПАО "МРСК Сибири" | "Кузбассэнерго" | ТП 427п | 10/0,4 | 0 | 0 | 0 | 0
52027 | ПАО "МРСК Сибири" | "Кузбассэнерго" | ТП 565п | 10/0,4 | 0 | 0 | 0 | 0
52028 | ПАО "МРСК Сибири" | "Кузбассэнерго" | КТП-1-1000 (Транскол) | 10/0,4 | 0 | 0 | 0 | 0
52029 | ПАО "МРСК Сибири" | "Кузбассэнерго" | ТП 5 | 10/0,4 | 0 | 0 | 0 | 0
52030 | ПАО "МРСК Сибири" | "Кузбассэнерго" | ТП 001 | 10/0,4 | 0 | 0 | 0 | 0
52031 | ПАО "МРСК Сибири" | "Кузбассэнерго" | ТП 033 | 10/0,4 | 0 | 0 | 0 | 0
52032 | ПАО "МРСК Сибири" | "Кузбассэнерго" | ТП 60-2 | 10/0,4 | 0 | 0 | 0 | 0
52033 | ПАО "МРСК Сибири" | "Кузбассэнерго" | ТП14 | 10/0,4 | 0 | 0 | 0 | 0
52034 | ПАО "МРСК Сибири" | "Кузбассэнерго" | ТП 6 | 10/0,4 | 0 | 0 | 0 | 0
52035 | ПАО "МРСК Сибири" | "Кузбассэнерго" | КТП-49 | 10/0,4 | 0 | 0 | 0 | 0
52036 | ПАО "МРСК Сибири" | "Кузбассэнерго" | ТП 5 | 10/0,4 | 0 | 0 | 0 | 0
52037 | ПАО "МРСК Сибири" | "Кузбассэнерго" | ТП 60(1) | 10/0,4 | 0 | 0 | 0 | 0
52038 | ПАО "МРСК Сибири" | "Кузбассэнерго" | ТП 7 | 10/0,4 | 0 | 0 | 0 | 0
52039 | ПАО "МРСК Сибири" | "Кузбассэнерго" | ТП-20 | 10/0,4 | 0 | 0 | 0.008 | 0.008
52040 | ПАО "МРСК Сибири" | "Кузбассэнерго" | КТП-5-160 кВа МУП ЖКХ (с.Ильинка) | 10/0,4 | 0 | 0 | 0 | 0
52041 | ПАО "МРСК Сибири" | "Кузбассэнерго" | КТП 7-25 кВА (Кем.моб.связь) | 10/0,4 | 0 | 0 | 0 | 0
52042 | ПАО "МРСК Сибири" | "Кузбассэнерго" | КТП-100 кВА (ГСК "Литос Промстрой") | 10/0,4 | 0 | 0 | 0 | 0
52043 | ПАО "МРСК Сибири" | "Кузбассэнерго" | ТП 151п | 10/0,4 | 0 | 0 | 0 | 0
52044 | ПАО "МРСК Сибири" | "Кузбассэнерго" | ТП 161п | 10/0,4 | 0 | 0 | 0 | 0
52045 | ПАО "МРСК Сибири" | "Кузбассэнерго" | ТП 343п | 10/0,4 | 0 | 0 | 0 | 0
52046 | ПАО "МРСК Сибири" | "Кузбассэнерго" | ТП 344п | 10/0,4 | 0 | 0 | 0 | 0
52047 | ПАО "МРСК Сибири" | "Кузбассэнерго" | ТП 310п | 10/0,4 | 0 | 0 | 0 | 0
52048 | ПАО "МРСК Сибири" | "Кузбассэнерго" | ТП 337п | 10/0,4 | 0 | 0 | 0 | 0
52049 | ПАО "МРСК Сибири" | "Кузбассэнерго" | ТП 358п | 10/0,4 | 0 | 0 | 0 | 0
52050 | ПАО "МРСК Сибири" | "Кузбассэнерго" | ТП 410п | 10/0,4 | 0 | 0 | 0 | 0
52051 | ПАО "МРСК Сибири" | "Кузбассэнерго" | ТП 419п | 10/0,4 | 0 | 0 | 0 | 0
52052 | ПАО "МРСК Сибири" | "Кузбассэнерго" | ТП 80П | 10/0,4 | 0 | 0 | 0 | 0
52053 | ПАО "МРСК Сибири" | "Кузбассэнерго" | ТП 92П | 10/0,4 | 0 | 0 | 0 | 0
52054 | ПАО "МРСК Сибири" | "Кузбассэнерго" | ТП-098П | 10/0,4 | 0 | 0 | 0 | 0
52055 | ПАО "МРСК Сибири" | "Кузбассэнерго" | ТП-089пб | 10/0,4 | 0 | 0 | 0 | 0
52056 | ПАО "МРСК Сибири" | "Кузбассэнерго" | ТП-366п | 10/0,4 | 0 | 0 | 0 | 0
52057 | ПАО "МРСК Сибири" | "Кузбассэнерго" | ТП-370п | 10/0,4 | 0 | 0 | 0 | 0
52058 | ПАО "МРСК Сибири" | "Кузбассэнерго" | ТП-339п(2) | 10/0,4 | 0 | 0 | 0 | 0
52059 | ПАО "МРСК Сибири" | "Кузбассэнерго" | ТП-339п | 10/0,4 | 0 | 0 | 0 | 0
52060 | ПАО "МРСК Сибири" | "Кузбассэнерго" | ТП-361п(2) | 10/0,4 | 0 | 0 | 0 | 0
52061 | ПАО "МРСК Сибири" | "Кузбассэнерго" | ТП-365п | 10/0,4 | 0.1 | 0 | 0 | 0
52062 | ПАО "МРСК Сибири" | "Кузбассэнерго" | КТПН-400 КВА | 10/0,4 | 0 | 0 | 0 | 0
52063 | ПАО "МРСК Сибири" | "Кузбассэнерго" | ТП 250 КВА | 10/0,4 | 0 | 0 | 0 | 0
52064 | ПАО "МРСК Сибири" | "Кузбассэнерго" | ТП630кВа | 10/0,4 | 0 | 0 | 0 | 0
52065 | ПАО "МРСК Сибири" | "Кузбассэнерго" | ТП917 | 10/0,4 | 0 | 0 | 0 | 0
52066 | ПАО "МРСК Сибири" | "Кузбассэнерго" | ТП-10-36-ДСК | 10/0,4 | 0 | 0 | 0 | 0
52067 | ПАО "МРСК Сибири" | "Кузбассэнерго" | КТП-10-160 МУП ЖКХ (райпо) | 10/0,4 | 0 | 0 | 0 | 0
52068 | ПАО "МРСК Сибири" | "Кузбассэнерго" | КТП-3-100 Промвентиляция | 10/0,4 | 0 | 0 | 0 | 0
52069 | ПАО "МРСК Сибири" | "Кузбассэнерго" | КТП-4-400 ООО"СТМ" | 10/0,4 | 0 | 0 | 0 | 0
52070 | ПАО "МРСК Сибири" | "Кузбассэнерго" | КТП-5-160 (ОАО НЗРМК) | 10/0,4 | 0 | 0 | 0 | 0
52071 | ПАО "МРСК Сибири" | "Кузбассэнерго" | КТП-8-63 Ананьин | 10/0,4 | 0 | 0 | 0 | 0
52072 | ПАО "МРСК Сибири" | "Кузбассэнерго" | КТП-11-630 ООО"КМК" | 10/0,4 | 0 | 0 | 0 | 0
52073 | ПАО "МРСК Сибири" | "Кузбассэнерго" | КТП-160 МУП ЖКХ(п.Камешки) | 10/0,4 | 0 | 0 | 0 | 0
52074 | ПАО "МРСК Сибири" | "Кузбассэнерго" | КТП-168 -250 МУП ЖКХ (кузн путь) | 10/0,4 | 0 | 0 | 0 | 0
52075 | ПАО "МРСК Сибири" | "Кузбассэнерго" | КТП-18-400 МУП ЖКХ(с.Костенково) | 10/0,4 | 0 | 0 | 0 | 0
52076 | ПАО "МРСК Сибири" | "Кузбассэнерго" | КТП-216 -100 МУП ЖКХ(д.Таловая-пасека) | 10/0,4 | 0 | 0 | 0 | 0
52077 | ПАО "МРСК Сибири" | "Кузбассэнерго" | КТП-5-25 Билайн | 10/0,4 | 0 | 0 | 0 | 0
52078 | ПАО "МРСК Сибири" | "Кузбассэнерго" | КТП-6-250 СНТ"Лесовод" | 10/0,4 | 0 | 0 | 0 | 0
52079 | ПАО "МРСК Сибири" | "Кузбассэнерго" | МТП 15-40 кВА Матвиенко | 10/0,4 | 0 | 0 | 0 | 0
52080 | ПАО "МРСК Сибири" | "Кузбассэнерго" | МТП-1-160 Цымбал | 10/0,4 | 0 | 0 | 0 | 0
52081 | ПАО "МРСК Сибири" | "Кузбассэнерго" | МТП-13-40 Лучникова ГА | 10/0,4 | 0 | 0 | 0 | 0
52082 | ПАО "МРСК Сибири" | "Кузбассэнерго" | МТП-17-63 Леванов | 10/0,4 | 0 | 0 | 0 | 0
52083 | ПАО "МРСК Сибири" | "Кузбассэнерго" | МТП-4-63 Воронин | 10/0,4 | 0 | 0 | 0 | 0
52084 | ПАО "МРСК Сибири" | "Кузбассэнерго" | КТП-3-250 Лебедев | 10/0,4 | 0 | 0 | 0 | 0
52085 | ПАО "МРСК Сибири" | "Кузбассэнерго" | потр ТП 2420 Шахтоуправление две по 160 | 10/0,4 | 0 | 0 | 0 | 0
52086 | ПАО "МРСК Сибири" | "Кузбассэнерго" | потр. ТП 660987 Адм.Кузбасская скважина | 10/0,4 | 0 | 0 | 0 | 0
52087 | ПАО "МРСК Сибири" | "Кузбассэнерго" | потр.ТП 2306 МТС 25кВА | 10/0,4 | 0 | 0 | 0 | 0
52088 | ПАО "МРСК Сибири" | "Кузбассэнерго" | высок.учет оп.151 д. 2859 соед.четыреКТП | 10/0,4 | 0 | 0 | 0 | 0
52089 | ПАО "МРСК Сибири" | "Кузбассэнерго" | потр. ТП 3019 ООО "СтрИК" 250кВА | 10/0,4 | 0 | 0 | 0 | 0
52090 | ПАО "МРСК Сибири" | "Кузбассэнерго" | потр. ТП 4741 Газпром трансгаз Томск | 10/0,4 | 0 | 0 | 0 | 0
52091 | ПАО "МРСК Сибири" | "Кузбассэнерго" | ТП 215п | 10/0,4 | 0 | 0 | 0 | 0
52092 | ПАО "МРСК Сибири" | "Кузбассэнерго" | ТП 163п | 10/0,4 | 0 | 0 | 0 | 0
52093 | ПАО "МРСК Сибири" | "Кузбассэнерго" | ТП 274п | 10/0,4 | 0 | 0 | 0 | 0
52094 | ПАО "МРСК Сибири" | "Кузбассэнерго" | ТП 277п | 10/0,4 | 0 | 0 | 0 | 0
52095 | ПАО "МРСК Сибири" | "Кузбассэнерго" | ТП 342п | 10/0,4 | 0 | 0 | 0 | 0
52096 | ПАО "МРСК Сибири" | "Кузбассэнерго" | ТП 048п | 10/0,4 | 0 | 0 | 0 | 0
52097 | ПАО "МРСК Сибири" | "Кузбассэнерго" | ТП 174п | 10/0,4 | 0 | 0 | 0 | 0
52098 | ПАО "МРСК Сибири" | "Кузбассэнерго" | ТП 275п | 10/0,4 | 0 | 0 | 0 | 0
52099 | ПАО "МРСК Сибири" | "Кузбассэнерго" | ТП 314п | 10/0,4 | 0 | 0 | 0 | 0
52100 | ПАО "МРСК Сибири" | "Кузбассэнерго" | ТП 069п | 10/0,4 | 0 | 0 | 0 | 0
52101 | ПАО "МРСК Сибири" | "Кузбассэнерго" | ТП 099п | 10/0,4 | 0 | 0 | 0 | 0
52102 | ПАО "МРСК Сибири" | "Кузбассэнерго" | ТП 412п | 10/0,4 | 0 | 0 | 0 | 0
52103 | ПАО "МРСК Сибири" | "Кузбассэнерго" | ТП 441п | 10/0,4 | 0 | 0 | 0 | 0
52104 | ПАО "МРСК Сибири" | "Кузбассэнерго" | ТП 442п | 10/0,4 | 0 | 0 | 0 | 0
52105 | ПАО "МРСК Сибири" | "Кузбассэнерго" | ТП 443п | 10/0,4 | 0 | 0 | 0 | 0
52106 | ПАО "МРСК Сибири" | "Кузбассэнерго" | ТП 446п | 10/0,4 | 0 | 0 | 0 | 0
52107 | ПАО "МРСК Сибири" | "Кузбассэнерго" | ТП 082п | 10/0,4 | 0 | 0 | 0 | 0
52108 | ПАО "МРСК Сибири" | "Кузбассэнерго" | ТП 421п | 10/0,4 | 0 | 0 | 0 | 0
52109 | ПАО "МРСК Сибири" | "Кузбассэнерго" | ТП 167п | 10/0,4 | 0 | 0 | 0 | 0
52110 | ПАО "МРСК Сибири" | "Кузбассэнерго" | ТП 232п | 10/0,4 | 0 | 0 | 0 | 0
52111 | ПАО "МРСК Сибири" | "Кузбассэнерго" | ТП 264п | 10/0,4 | 0 | 0 | 0 | 0
52112 | ПАО "МРСК Сибири" | "Кузбассэнерго" | ТП 353п | 10/0,4 | 0 | 0 | 0 | 0
52113 | ПАО "МРСК Сибири" | "Кузбассэнерго" | ТП 420п | 10/0,4 | 0 | 0 | 0 | 0
52114 | ПАО "МРСК Сибири" | "Кузбассэнерго" | ТП 425п | 10/0,4 | 0 | 0 | 0 | 0
52115 | ПАО "МРСК Сибири" | "Кузбассэнерго" | ТП 175п | 10/0,4 | 0 | 0 | 0 | 0
52116 | ПАО "МРСК Сибири" | "Кузбассэнерго" | ТП 271п | 10/0,4 | 0 | 0 | 0 | 0
52117 | ПАО "МРСК Сибири" | "Кузбассэнерго" | ТП 315п | 10/0,4 | 0 | 0 | 0 | 0
52118 | ПАО "МРСК Сибири" | "Кузбассэнерго" | ТП 404п | 10/0,4 | 0 | 0 | 0 | 0
52119 | ПАО "МРСК Сибири" | "Кузбассэнерго" | ТП 414п | 10/0,4 | 0 | 0 | 0 | 0
52120 | ПАО "МРСК Сибири" | "Кузбассэнерго" | ТП-838п | 10/0,4 | 0 | 0 | 0 | 0
52121 | ПАО "МРСК Сибири" | "Кузбассэнерго" | КТП 2-250 МУП ЖКХ(с.Кругленькое) | 10/0,4 | 0 | 0 | 0 | 0
52122 | ПАО "МРСК Сибири" | "Кузбассэнерго" | КТП -3 ВМГК | 10/0,4 | 0 | 0 | 0 | 0
52123 | ПАО "МРСК Сибири" | "Кузбассэнерго" | МТП 1-100 Водоканал(ретрансл) | 10/0,4 | 0 | 0 | 0 | 0
52124 | ПАО "МРСК Сибири" | "Кузбассэнерго" | ТП-015п | 10/0,4 | 0 | 0 | 0 | 0
52125 | ПАО "МРСК Сибири" | "Кузбассэнерго" | ТП-400 кВА (потр. "Кузбассразрезуголь" | 10/0,4 | 0 | 0 | 0 | 0
52126 | ПАО "МРСК Сибири" | "Кузбассэнерго" | ТП-100кВА (потреб.Кисл.) | 10/0,4 | 0 | 0 | 0 | 0
52127 | ПАО "МРСК Сибири" | "Кузбассэнерго" | ТП 16 кВА Билайн | 10/0,4 | 0 | 0 | 0 | 0
52128 | ПАО "МРСК Сибири" | "Кузбассэнерго" | ТП-100 кВА (пот. Агарин) | 10/0,4 | 0 | 0 | 0 | 0
52129 | ПАО "МРСК Сибири" | "Кузбассэнерго" | ТП-100 кВА (пот. Березка) | 10/0,4 | 0 | 0 | 0 | 0
52130 | ПАО "МРСК Сибири" | "Кузбассэнерго" | ТП-100 кВА (пот. СУЭК. гостиница) | 10/0,4 | 0 | 0 | 0 | 0
52131 | ПАО "МРСК Сибири" | "Кузбассэнерго" | ТП-100 кВА(пот. Саков) | 10/0,4 | 0 | 0 | 0 | 0
52132 | ПАО "МРСК Сибири" | "Кузбассэнерго" | ТП-16 кВА (пот. Мегафон) | 10/0,4 | 0 | 0 | 0 | 0
52133 | ПАО "МРСК Сибири" | "Кузбассэнерго" | ТП-160 кВА(пот. Солнеч) | 10/0,4 | 0 | 0 | 0 | 0
52134 | ПАО "МРСК Сибири" | "Кузбассэнерго" | ТП-250 кВА(пот. Ель) | 10/0,4 | 0 | 0 | 0 | 0
52135 | ПАО "МРСК Сибири" | "Кузбассэнерго" | ТП-400 кВА ( потреб. Алек.)2 | 10/0,4 | 0 | 0 | 0 | 0
52136 | ПАО "МРСК Сибири" | "Кузбассэнерго" | ТП-400 кВА (потребАлек.) | 10/0,4 | 0 | 0 | 0 | 0
52137 | ПАО "МРСК Сибири" | "Кузбассэнерго" | ТП-Б/Н-С/А-МА | 10/0,4 | 0 | 0 | 0 | 0
52138 | ПАО "МРСК Сибири" | "Кузбассэнерго" | ТП 201п | 10/0,4 | 0 | 0 | 0 | 0
52139 | ПАО "МРСК Сибири" | "Кузбассэнерго" | ТП 378п | 10/0,4 | 0 | 0 | 0 | 0
52140 | ПАО "МРСК Сибири" | "Кузбассэнерго" | ТП 033п | 10/0,4 | 0 | 0 | 0 | 0
52141 | ПАО "МРСК Сибири" | "Кузбассэнерго" | ТП 369п | 10/0,4 | 0 | 0 | 0 | 0
52142 | ПАО "МРСК Сибири" | "Кузбассэнерго" | ТП 379п | 10/0,4 | 0 | 0 | 0 | 0
52143 | ПАО "МРСК Сибири" | "Кузбассэнерго" | ТП 401п | 10/0,4 | 0 | 0 | 0 | 0
52144 | ПАО "МРСК Сибири" | "Кузбассэнерго" | ТП 248п | 10/0,4 | 0 | 0 | 0 | 0
52145 | ПАО "МРСК Сибири" | "Кузбассэнерго" | КТПН-160(ООО ЮКК АЗС) | 10/0,4 | 0 | 0 | 0 | 0
52146 | ПАО "МРСК Сибири" | "Кузбассэнерго" | КТПН-3 | 10/0,4 | 0 | 0 | 0 | 0
52147 | ПАО "МРСК Сибири" | "Кузбассэнерго" | ТП001П | 10/0,4 | 0 | 0 | 0 | 0
52148 | ПАО "МРСК Сибири" | "Кузбассэнерго" | ТП060П | 10/0,4 | 0 | 0 | 0 | 0
52149 | ПАО "МРСК Сибири" | "Кузбассэнерго" | ТП066П | 10/0,4 | 0 | 0 | 0 | 0
52150 | ПАО "МРСК Сибири" | "Кузбассэнерго" | ТП186П | 10/0,4 | 0 | 0 | 0 | 0
52151 | ПАО "МРСК Сибири" | "Кузбассэнерго" | ТП193П | 10/0,4 | 0 | 0 | 0 | 0
52152 | ПАО "МРСК Сибири" | "Кузбассэнерго" | ТП194П | 10/0,4 | 0 | 0 | 0 | 0
52153 | ПАО "МРСК Сибири" | "Кузбассэнерго" | ТП195П | 10/0,4 | 0 | 0 | 0 | 0
52154 | ПАО "МРСК Сибири" | "Кузбассэнерго" | ТП207П | 10/0,4 | 0 | 0 | 0 | 0
52155 | ПАО "МРСК Сибири" | "Кузбассэнерго" | ТП290П | 10/0,4 | 0 | 0 | 0 | 0
52156 | ПАО "МРСК Сибири" | "Кузбассэнерго" | ТП349П | 10/0,4 | 0 | 0 | 0 | 0
52157 | ПАО "МРСК Сибири" | "Кузбассэнерго" | ТП417П | 10/0,4 | 0 | 0 | 0 | 0
52158 | ПАО "МРСК Сибири" | "Кузбассэнерго" | ТП 424п | 10/0,4 | 0 | 0 | 0 | 0
52159 | ПАО "МРСК Сибири" | "Кузбассэнерго" | ТП 427п | 10/0,4 | 0 | 0 | 0 | 0
52160 | ПАО "МРСК Сибири" | "Кузбассэнерго" | ТП 136п | 10/0,4 | 0 | 0 | 0 | 0
52161 | ПАО "МРСК Сибири" | "Кузбассэнерго" | ТП 333п | 10/0,4 | 0 | 0 | 0 | 0
52162 | ПАО "МРСК Сибири" | "Кузбассэнерго" | ТП 339п | 10/0,4 | 0 | 0 | 0 | 0
52163 | ПАО "МРСК Сибири" | "Кузбассэнерго" | ТП 442п | 10/0,4 | 0 | 0 | 0 | 0
52164 | ПАО "МРСК Сибири" | "Кузбассэнерго" | ТП 020п | 10/0,4 | 0 | 0 | 0 | 0
52165 | ПАО "МРСК Сибири" | "Кузбассэнерго" | ТП 387п | 10/0,4 | 0 | 0 | 0 | 0
52166 | ПАО "МРСК Сибири" | "Кузбассэнерго" | ТП 402п | 10/0,4 | 0 | 0 | 0 | 0
52167 | ПАО "МРСК Сибири" | "Кузбассэнерго" | ТП 416п | 10/0,4 | 0 | 0 | 0 | 0
52168 | ПАО "МРСК Сибири" | "Кузбассэнерго" | ТП 041п | 10/0,4 | 0 | 0 | 0 | 0
52169 | ПАО "МРСК Сибири" | "Кузбассэнерго" | ТП 431п | 10/0,4 | 0 | 0 | 0 | 0
52170 | ПАО "МРСК Сибири" | "Кузбассэнерго" | ТП 105п | 10/0,4 | 0 | 0 | 0 | 0
52171 | ПАО "МРСК Сибири" | "Кузбассэнерго" | ТП-371п | 10/0,4 | 0 | 0 | 0 | 0
52172 | ПАО "МРСК Сибири" | "Кузбассэнерго" | ТП-396п | 10/0,4 | 0 | 0 | 0 | 0
52173 | ПАО "МРСК Сибири" | "Кузбассэнерго" | ТП-124п | 10/0,4 | 0 | 0 | 0 | 0
52174 | ПАО "МРСК Сибири" | "Кузбассэнерго" | ТП 292п | 10/0,4 | 0 | 0 | 0 | 0
52175 | ПАО "МРСК Сибири" | "Кузбассэнерго" | ТП 213п | 10/0,4 | 0 | 0 | 0 | 0
52176 | ПАО "МРСК Сибири" | "Кузбассэнерго" | ТП 022п | 10/0,4 | 0 | 0 | 0 | 0
52177 | ПАО "МРСК Сибири" | "Кузбассэнерго" | ТП 039п | 10/0,4 | 0 | 0 | 0 | 0
52178 | ПАО "МРСК Сибири" | "Кузбассэнерго" | ТП 441п | 10/0,4 | 0 | 0 | 0 | 0
52179 | ПАО "МРСК Сибири" | "Кузбассэнерго" | ТП 441п2 | 10/0,4 | 0 | 0 | 0 | 0
52180 | ПАО "МРСК Сибири" | "Кузбассэнерго" | ТП 259п | 10/0,4 | 0 | 0 | 0 | 0
52181 | ПАО "МРСК Сибири" | "Кузбассэнерго" | ТП 418п | 10/0,4 | 0 | 0 | 0 | 0
52182 | ПАО "МРСК Сибири" | "Кузбассэнерго" | ТП 285п | 10/0,4 | 0 | 0 | 0 | 0
52183 | ПАО "МРСК Сибири" | "Кузбассэнерго" | ТП 233-отключена | 10/0,4 | 0 | 0 | 0 | 0
52184 | ПАО "МРСК Сибири" | "Кузбассэнерго" | ТП-345п | 10/0,4 | 0 | 0 | 0 | 0
52185 | ПАО "МРСК Сибири" | "Кузбассэнерго" | ТП 402П | 10/0,4 | 0 | 0 | 0 | 0
52186 | ПАО "МРСК Сибири" | "Кузбассэнерго" | ТП 42П | 10/0,4 | 0 | 0 | 0 | 0
52187 | ПАО "МРСК Сибири" | "Кузбассэнерго" | ТП 11П | 10/0,4 | 0 | 0 | 0 | 0
52188 | ПАО "МРСК Сибири" | "Кузбассэнерго" | ТП 257П | 10/0,4 | 0 | 0 | 0 | 0
52189 | ПАО "МРСК Сибири" | "Кузбассэнерго" | ТП 157П | 10/0,4 | 0 | 0 | 0 | 0
52190 | ПАО "МРСК Сибири" | "Кузбассэнерго" | ТП СКЗ (КУ) | 10/0,4 | 0 | 0 | 0 | 0
52191 | ПАО "МРСК Сибири" | "Кузбассэнерго" | ТП 282п | 10/0,4 | 0 | 0 | 0 | 0
52192 | ПАО "МРСК Сибири" | "Кузбассэнерго" | ТП 450п | 10/0,4 | 0 | 0 | 0 | 0
52193 | ПАО "МРСК Сибири" | "Кузбассэнерго" | ТП 241п | 10/0,4 | 0 | 0 | 0 | 0
52194 | ПАО "МРСК Сибири" | "Кузбассэнерго" | ТП 118п | 10/0,4 | 0 | 0 | 0 | 0
52195 | ПАО "МРСК Сибири" | "Кузбассэнерго" | КТП-2*630кВА НСШМУ №6 | 10/0,4 | 0 | 0 | 0 | 0
52196 | ПАО "МРСК Сибири" | "Кузбассэнерго" | ТП 1216 | 10/0,4 | 0 | 0 | 0 | 0
52197 | ПАО "МРСК Сибири" | "Кузбассэнерго" | потр ТП 9900_5 Прокопэнерго (Ермалаева) | 10/0,4 | 0 | 0 | 0 | 0
52198 | ПАО "МРСК Сибири" | "Кузбассэнерго" | потр ТП 9900_5 Прокопэнерго 250кВА | 10/0,4 | 0 | 0 | 0 | 0
52199 | ПАО "МРСК Сибири" | "Кузбассэнерго" | потр. ТП 651294 "Утес" 400кВА | 10/0,4 | 0 | 0 | 0 | 0
52200 | ПАО "МРСК Сибири" | "Кузбассэнерго" | потр. ТП 651713 СНТ Строитель ТП 630кВА | 10/0,4 | 0 | 0 | 0 | 0
52201 | ПАО "МРСК Сибири" | "Кузбассэнерго" | потр. ТП 2306 МТС 25кВА | 10/0,4 | 0 | 0 | 0 | 0
52202 | ПАО "МРСК Сибири" | "Кузбассэнерго" | потр. ТП 9900_1 УК ЖКХ котельная | 10/0,4 | 0 | 0 | 0 | 0
52203 | ПАО "МРСК Сибири" | "Кузбассэнерго" | потр. ТП 2058 ИП Волков 160кВА | 10/0,4 | 0 | 0 | 0 | 0
52204 | ПАО "МРСК Сибири" | "Кузбассэнерго" | потр. ТП 2285 Новосаф.хлеб 400кВА | 10/0,4 | 0 | 0 | 0 | 0
52205 | ПАО "МРСК Сибири" | "Кузбассэнерго" | потр. ТП 1436 Киселев 630кВА | 10/0,4 | 0 | 0 | 0 | 0
52206 | ПАО "МРСК Сибири" | "Кузбассэнерго" | ЗТП-4*400 Жилкомсервис | 10/0,4 | 0 | 0 | 0 | 0
52207 | ПАО "МРСК Сибири" | "Кузбассэнерго" | КТПН-2 Жилкомсерв. | 10/0,4 | 0 | 0 | 0 | 0
52208 | ПАО "МРСК Сибири" | "Кузбассэнерго" | КТП 160 кВА (Конд) | 10/0,4 | 0 | 0 | 0 | 0
52209 | ПАО "МРСК Сибири" | "Кузбассэнерго" | КТП-16-2*630 кВА | 10/0,4 | 0 | 0 | 0 | 0
52210 | ПАО "МРСК Сибири" | "Кузбассэнерго" | КТП-16кВа КМС | 10/0,4 | 0 | 0 | 0 | 0
52211 | ПАО "МРСК Сибири" | "Кузбассэнерго" | КТП-8-63 кВА(Инрусинвест) | 10/0,4 | 0 | 0 | 0 | 0
52212 | ПАО "МРСК Сибири" | "Кузбассэнерго" | КТП-25 Новолучшево-МУП ТРСК | 10/0,4 | 0 | 0 | 0 | 0
52213 | ПАО "МРСК Сибири" | "Кузбассэнерго" | КТП-4-250 (СНТ"Виктория") | 10/0,4 | 0 | 0 | 0 | 0
52214 | ПАО "МРСК Сибири" | "Кузбассэнерго" | КТП-5-40 скваж.4 (МУП ЖКХ) | 10/0,4 | 0 | 0 | 0 | 0
52215 | ПАО "МРСК Сибири" | "Кузбассэнерго" | КТП-8-250водозабор- МУП ЖКХ | 10/0,4 | 0 | 0 | 0 | 0
52216 | ПАО "МРСК Сибири" | "Кузбассэнерго" | КТП-1-160 с/о ВГСС Веселое | 10/0,4 | 0 | 0 | 0 | 0
52217 | ПАО "МРСК Сибири" | "Кузбассэнерго" | КТП-2-25 АЗС ООО Коралл | 10/0,4 | 0 | 0 | 0 | 0
52218 | ПАО "МРСК Сибири" | "Кузбассэнерго" | КТП-25 кВА МУП КТС | 10/0,4 | 0 | 0 | 0 | 0
52219 | ПАО "МРСК Сибири" | "Кузбассэнерго" | КТП-4-100 Церковь | 10/0,4 | 0 | 0 | 0 | 0
52220 | ПАО "МРСК Сибири" | "Кузбассэнерго" | ТП-25кВа МУП ТРСК с.Красулино | 10/0,4 | 0 | 0 | 0 | 0
52221 | ПАО "МРСК Сибири" | "Кузбассэнерго" | ЗТП-7-2*400 ОООКазанковское | 10/0,4 | 0 | 0 | 0 | 0
52222 | ПАО "МРСК Сибири" | "Кузбассэнерго" | ЗТП-8-2*100 | 10/0,4 | 0 | 0 | 0 | 0
52223 | ПАО "МРСК Сибири" | "Кузбассэнерго" | ЗТП-9-2*400 | 10/0,4 | 0 | 0 | 0 | 0
52224 | ПАО "МРСК Сибири" | "Кузбассэнерго" | КТП-10-40 кВА(очистн)-МУП ЖКХ | 10/0,4 | 0 | 0 | 0 | 0
52225 | ПАО "МРСК Сибири" | "Кузбассэнерго" | КТП-13-250 | 10/0,4 | 0 | 0 | 0 | 0
52226 | ПАО "МРСК Сибири" | "Кузбассэнерго" | КТП-15- 400 | 10/0,4 | 0 | 0 | 0 | 0
52227 | ПАО "МРСК Сибири" | "Кузбассэнерго" | КТП-20-160 с/о Ускат | 10/0,4 | 0 | 0 | 0 | 0
52228 | ПАО "МРСК Сибири" | "Кузбассэнерго" | МТП-4-250 ОООКазанково | 10/0,4 | 0 | 0 | 0 | 0
52229 | ПАО "МРСК Сибири" | "Кузбассэнерго" | ТП-5-160 СНТ Ускат | 10/0,4 | 0 | 0 | 0 | 0
52230 | ПАО "МРСК Сибири" | "Кузбассэнерго" | ТП 342П | 10/0,4 | 0 | 0 | 0 | 0
52231 | ПАО "МРСК Сибири" | "Кузбассэнерго" | ТП 121П | 10/0,4 | 0 | 0 | 0 | 0
52232 | ПАО "МРСК Сибири" | "Кузбассэнерго" | ТП 131П | 10/0,4 | 0 | 0 | 0 | 0
52233 | ПАО "МРСК Сибири" | "Кузбассэнерго" | ТП 343П | 10/0,4 | 0 | 0 | 0 | 0
52234 | ПАО "МРСК Сибири" | "Кузбассэнерго" | ТП 104П | 10/0,4 | 0 | 0 | 0 | 0
52235 | ПАО "МРСК Сибири" | "Кузбассэнерго" | ТП 120П | 10/0,4 | 0 | 0 | 0 | 0
52236 | ПАО "МРСК Сибири" | "Кузбассэнерго" | ТП 151П(ХПП) | 10/0,4 | 0 | 0 | 0 | 0
52237 | ПАО "МРСК Сибири" | "Кузбассэнерго" | КТП-КДВ-Агро | 10/0,4 | 0 | 0 | 0 | 0
52238 | ПАО "МРСК Сибири" | "Кузбассэнерго" | ТП 314П | 10/0,4 | 0 | 0 | 0 | 0
52239 | ПАО "МРСК Сибири" | "Кузбассэнерго" | ТП 350П | 10/0,4 | 0 | 0 | 0 | 0
52240 | ПАО "МРСК Сибири" | "Кузбассэнерго" | ТП-303п | 10/0,4 | 0 | 0 | 0 | 0
52241 | ПАО "МРСК Сибири" | "Кузбассэнерго" | ТП-314п | 10/0,4 | 0 | 0 | 0 | 0
52242 | ПАО "МРСК Сибири" | "Кузбассэнерго" | ТП-350п | 10/0,4 | 0 | 0 | 0 | 0
52243 | ПАО "МРСК Сибири" | "Кузбассэнерго" | ТП 405п | 10/0,4 | 0 | 0 | 0 | 0
52244 | ПАО "МРСК Сибири" | "Кузбассэнерго" | ТП 332п | 10/0,4 | 0 | 0 | 0 | 0
52245 | ПАО "МРСК Сибири" | "Кузбассэнерго" | ТП 373п | 10/0,4 | 0 | 0 | 0 | 0
52246 | ПАО "МРСК Сибири" | "Кузбассэнерго" | ТП 128п | 10/0,4 | 0 | 0 | 0 | 0
52247 | ПАО "МРСК Сибири" | "Кузбассэнерго" | ТП 340п | 10/0,4 | 0 | 0 | 0 | 0
52248 | ПАО "МРСК Сибири" | "Кузбассэнерго" | потр. ТП 2046 Перспектива 250кВА | 10/0,4 | 0 | 0 | 0 | 0
52249 | ПАО "МРСК Сибири" | "Кузбассэнерго" | потр. ТП 610146 Мегафон 16кВА | 10/0,4 | 0 | 0 | 0 | 0
52250 | ПАО "МРСК Сибири" | "Кузбассэнерго" | потр. ТП 661123 ИП Юдин 180кВА | 10/0,4 | 0 | 0 | 0 | 0
52251 | ПАО "МРСК Сибири" | "Кузбассэнерго" | потр.ТП 740 освещ 1,25кВА | 10/0,4 | 0 | 0 | 0 | 0
52252 | ПАО "МРСК Сибири" | "Кузбассэнерго" | потр.ТП 9900_1 УК ЖКХ Котельная 400кВА | 10/0,4 | 0 | 0 | 0 | 0
52253 | ПАО "МРСК Сибири" | "Кузбассэнерго" | высоков.учет опора 92 д. 200193 обслуж | 10/0,4 | 0 | 0 | 0 | 0
52254 | ПАО "МРСК Сибири" | "Кузбассэнерго" | потр. ТП 740 СУЭК-Кузбасс 1,25кВА | 10/0,4 | 0 | 0 | 0 | 0
52255 | ПАО "МРСК Сибири" | "Кузбассэнерго" | потр. ТП 740 СУЭК-Кузбасс 10кВа | 10/0,4 | 0 | 0 | 0 | 0
52256 | ПАО "МРСК Сибири" | "Кузбассэнерго" | потр. ТП 3083 АвтоДор 100кВА | 10/0,4 | 0 | 0 | 0 | 0
52257 | ПАО "МРСК Сибири" | "Кузбассэнерго" | потр. ТП 740 СУЭК-Кузбасс Тыхта 100кВА | 10/0,4 | 0 | 0 | 0 | 0
52258 | ПАО "МРСК Сибири" | "Кузбассэнерго" | потр.ТП 2306 ОАО МТС 25кВА | 10/0,4 | 0 | 0 | 0 | 0
52259 | ПАО "МРСК Сибири" | "Кузбассэнерго" | потр.ТП 651420 Администр 160кВА | 10/0,4 | 0 | 0 | 0 | 0
52260 | ПАО "МРСК Сибири" | "Кузбассэнерго" | ТП-1000 КВА N2 | 10/0,4 | 0 | 0 | 0 | 0
52261 | ПАО "МРСК Сибири" | "Кузбассэнерго" | ТП-10 кВА (потреб.) | 10/0,4 | 0 | 0 | 0 | 0
52262 | ПАО "МРСК Сибири" | "Кузбассэнерго" | ТП-100 кВА(пот. УВД) | 10/0,4 | 0 | 0 | 0 | 0
52263 | ПАО "МРСК Сибири" | "Кузбассэнерго" | ТП-250 кВА (пот.Адм.) | 10/0,4 | 0 | 0 | 0 | 0
52264 | ПАО "МРСК Сибири" | "Кузбассэнерго" | ТП-400 кВА (пот. СОШ) | 10/0,4 | 0 | 0 | 0 | 0
52265 | ПАО "МРСК Сибири" | "Кузбассэнерго" | ТП-259п | 10/0,4 | 0 | 0 | 0 | 0
52266 | ПАО "МРСК Сибири" | "Кузбассэнерго" | ТП 97(1)П | 10/0,4 | 0 | 0 | 0 | 0
52267 | ПАО "МРСК Сибири" | "Кузбассэнерго" | ТП-025п(005) | 10/0,4 | 0 | 0 | 0 | 0
52268 | ПАО "МРСК Сибири" | "Кузбассэнерго" | ТП-397п | 10/0,4 | 0 | 0 | 0 | 0
52269 | ПАО "МРСК Сибири" | "Кузбассэнерго" | ТП 444П | 10/0,4 | 0 | 0 | 0 | 0
52270 | ПАО "МРСК Сибири" | "Кузбассэнерго" | ТП 356п | 10/0,4 | 0 | 0 | 0 | 0
52271 | ПАО "МРСК Сибири" | "Кузбассэнерго" | ТП 435п | 10/0,4 | 0 | 0 | 0 | 0
52272 | ПАО "МРСК Сибири" | "Кузбассэнерго" | ТП 080п | 10/0,4 | 0 | 0 | 0 | 0
52273 | ПАО "МРСК Сибири" | "Кузбассэнерго" | ТП 081п | 10/0,4 | 0 | 0 | 0 | 0
52274 | ПАО "МРСК Сибири" | "Кузбассэнерго" | ТП 088п | 10/0,4 | 0 | 0 | 0 | 0
52275 | ПАО "МРСК Сибири" | "Кузбассэнерго" | ТП 411п | 10/0,4 | 0 | 0 | 0 | 0
52276 | ПАО "МРСК Сибири" | "Кузбассэнерго" | ТП 095п | 10/0,4 | 0 | 0 | 0 | 0
52277 | ПАО "МРСК Сибири" | "Кузбассэнерго" | ТП 102п | 10/0,4 | 0 | 0 | 0 | 0
52278 | ПАО "МРСК Сибири" | "Кузбассэнерго" | ТП 111п | 10/0,4 | 0 | 0 | 0 | 0
52279 | ПАО "МРСК Сибири" | "Кузбассэнерго" | ТП 113 п | 10/0,4 | 0 | 0 | 0 | 0
52280 | ПАО "МРСК Сибири" | "Кузбассэнерго" | ТП 251п | 10/0,4 | 0 | 0 | 0 | 0
52281 | ПАО "МРСК Сибири" | "Кузбассэнерго" | ТП 300п | 10/0,4 | 0 | 0 | 0 | 0
52282 | ПАО "МРСК Сибири" | "Кузбассэнерго" | ТП 302п | 10/0,4 | 0 | 0 | 0 | 0
52283 | ПАО "МРСК Сибири" | "Кузбассэнерго" | ТП 384п | 10/0,4 | 0 | 0 | 0 | 0
52284 | ПАО "МРСК Сибири" | "Кузбассэнерго" | ТП 434п | 10/0,4 | 0 | 0 | 0 | 0
52285 | ПАО "МРСК Сибири" | "Кузбассэнерго" | ТП 445п | 10/0,4 | 0 | 0 | 0 | 0
52286 | ПАО "МРСК Сибири" | "Кузбассэнерго" | ТП 177п | 10/0,4 | 0 | 0 | 0 | 0
52287 | ПАО "МРСК Сибири" | "Кузбассэнерго" | ТП 243/1п | 10/0,4 | 0 | 0 | 0 | 0
52288 | ПАО "МРСК Сибири" | "Кузбассэнерго" | ТП 243п | 10/0,4 | 0 | 0 | 0 | 0
52289 | ПАО "МРСК Сибири" | "Кузбассэнерго" | ТП 254п | 10/0,4 | 0 | 0 | 0 | 0
52290 | ПАО "МРСК Сибири" | "Кузбассэнерго" | ТП 407п | 10/0,4 | 0 | 0 | 0 | 0
52291 | ПАО "МРСК Сибири" | "Кузбассэнерго" | ТП 438п | 10/0,4 | 0 | 0 | 0 | 0
52292 | ПАО "МРСК Сибири" | "Кузбассэнерго" | ТП 094п | 10/0,4 | 0 | 0 | 0 | 0
52293 | ПАО "МРСК Сибири" | "Кузбассэнерго" | ТП 406П | 10/0,4 | 0 | 0 | 0 | 0
52294 | ПАО "МРСК Сибири" | "Кузбассэнерго" | ТП КУП -153 | 10/0,4 | 0 | 0 | 0 | 0
52295 | ПАО "МРСК Сибири" | "Кузбассэнерго" | ТП СКЗ 156 | 10/0,4 | 0 | 0 | 0 | 0
52296 | ПАО "МРСК Сибири" | "Кузбассэнерго" | ТП СКЗ 166 | 10/0,4 | 0 | 0 | 0 | 0
52297 | ПАО "МРСК Сибири" | "Кузбассэнерго" | ТП 172П Рощенко ф.10-8-Я | 10/0,4 | 0 | 0 | 0 | 0
52298 | ПАО "МРСК Сибири" | "Кузбассэнерго" | ТП-089П ф.10-8-Я | 10/0,4 | 0 | 0 | 0 | 0
52299 | ПАО "МРСК Сибири" | "Кузбассэнерго" | ТП 094П | 10/0,4 | 0 | 0.0011328 | 0 | 0
52300 | ПАО "МРСК Сибири" | "Кузбассэнерго" | ТП-160 кВа ф.л.Рыбкин (Потребительский) | 10/0,4 | 0 | 0 | 0 | 0
52301 | ПАО "МРСК Сибири" | "Кузбассэнерго" | ТП-604П | 10/0,4 | 0 | 0 | 0 | 0
52302 | ПАО "МРСК Сибири" | "Кузбассэнерго" | ТП-337П | 10/0,4 | 0 | 0 | 0 | 0
52303 | ПАО "МРСК Сибири" | "Кузбассэнерго" | ТП 15/1 | 10/0,4 | 0 | 0 | 0 | 0
52304 | ПАО "МРСК Сибири" | "Кузбассэнерго" | ТП ТСН БГРЭС | 10/0,4 | 0 | 0 | 0 | 0
52305 | ПАО "МРСК Сибири" | "Кузбассэнерго" | 317 П | 10/0,4 | 0 | 0 | 0 | 0
52306 | ПАО "МРСК Сибири" | "Кузбассэнерго" | ТСН-1 (Воинская) | 10/0,4 | 0 | 0 | 0 | 0
52307 | ПАО "МРСК Сибири" | "Кузбассэнерго" | ТП-1 от ф-10-2 | 10/0,4 | 0 | 0 | 0 | 0
52308 | ПАО "МРСК Сибири" | "Кузбассэнерго" | ТП -100КВА ООО Мода | 10/0,4 | 0 | 0 | 0 | 0
52309 | ПАО "МРСК Сибири" | "Кузбассэнерго" | ТП-1 | 10/0,4 | 0 | 0 | 0.015 | 0.015
52310 | ПАО "МРСК Сибири" | "Кузбассэнерго" | Т-Р N1 ООО 'ИНВЕСТ-ХОЛДИНГ' | 10/0,4 | 0 | 0 | 0 | 0
52311 | ПАО "МРСК Сибири" | "Кузбассэнерго" | Т-Р N2 ООО 'ИНВЕСТ-ХОЛДИНГ' | 10/0,4 | 0 | 0 | 0 | 0
52312 | ПАО "МРСК Сибири" | "Кузбассэнерго" | ТП №434 Р-3 МРСК ВВОД-1 | 10/0,4 | 0 | 0 | 0 | 0
52313 | ПАО "МРСК Сибири" | "Кузбассэнерго" | ТП-549п | 10/0,4 | 0 | 0 | 0 | 0
52314 | ПАО "МРСК Сибири" | "Кузбассэнерго" | ТП-556п | 10/0,4 | 0 | 0 | 0 | 0
52315 | ПАО "МРСК Сибири" | "Кузбассэнерго" | ТСН-1 (Ильинка-гор) | 10/0,4 | 0 | 0 | 0 | 0
52316 | ПАО "МРСК Сибири" | "Кузбассэнерго" | ТСН-1 (10-34) | 10/0,4 | 0 | 0 | 0 | 0
52317 | ПАО "МРСК Сибири" | "Кузбассэнерго" | ТСН-1 (Ильинская) | 10/0,4 | 0 | 0 | 0 | 0
52318 | ПАО "МРСК Сибири" | "Кузбассэнерго" | КТП-2 Ф-10-2 КТП-2 (ПОТР) | 10/0,4 | 0 | 0 | 0 | 0
52319 | ПАО "МРСК Сибири" | "Кузбассэнерго" | ТП 1 (10-4-КТП) | 10/0,4 | 0 | 0 | 0 | 0
52320 | ПАО "МРСК Сибири" | "Кузбассэнерго" | 5-КТП-1 | 10/0,4 | 0 | 0 | 0 | 0
52321 | ПАО "МРСК Сибири" | "Кузбассэнерго" | ТСН-1 (Кемеровская) | 10/0,4 | 0 | 0 | 0 | 0
52322 | ПАО "МРСК Сибири" | "Кузбассэнерго" | ТП 2 (ф10-15) | 10/0,4 | 0 | 0 | 0 | 0
52323 | ПАО "МРСК Сибири" | "Кузбассэнерго" | ТП-340п | 10/0,4 | 0 | 0 | 0 | 0
52324 | ПАО "МРСК Сибири" | "Кузбассэнерго" | ТП1 | 10/0,4 | 0 | 0 | 0 | 0
52325 | ПАО "МРСК Сибири" | "Кузбассэнерго" | ТПБПРМ-226 | 10/0,4 | 0 | 0 | 0 | 0
52326 | ПАО "МРСК Сибири" | "Кузбассэнерго" | КТП-250 кВа (Пролетарское) МУП ЖКХ | 10/0,4 | 0 | 0 | 5e-05 | 5e-05
52327 | ПАО "МРСК Сибири" | "Кузбассэнерго" | КТП-25кВА-КМС | 10/0,4 | 0 | 0 | 0 | 0
52328 | ПАО "МРСК Сибири" | "Кузбассэнерго" | КТП-630-АБЗ (НДРСУ) | 10/0,4 | 0 | 0 | 0 | 0
52329 | ПАО "МРСК Сибири" | "Кузбассэнерго" | ТСН-1-250 | 10/0,4 | 0 | 0 | 0 | 0
52330 | ПАО "МРСК Сибири" | "Кузбассэнерго" | КТП-63 кВА(ЮЭС)-Вышка | 10/0,4 | 0 | 0 | 0 | 0
52331 | ПАО "МРСК Сибири" | "Кузбассэнерго" | ТП 271 (2) | 10/0,4 | 0 | 0 | 0 | 0
52332 | ПАО "МРСК Сибири" | "Кузбассэнерго" | ТСН-2 (КФЗ-2) | 10/0,4 | 0 | 0 | 0 | 0
52333 | ПАО "МРСК Сибири" | "Кузбассэнерго" | ТП 25кВА (ОАО Вымпелком) | 10/0,4 | 0 | 0 | 0 | 0
52334 | ПАО "МРСК Сибири" | "Кузбассэнерго" | КТПН-2 | 10/0,4 | 0 | 0 | 0 | 0
52335 | ПАО "МРСК Сибири" | "Кузбассэнерго" | КТПН-ООО "Парк-отель" | 10/0,4 | 0 | 0 | 0 | 0
52336 | ПАО "МРСК Сибири" | "Кузбассэнерго" | ТП 25кВа | 10/0,4 | 0 | 0 | 0 | 0
52337 | ПАО "МРСК Сибири" | "Кузбассэнерго" | ТП ООО ОРЛЕН(МАРАБЯН А.Х) | 10/0,4 | 0 | 0 | 0 | 0
52338 | ПАО "МРСК Сибири" | "Кузбассэнерго" | ТП290П | 10/0,4 | 0 | 0 | 0 | 0
52339 | ПАО "МРСК Сибири" | "Кузбассэнерго" | ТП-023п(быт) | 10/0,4 | 0 | 0 | 0 | 0
52340 | ПАО "МРСК Сибири" | "Кузбассэнерго" | ТП-090п | 10/0,4 | 0 | 0 | 0 | 0
52341 | ПАО "МРСК Сибири" | "Кузбассэнерго" | ТП-366п | 10/0,4 | 0 | 0 | 0 | 0
52342 | ПАО "МРСК Сибири" | "Кузбассэнерго" | Б/Н комбикормовый | 10/0,4 | 0 | 0 | 0 | 0
52343 | ПАО "МРСК Сибири" | "Кузбассэнерго" | ТП-543п | 10/0,4 | 0 | 0 | 0 | 0
52344 | ПАО "МРСК Сибири" | "Кузбассэнерго" | ТП-544п | 10/0,4 | 0 | 0 | 0 | 0
52345 | ПАО "МРСК Сибири" | "Кузбассэнерго" | ТП-490п | 10/0,4 | 0 | 0 | 0 | 0
52346 | ПАО "МРСК Сибири" | "Кузбассэнерго" | ТП-519п | 10/0,4 | 0 | 0 | 0 | 0
52347 | ПАО "МРСК Сибири" | "Кузбассэнерго" | ТП-555п | 10/0,4 | 0 | 0 | 0 | 0
52348 | ПАО "МРСК Сибири" | "Кузбассэнерго" | ТСН-1 (Сосновская) | 10/0,4 | 0 | 0 | 0 | 0
52349 | ПАО "МРСК Сибири" | "Кузбассэнерго" | Т-Р N43 ФГБУ 'ПТЦ ПО КО' | 10/0,4 | 0 | 0 | 0 | 0
52350 | ПАО "МРСК Сибири" | "Кузбассэнерго" | ТП-275п | 10/0,4 | 0 | 0 | 0 | 0
52351 | ПАО "МРСК Сибири" | "Кузбассэнерго" | ТП-222 тех | 10/0,4 | 0 | 0 | 0 | 0
52352 | ПАО "МРСК Сибири" | "Кузбассэнерго" | ТП-166п | 10/0,4 | 0 | 0 | 0 | 0
52353 | ПАО "МРСК Сибири" | "Кузбассэнерго" | ТП 229 (2) | 10/0,4 | 0 | 0 | 0 | 0
52354 | ПАО "МРСК Сибири" | "Кузбассэнерго" | ТП 135П | 10/0,4 | 0 | 0 | 0 | 0
52355 | ПАО "МРСК Сибири" | "Кузбассэнерго" | ТП 182П | 10/0,4 | 0 | 0 | 0 | 0
52356 | ПАО "МРСК Сибири" | "Кузбассэнерго" | ТП 1 (10-8-МК) | 10/0,4 | 0 | 0 | 0 | 0
52357 | ПАО "МРСК Сибири" | "Кузбассэнерго" | ТП 2 (10-8-МК) | 10/0,4 | 0 | 0 | 0 | 0
52358 | ПАО "МРСК Сибири" | "Кузбассэнерго" | ТПФ ТСН-1 | 10/0,4 | 0 | 0 | 0 | 0
52359 | ПАО "МРСК Сибири" | "Кузбассэнерго" | ТП №14 | 10/0,4 | 0 | 0 | 0 | 0
52360 | ПАО "МРСК Сибири" | "Кузбассэнерго" | КТП-4 Ф: яч 40 Ф 10-4 Ф 10-9 (ПОТР) | 10/0,4 | 0 | 0 | 0 | 0
52361 | ПАО "МРСК Сибири" | "Кузбассэнерго" | ТП 7 | 10/0,4 | 0 | 0 | 0 | 0
52362 | ПАО "МРСК Сибири" | "Кузбассэнерго" | Т-28 сек.№28 пан.№17 | 10/0,4 | 0 | 0 | 0 | 0
52363 | ПАО "МРСК Сибири" | "Кузбассэнерго" | ТN1 Ф.4 ВОЛ | 10/0,4 | 0 | 0 | 0 | 0
52364 | ПАО "МРСК Сибири" | "Кузбассэнерго" | ТП-1 (ф5-Т-1) | 10/0,4 | 0 | 0 | 0 | 0
52365 | ПАО "МРСК Сибири" | "Кузбассэнерго" | ТП-TN2 Ф.21 ВО Ф-10-6-Т-2 (ПОТР) | 10/0,4 | 0 | 0 | 0 | 0
52366 | ПАО "МРСК Сибири" | "Кузбассэнерго" | ТП N516 Ф-7 | 10/0,4 | 0 | 0 | 0 | 0
52367 | ПАО "МРСК Сибири" | "Кузбассэнерго" | ТП N694-2 КУЗБАССЭНЕРГО ВВОД-4 | 10/0,4 | 0 | 0 | 0 | 0
52368 | ПАО "МРСК Сибири" | "Кузбассэнерго" | ТП N694-1 КУЗБАССЭНЕРГО ВВОД-2 | 10/0,4 | 0 | 0 | 0 | 0
52369 | ПАО "МРСК Сибири" | "Кузбассэнерго" | ТП РМЦ Ф-7 0 | 10/0,4 | 0 | 0 | 0 | 0
52370 | ПАО "МРСК Сибири" | "Кузбассэнерго" | Т-Р N2 РМЦ П-6 Ф-3 | 10/0,4 | 0 | 0 | 0 | 0
52371 | ПАО "МРСК Сибири" | "Кузбассэнерго" | ТП: РЩ-1 | 10/0,4 | 0 | 0 | 0 | 0
52372 | ПАО "МРСК Сибири" | "Кузбассэнерго" | ТП-513 | 10/0,4 | 0 | 0 | 0 | 0
52373 | ПАО "МРСК Сибири" | "Кузбассэнерго" | ТП: ТП-160 КВА | 10/0,4 | 0 | 0 | 0 | 0
52374 | ПАО "МРСК Сибири" | "Кузбассэнерго" | ТП 33 (Ф: 10-1-РП-3) | 10/0,4 | 0 | 0 | 0 | 0
52375 | ПАО "МРСК Сибири" | "Кузбассэнерго" | ТП 20 (Ф: 10-27-РП-1) | 10/0,4 | 0 | 0 | 0 | 0
52376 | ПАО "МРСК Сибири" | "Кузбассэнерго" | ТП №35 (Ф: 10-3-КТП-34) | 10/0,4 | 0 | 0 | 0 | 0
52377 | ПАО "МРСК Сибири" | "Кузбассэнерго" | ТСН-2 ГАРАЖ ПОМЕЩ. ОХРАНЫ (Ф:10-4 ТСН-2) | 10/0,4 | 0 | 0 | 0 | 0
52378 | ПАО "МРСК Сибири" | "Кузбассэнерго" | КТП N1 (Ф: 10-16-ТП-3) | 10/0,4 | 0 | 0 | 0 | 0
52379 | ПАО "МРСК Сибири" | "Кузбассэнерго" | КТП ЦБ РФ (Ф: 10-16-ТП-3) | 10/0,4 | 0 | 0 | 0 | 0
52380 | ПАО "МРСК Сибири" | "Кузбассэнерго" | КТП ЦБ РФ АВТ.К ИП Кал. (Ф: 10-16-ТП-3) | 10/0,4 | 0 | 0 | 0 | 0
52381 | ПАО "МРСК Сибири" | "Кузбассэнерго" | КТПN4 ИП КУЛИ (Ф: 10-16-ТП-3) | 10/0,4 | 0 | 0 | 0 | 0
52382 | ПАО "МРСК Сибири" | "Кузбассэнерго" | ТП 250 кВа ЗАО СПК Техника (ф10-16-ТП-3) | 10/0,4 | 0 | 0 | 0 | 0
52383 | ПАО "МРСК Сибири" | "Кузбассэнерго" | ТП №200 ООО Инж/ центр (Ф: 10-16-ТП-3) | 10/0,4 | 0 | 0 | 0 | 0
52384 | ПАО "МРСК Сибири" | "Кузбассэнерго" | ТП200А ИНКАССАЦИЯ (Ф: 10-16-ТП-3) | 10/0,4 | 0 | 0 | 0 | 0
52385 | ПАО "МРСК Сибири" | "Кузбассэнерго" | ТП-305п (Ф: 10-15-У) | 10/0,4 | 0 | 0 | 0 | 0
52386 | ПАО "МРСК Сибири" | "Кузбассэнерго" | ТП-149П(Потребительский) | 10/0,4 | 0 | 0 | 0 | 0
52387 | ПАО "МРСК Сибири" | "Кузбассэнерго" | ТП-165П(Потребительский) | 10/0,4 | 0 | 0 | 0 | 0
52388 | ПАО "МРСК Сибири" | "Кузбассэнерго" | ТП-183П(Потребительский) | 10/0,4 | 0 | 0 | 0 | 0
52389 | ПАО "МРСК Сибири" | "Кузбассэнерго" | ТП-191П(Потребительский) | 10/0,4 | 0 | 0 | 0 | 0
52390 | ПАО "МРСК Сибири" | "Кузбассэнерго" | ТП-285П(Потребительский) | 10/0,4 | 0 | 0 | 0 | 0
52391 | ПАО "МРСК Сибири" | "Кузбассэнерго" | Т-2 ТП-259 | 10/0,4 | 0 | 0 | 0.015 | 0.015
52392 | ПАО "МРСК Сибири" | "Кузбассэнерго" | ТП-10П(Потребительский) | 10/0,4 | 0 | 0 | 0 | 0
52393 | ПАО "МРСК Сибири" | "Кузбассэнерго" | ТП-257П(Потребительский) | 10/0,4 | 0 | 0 | 0 | 0
52394 | ПАО "МРСК Сибири" | "Кузбассэнерго" | ТП-123П(Потребительский) | 10/0,4 | 0 | 0 | 0 | 0
52395 | ПАО "МРСК Сибири" | "Кузбассэнерго" | ТП-132П(Потребительский) | 10/0,4 | 0 | 0 | 0 | 0
52396 | ПАО "МРСК Сибири" | "Кузбассэнерго" | ТП-347П(Потребительский) | 10/0,4 | 0 | 0 | 0 | 0
52397 | ПАО "МРСК Сибири" | "Кузбассэнерго" | ТП-345П(Потребительский) | 10/0,4 | 0 | 0 | 0 | 0
52398 | ПАО "МРСК Сибири" | "Кузбассэнерго" | ТП-155П(Потребительский) | 10/0,4 | 0 | 0 | 0 | 0
52399 | ПАО "МРСК Сибири" | "Кузбассэнерго" | ТП-344П(Потребительский) | 10/0,4 | 0 | 0 | 0 | 0
52400 | ПАО "МРСК Сибири" | "Кузбассэнерго" | ТП-346П(Потребительский) | 10/0,4 | 0 | 0 | 0 | 0
52401 | ПАО "МРСК Сибири" | "Кузбассэнерго" | ТП: КТПН-1 ¦ПС: Осиновская 35/10 | 10/0,4 | 0 | 0 | 0 | 0
52402 | ПАО "МРСК Сибири" | "Кузбассэнерго" | КТП-630 кВА ИП Калашников Ф 10-14-А | 10/0,4 | 0 | 0 | 0 | 0
52403 | ПАО "МРСК Сибири" | "Кузбассэнерго" | КТП-15 кВА ф.л. Эйрих Ф 10-17-Л | 10/0,4 | 0 | 0 | 0 | 0
52404 | ПАО "МРСК Сибири" | "Кузбассэнерго" | КТП-40кВА ф.л.Хамидулин | 10/0,4 | 0 | 0 | 0 | 0
52405 | ПАО "МРСК Сибири" | "Кузбассэнерго" | КТП-4-100 с/о Монолит | 10/0,4 | 0 | 0 | 0 | 0
52406 | ПАО "МРСК Сибири" | "Кузбассэнерго" | КТП-4-1000 ЖСК Радужный | 10/0,4 | 0 | 0 | 0 | 0
52407 | ПАО "МРСК Сибири" | "Кузбассэнерго" | КТП-41-100 Костылев | 10/0,4 | 0 | 0 | 0 | 0
52408 | ПАО "МРСК Сибири" | "Кузбассэнерго" | КТП-42-40 Паринов | 10/0,4 | 0 | 0 | 0 | 0
52409 | ПАО "МРСК Сибири" | "Кузбассэнерго" | КТП-4-250 (ф.л.Трошкин) | 10/0,4 | 0 | 0 | 0 | 0
52410 | ПАО "МРСК Сибири" | "Кузбассэнерго" | КТП-4-40 МУДЕЗ | 10/0,4 | 0 | 0 | 0 | 0
52411 | ПАО "МРСК Сибири" | "Кузбассэнерго" | КТП-46-100 Мурылев | 10/0,4 | 0 | 0 | 0 | 0
52412 | ПАО "МРСК Сибири" | "Кузбассэнерго" | КТП-50-100 Гензель | 10/0,4 | 0 | 0 | 0 | 0
52413 | ПАО "МРСК Сибири" | "Кузбассэнерго" | КТП-5-100 (Харитонов) | 10/0,4 | 0 | 0 | 0 | 0
52414 | ПАО "МРСК Сибири" | "Кузбассэнерго" | КТП-51-100 Головенко | 10/0,4 | 0 | 0 | 0 | 0
52415 | ПАО "МРСК Сибири" | "Кузбассэнерго" | КТП-52-40 кВа Буланов | 10/0,4 | 0 | 0 | 0 | 0
52416 | ПАО "МРСК Сибири" | "Кузбассэнерго" | КТП-53-40 Панасенко | 10/0,4 | 0 | 0 | 0 | 0
52417 | ПАО "МРСК Сибири" | "Кузбассэнерго" | КТП-5-50 Байченко | 10/0,4 | 0 | 0 | 0 | 0
52418 | ПАО "МРСК Сибири" | "Кузбассэнерго" | КТП-5-630 Колтун | 10/0,4 | 0 | 0 | 0 | 0
52419 | ПАО "МРСК Сибири" | "Кузбассэнерго" | КТП-6-160 (СНТ Елань) | 10/0,4 | 0 | 0 | 0 | 0
52420 | ПАО "МРСК Сибири" | "Кузбассэнерго" | КТП-6-160 кВА (д.9940-Тепл комп) | 10/0,4 | 0 | 0 | 0 | 0
52421 | ПАО "МРСК Сибири" | "Кузбассэнерго" | КТП-6-250 МУП ЖКХ | 10/0,4 | 0 | 0 | 0 | 0
52422 | ПАО "МРСК Сибири" | "Кузбассэнерго" | КТП-63 (Остапец) | 10/0,4 | 0 | 0 | 0 | 0
52423 | ПАО "МРСК Сибири" | "Кузбассэнерго" | КТП-63 кВА Мостоотряд | 10/0,4 | 0 | 0 | 0 | 0
52424 | ПАО "МРСК Сибири" | "Кузбассэнерго" | КТП-63 кВА Подколзин | 10/0,4 | 0 | 0 | 0 | 0
52425 | ПАО "МРСК Сибири" | "Кузбассэнерго" | КТП-63 кВА ф.л. Воронова Г.Г. | 10/0,4 | 0 | 0 | 0 | 0
52426 | ПАО "МРСК Сибири" | "Кузбассэнерго" | КТП-63 кВа ф.л.Белых | 10/0,4 | 0 | 0 | 0 | 0
52427 | ПАО "МРСК Сибири" | "Кузбассэнерго" | КТП-630 кВА СНТ Таргай | 10/0,4 | 0 | 0 | 0 | 0
52428 | ПАО "МРСК Сибири" | "Кузбассэнерго" | КТП-630 резерв (Радужное) | 10/0,4 | 0 | 0 | 0 | 0
52429 | ПАО "МРСК Сибири" | "Кузбассэнерго" | КТП-630кВА СНТ Куртук.поляны | 10/0,4 | 0 | 0 | 0 | 0
52430 | ПАО "МРСК Сибири" | "Кузбассэнерго" | КТП-6-40 С/О "Лесная поляна" | 10/0,4 | 0 | 0 | 0 | 0
52431 | ПАО "МРСК Сибири" | "Кузбассэнерго" | КТП-6-400 | 10/0,4 | 0 | 0 | 0 | 0
52432 | ПАО "МРСК Сибири" | "Кузбассэнерго" | КТП-7-100 Перекресток Ойл | 10/0,4 | 0 | 0 | 0 | 0
52433 | ПАО "МРСК Сибири" | "Кузбассэнерго" | КТП-7-25 (Багдосарян) | 10/0,4 | 0 | 0 | 0 | 0
52434 | ПАО "МРСК Сибири" | "Кузбассэнерго" | КТП-7-63 С/О "Сосновец" | 10/0,4 | 0 | 0 | 0 | 0
52435 | ПАО "МРСК Сибири" | "Кузбассэнерго" | КТП-8-100 СНТ"Агломератчик-2" | 10/0,4 | 0 | 0 | 0 | 0
52436 | ПАО "МРСК Сибири" | "Кузбассэнерго" | КТП-8-Плинцовская | 10/0,4 | 0 | 0 | 0 | 0
52437 | ПАО "МРСК Сибири" | "Кузбассэнерго" | КТП-9-100 МИК | 10/0,4 | 0 | 0 | 0 | 0
52438 | ПАО "МРСК Сибири" | "Кузбассэнерго" | КТП-9-100 с/о Ромашка | 10/0,4 | 0 | 0 | 0 | 0
52439 | ПАО "МРСК Сибири" | "Кузбассэнерго" | КТП-9-100 Ф,Л, Чижов | 10/0,4 | 0 | 0 | 0 | 0
52440 | ПАО "МРСК Сибири" | "Кузбассэнерго" | КТП-9-400 (ф.л.Вавилов) | 10/0,4 | 0 | 0 | 0 | 0
52441 | ПАО "МРСК Сибири" | "Кузбассэнерго" | КТП-9-400 ООО РЭС | 10/0,4 | 0 | 0 | 0 | 0
52442 | ПАО "МРСК Сибири" | "Кузбассэнерго" | КТПМ-27-100 (Ефанов) | 10/0,4 | 0 | 0 | 0 | 0
52443 | ПАО "МРСК Сибири" | "Кузбассэнерго" | КТП-П8 (ССК Кузб энергосет комп) | 10/0,4 | 0 | 0 | 0 | 0
52444 | ПАО "МРСК Сибири" | "Кузбассэнерго" | МТП-1(19)-25 ООО Бизон | 10/0,4 | 0 | 0 | 0 | 0
52445 | ПАО "МРСК Сибири" | "Кузбассэнерго" | МТП-14-250 ф.л.Кузнецов | 10/0,4 | 0 | 0 | 0 | 0
52446 | ПАО "МРСК Сибири" | "Кузбассэнерго" | МТП-17-100 Бокай | 10/0,4 | 0 | 0 | 0 | 0
52447 | ПАО "МРСК Сибири" | "Кузбассэнерго" | МТП-19-160 (Ушаков) | 10/0,4 | 0 | 0 | 0 | 0
52448 | ПАО "МРСК Сибири" | "Кузбассэнерго" | МТП-3-160 кафе Родничок | 10/0,4 | 0 | 0 | 0 | 0
52449 | ПАО "МРСК Сибири" | "Кузбассэнерго" | ТП-16кВА ООО КЭК | 10/0,4 | 0 | 0 | 0 | 0
52450 | ПАО "МРСК Сибири" | "Кузбассэнерго" | ТП-25 кВа МУП ТРСК(Сальников) | 10/0,4 | 0 | 0 | 0 | 0
52451 | ПАО "МРСК Сибири" | "Кузбассэнерго" | ТП-320 (ф.л. Ожигов) | 10/0,4 | 0 | 0 | 0 | 0
52452 | ПАО "МРСК Сибири" | "Кузбассэнерго" | ТП-400 кВА Промэнерго | 10/0,4 | 0 | 0 | 0 | 0
52453 | ПАО "МРСК Сибири" | "Кузбассэнерго" | ТП-49-40 Иккерт С.В. | 10/0,4 | 0 | 0 | 0 | 0
52454 | ПАО "МРСК Сибири" | "Кузбассэнерго" | ТП 102П | 10/0,4 | 0 | 0 | 0 | 0
52455 | ПАО "МРСК Сибири" | "Кузбассэнерго" | ТП 188П | 10/0,4 | 0 | 0 | 0 | 0
52456 | ПАО "МРСК Сибири" | "Кузбассэнерго" | ТП 079П | 10/0,4 | 0 | 0 | 0 | 0
52457 | ПАО "МРСК Сибири" | "Кузбассэнерго" | ТП 129П | 10/0,4 | 0 | 0 | 0 | 0
52458 | ПАО "МРСК Сибири" | "Кузбассэнерго" | ТП 144П (2) | 10/0,4 | 0 | 0 | 0 | 0
52459 | ПАО "МРСК Сибири" | "Кузбассэнерго" | ТП 140П-1 | 10/0,4 | 0 | 0 | 0 | 0
52460 | ПАО "МРСК Сибири" | "Кузбассэнерго" | ТП 140П-2 | 10/0,4 | 0 | 0 | 0 | 0
52461 | ПАО "МРСК Сибири" | "Кузбассэнерго" | ТП 355 П | 10/0,4 | 0 | 0 | 0 | 0
52462 | ПАО "МРСК Сибири" | "Кузбассэнерго" | ТП-374П | 10/0,4 | 0 | 0 | 0 | 0
52463 | ПАО "МРСК Сибири" | "Кузбассэнерго" | ТП 220П | 10/0,4 | 0 | 0 | 0 | 0
52464 | ПАО "МРСК Сибири" | "Кузбассэнерго" | ТП 051П(1) | 10/0,4 | 0 | 0 | 0 | 0
52465 | ПАО "МРСК Сибири" | "Кузбассэнерго" | ТП 051П(2) | 10/0,4 | 0 | 0 | 0 | 0
52466 | ПАО "МРСК Сибири" | "Кузбассэнерго" | ТП 095П | 10/0,4 | 0 | 0 | 0 | 0
52467 | ПАО "МРСК Сибири" | "Кузбассэнерго" | ТП 207П | 10/0,4 | 0 | 0 | 0 | 0
52468 | ПАО "МРСК Сибири" | "Кузбассэнерго" | ТП 221АП | 10/0,4 | 0 | 0 | 0 | 0
52469 | ПАО "МРСК Сибири" | "Кузбассэнерго" | ТП 221АПВ | 10/0,4 | 0 | 0 | 0 | 0
52470 | ПАО "МРСК Сибири" | "Кузбассэнерго" | ТП 221П | 10/0,4 | 0 | 0 | 0 | 0
52471 | ПАО "МРСК Сибири" | "Кузбассэнерго" | ТП 223П | 10/0,4 | 0 | 0 | 0 | 0
52472 | ПАО "МРСК Сибири" | "Кузбассэнерго" | ТП 387П | 10/0,4 | 0 | 0 | 0 | 0
52473 | ПАО "МРСК Сибири" | "Кузбассэнерго" | ТП 395П | 10/0,4 | 0 | 0 | 0 | 0
52474 | ПАО "МРСК Сибири" | "Кузбассэнерго" | ТП 396П | 10/0,4 | 0 | 0 | 0 | 0
52475 | ПАО "МРСК Сибири" | "Кузбассэнерго" | ТП 237П | 10/0,4 | 0 | 0 | 0 | 0
52476 | ПАО "МРСК Сибири" | "Кузбассэнерго" | ТП 034П | 10/0,4 | 0 | 0 | 0 | 0
52477 | ПАО "МРСК Сибири" | "Кузбассэнерго" | ТП 112П | 10/0,4 | 0 | 0 | 0 | 0
52478 | ПАО "МРСК Сибири" | "Кузбассэнерго" | ТП 235П | 10/0,4 | 0 | 0 | 0 | 0
52479 | ПАО "МРСК Сибири" | "Кузбассэнерго" | ТП 229П-1 | 10/0,4 | 0 | 0 | 0 | 0
52480 | ПАО "МРСК Сибири" | "Кузбассэнерго" | ТП 224П-1 | 10/0,4 | 0 | 0 | 0 | 0
52481 | ПАО "МРСК Сибири" | "Кузбассэнерго" | ТП 225П-1 | 10/0,4 | 0 | 0 | 0 | 0
52482 | ПАО "МРСК Сибири" | "Кузбассэнерго" | ТП 391П | 10/0,4 | 0 | 0 | 0 | 0
52483 | ПАО "МРСК Сибири" | "Кузбассэнерго" | ТП 112П(1) | 10/0,4 | 0 | 0 | 0 | 0
52484 | ПАО "МРСК Сибири" | "Кузбассэнерго" | СП 1 | 10/0,4 | 0 | 0 | 0 | 0
52485 | ПАО "МРСК Сибири" | "Кузбассэнерго" | ТП 229П-2 | 10/0,4 | 0 | 0 | 0 | 0
52486 | ПАО "МРСК Сибири" | "Кузбассэнерго" | ТП 373П | 10/0,4 | 0 | 0 | 0 | 0
52487 | ПАО "МРСК Сибири" | "Кузбассэнерго" | ТП 384П | 10/0,4 | 0 | 0 | 0 | 0
52488 | ПАО "МРСК Сибири" | "Кузбассэнерго" | ТП 224П-2 | 10/0,4 | 0 | 0 | 0 | 0
52489 | ПАО "МРСК Сибири" | "Кузбассэнерго" | ТП 225П-2 | 10/0,4 | 0 | 0 | 0 | 0
52490 | ПАО "МРСК Сибири" | "Кузбассэнерго" | ТП 084П | 10/0,4 | 0 | 0 | 0 | 0
52491 | ПАО "МРСК Сибири" | "Кузбассэнерго" | ТП 407П | 10/0,4 | 0 | 0 | 0 | 0
52492 | ПАО "МРСК Сибири" | "Кузбассэнерго" | ТП 147П | 10/0,4 | 0 | 0 | 0 | 0
52493 | ПАО "МРСК Сибири" | "Кузбассэнерго" | ТП СКЗ 12 П | 10/0,4 | 0 | 0 | 0 | 0
52494 | ПАО "МРСК Сибири" | "Кузбассэнерго" | ТП-337П | 10/0,4 | 0 | 0 | 0 | 0
52495 | ПАО "МРСК Сибири" | "Кузбассэнерго" | ТП 300П | 10/0,4 | 0 | 0 | 0 | 0
52496 | ПАО "МРСК Сибири" | "Кузбассэнерго" | ТП 386П(1) | 10/0,4 | 0 | 0 | 0 | 0
52497 | ПАО "МРСК Сибири" | "Кузбассэнерго" | ТП 386П(2) | 10/0,4 | 0 | 0 | 0 | 0
52498 | ПАО "МРСК Сибири" | "Кузбассэнерго" | ТП 408П | 10/0,4 | 0 | 0 | 0 | 0
52499 | ПАО "МРСК Сибири" | "Кузбассэнерго" | ТП СКЗ (КУ) | 10/0,4 | 0 | 0 | 0 | 0
52500 | ПАО "МРСК Сибири" | "Кузбассэнерго" | ТП 405П | 10/0,4 | 0 | 0 | 0 | 0
52501 | ПАО "МРСК Сибири" | "Кузбассэнерго" | ТП 59П(1) | 10/0,4 | 0 | 0 | 0 | 0
52502 | ПАО "МРСК Сибири" | "Кузбассэнерго" | ТП 399П | 10/0,4 | 0 | 0 | 0 | 0
52503 | ПАО "МРСК Сибири" | "Кузбассэнерго" | ТП 76П | 10/0,4 | 0 | 0 | 0 | 0
52504 | ПАО "МРСК Сибири" | "Кузбассэнерго" | ТП 255П | 10/0,4 | 0 | 0 | 0 | 0
52505 | ПАО "МРСК Сибири" | "Кузбассэнерго" | ТП 150П | 10/0,4 | 0 | 0 | 0 | 0
52506 | ПАО "МРСК Сибири" | "Кузбассэнерго" | ТП 155П | 10/0,4 | 0 | 0 | 0 | 0
52507 | ПАО "МРСК Сибири" | "Кузбассэнерго" | ТП 269П | 10/0,4 | 0 | 0 | 0 | 0
52508 | ПАО "МРСК Сибири" | "Кузбассэнерго" | ТП 350П | 10/0,4 | 0 | 0 | 0 | 0
52509 | ПАО "МРСК Сибири" | "Кузбассэнерго" | ТП 019П | 10/0,4 | 0 | 0 | 0 | 0
52510 | ПАО "МРСК Сибири" | "Кузбассэнерго" | ТП 252П | 10/0,4 | 0 | 0 | 0 | 0
52511 | ПАО "МРСК Сибири" | "Кузбассэнерго" | ТП 270П | 10/0,4 | 0 | 0 | 0 | 0
52512 | ПАО "МРСК Сибири" | "Кузбассэнерго" | ТП 275П | 10/0,4 | 0 | 0 | 0 | 0
52513 | ПАО "МРСК Сибири" | "Кузбассэнерго" | ТП 288П | 10/0,4 | 0 | 0 | 0 | 0
52514 | ПАО "МРСК Сибири" | "Кузбассэнерго" | ТП 289П | 10/0,4 | 0 | 0 | 0 | 0
52515 | ПАО "МРСК Сибири" | "Кузбассэнерго" | КТП-АГРС | 10/0,4 | 0 | 0 | 0 | 0
52516 | ПАО "МРСК Сибири" | "Кузбассэнерго" | ТП СКЗ 15 А | 10/0,4 | 0 | 0 | 0 | 0
52517 | ПАО "МРСК Сибири" | "Кузбассэнерго" | ТП 404П | 10/0,4 | 0 | 0 | 0 | 0
52518 | ПАО "МРСК Сибири" | "Кузбассэнерго" | ТП 75П | 10/0,4 | 0 | 0 | 0 | 0
52519 | ПАО "МРСК Сибири" | "Кузбассэнерго" | ТП СКЗ 11 П | 10/0,4 | 0 | 0 | 0 | 0
52520 | ПАО "МРСК Сибири" | "Кузбассэнерго" | ТП СКЗ 14 П | 10/0,4 | 0 | 0 | 0 | 0
52521 | ПАО "МРСК Сибири" | "Кузбассэнерго" | ТП 65П(1) | 10/0,4 | 0 | 0 | 0 | 0
52522 | ПАО "МРСК Сибири" | "Кузбассэнерго" | ТП 65П(2) | 10/0,4 | 0 | 0 | 0 | 0
52523 | ПАО "МРСК Сибири" | "Кузбассэнерго" | ТП 97П(1) | 10/0,4 | 0 | 0 | 0 | 0
52524 | ПАО "МРСК Сибири" | "Кузбассэнерго" | ТП 97П(2) | 10/0,4 | 0 | 0 | 0 | 0
52525 | ПАО "МРСК Сибири" | "Кузбассэнерго" | ТП-208п | 10/0,4 | 0 | 0 | 0 | 0
52526 | ПАО "МРСК Сибири" | "Кузбассэнерго" | ТП-566п | 10/0,4 | 0 | 0 | 0 | 0
52527 | ПАО "МРСК Сибири" | "Кузбассэнерго" | ТП-567п | 10/0,4 | 0 | 0 | 0 | 0
52528 | ПАО "МРСК Сибири" | "Кузбассэнерго" | ТП-350п | 10/0,4 | 0 | 0 | 0 | 0
52529 | ПАО "МРСК Сибири" | "Кузбассэнерго" | ТП-192П | 10/0,4 | 0 | 0 | 0 | 0
52530 | ПАО "МРСК Сибири" | "Кузбассэнерго" | ТП-224п | 10/0,4 | 0 | 0 | 0 | 0
52531 | ПАО "МРСК Сибири" | "Кузбассэнерго" | ТП-305П | 10/0,4 | 0 | 0 | 0 | 0
52532 | ПАО "МРСК Сибири" | "Кузбассэнерго" | ТП-БН БабичАП | 10/0,4 | 0 | 0 | 0 | 0
52533 | ПАО "МРСК Сибири" | "Кузбассэнерго" | ТП-421п | 10/0,4 | 0 | 0 | 0 | 0
52534 | ПАО "МРСК Сибири" | "Кузбассэнерго" | ТП-359П | 10/0,4 | 0 | 0 | 0 | 0
52535 | ПАО "МРСК Сибири" | "Кузбассэнерго" | ТП-418п | 10/0,4 | 0 | 0 | 0 | 0
52536 | ПАО "МРСК Сибири" | "Кузбассэнерго" | ТП-43П | 10/0,4 | 0 | 0 | 0 | 0
52537 | ПАО "МРСК Сибири" | "Кузбассэнерго" | ТП-563п | 10/0,4 | 0 | 0 | 0 | 0
52538 | ПАО "МРСК Сибири" | "Кузбассэнерго" | ТП-319п | 10/0,4 | 0 | 0 | 0 | 0
52539 | ПАО "МРСК Сибири" | "Кузбассэнерго" | ТП-330п | 10/0,4 | 0 | 0 | 0 | 0
52540 | ПАО "МРСК Сибири" | "Кузбассэнерго" | ТП-336п | 10/0,4 | 0 | 0 | 0 | 0
52541 | ПАО "МРСК Сибири" | "Кузбассэнерго" | ТП-412п | 10/0,4 | 0 | 0 | 0 | 0
52542 | ПАО "МРСК Сибири" | "Кузбассэнерго" | ТП-435п 1_9930 | 10/0,4 | 0 | 0 | 0 | 0
52543 | ПАО "МРСК Сибири" | "Кузбассэнерго" | ТП-564п | 10/0,4 | 0 | 0 | 0 | 0
52544 | ПАО "МРСК Сибири" | "Кузбассэнерго" | ТП-576п | 10/0,4 | 0 | 0 | 0 | 0
52545 | ПАО "МРСК Сибири" | "Кузбассэнерго" | ТП-БН 100 кВА Романов ЕВ | 10/0,4 | 0 | 0 | 0 | 0
52546 | ПАО "МРСК Сибири" | "Кузбассэнерго" | ТП-103п | 10/0,4 | 0 | 0 | 0 | 0
52547 | ПАО "МРСК Сибири" | "Кузбассэнерго" | ТП-153п ООО ХПП | 10/0,4 | 0 | 0 | 0 | 0
52548 | ПАО "МРСК Сибири" | "Кузбассэнерго" | ТП-165п ООО ХПП | 10/0,4 | 0 | 0 | 0 | 0
52549 | ПАО "МРСК Сибири" | "Кузбассэнерго" | ТП-203п ОАО МТС | 10/0,4 | 0 | 0 | 0 | 0
52550 | ПАО "МРСК Сибири" | "Кузбассэнерго" | ТП-223п ООО ПКС | 10/0,4 | 0 | 0 | 0 | 0
52551 | ПАО "МРСК Сибири" | "Кузбассэнерго" | ТП-254П ООО ПКС | 10/0,4 | 0 | 0 | 0 | 0
52552 | ПАО "МРСК Сибири" | "Кузбассэнерго" | ТП-275П ООО ПКС | 10/0,4 | 0 | 0 | 0 | 0
52553 | ПАО "МРСК Сибири" | "Кузбассэнерго" | ТП-35п ООО КЭнК | 10/0,4 | 0 | 0 | 0 | 0
52554 | ПАО "МРСК Сибири" | "Кузбассэнерго" | ТП-433п ООО Элитстройгрупп | 10/0,4 | 0 | 0 | 0 | 0
52555 | ПАО "МРСК Сибири" | "Кузбассэнерго" | ТП-45п ООО КЭнК | 10/0,4 | 0 | 0 | 0 | 0
52556 | ПАО "МРСК Сибири" | "Кузбассэнерго" | ТП-518п ООО КЭнК | 10/0,4 | 0 | 0 | 0 | 0
52557 | ПАО "МРСК Сибири" | "Кузбассэнерго" | ТП-53п ПМК-5 | 10/0,4 | 0 | 0 | 0 | 0
52558 | ПАО "МРСК Сибири" | "Кузбассэнерго" | ТП-542п ООО ДМЗ | 10/0,4 | 0 | 0 | 0 | 0
52559 | ПАО "МРСК Сибири" | "Кузбассэнерго" | ТП-76п ООО КЭнК | 10/0,4 | 0 | 0 | 0 | 0
52560 | ПАО "МРСК Сибири" | "Кузбассэнерго" | ТП-79п ООО КЭнК | 10/0,4 | 0 | 0 | 0 | 0
52561 | ПАО "МРСК Сибири" | "Кузбассэнерго" | ТП-80п ООО КЭнК | 10/0,4 | 0 | 0 | 0 | 0
52562 | ПАО "МРСК Сибири" | "Кузбассэнерго" | ТП-81п ООО ХПП | 10/0,4 | 0 | 0 | 0 | 0
52563 | ПАО "МРСК Сибири" | "Кузбассэнерго" | ТП-БН 63 кВА-Яровиков | 10/0,4 | 0 | 0 | 0 | 0
52564 | ПАО "МРСК Сибири" | "Кузбассэнерго" | ТП-553п | 10/0,4 | 0 | 0 | 0 | 0
52565 | ПАО "МРСК Сибири" | "Кузбассэнерго" | ТП-252п | 10/0,4 | 0 | 0 | 0 | 0
52566 | ПАО "МРСК Сибири" | "Кузбассэнерго" | ТП-142п | 10/0,4 | 0 | 0 | 0 | 0
52567 | ПАО "МРСК Сибири" | "Кузбассэнерго" | ТП-263п | 10/0,4 | 0 | 0 | 0 | 0
52568 | ПАО "МРСК Сибири" | "Кузбассэнерго" | ТП-288п | 10/0,4 | 0 | 0 | 0 | 0
52569 | ПАО "МРСК Сибири" | "Кузбассэнерго" | ТП-299п | 10/0,4 | 0 | 0 | 0 | 0
52570 | ПАО "МРСК Сибири" | "Кузбассэнерго" | ТП-315п | 10/0,4 | 0 | 0 | 0 | 0
52571 | ПАО "МРСК Сибири" | "Кузбассэнерго" | ТП-497п | 10/0,4 | 0 | 0 | 0 | 0
52572 | ПАО "МРСК Сибири" | "Кузбассэнерго" | ТП-509п | 10/0,4 | 0 | 0 | 0 | 0
52573 | ПАО "МРСК Сибири" | "Кузбассэнерго" | ТП-554п | 10/0,4 | 0 | 0 | 0 | 0
52574 | ПАО "МРСК Сибири" | "Кузбассэнерго" | ТП-239п | 10/0,4 | 0 | 0 | 0 | 0
52575 | ПАО "МРСК Сибири" | "Кузбассэнерго" | ТП-132П | 10/0,4 | 0 | 0 | 0 | 0
52576 | ПАО "МРСК Сибири" | "Кузбассэнерго" | ТП-95П | 10/0,4 | 0 | 0 | 0 | 0
52577 | ПАО "МРСК Сибири" | "Кузбассэнерго" | ТП-129П | 10/0,4 | 0 | 0 | 0 | 0
52578 | ПАО "МРСК Сибири" | "Кузбассэнерго" | ТП-124п | 10/0,4 | 0 | 0 | 0 | 0
52579 | ПАО "МРСК Сибири" | "Кузбассэнерго" | ТП-128п | 10/0,4 | 0 | 0 | 0 | 0
52580 | ПАО "МРСК Сибири" | "Кузбассэнерго" | ТП-134п | 10/0,4 | 0 | 0 | 0 | 0
52581 | ПАО "МРСК Сибири" | "Кузбассэнерго" | ТП-139п | 10/0,4 | 0 | 0 | 0 | 0
52582 | ПАО "МРСК Сибири" | "Кузбассэнерго" | ТП-195п | 10/0,4 | 0 | 0 | 0 | 0
52583 | ПАО "МРСК Сибири" | "Кузбассэнерго" | ТП-226п | 10/0,4 | 0 | 0 | 0 | 0
52584 | ПАО "МРСК Сибири" | "Кузбассэнерго" | ТП-286п | 10/0,4 | 0 | 0 | 0 | 0
52585 | ПАО "МРСК Сибири" | "Кузбассэнерго" | ТП-310п | 10/0,4 | 0 | 0 | 0 | 0
52586 | ПАО "МРСК Сибири" | "Кузбассэнерго" | ТП-426п | 10/0,4 | 0 | 0 | 0 | 0
52587 | ПАО "МРСК Сибири" | "Кузбассэнерго" | ТП-541п | 10/0,4 | 0 | 0 | 0 | 0
52588 | ПАО "МРСК Сибири" | "Кузбассэнерго" | ТП-14ап ООО КЭнК | 10/0,4 | 0 | 0 | 0 | 0
52589 | ПАО "МРСК Сибири" | "Кузбассэнерго" | ТП-338п | 10/0,4 | 0 | 0 | 0 | 0
52590 | ПАО "МРСК Сибири" | "Кузбассэнерго" | ТП-339п | 10/0,4 | 0 | 0 | 0 | 0
52591 | ПАО "МРСК Сибири" | "Кузбассэнерго" | ТП-362п | 10/0,4 | 0 | 0 | 0 | 0
52592 | ПАО "МРСК Сибири" | "Кузбассэнерго" | ТП-430п | 10/0,4 | 0 | 0 | 0 | 0
52593 | ПАО "МРСК Сибири" | "Кузбассэнерго" | ЗТП-2-560 ОАО Славино | 10/0,4 | 0 | 0 | 0 | 0
52594 | ПАО "МРСК Сибири" | "Кузбассэнерго" | КТП-3-25 мобил телесист | 10/0,4 | 0 | 0 | 0 | 0
52595 | ПАО "МРСК Сибири" | "Кузбассэнерго" | МТП-1-40 ж/д дорога осв | 10/0,4 | 0 | 0 | 0 | 0
52596 | ПАО "МРСК Сибири" | "Кузбассэнерго" | ООО ДСК Сидорово | 10/0,4 | 0 | 0 | 0 | 0
52597 | ПАО "МРСК Сибири" | "Кузбассэнерго" | ЗТП4-160 с/о Топольники | 10/0,4 | 0 | 0 | 0 | 0
52598 | ПАО "МРСК Сибири" | "Кузбассэнерго" | КТП3-40 с/о Терехино | 10/0,4 | 0 | 0 | 0 | 0
52599 | ПАО "МРСК Сибири" | "Кузбассэнерго" | КТП-14-250 (МУП ЖКХ) | 10/0,4 | 0 | 0 | 0 | 0
52600 | ПАО "МРСК Сибири" | "Кузбассэнерго" | КТП-63 кВа Щукин | 10/0,4 | 0 | 0 | 0 | 0
52601 | ПАО "МРСК Сибири" | "Кузбассэнерго" | КТП-7-250 Мегафон | 10/0,4 | 0 | 0 | 0 | 0
52602 | ПАО "МРСК Сибири" | "Кузбассэнерго" | КТП-1-180 (с/о Станица ЗСМК) | 10/0,4 | 0 | 0 | 0 | 0
52603 | ПАО "МРСК Сибири" | "Кузбассэнерго" | КТП-17-250 (МУП ЖКХ-Краснознаменка) | 10/0,4 | 0 | 0 | 0 | 0
52604 | ПАО "МРСК Сибири" | "Кузбассэнерго" | КТП-2-250 (п/л ЛC)ООО"Светлана" | 10/0,4 | 0 | 0 | 0 | 0
52605 | ПАО "МРСК Сибири" | "Кузбассэнерго" | КТП-4-400 (МУП ЖКХ-Аскаралы) | 10/0,4 | 0 | 0 | 0 | 0
52606 | ПАО "МРСК Сибири" | "Кузбассэнерго" | КТП-9-160 Увал-МУП ЖКХ) | 10/0,4 | 0 | 0 | 0 | 0
52607 | ПАО "МРСК Сибири" | "Кузбассэнерго" | МТП-8-100 (с/о Славинское) | 10/0,4 | 0 | 0 | 0 | 0
52608 | ПАО "МРСК Сибири" | "Кузбассэнерго" | ТП-10-400 (МУП ЖКХ-Ос.плесо) | 10/0,4 | 0 | 0 | 0 | 0
52609 | ПАО "МРСК Сибири" | "Кузбассэнерго" | ТП-11-250 (пилор-МУП ЖКХ) | 10/0,4 | 0 | 0 | 0 | 0
52610 | ПАО "МРСК Сибири" | "Кузбассэнерго" | ТП-15 250 (с/о Славинское) | 10/0,4 | 0 | 0 | 0 | 0
52611 | ПАО "МРСК Сибири" | "Кузбассэнерго" | ТП-3-180 (Адм.Новок.мун.р-на) | 10/0,4 | 0 | 0 | 0 | 0
52612 | ПАО "МРСК Сибири" | "Кузбассэнерго" | ТП-7-400 (конт-МУП ЖКХ) | 10/0,4 | 0 | 0 | 0 | 0
52613 | ПАО "МРСК Сибири" | "Кузбассэнерго" | КТП-12-63 кВА (ООО"АКМО") | 10/0,4 | 0 | 0 | 0 | 0
52614 | ПАО "МРСК Сибири" | "Кузбассэнерго" | КТП-250 кВА УК Сибирская | 10/0,4 | 0 | 0 | 0 | 0
52615 | ПАО "МРСК Сибири" | "Кузбассэнерго" | КТП-1-100 (фл Зайцев) | 10/0,4 | 0 | 0 | 0 | 0
52616 | ПАО "МРСК Сибири" | "Кузбассэнерго" | КТП-5(1)-400 ф.л.Колосков,Хомяков(отдых) | 10/0,4 | 0 | 0 | 0 | 0
52617 | ПАО "МРСК Сибири" | "Кузбассэнерго" | ТП-100 кВА ГП КО "Терсинский лесхоз" | 10/0,4 | 0 | 0 | 0 | 0
52618 | ПАО "МРСК Сибири" | "Кузбассэнерго" | ТП-6-250 (Загадное-МУП ЖКХ) | 10/0,4 | 0 | 0 | 0 | 0
52619 | ПАО "МРСК Сибири" | "Кузбассэнерго" | ЗТП1-2*400 (ввод-1) ОАО Славино | 10/0,4 | 0 | 0 | 0 | 0
52620 | ПАО "МРСК Сибири" | "Кузбассэнерго" | ЗТП1-2*400 (ввод-2) ОАО Славино | 10/0,4 | 0 | 0 | 0 | 0
52621 | ПАО "МРСК Сибири" | "Кузбассэнерго" | ЗТП5-1000 ООО Санаторий Славино | 10/0,4 | 0 | 0 | 0 | 0
52622 | ПАО "МРСК Сибири" | "Кузбассэнерго" | КТП-10-63 (Спасский) | 10/0,4 | 0 | 0 | 0 | 0
52623 | ПАО "МРСК Сибири" | "Кузбассэнерго" | КТП4-100 ОАО Славино | 10/0,4 | 0 | 0 | 0 | 0
52624 | ПАО "МРСК Сибири" | "Кузбассэнерго" | КТП-5-160 МУП ЖКХ | 10/0,4 | 0 | 0 | 0 | 0
52625 | ПАО "МРСК Сибири" | "Кузбассэнерго" | КТП8-100 Садовое тов. Лесное | 10/0,4 | 0 | 0 | 0 | 0
52626 | ПАО "МРСК Сибири" | "Кузбассэнерго" | КТП9-160 Ф.лФролов | 10/0,4 | 0 | 0 | 0 | 0
52627 | ПАО "МРСК Сибири" | "Кузбассэнерго" | ТП-6-63 ОАО ЗСМК | 10/0,4 | 0 | 0 | 0 | 0
52628 | ПАО "МРСК Сибири" | "Кузбассэнерго" | ЗТП-400 Инвестор | 10/0,4 | 0 | 0 | 0 | 0
52629 | ПАО "МРСК Сибири" | "Кузбассэнерго" | КТП-160-машин.МУП ЖКХ | 10/0,4 | 0 | 0 | 0 | 0
52630 | ПАО "МРСК Сибири" | "Кузбассэнерго" | ТП-Б/Н-2*1000-Белгос | 10/0,4 | 0 | 0 | 0 | 0
52631 | ПАО "МРСК Сибири" | "Кузбассэнерго" | ТП б/н 2*400 кВа-шахта Листвяжная | 10/0,4 | 0 | 0 | 0 | 0
52632 | ПАО "МРСК Сибири" | "Кузбассэнерго" | ТП-Б/Н-ГЗУ-2 | 10/0,4 | 0 | 0 | 0 | 0
52633 | ПАО "МРСК Сибири" | "Кузбассэнерго" | ТП Б/Н 40кВа-Таежный | 10/0,4 | 0 | 0 | 0 | 0
52634 | ПАО "МРСК Сибири" | "Кузбассэнерго" | ЗТП32-ПНС25 | 10/0,4 | 0 | 0 | 0 | 0
52635 | ПАО "МРСК Сибири" | "Кузбассэнерго" | ТП Б/Н 100кВа-Компания Центр | 10/0,4 | 0 | 0 | 0 | 0
52636 | ПАО "МРСК Сибири" | "Кузбассэнерго" | ТП б/н ГазПромТрансГаз | 10/0,4 | 0 | 0 | 0 | 0
52637 | ПАО "МРСК Сибири" | "Кузбассэнерго" | КТП-2-Разрез Пермяковский | 10/0,4 | 0 | 0 | 0 | 0
52638 | ПАО "МРСК Сибири" | "Кузбассэнерго" | ТП-турбаза д.8/ТСО/2012 | 10/0,4 | 0 | 0 | 0 | 0
52639 | ПАО "МРСК Сибири" | "Кузбассэнерго" | ТП-Б/Н-160-РАДУГА | 10/0,4 | 0 | 0 | 0 | 0
52640 | ПАО "МРСК Сибири" | "Кузбассэнерго" | ТП-Б/Н-Кузбассразрезуголь | 10/0,4 | 0 | 0 | 0 | 0
52641 | ПАО "МРСК Сибири" | "Кузбассэнерго" | ТП-Б/Н-100кВа-МАРКУС | 10/0,4 | 0 | 0 | 0 | 0
52642 | ПАО "МРСК Сибири" | "Кузбассэнерго" | ТП 286П Ф: 10-9-Т | 10/0,4 | 0 | 0 | 0 | 0
52643 | ПАО "МРСК Сибири" | "Кузбассэнерго" | ТП 281 ПотребительскаяФ: 10-8-РП ¦ | 10/0,4 | 0 | 0 | 0 | 0
52644 | ПАО "МРСК Сибири" | "Кузбассэнерго" | ТП 246 Потребительская¦ Ф: 10-8-РП ¦ | 10/0,4 | 0 | 0 | 0 | 0
52645 | ПАО "МРСК Сибири" | "Кузбассэнерго" | ТП 238 Потребительская ¦ Ф: 10-10-К ¦ | 10/0,4 | 0 | 0 | 0 | 0
52646 | ПАО "МРСК Сибири" | "Кузбассэнерго" | ТП 295 Потребительская ¦ Ф: 10-10-К ¦ | 10/0,4 | 0 | 0 | 0 | 0
52647 | ПАО "МРСК Сибири" | "Кузбассэнерго" | ТП 299 Потребительская ¦ Ф: 10-10-К ¦ | 10/0,4 | 0 | 0 | 0 | 0
52648 | ПАО "МРСК Сибири" | "Кузбассэнерго" | ТП 301 Потребительская ¦ Ф: Ф 10-11-П ¦ | 10/0,4 | 0 | 0 | 0 | 0
52649 | ПАО "МРСК Сибири" | "Кузбассэнерго" | ТП300 Потребительская¦ Ф: 10-4-В | 10/0,4 | 0 | 0 | 0 | 0
52650 | ПАО "МРСК Сибири" | "Кузбассэнерго" | ТП Б/Н 250кВа (Семенов) ¦ Ф: 10-10-Б | 10/0,4 | 0 | 0 | 0 | 0
52651 | ПАО "МРСК Сибири" | "Кузбассэнерго" | ТП Б/Н 30кВа (АЗС Беково) ¦ Ф: 10-10-Б | 10/0,4 | 0 | 0 | 0 | 0
52652 | ПАО "МРСК Сибири" | "Кузбассэнерго" | в/в учет -10кВ опора 133¦ Ф: 10-28-И | 10/0,4 | 0 | 0 | 0 | 0
52653 | ПАО "МРСК Сибири" | "Кузбассэнерго" | ТП-потр.63кВа ФЛ Аристов¦ Ф: 10-4-П | 10/0,4 | 0 | 0 | 0 | 0
52654 | ПАО "МРСК Сибири" | "Кузбассэнерго" | ТП Б/Н 100 кВа (быт Ильич)¦ Ф: 10-7-Н | 10/0,4 | 0 | 0 | 0 | 0
52655 | ПАО "МРСК Сибири" | "Кузбассэнерго" | ТП Б/Н 100 кВа (Петрасюк)¦ Ф: 10-7-Н | 10/0,4 | 0 | 0 | 0 | 0
52656 | ПАО "МРСК Сибири" | "Кузбассэнерго" | ТП Б/Н 100 кВа (лет Ильич)¦ Ф: 10-7-Н | 10/0,4 | 0 | 0 | 0 | 0
52657 | ПАО "МРСК Сибири" | "Кузбассэнерго" | ТП Б/Н 160 кВа (Инесса)¦ Ф: 10-7-Н | 10/0,4 | 0 | 0 | 0 | 0
52658 | ПАО "МРСК Сибири" | "Кузбассэнерго" | ТП Б/Н 250 кВа (Петрасюк)¦ Ф: 10-7-Н | 10/0,4 | 0 | 0 | 0 | 0
52659 | ПАО "МРСК Сибири" | "Кузбассэнерго" | ТП Б/Н 400 кВа (овощех Ильич)¦ Ф: 10-7-Н | 10/0,4 | 0 | 0 | 0 | 0
52660 | ПАО "МРСК Сибири" | "Кузбассэнерго" | ТП 179П¦ Ф: 10-10-М | 10/0,4 | 0 | 0 | 0 | 0
52661 | ПАО "МРСК Сибири" | "Кузбассэнерго" | ТП 261П¦ Ф: 10-2-КС | 10/0,4 | 0 | 0 | 0 | 0
52662 | ПАО "МРСК Сибири" | "Кузбассэнерго" | ТП 284П¦ Ф: 10-2-КС | 10/0,4 | 0 | 0 | 0 | 0
52663 | ПАО "МРСК Сибири" | "Кузбассэнерго" | ТП 151П¦ Ф: 10-6-У | 10/0,4 | 0 | 0 | 0 | 0
52664 | ПАО "МРСК Сибири" | "Кузбассэнерго" | ТП 197П ¦ Ф: 10-6-У | 10/0,4 | 0 | 0 | 0 | 0
52665 | ПАО "МРСК Сибири" | "Кузбассэнерго" | ТП 155П¦ Ф: 10-10 У | 10/0,4 | 0 | 0 | 0 | 0
52666 | ПАО "МРСК Сибири" | "Кузбассэнерго" | ТП 301П¦ Ф: 10-10 У | 10/0,4 | 0 | 0 | 0 | 0
52667 | ПАО "МРСК Сибири" | "Кузбассэнерго" | ТП 237П¦ Ф: 10-12-Ш | 10/0,4 | 0 | 0 | 0 | 0
52668 | ПАО "МРСК Сибири" | "Кузбассэнерго" | ТП 141П (3) ¦ Ф: 10-13-К | 10/0,4 | 0 | 0 | 0 | 0
52669 | ПАО "МРСК Сибири" | "Кузбассэнерго" | ТП 158П ¦ Ф: 10-13-К | 10/0,4 | 0 | 0 | 0 | 0
52670 | ПАО "МРСК Сибири" | "Кузбассэнерго" | ТП 188П ¦ Ф: 10-13-К | 10/0,4 | 0 | 0 | 0 | 0
52671 | ПАО "МРСК Сибири" | "Кузбассэнерго" | ТП 140П¦ Ф: Ф 10-1-У | 10/0,4 | 0 | 0 | 0 | 0
52672 | ПАО "МРСК Сибири" | "Кузбассэнерго" | ТП 185П¦ Ф: Ф 10-1-У | 10/0,4 | 0 | 0 | 0 | 0
52673 | ПАО "МРСК Сибири" | "Кузбассэнерго" | ТП 177П¦ Ф: Ф 10-13-Н | 10/0,4 | 0 | 0 | 0 | 0
52674 | ПАО "МРСК Сибири" | "Кузбассэнерго" | ТП 407П¦ Ф: Ф 10-13-Н | 10/0,4 | 0 | 0 | 0 | 0
52675 | ПАО "МРСК Сибири" | "Кузбассэнерго" | ТП 137П¦ Ф: 10-3-А | 10/0,4 | 0 | 0 | 0 | 0
52676 | ПАО "МРСК Сибири" | "Кузбассэнерго" | ТП 180П¦ Ф: 10-3-А | 10/0,4 | 0 | 0 | 0 | 0
52677 | ПАО "МРСК Сибири" | "Кузбассэнерго" | ТП 193П¦ Ф: 10-3-А | 10/0,4 | 0 | 0 | 0 | 0
52678 | ПАО "МРСК Сибири" | "Кузбассэнерго" | ТП 415П¦ Ф: 10-3-А | 10/0,4 | 0 | 0 | 0 | 0
52679 | ПАО "МРСК Сибири" | "Кузбассэнерго" | ТП 031П¦ Ф: 10-5-Ч | 10/0,4 | 0 | 0 | 0 | 0
52680 | ПАО "МРСК Сибири" | "Кузбассэнерго" | ТП 136П¦ Ф: 10-5-Ч | 10/0,4 | 0 | 0 | 0 | 0
52681 | ПАО "МРСК Сибири" | "Кузбассэнерго" | ТП 138П¦ Ф: 10-5-Ч | 10/0,4 | 0 | 0 | 0 | 0
52682 | ПАО "МРСК Сибири" | "Кузбассэнерго" | ТП 139П¦ Ф: 10-5-Ч | 10/0,4 | 0 | 0 | 0 | 0
52683 | ПАО "МРСК Сибири" | "Кузбассэнерго" | ТП 143П¦ Ф: 10-5-Ч | 10/0,4 | 0 | 0 | 0 | 0
52684 | ПАО "МРСК Сибири" | "Кузбассэнерго" | ТП 145П¦ Ф: 10-5-Ч | 10/0,4 | 0 | 0 | 0 | 0
52685 | ПАО "МРСК Сибири" | "Кузбассэнерго" | ТП 146П¦ Ф: 10-5-Ч | 10/0,4 | 0 | 0 | 0 | 0
52686 | ПАО "МРСК Сибири" | "Кузбассэнерго" | ТП 148П¦ Ф: 10-5-Ч | 10/0,4 | 0 | 0 | 0 | 0
52687 | ПАО "МРСК Сибири" | "Кузбассэнерго" | ТП 153П¦ Ф: 10-5-Ч | 10/0,4 | 0 | 0 | 0 | 0
52688 | ПАО "МРСК Сибири" | "Кузбассэнерго" | ТП 160П¦ Ф: 10-5-Ч | 10/0,4 | 0 | 0 | 0 | 0
52689 | ПАО "МРСК Сибири" | "Кузбассэнерго" | ТП 162П¦ Ф: 10-5-Ч | 10/0,4 | 0 | 0 | 0 | 0
52690 | ПАО "МРСК Сибири" | "Кузбассэнерго" | ТП 172П¦ Ф: 10-5-Ч | 10/0,4 | 0 | 0 | 0 | 0
52691 | ПАО "МРСК Сибири" | "Кузбассэнерго" | ТП 173П¦ Ф: 10-5-Ч | 10/0,4 | 0 | 0 | 0 | 0
52692 | ПАО "МРСК Сибири" | "Кузбассэнерго" | ТП 183П¦ Ф: 10-5-Ч | 10/0,4 | 0 | 0 | 0 | 0
52693 | ПАО "МРСК Сибири" | "Кузбассэнерго" | ТП 192П¦ Ф: 10-5-Ч | 10/0,4 | 0 | 0 | 0 | 0
52694 | ПАО "МРСК Сибири" | "Кузбассэнерго" | ТП 402П¦ Ф: 10-5-Ч | 10/0,4 | 0 | 0 | 0 | 0
52695 | ПАО "МРСК Сибири" | "Кузбассэнерго" | ТП 150П¦ Ф: 10-6-С | 10/0,4 | 0 | 0 | 0 | 0
52696 | ПАО "МРСК Сибири" | "Кузбассэнерго" | ТП 150П (2)¦ Ф: 10-6-С | 10/0,4 | 0 | 0 | 0 | 0
52697 | ПАО "МРСК Сибири" | "Кузбассэнерго" | ТП 152П¦ Ф: 10-6-С | 10/0,4 | 0 | 0 | 0 | 0
52698 | ПАО "МРСК Сибири" | "Кузбассэнерго" | ТП 174П¦ Ф: 10-6-С | 10/0,4 | 0 | 0 | 0 | 0
52699 | ПАО "МРСК Сибири" | "Кузбассэнерго" | ТП 181П¦ Ф: 10-6-С | 10/0,4 | 0 | 0 | 0 | 0
52700 | ПАО "МРСК Сибири" | "Кузбассэнерго" | ТП 189П¦ Ф: 10-6-С | 10/0,4 | 0 | 0 | 0 | 0
52701 | ПАО "МРСК Сибири" | "Кузбассэнерго" | ТП 191П¦ Ф: 10-6-С | 10/0,4 | 0 | 0 | 0 | 0
52702 | ПАО "МРСК Сибири" | "Кузбассэнерго" | ТП 409П¦ Ф: 10-6-С | 10/0,4 | 0 | 0 | 0 | 0
52703 | ПАО "МРСК Сибири" | "Кузбассэнерго" | ТП 413П¦ Ф: 10-6-С | 10/0,4 | 0 | 0 | 0 | 0
52704 | ПАО "МРСК Сибири" | "Кузбассэнерго" | ТП 142П¦ Ф: 10-8-УН | 10/0,4 | 0 | 0 | 0 | 0
52705 | ПАО "МРСК Сибири" | "Кузбассэнерго" | ТП 149П¦ Ф: 10-8-УН | 10/0,4 | 0 | 0 | 0 | 0
52706 | ПАО "МРСК Сибири" | "Кузбассэнерго" | ТП 190П¦ Ф: 10-8-УН | 10/0,4 | 0 | 0 | 0 | 0
52707 | ПАО "МРСК Сибири" | "Кузбассэнерго" | ТП 412П¦ Ф: 10-8-УН | 10/0,4 | 0 | 0 | 0 | 0
52708 | ПАО "МРСК Сибири" | "Кузбассэнерго" | ТП 412П (2)¦ Ф: 10-8-УН | 10/0,4 | 0 | 0 | 0 | 0
52709 | ПАО "МРСК Сибири" | "Кузбассэнерго" | ТП-199П¦ Ф: 10-8-УН | 10/0,4 | 0 | 0 | 0 | 0
52710 | ПАО "МРСК Сибири" | "Кузбассэнерго" | ТП 164Б ¦ Ф: 10-11-А | 10/0,4 | 0 | 0 | 0 | 0
52711 | ПАО "МРСК Сибири" | "Кузбассэнерго" | ТП 196П ¦ Ф: 10-11-А | 10/0,4 | 0 | 0 | 0 | 0
52712 | ПАО "МРСК Сибири" | "Кузбассэнерго" | ТП 300П ¦ Ф: 10-11-А | 10/0,4 | 0 | 0 | 0 | 0
52713 | ПАО "МРСК Сибири" | "Кузбассэнерго" | ТП 403П ¦ Ф: 10-11-А | 10/0,4 | 0 | 0 | 0 | 0
52714 | ПАО "МРСК Сибири" | "Кузбассэнерго" | ТП 404П ¦ Ф: 10-11-А | 10/0,4 | 0 | 0 | 0 | 0
52715 | ПАО "МРСК Сибири" | "Кузбассэнерго" | ТП 408П ¦ Ф: 10-11-А | 10/0,4 | 0 | 0 | 0 | 0
52716 | ПАО "МРСК Сибири" | "Кузбассэнерго" | ТП 161П¦ Ф: 10-16-НК | 10/0,4 | 0 | 0 | 0 | 0
52717 | ПАО "МРСК Сибири" | "Кузбассэнерго" | ТП 187П¦ Ф: 10-16-НК | 10/0,4 | 0 | 0 | 0 | 0
52718 | ПАО "МРСК Сибири" | "Кузбассэнерго" | ТП 410П¦ Ф: 10-16-НК | 10/0,4 | 0 | 0 | 0 | 0
52719 | ПАО "МРСК Сибири" | "Кузбассэнерго" | ТП 194П ¦ Ф: 10-17-П | 10/0,4 | 0 | 0 | 0 | 0
52720 | ПАО "МРСК Сибири" | "Кузбассэнерго" | ТП 195П ¦ Ф: 10-17-П | 10/0,4 | 0 | 0 | 0 | 0
52721 | ПАО "МРСК Сибири" | "Кузбассэнерго" | ТП 144П¦ Ф: 10-1-Ч | 10/0,4 | 0 | 0 | 0 | 0
52722 | ПАО "МРСК Сибири" | "Кузбассэнерго" | ТП 156П¦ Ф: 10-1-Ч | 10/0,4 | 0 | 0 | 0 | 0
52723 | ПАО "МРСК Сибири" | "Кузбассэнерго" | ТП 166П¦ Ф: 10-1-Ч | 10/0,4 | 0 | 0 | 0 | 0
52724 | ПАО "МРСК Сибири" | "Кузбассэнерго" | ТП 171Б (отключена)¦ Ф: 10-1-Ч | 10/0,4 | 0 | 0 | 0 | 0
52725 | ПАО "МРСК Сибири" | "Кузбассэнерго" | ТП 163П (2) ¦ Ф: 10-4-Ж | 10/0,4 | 0 | 0 | 0 | 0
52726 | ПАО "МРСК Сибири" | "Кузбассэнерго" | ТП 416П ¦ Ф: 10-10-К | 10/0,4 | 0 | 0 | 0 | 0
52727 | ПАО "МРСК Сибири" | "Кузбассэнерго" | ТП 176П¦ Ф: 10-11-Ч | 10/0,4 | 0 | 0 | 0 | 0
52728 | ПАО "МРСК Сибири" | "Кузбассэнерго" | ТП 176П (2)¦ Ф: 10-11-Ч | 10/0,4 | 0 | 0 | 0 | 0
52729 | ПАО "МРСК Сибири" | "Кузбассэнерго" | ТП-055П ф.10-6-С | 10/0,4 | 0 | 0 | 0 | 0
52730 | ПАО "МРСК Сибири" | "Кузбассэнерго" | ТП-57П(1) ¦ Ф: 10-6-С | 10/0,4 | 0 | 0 | 0 | 0
52731 | ПАО "МРСК Сибири" | "Кузбассэнерго" | ТП 014П СКЗ ¦ Ф: 10-3-54 | 10/0,4 | 0 | 0 | 0 | 0
52732 | ПАО "МРСК Сибири" | "Кузбассэнерго" | ТП 157П ¦ Ф: 10-3-54 | 10/0,4 | 0 | 0 | 0 | 0
52733 | ПАО "МРСК Сибири" | "Кузбассэнерго" | ТП 316 П-1¦ Ф: 10-3-54 | 10/0,4 | 0 | 0 | 0 | 0
52734 | ПАО "МРСК Сибири" | "Кузбассэнерго" | ТП 316 П-2 ¦ Ф: 10-3-54 | 10/0,4 | 0 | 0 | 0 | 0
52735 | ПАО "МРСК Сибири" | "Кузбассэнерго" | ТП 37П ¦ Ф: 10-3-54 | 10/0,4 | 0 | 0 | 0 | 0
52736 | ПАО "МРСК Сибири" | "Кузбассэнерго" | ТП 56П (Закинян) ¦ Ф: 10-3-54 | 10/0,4 | 0 | 0 | 0 | 0
52737 | ПАО "МРСК Сибири" | "Кузбассэнерго" | ТП СКЗ (КУ) ¦ Ф: 10-3-54 | 10/0,4 | 0 | 0 | 0 | 0
52738 | ПАО "МРСК Сибири" | "Кузбассэнерго" | ТП СКЗ 13 П ¦ Ф: 10-3-54 | 10/0,4 | 0 | 0 | 0 | 0
52739 | ПАО "МРСК Сибири" | "Кузбассэнерго" | ТП 107П ¦ Ф: 10-11-КТ | 10/0,4 | 0 | 0 | 0 | 0
52740 | ПАО "МРСК Сибири" | "Кузбассэнерго" | ТП 115П ¦ Ф: 10-11-КТ | 10/0,4 | 0 | 0 | 0 | 0
52741 | ПАО "МРСК Сибири" | "Кузбассэнерго" | ТП 114П ¦ Ф: 10-10-В | 10/0,4 | 0 | 0 | 0 | 0
52742 | ПАО "МРСК Сибири" | "Кузбассэнерго" | ТП 107П ¦ Ф: 10-12-КТ | 10/0,4 | 0 | 0 | 0 | 0
52743 | ПАО "МРСК Сибири" | "Кузбассэнерго" | ТП 134П ¦ Ф: 10-12-КТ | 10/0,4 | 0 | 0 | 0 | 0
52744 | ПАО "МРСК Сибири" | "Кузбассэнерго" | ТП 149П ¦ Ф: 10-12-К | 10/0,4 | 0 | 0 | 0 | 0
52745 | ПАО "МРСК Сибири" | "Кузбассэнерго" | ТП 406П ¦ Ф: 10-5-Р | 10/0,4 | 0 | 0 | 0 | 0
52746 | ПАО "МРСК Сибири" | "Кузбассэнерго" | ТП СКЗ 156 ¦ Ф: 10-5-Р | 10/0,4 | 0 | 0 | 0 | 0
52747 | ПАО "МРСК Сибири" | "Кузбассэнерго" | ТП СКЗ 166 ¦ Ф: 10-5-Р | 10/0,4 | 0 | 0 | 0 | 0
52748 | ПАО "МРСК Сибири" | "Кузбассэнерго" | ТП ТСН ПС Беловская городс (Потребитель) | 10/0,4 | 0 | 0 | 0 | 0
52749 | ПАО "МРСК Сибири" | "Кузбассэнерго" | ТП-126П ф.10-9-Н | 10/0,4 | 0 | 0 | 0 | 0
52750 | ПАО "МРСК Сибири" | "Кузбассэнерго" | ТП-022П ф.10-9-Н | 10/0,4 | 0 | 0 | 0 | 0
52751 | ПАО "МРСК Сибири" | "Кузбассэнерго" | потр.ТП 568 ИП Макотро 100кВА | 10/0,4 | 0 | 0 | 0 | 0
52752 | ПАО "МРСК Сибири" | "Кузбассэнерго" | потр. ТП 2306 ОАО МТС 25кВА | 10/0,4 | 0 | 0 | 0 | 0
52753 | ПАО "МРСК Сибири" | "Кузбассэнерго" | потр. ТП 4741 Газпром трансгаз Томск | 10/0,4 | 0 | 0 | 0 | 0
52754 | ПАО "МРСК Сибири" | "Кузбассэнерго" | потр. ТП 651450 Транспортное управление | 10/0,4 | 0 | 0 | 0 | 0
52755 | ПАО "МРСК Сибири" | "Кузбассэнерго" | потр.ТП 651411 Агроколледж 160кВА | 10/0,4 | 0 | 0 | 0 | 0
52756 | ПАО "МРСК Сибири" | "Кузбассэнерго" | потр.ТП 651450 Транспортное управление | 10/0,4 | 0 | 0 | 0 | 0
52757 | ПАО "МРСК Сибири" | "Кузбассэнерго" | потр.ТП 10_1796 КЭК -ул. Проектная | 10/0,4 | 0 | 0 | 0 | 0
52758 | ПАО "МРСК Сибири" | "Кузбассэнерго" | потр.ТП 1079 "Три плюс"-кафе 63кВА | 10/0,4 | 0 | 0 | 0 | 0
52759 | ПАО "МРСК Сибири" | "Кузбассэнерго" | потр.ТП 1566 ООО Золотое крыло 630кВА | 10/0,4 | 0 | 0 | 0 | 0
52760 | ПАО "МРСК Сибири" | "Кузбассэнерго" | потр.ТП 4741 Газпром трансгаз Томск | 10/0,4 | 0 | 0 | 0 | 0
52761 | ПАО "МРСК Сибири" | "Кузбассэнерго" | потр.ТП 651108 УДЖНП полигон 40кВА | 10/0,4 | 0 | 0 | 0 | 0
52762 | ПАО "МРСК Сибири" | "Кузбассэнерго" | потр.ТП 967, ИП Михальков 250кВА | 10/0,4 | 0 | 0 | 0 | 0
52763 | ПАО "МРСК Сибири" | "Кузбассэнерго" | ТП-400 кВа РЖД | 10/0,4 | 0 | 0 | 0 | 0
52764 | ПАО "МРСК Сибири" | "Кузбассэнерго" | КТП-25 кВа-Вымпелком | 10/0,4 | 0 | 0 | 0 | 0
52765 | ПАО "МРСК Сибири" | "Кузбассэнерго" | КТП-16 кВА " Мегафон" с. Кандалеп | 10/0,4 | 0 | 0 | 0 | 0
52766 | ПАО "МРСК Сибири" | "Кузбассэнерго" | КТП-25кВА Агро-СЧ | 10/0,4 | 0 | 0 | 0 | 0
52767 | ПАО "МРСК Сибири" | "Кузбассэнерго" | КТП Б/Н | 10/0,4 | 0 | 0 | 0 | 0
52768 | ПАО "МРСК Сибири" | "Кузбассэнерго" | ТПП3 СХК | 10/0,4 | 0 | 0 | 0 | 0
52769 | ПАО "МРСК Сибири" | "Кузбассэнерго" | КТП-16кВА ООО Экол.Технол. | 10/0,4 | 0 | 0 | 0 | 0
52770 | ПАО "МРСК Сибири" | "Кузбассэнерго" | КТП-100 кВА (Металлург-20) | 10/0,4 | 0 | 0 | 0 | 0
52771 | ПАО "МРСК Сибири" | "Кузбассэнерго" | КТП-250 кВА(НДСК Касилова) | 10/0,4 | 0 | 0 | 0 | 0
52772 | ПАО "МРСК Сибири" | "Кузбассэнерго" | КТП -9-25 "Алком" | 10/0,4 | 0 | 0 | 0 | 0
52773 | ПАО "МРСК Сибири" | "Кузбассэнерго" | КТП-6-40 МУП ЖКХ (ФНС-2 очистные) | 10/0,4 | 0 | 0 | 0 | 0
52774 | ПАО "МРСК Сибири" | "Кузбассэнерго" | КТП-3 -25 Лаврик | 10/0,4 | 0 | 0 | 0 | 0
52775 | ПАО "МРСК Сибири" | "Кузбассэнерго" | МТП-2-100 (Гайбура) | 10/0,4 | 0 | 0 | 0 | 0
52776 | ПАО "МРСК Сибири" | "Кузбассэнерго" | КТП 6-100 кВА ГСК"Привал" | 10/0,4 | 0 | 0 | 0 | 0
52777 | ПАО "МРСК Сибири" | "Кузбассэнерго" | КТП-16 кВА (ф.л.Шкатула С.В.) | 10/0,4 | 0 | 0 | 0 | 0
52778 | ПАО "МРСК Сибири" | "Кузбассэнерго" | КТП-2-40 Горшков | 10/0,4 | 0 | 0 | 0 | 0
52779 | ПАО "МРСК Сибири" | "Кузбассэнерго" | КТП-25 Кулигин | 10/0,4 | 0 | 0 | 0 | 0
52780 | ПАО "МРСК Сибири" | "Кузбассэнерго" | КТП-40 кВА (Шкатула Г.Ю.) | 10/0,4 | 0 | 0 | 0 | 0
52781 | ПАО "МРСК Сибири" | "Кузбассэнерго" | КТПН-630 кВА (ООО Сибэнергоуголь) | 10/0,4 | 0 | 0 | 0 | 0
52782 | ПАО "МРСК Сибири" | "Кузбассэнерго" | Т-1 П-3 РУБ.3 КДП В-1 | 10/0,4 | 0 | 0 | 0 | 0
52783 | ПАО "МРСК Сибири" | "Кузбассэнерго" | КТП-2-160 кВА (Холопенко) | 10/0,4 | 0 | 0 | 0 | 0
52784 | ПАО "МРСК Сибири" | "Кузбассэнерго" | КТП -1-100 Утренние зори | 10/0,4 | 0 | 0 | 0 | 0
52785 | ПАО "МРСК Сибири" | "Кузбассэнерго" | КТП-100 Щигарев | 10/0,4 | 0 | 0 | 0 | 0
52786 | ПАО "МРСК Сибири" | "Кузбассэнерго" | КТП-16кВА Тугарина | 10/0,4 | 0 | 0 | 0 | 0
52787 | ПАО "МРСК Сибири" | "Кузбассэнерго" | КТП-2 Мобильные телесистемы | 10/0,4 | 0 | 0 | 0 | 0
52788 | ПАО "МРСК Сибири" | "Кузбассэнерго" | КТП-400 ДНП Костенковское | 10/0,4 | 0 | 0 | 0 | 0
52789 | ПАО "МРСК Сибири" | "Кузбассэнерго" | КТП-63кВА ф.л.Черемнов М.В. | 10/0,4 | 0 | 0 | 0 | 0
52790 | ПАО "МРСК Сибири" | "Кузбассэнерго" | КТП-100кВА Шумахер Е.В. | 10/0,4 | 0 | 0 | 0 | 0
52791 | ПАО "МРСК Сибири" | "Кузбассэнерго" | КТП-16 кВа (ф.л.Даутова) с.Березово | 10/0,4 | 0 | 0 | 0 | 0
52792 | ПАО "МРСК Сибири" | "Кузбассэнерго" | КТП-16 кВА Гарифуллин | 10/0,4 | 0 | 0 | 0 | 0
52793 | ПАО "МРСК Сибири" | "Кузбассэнерго" | КТП-25 кВА (Тарасенко) | 10/0,4 | 0 | 0 | 0 | 0
52794 | ПАО "МРСК Сибири" | "Кузбассэнерго" | КТП-40 Богатырев | 10/0,4 | 0 | 0 | 0 | 0
52795 | ПАО "МРСК Сибири" | "Кузбассэнерго" | КТП-400 кВа (СНТ Арт Груп) | 10/0,4 | 0 | 0 | 0 | 0
52796 | ПАО "МРСК Сибири" | "Кузбассэнерго" | КТП-400 кВА СНТ Пруды | 10/0,4 | 0 | 0 | 0 | 0
52797 | ПАО "МРСК Сибири" | "Кузбассэнерго" | КТП-1-100 Ядренцев | 10/0,4 | 0 | 0 | 0 | 0
52798 | ПАО "МРСК Сибири" | "Кузбассэнерго" | КТП-2-63 Репина | 10/0,4 | 0 | 0 | 0 | 0
52799 | ПАО "МРСК Сибири" | "Кузбассэнерго" | КТП-100-С/О "Рассвет" | 10/0,4 | 0 | 0 | 0 | 0
52800 | ПАО "МРСК Сибири" | "Кузбассэнерго" | КТП-160-Кривозубов | 10/0,4 | 0 | 0 | 0 | 0
52801 | ПАО "МРСК Сибири" | "Кузбассэнерго" | КТП-3-100 кВА ДРСУ | 10/0,4 | 0 | 0 | 0 | 0
52802 | ПАО "МРСК Сибири" | "Кузбассэнерго" | КТП-40 Турбаза (МОУДОД) | 10/0,4 | 0 | 0 | 0 | 0
52803 | ПАО "МРСК Сибири" | "Кузбассэнерго" | КТП-560 "Кузнецкие ферросплавы" | 10/0,4 | 0 | 0 | 0 | 0
52804 | ПАО "МРСК Сибири" | "Кузбассэнерго" | ЗТП- 8 160кВА-с/оПрибрежное | 10/0,4 | 0 | 0 | 0 | 0
52805 | ПАО "МРСК Сибири" | "Кузбассэнерго" | КТП 7-100кВа-Гидродобытчик | 10/0,4 | 0 | 0 | 0 | 0
52806 | ПАО "МРСК Сибири" | "Кузбассэнерго" | КТП-12-25кВАс/о Крутое | 10/0,4 | 0 | 0 | 0 | 0
52807 | ПАО "МРСК Сибири" | "Кузбассэнерго" | КТП-1-25кВА-Мобиком-Н-сибирск | 10/0,4 | 0 | 0 | 0 | 0
52808 | ПАО "МРСК Сибири" | "Кузбассэнерго" | КТП-250 кВА СНТ Левобережное | 10/0,4 | 0 | 0 | 0 | 0
52809 | ПАО "МРСК Сибири" | "Кузбассэнерго" | КТП-250кВА"Промсервис" | 10/0,4 | 0 | 0 | 0 | 0
52810 | ПАО "МРСК Сибири" | "Кузбассэнерго" | КТП-40кВА Филонов | 10/0,4 | 0 | 0 | 0 | 0
52811 | ПАО "МРСК Сибири" | "Кузбассэнерго" | КТП-63 кВА-с/о"Ягодка" | 10/0,4 | 0 | 0 | 0 | 0
52812 | ПАО "МРСК Сибири" | "Кузбассэнерго" | КТП-100-ГРС -2Томсктрансгаз | 10/0,4 | 0 | 0 | 0 | 0
52813 | ПАО "МРСК Сибири" | "Кузбассэнерго" | КТП 100 кВа ф/л Анакин | 10/0,4 | 0 | 0 | 0 | 0
52814 | ПАО "МРСК Сибири" | "Кузбассэнерго" | КТП Степочкин | 10/0,4 | 0 | 0 | 0 | 0
52815 | ПАО "МРСК Сибири" | "Кузбассэнерго" | ТП-352 (Коммунарка) | 10/0,4 | 0 | 0 | 0 | 0
52816 | ПАО "МРСК Сибири" | "Кузбассэнерго" | ТП-400 кВа ЮКУ | 10/0,4 | 0 | 0 | 0 | 0
52817 | ПАО "МРСК Сибири" | "Кузбассэнерго" | ТП КТП№7 от ЦРП 10 кВ с СШ-10 кВ яч.28 | 10/0,4 | 0 | 0 | 0 | 0
52818 | ПАО "МРСК Сибири" | "Кузбассэнерго" | КТП-7-25 кВА ЗАО КМС"Металлург" | 10/0,4 | 0 | 0 | 0 | 0
52819 | ПАО "МРСК Сибири" | "Кузбассэнерго" | КТП 100 кВА Габисониа | 10/0,4 | 0 | 0 | 0 | 0
52820 | ПАО "МРСК Сибири" | "Кузбассэнерго" | КТП -100 кВА Фролов | 10/0,4 | 0 | 0 | 0 | 0
52821 | ПАО "МРСК Сибири" | "Кузбассэнерго" | КТП-10 -63 кВА ж/д Шехалева | 10/0,4 | 0 | 0 | 0 | 0
52822 | ПАО "МРСК Сибири" | "Кузбассэнерго" | КТП-11-63кВА Черданцев | 10/0,4 | 0 | 0 | 0 | 0
52823 | ПАО "МРСК Сибири" | "Кузбассэнерго" | КТП-13-63 кВА АЗС"Сибнефть" | 10/0,4 | 0 | 0 | 0 | 0
52824 | ПАО "МРСК Сибири" | "Кузбассэнерго" | КТП-14-160 кВА | 10/0,4 | 0 | 0 | 0 | 0
52825 | ПАО "МРСК Сибири" | "Кузбассэнерго" | КТП-16 кВА фл Удот | 10/0,4 | 0 | 0 | 0 | 0
52826 | ПАО "МРСК Сибири" | "Кузбассэнерго" | КТП-17-250 кВа МУП ТРСК (СНТ Ильинка) | 10/0,4 | 0 | 0 | 0 | 0
52827 | ПАО "МРСК Сибири" | "Кузбассэнерго" | КТП-40 кВА Инрусинвест | 10/0,4 | 0 | 0 | 0 | 0
52828 | ПАО "МРСК Сибири" | "Кузбассэнерго" | КТП-400 кВА АБЗ Ильинское | 10/0,4 | 0 | 0 | 0 | 0
52829 | ПАО "МРСК Сибири" | "Кузбассэнерго" | КТП-5-25 кВА АЗС Эсмиральда | 10/0,4 | 0 | 0 | 0 | 0
52830 | ПАО "МРСК Сибири" | "Кузбассэнерго" | КТП-7-25 кВА АЗС Манская | 10/0,4 | 0 | 0 | 0 | 0
52831 | ПАО "МРСК Сибири" | "Кузбассэнерго" | КТП-3-100 ф.л.Азурова | 10/0,4 | 0 | 0 | 0 | 0
52832 | ПАО "МРСК Сибири" | "Кузбассэнерго" | КТП-4-63 СНТ Птицевод | 10/0,4 | 0 | 0 | 0 | 0
52833 | ПАО "МРСК Сибири" | "Кузбассэнерго" | КТП-5-63 СНТ Птицевод | 10/0,4 | 0 | 0 | 0 | 0
52834 | ПАО "МРСК Сибири" | "Кузбассэнерго" | КТП-9-160 (СНТ"Виктория") | 10/0,4 | 0 | 0 | 0 | 0
52835 | ПАО "МРСК Сибири" | "Кузбассэнерго" | КТП-3-400 кВа Павилайнен | 10/0,4 | 0 | 0 | 0 | 0
52836 | ПАО "МРСК Сибири" | "Кузбассэнерго" | КТП-7-400 Ромашов | 10/0,4 | 0 | 0 | 0 | 0
52837 | ПАО "МРСК Сибири" | "Кузбассэнерго" | КТП-14-250 | 10/0,4 | 0 | 0 | 0 | 0
52838 | ПАО "МРСК Сибири" | "Кузбассэнерго" | КТП-17-40 | 10/0,4 | 0 | 0 | 0 | 0
52839 | ПАО "МРСК Сибири" | "Кузбассэнерго" | КТП-18-100 с/о Ускат КМК | 10/0,4 | 0 | 0 | 0 | 0
52840 | ПАО "МРСК Сибири" | "Кузбассэнерго" | КТП-2-400 с/щ Ускат | 10/0,4 | 0 | 0 | 0 | 0
52841 | ПАО "МРСК Сибири" | "Кузбассэнерго" | КТП-25-40 МУП ЖКХ | 10/0,4 | 0 | 0 | 0 | 0
52842 | ПАО "МРСК Сибири" | "Кузбассэнерго" | КТП-4-400 Ускат | 10/0,4 | 0 | 0 | 0 | 0
52843 | ПАО "МРСК Сибири" | "Кузбассэнерго" | КТП-6-250 | 10/0,4 | 0 | 0 | 0 | 0
52844 | ПАО "МРСК Сибири" | "Кузбассэнерго" | ТП-052п | 10/0,4 | 0 | 0 | 0 | 0
52845 | ПАО "МРСК Сибири" | "Кузбассэнерго" | ТП 7 | 10/0,4 | 0 | 0 | 0 | 0
52846 | ПАО "МРСК Сибири" | "Кузбассэнерго" | ТП-Б/Н-63-база отдыха | 10/0,4 | 0 | 0 | 0 | 0
52847 | ПАО "МРСК Сибири" | "Кузбассэнерго" | КТП-40 кВА Гура Л.А | 10/0,4 | 0 | 0 | 0 | 0
52848 | ПАО "МРСК Сибири" | "Кузбассэнерго" | ТП-437п | 10/0,4 | 0 | 0 | 0 | 0
52849 | ПАО "МРСК Сибири" | "Кузбассэнерго" | КТП 16кВА Вымпелком с. Кондома (Потреб.) | 10/0,4 | 0 | 0 | 0 | 0
52850 | ПАО "МРСК Сибири" | "Кузбассэнерго" | ТП: КТП-100 Храм ¦ Ф: 10-32-М | 10/0,4 | 0 | 0 | 0 | 0
52851 | ПАО "МРСК Сибири" | "Кузбассэнерго" | ТП-КРУН Регионстрой (Потребительский) | 10/0,4 | 0 | 0 | 0 | 0
52852 | ПАО "МРСК Сибири" | "Кузбассэнерго" | КТП-630 кВА Кузнецкие двери (Потребител) | 10/0,4 | 0 | 0 | 0 | 0
52853 | ПАО "МРСК Сибири" | "Кузбассэнерго" | ТП-25 кВА (Потребительская РЖД) | 10/0,4 | 0 | 0 | 0 | 0
52854 | ПАО "МРСК Сибири" | "Кузбассэнерго" | ТП СН от ТУ ГРЭС (Потребительский) | 10/0,4 | 0 | 0 | 0 | 0
52855 | ПАО "МРСК Сибири" | "Кузбассэнерго" | КТП-160 кВА Сибирь-Энерго, 10 кв, потреб | 10/0,4 | 0 | 0 | 0 | 0
52856 | ПАО "МРСК Сибири" | "Кузбассэнерго" | ТП296П | 10/0,4 | 0 | 0 | 0 | 0
52857 | ПАО "МРСК Сибири" | "Кузбассэнерго" | ТП 200 П | 10/0,4 | 0 | 0 | 0 | 0
52858 | ПАО "МРСК Сибири" | "Кузбассэнерго" | ТП-268П_Ф-10-20-МП | 10 | 0.16 | 0 | 0 | 0
52859 | ПАО "МРСК Сибири" | "Кузбассэнерго" | ТП 400 кВА ш.у. Майское Ф 10-6-К Терент | 10/0,4 | 0 | 0 | 0 | 0
52860 | ПАО "МРСК Сибири" | "Кузбассэнерго" | потр. ТП 2473 Разрез Энергетик 160кВА | 10/0,4 | 0 | 0 | 0 | 0
52861 | ПАО "МРСК Сибири" | "Кузбассэнерго" | МТП-66 | 6/0,4 | 0.16 | 0.031389 | 0.03 | 0.03
52862 | ПАО "МРСК Сибири" | "Кузбассэнерго" | МТП-82 | 6/0,4 | 0.1 | 0.015767 | 0 | 0
52863 | ПАО "МРСК Сибири" | "Кузбассэнерго" | МТП-20 | 6/0,4 | 0.2 | 0.021772 | 0 | 0
52864 | ПАО "МРСК Сибири" | "Кузбассэнерго" | МТП-22 | 6/0,4 | 0.1 | 0.029759 | 0 | 0
52865 | ПАО "МРСК Сибири" | "Кузбассэнерго" | МТП-30 | 6/0,4 | 0.1 | 0.044325 | 0 | 0
52866 | ПАО "МРСК Сибири" | "Кузбассэнерго" | МТП-32 | 6/0,4 | 0.1 | 0.017673 | 0 | 0
52867 | ПАО "МРСК Сибири" | "Кузбассэнерго" | МТП-95 | 6/0,4 | 0.25 | 0.049612 | 0 | 0
52868 | ПАО "МРСК Сибири" | "Кузбассэнерго" | МТП-96 | 6/0,4 | 0.1 | 0.019747 | 0 | 0
52869 | ПАО "МРСК Сибири" | "Кузбассэнерго" | МТП-98 | 6/0,4 | 0.16 | 0.07428 | 0 | 0
52870 | ПАО "МРСК Сибири" | "Кузбассэнерго" | МТП-74 | 10/0,4 | 0.1 | 0.00043802 | 0 | 0
52871 | ПАО "МРСК Сибири" | "Кузбассэнерго" | МТП-85 | 10/0,4 | 0.4 | 0.023218 | 0 | 0
52872 | ПАО "МРСК Сибири" | "Кузбассэнерго" | МТП-81 | 10/0,4 | 0.1 | 0.0074699 | 0 | 0
52873 | ПАО "МРСК Сибири" | "Кузбассэнерго" | МТП-5 | 10/0,4 | 0.4 | 0.0065608 | 0 | 0
52874 | ПАО "МРСК Сибири" | "Кузбассэнерго" | МТП-45 | 10/0,4 | 0.25 | 0.046475 | 0 | 0
52875 | ПАО "МРСК Сибири" | "Кузбассэнерго" | МТП-002Т | 10/0,4 | 0.16 | 0.067704 | 0 | 0
52876 | ПАО "МРСК Сибири" | "Кузбассэнерго" | МТП-003Т | 10/0,4 | 0.4 | 0.022363 | 0 | 0
52877 | ПАО "МРСК Сибири" | "Кузбассэнерго" | МТП-004Т | 10/0,4 | 0.25 | 0.028149 | 0 | 0
52878 | ПАО "МРСК Сибири" | "Кузбассэнерго" | МТП-005Т | 10/0,4 | 0.25 | 0.027876 | 0 | 0
52879 | ПАО "МРСК Сибири" | "Кузбассэнерго" | МТП-007Т | 10/0,4 | 0.1 | 0.015222 | 0 | 0
52880 | ПАО "МРСК Сибири" | "Кузбассэнерго" | МТП-008Т | 10/0,4 | 0.25 | 0.061628 | 0 | 0
52881 | ПАО "МРСК Сибири" | "Кузбассэнерго" | МТП-009Т | 10/0,4 | 0.4 | 0.031163 | 0 | 0
52882 | ПАО "МРСК Сибири" | "Кузбассэнерго" | МТП-010Т | 10/0,4 | 0.16 | 0.068372 | 0 | 0
52883 | ПАО "МРСК Сибири" | "Кузбассэнерго" | МТП-011Т | 10/0,4 | 0.16 | 0.046017 | 0 | 0
52884 | ПАО "МРСК Сибири" | "Кузбассэнерго" | СТП-012Т | 10/0,4 | 0.1 | 0.024864 | 0 | 0
52885 | ПАО "МРСК Сибири" | "Кузбассэнерго" | СТП-013Т | 10/0,4 | 0.1 | 0.014074 | 0 | 0
52886 | ПАО "МРСК Сибири" | "Кузбассэнерго" | МТП-014Т | 10/0,4 | 0.25 | 0.019324 | 0 | 0
52887 | ПАО "МРСК Сибири" | "Кузбассэнерго" | МТП-015Т | 10/0,4 | 0.1 | 0.018188 | 0.007 | 0.007
52888 | ПАО "МРСК Сибири" | "Кузбассэнерго" | МТП-016Т | 10/0,4 | 0.16 | 0.0030652 | 0 | 0
52889 | ПАО "МРСК Сибири" | "Кузбассэнерго" | МТП-019Т | 10/0,4 | 0.16 | 0.01931 | 0 | 0
52890 | ПАО "МРСК Сибири" | "Кузбассэнерго" | МТП-022Т | 10/0,4 | 0.1 | 0.0095627 | 0 | 0
52891 | ПАО "МРСК Сибири" | "Кузбассэнерго" | МТП-023Т | 10/0,4 | 0.25 | 0.022696 | 0 | 0
52892 | ПАО "МРСК Сибири" | "Кузбассэнерго" | МТП-024Т | 10/0,4 | 0.16 | 0.034305 | 0 | 0
52893 | ПАО "МРСК Сибири" | "Кузбассэнерго" | МТП-027Т | 10/0,4 | 0.1 | 0.00088594 | 0 | 0
52894 | ПАО "МРСК Сибири" | "Кузбассэнерго" | МТП-029Т | 10/0,4 | 0.1 | 0.031825 | 0 | 0
52895 | ПАО "МРСК Сибири" | "Кузбассэнерго" | МТП-031Т | 10/0,4 | 0.03 | 0.0037987 | 0 | 0
52896 | ПАО "МРСК Сибири" | "Кузбассэнерго" | МТП-032Т | 10/0,4 | 0.32 | 0.054493 | 0 | 0
52897 | ПАО "МРСК Сибири" | "Кузбассэнерго" | МТП-035Т | 10/0,4 | 0.4 | 0.009804 | 0 | 0
52898 | ПАО "МРСК Сибири" | "Кузбассэнерго" | МТП-036Т | 10/0,4 | 0.25 | 0.044678 | 0 | 0
52899 | ПАО "МРСК Сибири" | "Кузбассэнерго" | МТП-042Т | 10/0,4 | 0.16 | 0.010975 | 0 | 0
52900 | ПАО "МРСК Сибири" | "Кузбассэнерго" | МТП-044Т | 10/0,4 | 0.1 | 0.05624 | 0 | 0
52901 | ПАО "МРСК Сибири" | "Кузбассэнерго" | МТП-045Т | 10/0,4 | 0.06 | 0.0020626 | 0 | 0
52902 | ПАО "МРСК Сибири" | "Кузбассэнерго" | МТП-047Т | 10/0,4 | 0.1 | 0.0055734 | 0 | 0
52903 | ПАО "МРСК Сибири" | "Кузбассэнерго" | МТП-049Т | 10/0,4 | 0.16 | 0.030799 | 0 | 0
52904 | ПАО "МРСК Сибири" | "Кузбассэнерго" | МТП-052Т | 10/0,4 | 0.4 | 0.024643 | 0 | 0
52905 | ПАО "МРСК Сибири" | "Кузбассэнерго" | МТП-053Т | 10/0,4 | 0.1 | 0.031795 | 0 | 0
52906 | ПАО "МРСК Сибири" | "Кузбассэнерго" | МТП-057Т | 10/0,4 | 0.25 | 0.00085677 | 0 | 0
52907 | ПАО "МРСК Сибири" | "Кузбассэнерго" | МТП-058Т | 10/0,4 | 0.1 | 0.011608 | 0 | 0
52908 | ПАО "МРСК Сибири" | "Кузбассэнерго" | МТП-059Т | 10/0,4 | 0.4 | 0.021878 | 0 | 0
52909 | ПАО "МРСК Сибири" | "Кузбассэнерго" | МТП-061Т | 10/0,4 | 0.063 | 0.0069246 | 0 | 0
52910 | ПАО "МРСК Сибири" | "Кузбассэнерго" | МТП-066Т | 10/0,4 | 0.1 | 0.0035306 | 0 | 0
52911 | ПАО "МРСК Сибири" | "Кузбассэнерго" | МТП-067Т | 10/0,4 | 0.4 | 0.037267 | 0 | 0
52912 | ПАО "МРСК Сибири" | "Кузбассэнерго" | МТП-070Т | 10/0,4 | 0.1 | 0.033051 | 0 | 0
52913 | ПАО "МРСК Сибири" | "Кузбассэнерго" | МТП-073Т | 10/0,4 | 0.25 | 0.049091 | 0 | 0
52914 | ПАО "МРСК Сибири" | "Кузбассэнерго" | МТП-076Т | 10/0,4 | 0.04 | 0.009119 | 0 | 0
52915 | ПАО "МРСК Сибири" | "Кузбассэнерго" | МТП-078Т | 10/0,4 | 0.25 | 0.031455 | 0 | 0
52916 | ПАО "МРСК Сибири" | "Кузбассэнерго" | МТП-079Т | 10/0,4 | 0.1 | 0.025517 | 0 | 0
52917 | ПАО "МРСК Сибири" | "Кузбассэнерго" | МТП-080Т | 10/0,4 | 0.16 | 0.037362 | 0 | 0
52918 | ПАО "МРСК Сибири" | "Кузбассэнерго" | МТП-083Т | 10/0,4 | 0.16 | 0.037404 | 0 | 0
52919 | ПАО "МРСК Сибири" | "Кузбассэнерго" | МТП-084Т | 10/0,4 | 0.06 | 0.013018 | 0 | 0
52920 | ПАО "МРСК Сибири" | "Кузбассэнерго" | МТП-085Т | 10/0,4 | 0.1 | 0.034998 | 0 | 0
52921 | ПАО "МРСК Сибири" | "Кузбассэнерго" | МТП-092Т | 10/0,4 | 0.25 | 0.00015585 | 0 | 0
52922 | ПАО "МРСК Сибири" | "Кузбассэнерго" | МТП-093Т | 10/0,4 | 0.4 | 0.020226 | 0 | 0
52923 | ПАО "МРСК Сибири" | "Кузбассэнерго" | МТП-094Т | 10/0,4 | 0.4 | 0.02379 | 0 | 0
52924 | ПАО "МРСК Сибири" | "Кузбассэнерго" | МТП-095Т | 10/0,4 | 0.4 | 0.023602 | 0 | 0
52925 | ПАО "МРСК Сибири" | "Кузбассэнерго" | МТП-025T | 10/0,4 | 0.1 | 0.026201 | 0 | 0
52926 | ПАО "МРСК Сибири" | "Кузбассэнерго" | МТП-026T | 10/0,4 | 0.1 | 0.02174 | 0 | 0
52927 | ПАО "МРСК Сибири" | "Кузбассэнерго" | МТП-048Т | 10/0,4 | 0.4 | 0.011096 | 0 | 0
52928 | ПАО "МРСК Сибири" | "Кузбассэнерго" | ТСН-072 Ф-32 (Потр.) | 6/0,4 | 0 | 0 | 0 | 0
52929 | ПАО "МРСК Сибири" | "Кузбассэнерго" | ТП-ТСН-2 Ф-ТСН-2 (Потр.) | 6/0,4 | 0 | 0 | 0 | 0
52930 | ПАО "МРСК Сибири" | "Кузбассэнерго" | ТП-019П Ф-6-30-7 (Потр.) | 6/0,4 | 0 | 0 | 0 | 0
52931 | ПАО "МРСК Сибири" | "Кузбассэнерго" | РП-001П Ф-6-19-ПСУ (Потр.) | 6/0,4 | 0 | 0 | 0 | 0
52932 | ПАО "МРСК Сибири" | "Кузбассэнерго" | ТП-003П Ф-6-21 (Потр.) | 6/0,4 | 0 | 0 | 0 | 0
52933 | ПАО "МРСК Сибири" | "Кузбассэнерго" | ТП-033П Ф-6-30-5 (Потр.) | 6/0,4 | 0 | 0 | 0 | 0
52934 | ПАО "МРСК Сибири" | "Кузбассэнерго" | ТП-008П Ф-6-30-5 (Потр.) | 6/0,4 | 0 | 0 | 0 | 0
52935 | ПАО "МРСК Сибири" | "Кузбассэнерго" | ТП-707П Ф-6-9-ПГ | 6/0,4 | 0 | 0 | 0 | 0
52936 | ПАО "МРСК Сибири" | "Кузбассэнерго" | ТП-б/н НК ТЭЦ Ф-6-18-НК (Потр.) | 6/0,4 | 0 | 0 | 0 | 0
52937 | ПАО "МРСК Сибири" | "Кузбассэнерго" | ТП-745П Ф-6-13-ШМ (Потр.) | 6/0,4 | 0 | 0 | 0 | 0
52938 | ПАО "МРСК Сибири" | "Кузбассэнерго" | ТП-548П Ф-10-20-МП (Потр.) | 6/0,4 | 0 | 0 | 0 | 0
52939 | ПАО "МРСК Сибири" | "Кузбассэнерго" | ТП-503П Ф-6-18-М (Потр.) | 6/0,4 | 0 | 0 | 0 | 0
52940 | ПАО "МРСК Сибири" | "Кузбассэнерго" | ТСН-3 Ф-6-4-ТСН-3 (Потр.) | 6/0,4 | 0 | 0 | 0 | 0
52941 | ПАО "МРСК Сибири" | "Кузбассэнерго" | ТП-б\н НК ТЭЦ Ф-6-4-П (Потр.) | 6/0,4 | 0 | 0 | 0 | 0
52942 | ПАО "МРСК Сибири" | "Кузбассэнерго" | ТСН-1 ВВОД Ф-ТСН-1 (Потр.) | 6/0,4 | 0 | 0 | 0 | 0
52943 | ПАО "МРСК Сибири" | "Кузбассэнерго" | ТП-250 ква Ф 18 завод Коммунар (Потр.) | 6/0,4 | 0 | 0 | 0 | 0
52944 | ПАО "МРСК Сибири" | "Кузбассэнерго" | ТСН N72 ГАРАЖИ 'ПОЛЯРНЫЙ' (Потр.) | 6/0,4 | 0 | 0 | 0 | 0
52945 | ПАО "МРСК Сибири" | "Кузбассэнерго" | ТП-43Т Пан.61 Ф Ш 4 Р СН (Потр.) | 6/0,4 | 0 | 0 | 0 | 0
52946 | ПАО "МРСК Сибири" | "Кузбассэнерго" | ТП-ЭКСПЕРТИЗА-2 Ф 78 Т Т-Р СН (Потр.) | 6/0,4 | 0 | 0 | 0 | 0
52947 | ПАО "МРСК Сибири" | "Кузбассэнерго" | ТП-052Т ТСН ПАН.207 МТС (Потр.) | 6/0,4 | 0 | 0 | 0 | 0
52948 | ПАО "МРСК Сибири" | "Кузбассэнерго" | ТП-ЗАО СТРОЙЭКСПЕРТ Ф Ш 12 Р СН (Потр.) | 6/0,4 | 0 | 0 | 0 | 0
52949 | ПАО "МРСК Сибири" | "Кузбассэнерго" | ТП-071 ТСН ПК 'РЭТЭС' Ф-Ш 12Р СН (Потр.) | 6/0,4 | 0 | 0 | 0 | 0
52950 | ПАО "МРСК Сибири" | "Кузбассэнерго" | ТСН СБК КУЗБАССЭНЕРГОМОНТАЖ (Потр.) | 6/0,4 | 0 | 0 | 0 | 0
52951 | ПАО "МРСК Сибири" | "Кузбассэнерго" | Секция 18Н Ф-Ш 14 Р СН (Потр.) | 6/0,4 | 0 | 0 | 0 | 0
52952 | ПАО "МРСК Сибири" | "Кузбассэнерго" | ТП-012 Ф-6-10 (Потр.) | 6/0,4 | 0 | 0 | 0 | 0
52953 | ПАО "МРСК Сибири" | "Кузбассэнерго" | ТП-061 Р-5 Ф-6-10 (Потр.) | 6/0,4 | 0 | 0 | 0 | 0
52954 | ПАО "МРСК Сибири" | "Кузбассэнерго" | ТП-КМУ Ф-6-18 (Потр.) | 6/0,4 | 0 | 0 | 0 | 0
52955 | ПАО "МРСК Сибири" | "Кузбассэнерго" | Т-400 КВА N2 ИП ИСАЕВ Г.А. Ф-6-4 (Потр.) | 6/0,4 | 0 | 0 | 0 | 0
52956 | ПАО "МРСК Сибири" | "Кузбассэнерго" | Т-400 КВА N2 КОЛЕСНИКОВ А.О. Ф-6-4 (Потр | 6/0,4 | 0 | 0 | 0 | 0
52957 | ПАО "МРСК Сибири" | "Кузбассэнерго" | ТП-186П Ф-6-2-С (Потр.) | 6/0,4 | 0 | 0 | 0 | 0
52958 | ПАО "МРСК Сибири" | "Кузбассэнерго" | ТП-МЕГАФОН ТСН 51 Т 6 КВ (Потр.) | 6/0,4 | 0 | 0 | 0 | 0
52959 | ПАО "МРСК Сибири" | "Кузбассэнерго" | РУСН-0 4КВ ХВО-2 (Потр.) | 6/0,4 | 0 | 0 | 0 | 0
52960 | ПАО "МРСК Сибири" | "Кузбассэнерго" | ТП-206 Ф-6-10 (Потр.) | 6/0,4 | 0 | 0 | 0 | 0
52961 | ПАО "МРСК Сибири" | "Кузбассэнерго" | ТП-757П Ф-10-15-СР (Потр.) | 10/0,4 | 0 | 0 | 0 | 0
52962 | ПАО "МРСК Сибири" | "Кузбассэнерго" | ТП-ЖК1 Ф-10-15-ТП ЖК1 Т-2 (Потр.) | 10/0,4 | 0 | 0.016352 | 0 | 0
52963 | ПАО "МРСК Сибири" | "Кузбассэнерго" | ТП-740П Ф-10-9-МП (Потр.) | 10/0,4 | 0 | 0 | 0 | 0
52964 | ПАО "МРСК Сибири" | "Кузбассэнерго" | ТП-002 Ф-10-3 (Потр.) | 10/0,4 | 0 | 0 | 0 | 0
52965 | ПАО "МРСК Сибири" | "Кузбассэнерго" | ТП-057 Ф-10-20 (Потр.) | 10/0,4 | 0 | 0 | 0 | 0
52966 | ПАО "МРСК Сибири" | "Кузбассэнерго" | ТП-370 Ф-10-9 (Потр.) | 10/0,4 | 0 | 0 | 0 | 0
52967 | ПАО "МРСК Сибири" | "Кузбассэнерго" | ТП-002 Ф-10-2-КТП-2 (Потр.) | 10/0,4 | 0 | 0 | 0 | 0
52968 | ПАО "МРСК Сибири" | "Кузбассэнерго" | ТСН-2 (Кемеровоская) (Потр.) | 10/0,4 | 0 | 0 | 0 | 0
52969 | ПАО "МРСК Сибири" | "Кузбассэнерго" | ТП-413П Ф-10-16-ГМ дем. (Потр.) | 10/0,4 | 0 | 0 | 0 | 0
52970 | ПАО "МРСК Сибири" | "Кузбассэнерго" | ТП-160П Ф-10-13 (Потр.) | 10/0,4 | 0 | 0 | 0 | 0
52971 | ПАО "МРСК Сибири" | "Кузбассэнерго" | ТП-472П Ф-10-9-В (Потр.) | 10/0,4 | 0 | 0 | 0 | 0
52972 | ПАО "МРСК Сибири" | "Кузбассэнерго" | ТП-15-1 Ф-10-29 (Потр.) | 10/0,4 | 0 | 0 | 0 | 0
52973 | ПАО "МРСК Сибири" | "Кузбассэнерго" | ТП-15-2 Ф-4 Ф-10-30 (Потр.) | 10/0,4 | 0 | 0 | 0 | 0
52974 | ПАО "МРСК Сибири" | "Кузбассэнерго" | ТП-014 Ф-10-4 (Потр.) | 10/0,4 | 0 | 0 | 0 | 0
52975 | ПАО "МРСК Сибири" | "Кузбассэнерго" | ТП-018 Ф-10-2 (Потр.) | 10/0,4 | 0 | 0 | 0 | 0
52976 | ПАО "МРСК Сибири" | "Кузбассэнерго" | ТП-006 Ф-10-6 (Потр.) | 10/0,4 | 0 | 0 | 0 | 0
52977 | ПАО "МРСК Сибири" | "Кузбассэнерго" | ТП-TN1 Ф.6 ВОЛ Ф-10-5-Т-1 (Потр.) | 10/0,4 | 0 | 0 | 0 | 0
52978 | ПАО "МРСК Сибири" | "Кузбассэнерго" | ТП-001 Ф.7 КУЗ Ф-10-5-Т-1 (Потр.) | 10/0,4 | 0 | 0 | 0 | 0
52979 | ПАО "МРСК Сибири" | "Кузбассэнерго" | ТП-TN2 Ф.20 МРСК Ф-10-6-Т-2 (Потр.) | 10/0,4 | 0 | 0 | 0 | 0
52980 | ПАО "МРСК Сибири" | "Кузбассэнерго" | ТП-TN2 Ф.23 ВО Ф-10-6-Т-2 (Потр.) | 10/0,4 | 0 | 0 | 0 | 0
52981 | ПАО "МРСК Сибири" | "Кузбассэнерго" | ТП-694-2 Ф-10-13 (Потр.) | 10/0,4 | 0 | 0 | 0 | 0
52982 | ПАО "МРСК Сибири" | "Кузбассэнерго" | ТП-694-1 Ф-10-14 (Потр.) | 10/0,4 | 0 | 0 | 0 | 0
52983 | ПАО "МРСК Сибири" | "Кузбассэнерго" | ТП-694-1 Ф-10-21 (Потр.) | 10/0,4 | 0 | 0 | 0 | 0
52984 | ПАО "МРСК Сибири" | "Кузбассэнерго" | Т-2 ОКС (Потр.) | 10/0,4 | 0 | 0 | 0 | 0
52985 | ПАО "МРСК Сибири" | "Кузбассэнерго" | ТП-001П Ф-10-65-А (Потр.) | 10/0,4 | 0 | 0 | 0 | 0
52986 | ПАО "МРСК Сибири" | "Кузбассэнерго" | Т-2 БРТС Ф.№10 АТП КЭ Ф-10-65Б (Потр.) | 10/0,4 | 0 | 0 | 0 | 0
52987 | ПАО "МРСК Сибири" | "Кузбассэнерго" | Ф.6-64 Т N73 ПАН.13 МЕГАФОН (Потр.) | 10/0,4 | 0 | 0 | 0 | 0
52988 | ПАО "МРСК Сибири" | "Кузбассэнерго" | ТП-023П Ф ОАО КОКС Ввод 3ВГ яч.45 (Потр. | 10/0,4 | 0 | 0 | 0 | 0
52989 | ПАО "МРСК Сибири" | "Кузбассэнерго" | ТП-001П Ф ЯЧ.10-2 (Потр.) | 10/0,4 | 0 | 0 | 0 | 0
52990 | ПАО "МРСК Сибири" | "Кузбассэнерго" | ТП-002П Ф ЯЧ.10-3 (Потр.) | 10/0,4 | 0 | 0 | 0 | 0
52991 | ПАО "МРСК Сибири" | "Кузбассэнерго" | ТП-001РМЦ Ф-10-9 РП-"ОАО Кузбасс (Потр.) | 10/0,4 | 0 | 0 | 0 | 0
52992 | ПАО "МРСК Сибири" | "Кузбассэнерго" | ТП-2-1 Ф-10-2 КТП-2 (Потр.) | 10/0,4 | 0 | 0 | 0 | 0
52993 | ПАО "МРСК Сибири" | "Кузбассэнерго" | ТП-2-2 Ф-10-2 КТП-2 (Потр.) | 10/0,4 | 0 | 0 | 0 | 0
52994 | ПАО "МРСК Сибири" | "Кузбассэнерго" | ТП-702П Ф-10-27-П (Потр.) | 10/0,4 | 0 | 0 | 0 | 0
52995 | ПАО "МРСК Сибири" | "Кузбассэнерго" | ТП-ПИЛЛОН Ф-10-27-П (Потр.) | 10/0,4 | 0 | 0 | 0 | 0
52996 | ПАО "МРСК Сибири" | "Кузбассэнерго" | ТП-001А Ф-10-4 (Потр.) | 10/0,4 | 0 | 0 | 0 | 0
52997 | ПАО "МРСК Сибири" | "Кузбассэнерго" | ТП-ЯКНО Ф-10-10-БР (Потр.) | 10/0,4 | 0 | 0 | 0 | 0
52998 | ПАО "МРСК Сибири" | "Кузбассэнерго" | ТП-698П Ф-10-15-ПФ (Потр.) | 10/0,4 | 0 | 0 | 0 | 0
52999 | ПАО "МРСК Сибири" | "Кузбассэнерго" | ЩСН-0 4 КВ II Ф-10-1-ТСН-1 (Потр.) | 10/0,4 | 0 | 0 | 0 | 0
53000 | ПАО "МРСК Сибири" | "Кузбассэнерго" | ТП-063П Ф-10-6-А Гейдрович (Потр.) | 10/0,4 | 0 | 0 | 0 | 0
53001 | ПАО "МРСК Сибири" | "Кузбассэнерго" | ТП-КРУН-АЗОТОВЕЦ Ф-10-6-А (Потр.) | 10/0,4 | 0 | 0 | 0 | 0
53002 | ПАО "МРСК Сибири" | "Кузбассэнерго" | ТП-КРУН-1 Ф-10-6-А (Потр.) | 10/0,4 | 0 | 0 | 0 | 0
53003 | ПАО "МРСК Сибири" | "Кузбассэнерго" | ТП-074П Ф-10-5-Р (Потр.) | 10/0,4 | 0 | 0 | 0 | 0
53004 | ПАО "МРСК Сибири" | "Кузбассэнерго" | ТП-555П Ф-10-20-МП (Потр.) | 10/0,4 | 0 | 0 | 0 | 0
53005 | ПАО "МРСК Сибири" | "Кузбассэнерго" | ТП-123П Ф-10-15-СР (Потр.) | 10/0,4 | 0 | 0 | 0 | 0
53006 | ПАО "МРСК Сибири" | "Кузбассэнерго" | ТП-285П Ф-10-15-СР (Потр.) | 10/0,4 | 0 | 0 | 0 | 0
53007 | ПАО "МРСК Сибири" | "Кузбассэнерго" | ТП-710П Ф-10-19-КС (Потр.) | 10/0,4 | 0 | 0 | 0 | 0
53008 | ПАО "МРСК Сибири" | "Кузбассэнерго" | ТП-283П Ф-10-6-МП (Потр.) | 10/0,4 | 0 | 0 | 0 | 0
53009 | ПАО "МРСК Сибири" | "Кузбассэнерго" | ТП-597П Ф-10-6-МП (Потр.) | 10/0,4 | 0 | 0 | 0 | 0
53010 | ПАО "МРСК Сибири" | "Кузбассэнерго" | ТП-705П Ф 10-20-МП (Потр.) | 10/0,4 | 0 | 0 | 0 | 0
53011 | ПАО "МРСК Сибири" | "Кузбассэнерго" | ТП-614П Ф-10-16-КВТ-24 (Потр.) | 10/0,4 | 0 | 0 | 0 | 0
53012 | ПАО "МРСК Сибири" | "Кузбассэнерго" | ТП-617П Ф-10-16-КВТ-24 (Потр.) | 10/0,4 | 0 | 0 | 0 | 0
53013 | ПАО "МРСК Сибири" | "Кузбассэнерго" | ТП-476П Ф-10-1-Ж (Потр.) | 10/0,4 | 0 | 0 | 0 | 0
53014 | ПАО "МРСК Сибири" | "Кузбассэнерго" | ТП-711П Ф-10-9-МП (Потр.) | 10/0,4 | 0 | 0 | 0 | 0
53015 | ПАО "МРСК Сибири" | "Кузбассэнерго" | ТП-721П Ф-10-9-МП (Потр.) | 10/0,4 | 0 | 0 | 0 | 0
53016 | ПАО "МРСК Сибири" | "Кузбассэнерго" | ТП-419П Ф-10-14-МП (Потр.) | 10/0,4 | 0 | 0 | 0 | 0
53017 | ПАО "МРСК Сибири" | "Кузбассэнерго" | ТП-234П Ф-10-2-Ф (Потр.) | 10/0,4 | 0 | 0 | 0 | 0
53018 | ПАО "МРСК Сибири" | "Кузбассэнерго" | ТП-001П РП-70 Ф-10-1 ПС Косм. (Потр.) | 10/0,4 | 0 | 0 | 0 | 0
53019 | ПАО "МРСК Сибири" | "Кузбассэнерго" | ТП-013П Ф-10-1 ПС Косм. (Потр.) | 10/0,4 | 0 | 0 | 0 | 0
53020 | ПАО "МРСК Сибири" | "Кузбассэнерго" | ТП №9 П-2 РУБ.3 ОРЛ-А Ф-10-13 (Потр.) | 10/0,4 | 0 | 0 | 0 | 0
53021 | ПАО "МРСК Сибири" | "Кузбассэнерго" | ТП-5 П-2 РУБ.3 СДП-046 Ф-10-13 (Потр.) | 10/0,4 | 0 | 0 | 0 | 0
53022 | ПАО "МРСК Сибири" | "Кузбассэнерго" | ТП-010П Ф-10-14 ПС Косм. (Потр.) | 10/0,4 | 0 | 0 | 0 | 0
53023 | ПАО "МРСК Сибири" | "Кузбассэнерго" | ТП-001П Ф-10-14 ПС Косм. (Потр.) | 10/0,4 | 0 | 0 | 0 | 0
53024 | ПАО "МРСК Сибири" | "Кузбассэнерго" | Т-2 П-6 РУБ.4 КДП В-2 Ф-10-16 (Потр.) | 10/0,4 | 0 | 0 | 0 | 0
53025 | ПАО "МРСК Сибири" | "Кузбассэнерго" | ТП-010 Ф-10-4 ПС Косм. (Потр.) | 10/0,4 | 0 | 0 | 0 | 0
53026 | ПАО "МРСК Сибири" | "Кузбассэнерго" | ТП-775П Ф-10-15-СР (Потр.) | 10/0,4 | 0 | 0 | 0 | 0
53027 | ПАО "МРСК Сибири" | "Кузбассэнерго" | ТП-014 Ф-10-26-КШТ (Потр.) | 10/0,4 | 0 | 0 | 0 | 0
53028 | ПАО "МРСК Сибири" | "Кузбассэнерго" | ТП-006П Ф-10-26-КШТ (Потр.) | 10/0,4 | 0 | 0 | 0 | 0
53029 | ПАО "МРСК Сибири" | "Кузбассэнерго" | ТП-749 Ф-10-9-МП (Потр.) | 10/0,4 | 0 | 0 | 0 | 0
53030 | ПАО "МРСК Сибири" | "Кузбассэнерго" | ТП-205П Ф-10-15-ПФ (Потр.) | 10/0,4 | 0 | 0 | 0 | 0
53031 | ПАО "МРСК Сибири" | "Кузбассэнерго" | ТП-162П Ф-10-16-ТП162 Т-2 РП-10 (Потр.) | 10/0,4 | 0 | 0 | 0 | 0
53032 | ПАО "МРСК Сибири" | "Кузбассэнерго" | ТП-057П Ф-10-15-ПФ (Потр.) | 10/0,4 | 0 | 0 | 0 | 0
53033 | ПАО "МРСК Сибири" | "Кузбассэнерго" | ТП-126П Ф-10-15-ПФ (Потр.) | 10/0,4 | 0 | 0 | 0 | 0
53034 | ПАО "МРСК Сибири" | "Кузбассэнерго" | ТП-205П Ф-10-15-ПФ (Потр.) | 10/0,4 | 0 | 0 | 0 | 0
53035 | ПАО "МРСК Сибири" | "Кузбассэнерго" | ТП-1П Ф-10-8-МК (Потр.) | 10/0,4 | 0 | 0 | 0 | 0
53036 | ПАО "МРСК Сибири" | "Кузбассэнерго" | ТП-138П Ф-10-3-Е (Потр.) | 10/0,4 | 0 | 0 | 0 | 0
53037 | ПАО "МРСК Сибири" | "Кузбассэнерго" | ТП-516П Ф-10-9 ОДУ (Потр.) | 10/0,4 | 0 | 0 | 0 | 0
53038 | ПАО "МРСК Сибири" | "Кузбассэнерго" | ТП-494П Ф-10-2-Г | 10/0,4 | 0.025 | 0.0015104 | 0 | 0
53039 | ПАО "МРСК Сибири" | "Кузбассэнерго" | ТП-385П Ф-10-21-ЖК (Потр.) | 10/0,4 | 0 | 0 | 0 | 0
53040 | ПАО "МРСК Сибири" | "Кузбассэнерго" | ТП-780П Ф-10-20-МП (Потр.) | 10/0,4 | 0 | 0 | 0 | 0
53041 | ПАО "МРСК Сибири" | "Кузбассэнерго" | ТП-613П Ф-10-1-Т (Потр.) | 10/0,4 | 0 | 0 | 0 | 0
53042 | ПАО "МРСК Сибири" | "Кузбассэнерго" | ТП-480П Ф-10-1-Т (Потр.) | 10/0,4 | 0 | 0 | 0 | 0
53043 | ПАО "МРСК Сибири" | "Кузбассэнерго" | ТП-545П Ф-10-2-А (Потр.) | 10/0,4 | 0 | 0 | 0 | 0
53044 | ПАО "МРСК Сибири" | "Кузбассэнерго" | ТП-540П Ф-10-2-А (Потр.) | 10/0,4 | 0 | 0 | 0 | 0
53045 | ПАО "МРСК Сибири" | "Кузбассэнерго" | ТП-611П Ф-10-2-А (Потр.) | 10/0,4 | 0 | 0 | 0 | 0
53046 | ПАО "МРСК Сибири" | "Кузбассэнерго" | ТП-567П Ф-10-2-А (Потр.) | 10/0,4 | 0 | 0 | 0 | 0
53047 | ПАО "МРСК Сибири" | "Кузбассэнерго" | ТП-572П Ф-10-2-А (Потр.) | 10/0,4 | 0 | 0 | 0 | 0
53048 | ПАО "МРСК Сибири" | "Кузбассэнерго" | ТП-612П Ф-10-2-А (Потр.) | 10/0,4 | 0 | 0 | 0 | 0
53049 | ПАО "МРСК Сибири" | "Кузбассэнерго" | ТП-260П Ф-10-2-А (Потр.) | 10/0,4 | 0 | 0 | 0 | 0
53050 | ПАО "МРСК Сибири" | "Кузбассэнерго" | ТП-106П Ф-10-2-А (Потр.) | 10/0,4 | 0 | 0 | 0 | 0
53051 | ПАО "МРСК Сибири" | "Кузбассэнерго" | ТП-245П Ф-10-2-А (Потр.) | 10/0,4 | 0 | 0 | 0 | 0
53052 | ПАО "МРСК Сибири" | "Кузбассэнерго" | ТП-664П Ф-10-2-А (Потр.) | 10/0,4 | 0 | 0 | 0 | 0
53053 | ПАО "МРСК Сибири" | "Кузбассэнерго" | ТП-275П Ф-10-2-А (Потр.) | 10/0,4 | 0 | 0 | 0 | 0
53054 | ПАО "МРСК Сибири" | "Кузбассэнерго" | ТП-517П Ф-10-2-А (Потр.) | 10/0,4 | 0 | 0 | 0 | 0
53055 | ПАО "МРСК Сибири" | "Кузбассэнерго" | ТП-679П Ф-10-2-А (Потр.) | 10/0,4 | 0 | 0 | 0 | 0
53056 | ПАО "МРСК Сибири" | "Кузбассэнерго" | ТП-598П(559П) Ф-10-2-А (Потр.) | 10/0,4 | 0 | 0 | 0 | 0
53057 | ПАО "МРСК Сибири" | "Кузбассэнерго" | ТП-087П Ф-10-2-А (Потр.) | 10/0,4 | 0 | 0 | 0 | 0
53058 | ПАО "МРСК Сибири" | "Кузбассэнерго" | ТП-649П Ф-10-2-А (Потр.) | 10/0,4 | 0 | 0 | 0 | 0
53059 | ПАО "МРСК Сибири" | "Кузбассэнерго" | ТП-714П Ф-10-14-Ш (Потр.) | 10/0,4 | 0 | 0 | 0 | 0
53060 | ПАО "МРСК Сибири" | "Кузбассэнерго" | ТП-667П Ф-10-14-Ш (Потр.) | 10/0,4 | 0 | 0 | 0 | 0
53061 | ПАО "МРСК Сибири" | "Кузбассэнерго" | ТП-454П Ф-10-14-Ш (Потр.) | 10/0,4 | 0 | 0 | 0 | 0
53062 | ПАО "МРСК Сибири" | "Кузбассэнерго" | ТП-159П Ф-10-14-Ш (Потр.) | 10/0,4 | 0 | 0 | 0 | 0
53063 | ПАО "МРСК Сибири" | "Кузбассэнерго" | ТП-309П Ф-6-1-РП-1 (Потр.) | 6/0,4 | 0 | 0 | 0 | 0
53064 | ПАО "МРСК Сибири" | "Кузбассэнерго" | ТП-б/н Ф-6-1-РП-1 (Потр.) | 6/0,4 | 0 | 0 | 0 | 0
53065 | ПАО "МРСК Сибири" | "Кузбассэнерго" | ТП-299П Ф-6-1-РП-1 (Потр.) | 6/0,4 | 0 | 0 | 0 | 0
53066 | ПАО "МРСК Сибири" | "Кузбассэнерго" | ТП-295П Ф-6-1-РП-1 (Потр.) | 6/0,4 | 0 | 0 | 0 | 0
53067 | ПАО "МРСК Сибири" | "Кузбассэнерго" | ТП-146П Ф-6-1-РП-1 (Потр.) | 6/0,4 | 0 | 0 | 0 | 0
53068 | ПАО "МРСК Сибири" | "Кузбассэнерго" | ТП-218П Ф-10-3-Я (Потр.) | 10/0,4 | 0 | 0 | 0 | 0
53069 | ПАО "МРСК Сибири" | "Кузбассэнерго" | ТП-606П Ф-10-3-Я (Потр.) | 10/0,4 | 0 | 0 | 0 | 0
53070 | ПАО "МРСК Сибири" | "Кузбассэнерго" | ТП-536П Ф-10-3-Я (Потр.) | 10/0,4 | 0 | 0 | 0 | 0
53071 | ПАО "МРСК Сибири" | "Кузбассэнерго" | ТП-104П Ф-10-3-Я (Потр.) | 10/0,4 | 0 | 0 | 0 | 0
53072 | ПАО "МРСК Сибири" | "Кузбассэнерго" | ТП-267П Ф-10-8-С (Потр.) | 10/0,4 | 0 | 0 | 0 | 0
53073 | ПАО "МРСК Сибири" | "Кузбассэнерго" | ТП-658П Ф-10-8-С (Потр.) | 10/0,4 | 0 | 0 | 0 | 0
53074 | ПАО "МРСК Сибири" | "Кузбассэнерго" | ТП-388П Ф-10-8-С (Потр.) | 10/0,4 | 0 | 0 | 0 | 0
53075 | ПАО "МРСК Сибири" | "Кузбассэнерго" | ТП-440П(404П) Ф-10-8-С (Потр.) | 10/0,4 | 0 | 0 | 0 | 0
53076 | ПАО "МРСК Сибири" | "Кузбассэнерго" | ТП-276П Ф-10-8-С (Потр.) | 10/0,4 | 0 | 0 | 0 | 0
53077 | ПАО "МРСК Сибири" | "Кузбассэнерго" | ТП-322П Ф-10-8-С (Потр.) | 10/0,4 | 0 | 0 | 0 | 0
53078 | ПАО "МРСК Сибири" | "Кузбассэнерго" | ТП-364П Ф-10-8-С (Потр.) | 10/0,4 | 0 | 0 | 0 | 0
53079 | ПАО "МРСК Сибири" | "Кузбассэнерго" | ТП-398П Ф-10-8-С (Потр.) | 10/0,4 | 0 | 0 | 0 | 0
53080 | ПАО "МРСК Сибири" | "Кузбассэнерго" | ТП-477П Ф-10-8-С (Потр.) | 10/0,4 | 0 | 0 | 0 | 0
53081 | ПАО "МРСК Сибири" | "Кузбассэнерго" | ТП-169П Ф-10-8-С (Потр.) | 10/0,4 | 0 | 0 | 0 | 0
53082 | ПАО "МРСК Сибири" | "Кузбассэнерго" | ТП-410П Ф-10-15-СР (Потр.) | 10/0,4 | 0 | 0 | 0 | 0
53083 | ПАО "МРСК Сибири" | "Кузбассэнерго" | ТП-387П Ф-10-15-СР (Потр.) | 10/0,4 | 0 | 0 | 0 | 0
53084 | ПАО "МРСК Сибири" | "Кузбассэнерго" | ТП-571П Ф-10-15-СР (Потр.) | 10/0,4 | 0 | 0 | 0 | 0
53085 | ПАО "МРСК Сибири" | "Кузбассэнерго" | ТП-031П Ф-10-15-СР (Потр.) | 10/0,4 | 0 | 0 | 0 | 0
53086 | ПАО "МРСК Сибири" | "Кузбассэнерго" | ТП-532П Ф-10-15-СР (Потр.) | 10/0,4 | 0 | 0 | 0 | 0
53087 | ПАО "МРСК Сибири" | "Кузбассэнерго" | ТП-139П Ф-10-15-СР (Потр.) | 10/0,4 | 0 | 0 | 0 | 0
53088 | ПАО "МРСК Сибири" | "Кузбассэнерго" | ТП-315П Ф-10-15-СР (Потр.) | 10/0,4 | 0 | 0 | 0 | 0
53089 | ПАО "МРСК Сибири" | "Кузбассэнерго" | ТП-040П Ф-10-15-СР (Потр.) | 10/0,4 | 0 | 0 | 0 | 0
53090 | ПАО "МРСК Сибири" | "Кузбассэнерго" | ТП-339П Ф-10-15-СР (Потр.) | 10/0,4 | 0 | 0 | 0 | 0
53091 | ПАО "МРСК Сибири" | "Кузбассэнерго" | ТП-041П Ф-10-15-СР СО Смородинка (Потр.) | 10/0,4 | 0 | 0 | 0 | 0
53092 | ПАО "МРСК Сибири" | "Кузбассэнерго" | ТП-072П Ф-10-15-СР (Потр.) | 10/0,4 | 0 | 0 | 0 | 0
53093 | ПАО "МРСК Сибири" | "Кузбассэнерго" | ТП-073П Ф-10-15-СР (Потр.) | 10/0,4 | 0 | 0 | 0 | 0
53094 | ПАО "МРСК Сибири" | "Кузбассэнерго" | ТП-041П Ф-10-15-СР СО Березка (Потр.) | 10/0,4 | 0 | 0 | 0 | 0
53095 | ПАО "МРСК Сибири" | "Кузбассэнерго" | ТП-368П Ф-10-15-СР (Потр.) | 10/0,4 | 0 | 0 | 0 | 0
53096 | ПАО "МРСК Сибири" | "Кузбассэнерго" | ТП-403П Ф-10-15-СР дем. (Потр.) | 10/0,4 | 0 | 0 | 0 | 0
53097 | ПАО "МРСК Сибири" | "Кузбассэнерго" | ТП-660П Ф-10-15-СР (Потр.) | 10/0,4 | 0 | 0 | 0 | 0
53098 | ПАО "МРСК Сибири" | "Кузбассэнерго" | ТП-179П Ф-10-15-СР (Потр.) | 10/0,4 | 0 | 0 | 0 | 0
53099 | ПАО "МРСК Сибири" | "Кузбассэнерго" | ТП-122П Ф-10-15-СР (Потр.) | 10/0,4 | 0 | 0 | 0 | 0
53100 | ПАО "МРСК Сибири" | "Кузбассэнерго" | ТП-316П Ф-10-15-СР (Потр.) | 10/0,4 | 0 | 0 | 0 | 0
53101 | ПАО "МРСК Сибири" | "Кузбассэнерго" | ТП-519П Ф-10-15-СР (Потр.) | 10/0,4 | 0 | 0 | 0 | 0
53102 | ПАО "МРСК Сибири" | "Кузбассэнерго" | ТП-435П Ф-10-15-СР (Потр.) | 10/0,4 | 0 | 0 | 0 | 0
53103 | ПАО "МРСК Сибири" | "Кузбассэнерго" | ТП-121П Ф-10-15-СР (Потр.) | 10/0,4 | 0 | 0 | 0 | 0
53104 | ПАО "МРСК Сибири" | "Кузбассэнерго" | ТП-338П Ф-10-15-СР (Потр.) | 10/0,4 | 0 | 0 | 0 | 0
53105 | ПАО "МРСК Сибири" | "Кузбассэнерго" | ТП-362П Ф-10-15-СР (Потр.) | 10/0,4 | 0 | 0 | 0 | 0
53106 | ПАО "МРСК Сибири" | "Кузбассэнерго" | ТП-681П Ф-10-15-СР (Потр.) | 10/0,4 | 0 | 0 | 0 | 0
53107 | ПАО "МРСК Сибири" | "Кузбассэнерго" | ТП-485П Ф-10-15-СР (Потр.) | 10/0,4 | 0 | 0 | 0 | 0
53108 | ПАО "МРСК Сибири" | "Кузбассэнерго" | ТП-422П Ф-10-15-СР (Потр.) | 10/0,4 | 0 | 0 | 0 | 0
53109 | ПАО "МРСК Сибири" | "Кузбассэнерго" | ТП-478П Ф-10-15-СР (Потр.) | 10/0,4 | 0 | 0 | 0 | 0
53110 | ПАО "МРСК Сибири" | "Кузбассэнерго" | ТП-266П Ф-10-19-КС (Потр.) | 10/0,4 | 0 | 0 | 0 | 0
53111 | ПАО "МРСК Сибири" | "Кузбассэнерго" | ТП-474П Ф-10-19-КС (Потр.) | 10/0,4 | 0 | 0 | 0 | 0
53112 | ПАО "МРСК Сибири" | "Кузбассэнерго" | ТП-475П Ф-10-19-КС (Потр.) | 10/0,4 | 0 | 0 | 0 | 0
53113 | ПАО "МРСК Сибири" | "Кузбассэнерго" | ТП-483П Ф-10-19-КС (Потр.) | 10/0,4 | 0 | 0 | 0 | 0
53114 | ПАО "МРСК Сибири" | "Кузбассэнерго" | ТП-482П Ф-10-19-КС (Потр.) | 10/0,4 | 0 | 0 | 0 | 0
53115 | ПАО "МРСК Сибири" | "Кузбассэнерго" | ТП-481П Ф-10-19-КС (Потр.) | 10/0,4 | 0 | 0 | 0 | 0
53116 | ПАО "МРСК Сибири" | "Кузбассэнерго" | ТП-518П Ф-10-19-КС (Потр.) | 10/0,4 | 0 | 0 | 0 | 0
53117 | ПАО "МРСК Сибири" | "Кузбассэнерго" | ТП-278П Ф-10-19-КС (Потр.) | 10/0,4 | 0 | 0 | 0 | 0
53118 | ПАО "МРСК Сибири" | "Кузбассэнерго" | ТП-427П Ф-10-20-ЧР (Потр.) | 10/0,4 | 0 | 0 | 0 | 0
53119 | ПАО "МРСК Сибири" | "Кузбассэнерго" | ТП-310П Ф-10-20-ЧР (Потр.) | 10/0,4 | 0 | 0 | 0 | 0
53120 | ПАО "МРСК Сибири" | "Кузбассэнерго" | ТП-682П Ф-10-20-ЧР (Потр.) | 10/0,4 | 0 | 0 | 0 | 0
53121 | ПАО "МРСК Сибири" | "Кузбассэнерго" | ТП-462П Ф-10-20-ЧР (Потр.) | 10/0,4 | 0 | 0 | 0 | 0
53122 | ПАО "МРСК Сибири" | "Кузбассэнерго" | ТП-507П Ф-10-20-ЧР (Потр.) | 10/0,4 | 0 | 0 | 0 | 0
53123 | ПАО "МРСК Сибири" | "Кузбассэнерго" | ТП-600П Ф-10-20-ЧР (Потр.) | 10/0,4 | 0 | 0 | 0 | 0
53124 | ПАО "МРСК Сибири" | "Кузбассэнерго" | ТП-744П Ф-10-20-ЧР (Потр.) | 10/0,4 | 0.63 | 0 | 0 | 0
53125 | ПАО "МРСК Сибири" | "Кузбассэнерго" | ТП-143П Ф-10-20-ЧР (Потр.) | 10/0,4 | 0 | 0 | 0 | 0
53126 | ПАО "МРСК Сибири" | "Кузбассэнерго" | ТП-552П Ф-10-20-МП (Потр.) | 10/0,4 | 0 | 0 | 0 | 0
53127 | ПАО "МРСК Сибири" | "Кузбассэнерго" | ТП-321П Ф-10-6-МП (Потр.) | 10/0,4 | 0 | 0 | 0 | 0
53128 | ПАО "МРСК Сибири" | "Кузбассэнерго" | ТП-601П Ф-10-6-МП (Потр.) | 10/0,4 | 0 | 0 | 0 | 0
53129 | ПАО "МРСК Сибири" | "Кузбассэнерго" | ТП-739П Ф-10-6-МП (Потр.) | 10/0,4 | 0 | 0 | 0 | 0
53130 | ПАО "МРСК Сибири" | "Кузбассэнерго" | ТП-062П Ф-10-6-МП (Потр.) | 10/0,4 | 0 | 0 | 0 | 0
53131 | ПАО "МРСК Сибири" | "Кузбассэнерго" | ТП-295П Ф-10-6-МП (Потр.) | 10/0,4 | 0 | 0 | 0 | 0
53132 | ПАО "МРСК Сибири" | "Кузбассэнерго" | ТП-516П Ф-10-6-МП (Потр.) | 10/0,4 | 0 | 0 | 0 | 0
53133 | ПАО "МРСК Сибири" | "Кузбассэнерго" | ТП-619П Ф-10-20-МП (Потр.) | 10/0,4 | 0 | 0 | 0 | 0
53134 | ПАО "МРСК Сибири" | "Кузбассэнерго" | ТП-496П Ф-10-20-МП (Потр.) | 10/0,4 | 0 | 0 | 0 | 0
53135 | ПАО "МРСК Сибири" | "Кузбассэнерго" | ТП-340П Ф-10-20-МП (Потр.) | 10/0,4 | 0 | 0 | 0 | 0
53136 | ПАО "МРСК Сибири" | "Кузбассэнерго" | ТП-558П Ф-10-20-МП (Потр.) | 10/0,4 | 0 | 0 | 0 | 0
53137 | ПАО "МРСК Сибири" | "Кузбассэнерго" | ТП-640П Ф-10-20-МП (Потр.) | 10/0,4 | 0 | 0 | 0 | 0
53138 | ПАО "МРСК Сибири" | "Кузбассэнерго" | ТП-731П Ф-10-20-МП (Потр.) | 10/0,4 | 0 | 0 | 0 | 0
53139 | ПАО "МРСК Сибири" | "Кузбассэнерго" | ТП-761П Ф-10-20-МП (Потр.) | 10/0,4 | 0 | 0 | 0 | 0
53140 | ПАО "МРСК Сибири" | "Кузбассэнерго" | ТП-242П Ф-10-20-МП (Потр.) | 10/0,4 | 0 | 0 | 0 | 0
53141 | ПАО "МРСК Сибири" | "Кузбассэнерго" | ТП-333П Ф-10-20-МП (Потр.) | 10/0,4 | 0 | 0 | 0 | 0
53142 | ПАО "МРСК Сибири" | "Кузбассэнерго" | ТП-033П Ф-10-20-МП (Потр.) | 10/0,4 | 0 | 0 | 0 | 0
53143 | ПАО "МРСК Сибири" | "Кузбассэнерго" | ТП-334П Ф-10-20-МП (Потр.) | 10/0,4 | 0 | 0 | 0 | 0
53144 | ПАО "МРСК Сибири" | "Кузбассэнерго" | ТП-699П Ф 10-20-МП (Потр.) | 10/0,4 | 0 | 0 | 0 | 0
53145 | ПАО "МРСК Сибири" | "Кузбассэнерго" | ТП-313П Ф-10-20-МП (Потр.) | 10/0,4 | 0 | 0 | 0 | 0
53146 | ПАО "МРСК Сибири" | "Кузбассэнерго" | ТП-578П Ф-10-20-МП (Потр.) | 10/0,4 | 0 | 0 | 0 | 0
53147 | ПАО "МРСК Сибири" | "Кузбассэнерго" | ТП-579П Ф-10-20-МП (Потр.) | 10/0,4 | 0 | 0 | 0 | 0
53148 | ПАО "МРСК Сибири" | "Кузбассэнерго" | ТП-580П Ф-10-20-МП (Потр.) | 10/0,4 | 0 | 0 | 0 | 0
53149 | ПАО "МРСК Сибири" | "Кузбассэнерго" | ТП-684П Ф-10-20-МП (Потр.) | 10/0,4 | 0 | 0 | 0 | 0
53150 | ПАО "МРСК Сибири" | "Кузбассэнерго" | ТП-685П Ф-10-20-МП (Потр.) | 10/0,4 | 0 | 0 | 0 | 0
53151 | ПАО "МРСК Сибири" | "Кузбассэнерго" | ТП-972П(662П) Ф-10-9-МП (Потр.) | 10/0,4 | 0 | 0 | 0 | 0
53152 | ПАО "МРСК Сибири" | "Кузбассэнерго" | ТП-695П Ф-10-9-МП (Потр.) | 10/0,4 | 0 | 0 | 0 | 0
53153 | ПАО "МРСК Сибири" | "Кузбассэнерго" | ТП-655П Ф-10-9-МП (Потр.) | 10/0,4 | 0 | 0 | 0 | 0
53154 | ПАО "МРСК Сибири" | "Кузбассэнерго" | ТП-577П Ф-10-9-МП (Потр.) | 10/0,4 | 0 | 0 | 0 | 0
53155 | ПАО "МРСК Сибири" | "Кузбассэнерго" | ТП-686П Ф-10-14-МП (Потр.) | 10/0,4 | 0 | 0 | 0 | 0
53156 | ПАО "МРСК Сибири" | "Кузбассэнерго" | ТП-537П Ф-10-14-МП (Потр.) | 10/0,4 | 0 | 0 | 0 | 0
53157 | ПАО "МРСК Сибири" | "Кузбассэнерго" | ТП-560П Ф-10-14-МП (Потр.) | 10/0,4 | 0 | 0 | 0 | 0
53158 | ПАО "МРСК Сибири" | "Кузбассэнерго" | ТП-610П Ф-10-14-МП (Потр.) | 10/0,4 | 0 | 0 | 0 | 0
53159 | ПАО "МРСК Сибири" | "Кузбассэнерго" | ТП-484П Ф-10-14-МП (Потр.) | 10/0,4 | 0 | 0 | 0 | 0
53160 | ПАО "МРСК Сибири" | "Кузбассэнерго" | ТП-593П Ф-10-14-МП (Потр.) | 10/0,4 | 0 | 0 | 0 | 0
53161 | ПАО "МРСК Сибири" | "Кузбассэнерго" | ТП-557П Ф-10-14-МП (Потр.) | 10/0,4 | 0 | 0 | 0 | 0
53162 | ПАО "МРСК Сибири" | "Кузбассэнерго" | ТП-599П Ф-10-14-МП (Потр.) | 10/0,4 | 0 | 0 | 0 | 0
53163 | ПАО "МРСК Сибири" | "Кузбассэнерго" | ТП-597П Ф-10-14-МП (Потр.) | 10/0,4 | 0 | 0 | 0 | 0
53164 | ПАО "МРСК Сибири" | "Кузбассэнерго" | ТП-700П Ф-10-14-МП (Потр.) | 10/0,4 | 0 | 0 | 0 | 0
53165 | ПАО "МРСК Сибири" | "Кузбассэнерго" | ТП-734П Ф-10-14-МП (Потр.) | 10/0,4 | 0 | 0 | 0 | 0
53166 | ПАО "МРСК Сибири" | "Кузбассэнерго" | ТП-735П Ф-10-14-МП (Потр.) | 10/0,4 | 0 | 0 | 0 | 0
53167 | ПАО "МРСК Сибири" | "Кузбассэнерго" | ТП-445П Ф-10-14-МП (Потр.) | 10/0,4 | 0 | 0 | 0 | 0
53168 | ПАО "МРСК Сибири" | "Кузбассэнерго" | ТП-607П Ф-10-14-МП (Потр.) | 10/0,4 | 0 | 0 | 0 | 0
53169 | ПАО "МРСК Сибири" | "Кузбассэнерго" | ТП-499П Ф-10-14-МП (Потр.) | 10/0,4 | 0 | 0 | 0 | 0
53170 | ПАО "МРСК Сибири" | "Кузбассэнерго" | ТП-574П Ф-10-14-МП (Потр.) | 10/0,4 | 0 | 0 | 0 | 0
53171 | ПАО "МРСК Сибири" | "Кузбассэнерго" | ТП-563П Ф-10-14-МП (Потр.) | 10/0,4 | 0 | 0 | 0 | 0
53172 | ПАО "МРСК Сибири" | "Кузбассэнерго" | ТП-590П Ф-10-14-МП (Потр.) | 10/0,4 | 0 | 0 | 0 | 0
53173 | ПАО "МРСК Сибири" | "Кузбассэнерго" | ТП-530П Ф-10-16-КВТ-24 (Потр.) | 10/0,4 | 0 | 0 | 0 | 0
53174 | ПАО "МРСК Сибири" | "Кузбассэнерго" | ТП-754П Ф-10-16-кВт-24 (Потр.) | 6/0,4 | 0 | 0 | 0 | 0
53175 | ПАО "МРСК Сибири" | "Кузбассэнерго" | ТП-722П Ф 10-16-КВТ-24 (Потр.) | 10/0,4 | 0 | 0 | 0 | 0
53176 | ПАО "МРСК Сибири" | "Кузбассэнерго" | ТП-723П Ф-10-16-КВТ-24 (Потр.) | 10/0,4 | 0 | 0 | 0 | 0
53177 | ПАО "МРСК Сибири" | "Кузбассэнерго" | ТП-706П Ф 10-16-КВТ-24 (Потр.) | 10/0,4 | 0 | 0 | 0 | 0
53178 | ПАО "МРСК Сибири" | "Кузбассэнерго" | ТП-526П Ф-10-16-КВТ-24 (Потр.) | 10/0,4 | 0 | 0 | 0 | 0
53179 | ПАО "МРСК Сибири" | "Кузбассэнерго" | ТП-641П Ф-10-16-КВТ-24 (Потр.) | 10/0,4 | 0 | 0 | 0 | 0
53180 | ПАО "МРСК Сибири" | "Кузбассэнерго" | ТП-680П Ф-10-16-КВТ-24 (Потр.) | 10/0,4 | 0 | 0 | 0 | 0
53181 | ПАО "МРСК Сибири" | "Кузбассэнерго" | ТП-646П Ф-10-16-КВТ-24 (Потр.) | 10/0,4 | 0 | 0 | 0 | 0
53182 | ПАО "МРСК Сибири" | "Кузбассэнерго" | ТП-650П Ф-10-16-КВТ-24 (Потр.) | 10/0,4 | 0 | 0 | 0 | 0
53183 | ПАО "МРСК Сибири" | "Кузбассэнерго" | ТП-261П Ф-6-26-ЖК (Потр.) | 6/0,4 | 0 | 0 | 0 | 0
53184 | ПАО "МРСК Сибири" | "Кузбассэнерго" | ТП-065П Ф-6-26-ЖК (Потр.) | 6/0,4 | 0 | 0 | 0 | 0
53185 | ПАО "МРСК Сибири" | "Кузбассэнерго" | ТП-377П Ф-6-26-ЖК (Потр.) | 6/0,4 | 0 | 0 | 0 | 0
53186 | ПАО "МРСК Сибири" | "Кузбассэнерго" | ТП-604П Ф-6-27-КР (Потр.) | 6/0,4 | 0 | 0 | 0 | 0
53187 | ПАО "МРСК Сибири" | "Кузбассэнерго" | ТП-396П Ф-6-27-КР (Потр.) | 6/0,4 | 0 | 0 | 0 | 0
53188 | ПАО "МРСК Сибири" | "Кузбассэнерго" | ТП-494П Ф-6-27-КР (Потр.) | 6/0,4 | 0 | 0 | 0 | 0
53189 | ПАО "МРСК Сибири" | "Кузбассэнерго" | ТП-407П Ф-6-27-КР (Потр.) | 6/0,4 | 0 | 0 | 0 | 0
53190 | ПАО "МРСК Сибири" | "Кузбассэнерго" | ТП-408П Ф-6-27-КР (Потр.) | 6/0,4 | 0 | 0 | 0 | 0
53191 | ПАО "МРСК Сибири" | "Кузбассэнерго" | ТП-465П Ф-6-27-КР (Потр.) | 6/0,4 | 0 | 0 | 0 | 0
53192 | ПАО "МРСК Сибири" | "Кузбассэнерго" | ТП-486П Ф-6-27-КР (Потр.) | 6/0,4 | 0 | 0 | 0 | 0
53193 | ПАО "МРСК Сибири" | "Кузбассэнерго" | ТП-085П Ф-6-27-КР (Потр.) | 6/0,4 | 0 | 0 | 0 | 0
53194 | ПАО "МРСК Сибири" | "Кузбассэнерго" | ТП-077П Ф-6-27-КР (Потр.) | 6/0,4 | 0 | 0 | 0 | 0
53195 | ПАО "МРСК Сибири" | "Кузбассэнерго" | ТП-249П Ф-10-15-НП (Потр.) | 10/0,4 | 0 | 0 | 0 | 0
53196 | ПАО "МРСК Сибири" | "Кузбассэнерго" | ТП-144П Ф-10-15-НП (Потр.) | 10/0,4 | 0 | 0 | 0 | 0
53197 | ПАО "МРСК Сибири" | "Кузбассэнерго" | ТП-074П Ф-10-1-ДО (Потр.) | 10/0,4 | 0 | 0 | 0 | 0
53198 | ПАО "МРСК Сибири" | "Кузбассэнерго" | ТП-296П Ф-10-1-ДО (Потр.) | 10/0,4 | 0 | 0 | 0 | 0
53199 | ПАО "МРСК Сибири" | "Кузбассэнерго" | ТП-158П Ф-10-1-ДО (Потр.) | 10/0,4 | 0 | 0 | 0 | 0
53200 | ПАО "МРСК Сибири" | "Кузбассэнерго" | ТП-188П Ф-10-1-ДО (Потр.) | 10/0,4 | 0 | 0 | 0 | 0
53201 | ПАО "МРСК Сибири" | "Кузбассэнерго" | ТП-473П Ф-10-1-ДО (Потр.) | 10/0,4 | 0 | 0 | 0 | 0
53202 | ПАО "МРСК Сибири" | "Кузбассэнерго" | ТП-190П Ф-10-1-ДО (Потр.) | 10/0,4 | 0 | 0 | 0 | 0
53203 | ПАО "МРСК Сибири" | "Кузбассэнерго" | ТП-170П Ф-10-1-ДО (Потр.) | 10/0,4 | 0 | 0 | 0 | 0
53204 | ПАО "МРСК Сибири" | "Кузбассэнерго" | ТП-046П Ф-10-9-ПФ; Ф-10-15-ПФ (Потр.) | 10/0,4 | 0 | 0 | 0 | 0
53205 | ПАО "МРСК Сибири" | "Кузбассэнерго" | ТП-665П Ф-10-15-ПФ (Потр.) | 10/0,4 | 0 | 0 | 0 | 0
53206 | ПАО "МРСК Сибири" | "Кузбассэнерго" | ТП-698П Ф-10-16-ГМ (Потр.) | 10/0,4 | 0 | 0 | 0 | 0
53207 | ПАО "МРСК Сибири" | "Кузбассэнерго" | ТП-360П Ф-10-16-ГМ (Потр.) | 10/0,4 | 0 | 0 | 0 | 0
53208 | ПАО "МРСК Сибири" | "Кузбассэнерго" | ТП-696П Ф-10-16-ГМ (Потр.) | 10/0,4 | 0 | 0 | 0 | 0
53209 | ПАО "МРСК Сибири" | "Кузбассэнерго" | ТП-446П Ф-10-16-ГМ (Потр.) | 10/0,4 | 0 | 0 | 0 | 0
53210 | ПАО "МРСК Сибири" | "Кузбассэнерго" | ТП-157П Ф-10-23-КМ (Потр.) | 10/0,4 | 0 | 0 | 0 | 0
53211 | ПАО "МРСК Сибири" | "Кузбассэнерго" | ТП-463П Ф-10-23-КМ (Потр.) | 10/0,4 | 0 | 0 | 0 | 0
53212 | ПАО "МРСК Сибири" | "Кузбассэнерго" | ТП-386П Ф-10-23-КМ (Потр.) | 10/0,4 | 0 | 0 | 0 | 0
53213 | ПАО "МРСК Сибири" | "Кузбассэнерго" | ТП-237П Ф-10-23-КМ (Потр.) | 10/0,4 | 0 | 0 | 0 | 0
53214 | ПАО "МРСК Сибири" | "Кузбассэнерго" | ТП-547П Ф-10-23-КМ (Потр.) | 10/0,4 | 0 | 0 | 0 | 0
53215 | ПАО "МРСК Сибири" | "Кузбассэнерго" | ТП-451П Ф-10-23-КМ (Потр.) | 10/0,4 | 0 | 0 | 0 | 0
53216 | ПАО "МРСК Сибири" | "Кузбассэнерго" | ТП-160П Ф-10-23-КМ (Потр.) | 10/0,4 | 0 | 0 | 0 | 0
53217 | ПАО "МРСК Сибири" | "Кузбассэнерго" | ТП-197П Ф-6-8-С (Потр.) | 6/0,4 | 0 | 0 | 0 | 0
53218 | ПАО "МРСК Сибири" | "Кузбассэнерго" | ТП-063П Ф-6-8-С (Потр.) | 6/0,4 | 0 | 0 | 0 | 0
53219 | ПАО "МРСК Сибири" | "Кузбассэнерго" | ТП-644П Ф-6-8-С (Потр.) | 6/0,4 | 0 | 0 | 0 | 0
53220 | ПАО "МРСК Сибири" | "Кузбассэнерго" | ТП-014П (1034п) Ф-6-8-С (Потр.) | 6/0,4 | 0 | 0 | 0 | 0
53221 | ПАО "МРСК Сибири" | "Кузбассэнерго" | ТП-013 (1053п)¦ Ф: 6-8-С | 6/0,4 | 0 | 0 | 0 | 0
53222 | ПАО "МРСК Сибири" | "Кузбассэнерго" | ТП-591П Ф-6-11-К (Потр.) | 6/0,4 | 0 | 0 | 0 | 0
53223 | ПАО "МРСК Сибири" | "Кузбассэнерго" | ТП-357П Ф-6-11-К (Потр.) | 6/0,4 | 0 | 0 | 0 | 0
53224 | ПАО "МРСК Сибири" | "Кузбассэнерго" | ТП-359П Ф-6-11-К (Потр.) | 6/0,4 | 0 | 0 | 0 | 0
53225 | ПАО "МРСК Сибири" | "Кузбассэнерго" | ТП-358П Ф-6-11-К (Потр.) | 6/0,4 | 0 | 0 | 0 | 0
53226 | ПАО "МРСК Сибири" | "Кузбассэнерго" | ТП-026П Ф-6-7-ЛК (Потр.) | 6/0,4 | 0 | 0 | 0 | 0
53227 | ПАО "МРСК Сибири" | "Кузбассэнерго" | ТП-119П Ф-6-7-ЛК (Потр.) | 6/0,4 | 0 | 0 | 0 | 0
53228 | ПАО "МРСК Сибири" | "Кузбассэнерго" | ТП-346П Ф-6-7-ЛК (Потр.) | 6/0,4 | 0 | 0 | 0 | 0
53229 | ПАО "МРСК Сибири" | "Кузбассэнерго" | ТП-033П Ф-6-7-ЛК (Потр.) | 6/0,4 | 0 | 0 | 0 | 0
53230 | ПАО "МРСК Сибири" | "Кузбассэнерго" | ТП-124П Ф-6-7-ЛК (Потр.) | 6/0,4 | 0 | 0 | 0 | 0
53231 | ПАО "МРСК Сибири" | "Кузбассэнерго" | ТП-409П Ф-6-7-ЛК (Потр.) | 6/0,4 | 0 | 0 | 0 | 0
53232 | ПАО "МРСК Сибири" | "Кузбассэнерго" | ТП-112П Ф-6-7-ЛК (Потр.) | 6/0,4 | 0 | 0 | 0 | 0
53233 | ПАО "МРСК Сибири" | "Кузбассэнерго" | ТП-372П Ф-6-7-ЛК (Потр.) | 6/0,4 | 0 | 0 | 0 | 0
53234 | ПАО "МРСК Сибири" | "Кузбассэнерго" | ТП-363П Ф-6-7-ЛК (Потр.) | 6/0,4 | 0 | 0 | 0 | 0
53235 | ПАО "МРСК Сибири" | "Кузбассэнерго" | ТП-345П Ф-6-9-ПГ (Потр.) | 6/0,4 | 0 | 0 | 0 | 0
53236 | ПАО "МРСК Сибири" | "Кузбассэнерго" | ТП-515П Ф-6-9-ПГ (Потр.) | 6/0,4 | 0 | 0 | 0 | 0
53237 | ПАО "МРСК Сибири" | "Кузбассэнерго" | ТП-654П Ф-6-9-ПГ (Потр.) | 6/0,4 | 0 | 0 | 0 | 0
53238 | ПАО "МРСК Сибири" | "Кузбассэнерго" | ТП-542П Ф-6-9-ПГ (Потр.) | 6/0,4 | 0 | 0 | 0 | 0
53239 | ПАО "МРСК Сибири" | "Кузбассэнерго" | ТП-568П Ф-6-9-ПГ (Потр.) | 6/0,4 | 0 | 0 | 0 | 0
53240 | ПАО "МРСК Сибири" | "Кузбассэнерго" | ТП-643П Ф-6-9-ПГ (Потр.) | 6/0,4 | 0 | 0 | 0 | 0
53241 | ПАО "МРСК Сибири" | "Кузбассэнерго" | ТП-459П Ф-6-9-ПГ (Потр.) | 6/0,4 | 0 | 0 | 0 | 0
53242 | ПАО "МРСК Сибири" | "Кузбассэнерго" | ТП-404П Ф-6-9-ПГ (Потр.) | 6/0,4 | 0 | 0 | 0 | 0
53243 | ПАО "МРСК Сибири" | "Кузбассэнерго" | ТП-603П Ф-6-9-ПГ (Потр.) | 6/0,4 | 0 | 0 | 0 | 0
53244 | ПАО "МРСК Сибири" | "Кузбассэнерго" | ТП-524П Ф-6-9-ПГ (Потр.) | 6/0,4 | 0 | 0 | 0 | 0
53245 | ПАО "МРСК Сибири" | "Кузбассэнерго" | ТП-669П Ф-6-13-ШМ (Потр.) | 6/0,4 | 0 | 0 | 0 | 0
53246 | ПАО "МРСК Сибири" | "Кузбассэнерго" | ТП-252П Ф-6-13-ШМ (Потр.) | 6/0,4 | 0 | 0 | 0 | 0
53247 | ПАО "МРСК Сибири" | "Кузбассэнерго" | ТП-663П Ф-6-13-ШМ (Потр.) | 6/0,4 | 0 | 0 | 0 | 0
53248 | ПАО "МРСК Сибири" | "Кузбассэнерго" | ТП-471П Ф-6-13-ШМ (Потр.) | 6/0,4 | 0 | 0 | 0 | 0
53249 | ПАО "МРСК Сибири" | "Кузбассэнерго" | ТП-260П Ф-6-13-ШМ (Потр.) | 6/0,4 | 0 | 0 | 0 | 0
53250 | ПАО "МРСК Сибири" | "Кузбассэнерго" | ТП-134П Ф-6-13-ШМ (Потр.) | 6/0,4 | 0 | 0 | 0 | 0
53251 | ПАО "МРСК Сибири" | "Кузбассэнерго" | ТП-146П Ф-6-13-ШМ (Потр.) | 6/0,4 | 0 | 0 | 0 | 0
53252 | ПАО "МРСК Сибири" | "Кузбассэнерго" | ТП-064П Ф-6-13-ШМ (Потр.) | 6/0,4 | 0 | 0 | 0 | 0
53253 | ПАО "МРСК Сибири" | "Кузбассэнерго" | ТП-279П Ф-6-13-ШМ (Потр.) | 6/0,4 | 0 | 0 | 0 | 0
53254 | ПАО "МРСК Сибири" | "Кузбассэнерго" | ТП-441П Ф-6-13-ШМ (Потр.) | 6/0,4 | 0 | 0 | 0 | 0
53255 | ПАО "МРСК Сибири" | "Кузбассэнерго" | ТП-336П Ф-6-13-ШМ (Потр.) | 6/0,4 | 0 | 0 | 0 | 0
53256 | ПАО "МРСК Сибири" | "Кузбассэнерго" | ТП-544П Ф-6-19-Н (Потр.) | 6/0,4 | 0 | 0 | 0 | 0
53257 | ПАО "МРСК Сибири" | "Кузбассэнерго" | ТП-500П Ф-6-19-Н (Потр.) | 6/0,4 | 0 | 0 | 0 | 0
53258 | ПАО "МРСК Сибири" | "Кузбассэнерго" | ТП-656П Ф-6-19-Н (Потр.) | 6/0,4 | 0 | 0 | 0 | 0
53259 | ПАО "МРСК Сибири" | "Кузбассэнерго" | ТП-543П Ф-6-19-Н (Потр.) | 6/0,4 | 0 | 0 | 0 | 0
53260 | ПАО "МРСК Сибири" | "Кузбассэнерго" | ТП-423П Ф-6-19-Н (Потр.) | 6/0,4 | 0 | 0 | 0 | 0
53261 | ПАО "МРСК Сибири" | "Кузбассэнерго" | ТП-495П Ф-6-19-Н (Потр.) | 6/0,4 | 0 | 0 | 0 | 0
53262 | ПАО "МРСК Сибири" | "Кузбассэнерго" | ТП-489П Ф-6-19-Н (Потр.) | 6/0,4 | 0 | 0 | 0 | 0
53263 | ПАО "МРСК Сибири" | "Кузбассэнерго" | ТП-575П Ф-6-19-Н (Потр.) | 6/0,4 | 0 | 0 | 0 | 0
53264 | ПАО "МРСК Сибири" | "Кузбассэнерго" | ТП-541П Ф-6-19-Н (Потр.) | 6/0,4 | 0 | 0 | 0 | 0
53265 | ПАО "МРСК Сибири" | "Кузбассэнерго" | ТП-596П Ф-6-19-Н (Потр.) | 6/0,4 | 0 | 0 | 0 | 0
53266 | ПАО "МРСК Сибири" | "Кузбассэнерго" | ТП-455П Ф-6-19-Н (Потр.) | 6/0,4 | 0 | 0 | 0 | 0
53267 | ПАО "МРСК Сибири" | "Кузбассэнерго" | ТП-616П Ф-6-19-Н (Потр.) | 6/0,4 | 0 | 0 | 0 | 0
53268 | ПАО "МРСК Сибири" | "Кузбассэнерго" | ТП-461П Ф-6-19-Н (Потр.) | 6/0,4 | 0 | 0 | 0 | 0
53269 | ПАО "МРСК Сибири" | "Кузбассэнерго" | ТП-374П Ф-10-1-Ж (Потр.) | 10/0,4 | 0 | 0 | 0 | 0
53270 | ПАО "МРСК Сибири" | "Кузбассэнерго" | ТП-364П Ф-10-1-Ж (Потр.) | 10/0,4 | 0 | 0 | 0 | 0
53271 | ПАО "МРСК Сибири" | "Кузбассэнерго" | ТП-365П Ф-10-1-Ж (Потр.) | 10/0,4 | 0 | 0 | 0 | 0
53272 | ПАО "МРСК Сибири" | "Кузбассэнерго" | ТП-320П Ф-10-1-Ж (Потр.) | 10/0,4 | 0 | 0 | 0 | 0
53273 | ПАО "МРСК Сибири" | "Кузбассэнерго" | ТП-347П Ф-10-1-Ж (Потр.) | 10/0,4 | 0 | 0 | 0 | 0
53274 | ПАО "МРСК Сибири" | "Кузбассэнерго" | ТП-375П Ф-10-1-Ж (Потр.) | 10/0,4 | 0 | 0 | 0 | 0
53275 | ПАО "МРСК Сибири" | "Кузбассэнерго" | ТП-332П Ф-10-1-Ж (Потр.) | 10/0,4 | 0 | 0 | 0 | 0
53276 | ПАО "МРСК Сибири" | "Кузбассэнерго" | ТП-206П Ф-10-1-Ж (Потр.) | 10/0,4 | 0 | 0 | 0 | 0
53277 | ПАО "МРСК Сибири" | "Кузбассэнерго" | ТП-463П Ф-10-1-Ж (Потр.) | 10/0,4 | 0 | 0 | 0 | 0
53278 | ПАО "МРСК Сибири" | "Кузбассэнерго" | ТП-361П Ф-10-1-Ж (Потр.) | 10/0,4 | 0 | 0 | 0 | 0
53279 | ПАО "МРСК Сибири" | "Кузбассэнерго" | ТП-356П Ф-10-1-Ж (Потр.) | 10/0,4 | 0 | 0 | 0 | 0
53280 | ПАО "МРСК Сибири" | "Кузбассэнерго" | ТП-459П Ф-10-1-Ж (Потр.) | 10/0,4 | 0 | 0 | 0 | 0
53281 | ПАО "МРСК Сибири" | "Кузбассэнерго" | ТП-205П Ф-10-1-Ж (Потр.) | 10/0,4 | 0 | 0 | 0 | 0
53282 | ПАО "МРСК Сибири" | "Кузбассэнерго" | ТП-363П Ф-10-1-Ж (Потр.) | 10/0,4 | 0 | 0 | 0 | 0
53283 | ПАО "МРСК Сибири" | "Кузбассэнерго" | ТП-402П Ф-10-1-Ж (Потр.) | 10/0,4 | 0 | 0 | 0 | 0
53284 | ПАО "МРСК Сибири" | "Кузбассэнерго" | ТП-393П Ф-10-1-Ж (Потр.) | 10/0,4 | 0 | 0 | 0 | 0
53285 | ПАО "МРСК Сибири" | "Кузбассэнерго" | ТП-307П Ф-10-1-Ж (Потр.) | 10/0,4 | 0 | 0 | 0 | 0
53286 | ПАО "МРСК Сибири" | "Кузбассэнерго" | ТП-199П Ф-10-1-Ж (Потр.) | 10/0,4 | 0 | 0 | 0 | 0
53287 | ПАО "МРСК Сибири" | "Кузбассэнерго" | ТП-239П Ф-10-1-Ж (Потр.) | 10/0,4 | 0 | 0 | 0 | 0
53288 | ПАО "МРСК Сибири" | "Кузбассэнерго" | ТП-184П Ф-10-2-ЕП (Потр.) | 10/0,4 | 0 | 0 | 0 | 0
53289 | ПАО "МРСК Сибири" | "Кузбассэнерго" | ТП-019П Ф-10-2-ЕП (Потр.) | 10/0,4 | 0 | 0 | 0 | 0
53290 | ПАО "МРСК Сибири" | "Кузбассэнерго" | ТП-300П Ф-10-7-К (Потр.) | 10/0,4 | 0 | 0 | 0 | 0
53291 | ПАО "МРСК Сибири" | "Кузбассэнерго" | ТП-062П Ф-10-7-К (Потр.) | 10/0,4 | 0 | 0 | 0 | 0
53292 | ПАО "МРСК Сибири" | "Кузбассэнерго" | ТП-343П Ф-10-7-К (Потр.) | 10/0,4 | 0 | 0 | 0 | 0
53293 | ПАО "МРСК Сибири" | "Кузбассэнерго" | ТП-108П Ф-10-12-Ю (Потр.) | 10/0,4 | 0 | 0 | 0 | 0
53294 | ПАО "МРСК Сибири" | "Кузбассэнерго" | ТП-088П Ф-10-12-Ю (Потр.) | 10/0,4 | 0 | 0 | 0 | 0
53295 | ПАО "МРСК Сибири" | "Кузбассэнерго" | ТП-325П Ф-10-12-Ю (Потр.) | 10/0,4 | 0 | 0 | 0 | 0
53296 | ПАО "МРСК Сибири" | "Кузбассэнерго" | ТП-276П Ф-10-12-Ю (Потр.) | 10/0,4 | 0 | 0 | 0 | 0
53297 | ПАО "МРСК Сибири" | "Кузбассэнерго" | ТП-223П Ф-10-12-Ю (Потр.) | 10/0,4 | 0 | 0 | 0 | 0
53298 | ПАО "МРСК Сибири" | "Кузбассэнерго" | ТП-446П Ф-10-12-Ю (Потр.) | 10/0,4 | 0 | 0 | 0 | 0
53299 | ПАО "МРСК Сибири" | "Кузбассэнерго" | ТП-266П Ф-10-12-Ю (Потр.) | 10/0,4 | 0 | 0 | 0 | 0
53300 | ПАО "МРСК Сибири" | "Кузбассэнерго" | ТП-370П Ф-10-15-О (Потр.) | 10/0,4 | 0 | 0 | 0 | 0
53301 | ПАО "МРСК Сибири" | "Кузбассэнерго" | ТП-165П Ф-10-15-О (Потр.) | 10/0,4 | 0 | 0 | 0 | 0
53302 | ПАО "МРСК Сибири" | "Кузбассэнерго" | ТП-083П Ф-10-15-О (Потр.) | 10/0,4 | 0 | 0 | 0 | 0
53303 | ПАО "МРСК Сибири" | "Кузбассэнерго" | ТП-346П Ф-10-15-О (Потр.) | 10/0,4 | 0 | 0 | 0 | 0
53304 | ПАО "МРСК Сибири" | "Кузбассэнерго" | ТП-448П Ф-10-15-О (Потр.) | 10/0,4 | 0 | 0 | 0 | 0
53305 | ПАО "МРСК Сибири" | "Кузбассэнерго" | ТП-152П Ф-10-15-О (Потр.) | 10/0,4 | 0 | 0 | 0 | 0
53306 | ПАО "МРСК Сибири" | "Кузбассэнерго" | ТП-339П Ф-10-15-О (Потр.) | 10/0,4 | 0 | 0 | 0 | 0
53307 | ПАО "МРСК Сибири" | "Кузбассэнерго" | ТП-357П Ф-10-15-О (Потр.) | 10/0,4 | 0 | 0 | 0 | 0
53308 | ПАО "МРСК Сибири" | "Кузбассэнерго" | ТП-056П Ф-10-15-О (Потр.) | 10/0,4 | 0 | 0 | 0 | 0
53309 | ПАО "МРСК Сибири" | "Кузбассэнерго" | ТП-218П Ф-10-15-О (Потр.) | 10/0,4 | 0 | 0 | 0 | 0
53310 | ПАО "МРСК Сибири" | "Кузбассэнерго" | ТП-279П Ф-10-15-О (Потр.) | 10/0,4 | 0 | 0 | 0 | 0
53311 | ПАО "МРСК Сибири" | "Кузбассэнерго" | ТП-305П Ф-10-15-О (Потр.) | 10/0,4 | 0 | 0 | 0 | 0
53312 | ПАО "МРСК Сибири" | "Кузбассэнерго" | ТП-290П Ф-10-15-О (Потр.) | 10/0,4 | 0 | 0 | 0 | 0
53313 | ПАО "МРСК Сибири" | "Кузбассэнерго" | ТП-398П Ф-10-6-А (Потр.) | 10/0,4 | 0 | 0 | 0 | 0
53314 | ПАО "МРСК Сибири" | "Кузбассэнерго" | ТП-466П Ф-10-6-А (Потр.) | 10/0,4 | 0 | 0 | 0 | 0
53315 | ПАО "МРСК Сибири" | "Кузбассэнерго" | ТП-186П Ф-10-6-А (Потр.) | 10/0,4 | 0 | 0 | 0 | 0
53316 | ПАО "МРСК Сибири" | "Кузбассэнерго" | ТП-454П Ф-10-6-А (Потр.) | 10/0,4 | 0 | 0 | 0 | 0
53317 | ПАО "МРСК Сибири" | "Кузбассэнерго" | ТП-455П Ф-10-6-А (Потр.) | 10/0,4 | 0 | 0 | 0 | 0
53318 | ПАО "МРСК Сибири" | "Кузбассэнерго" | ТП-319П Ф-10-6-А (Потр.) | 10/0,4 | 0 | 0 | 0 | 0
53319 | ПАО "МРСК Сибири" | "Кузбассэнерго" | ТП-410П Ф-10-6-А (Потр.) | 10/0,4 | 0 | 0 | 0 | 0
53320 | ПАО "МРСК Сибири" | "Кузбассэнерго" | ТП-344П Ф-10-6-А (Потр.) | 10/0,4 | 0 | 0 | 0 | 0
53321 | ПАО "МРСК Сибири" | "Кузбассэнерго" | ТП-337П Ф-10-6-А (Потр.) | 10/0,4 | 0 | 0 | 0 | 0
53322 | ПАО "МРСК Сибири" | "Кузбассэнерго" | ТП-358П Ф-10-6-А (Потр.) | 10/0,4 | 0 | 0 | 0 | 0
53323 | ПАО "МРСК Сибири" | "Кузбассэнерго" | ТП-308П Ф-10-6-А (Потр.) | 10/0,4 | 0 | 0 | 0 | 0
53324 | ПАО "МРСК Сибири" | "Кузбассэнерго" | ТП-436П Ф-10-6-А (Потр.) | 10/0,4 | 0 | 0 | 0 | 0
53325 | ПАО "МРСК Сибири" | "Кузбассэнерго" | ТП-407П Ф-10-6-А (Потр.) | 10/0,4 | 0 | 0 | 0 | 0
53326 | ПАО "МРСК Сибири" | "Кузбассэнерго" | ТП-399П Ф-10-6-А (Потр.) | 10/0,4 | 0 | 0 | 0 | 0
53327 | ПАО "МРСК Сибири" | "Кузбассэнерго" | ТП-400П Ф-10-6-А (Потр.) | 10/0,4 | 0 | 0 | 0 | 0
53328 | ПАО "МРСК Сибири" | "Кузбассэнерго" | ТП-401П Ф-10-6-А (Потр.) | 10/0,4 | 0 | 0 | 0 | 0
53329 | ПАО "МРСК Сибири" | "Кузбассэнерго" | ТП-419П Ф-10-6-А (Потр.) | 10/0,4 | 0 | 0 | 0 | 0
53330 | ПАО "МРСК Сибири" | "Кузбассэнерго" | ТП-287П Ф-10-6-А (Потр.) | 10/0,4 | 0 | 0 | 0 | 0
53331 | ПАО "МРСК Сибири" | "Кузбассэнерго" | ТП-362П Ф-10-6-А (Потр.) | 10/0,4 | 0 | 0 | 0 | 0
53332 | ПАО "МРСК Сибири" | "Кузбассэнерго" | ТП-472П Ф-10-18-АК (Потр.) | 10/0,4 | 0 | 0 | 0 | 0
53333 | ПАО "МРСК Сибири" | "Кузбассэнерго" | ТП-311П Ф-10-18-АК (Потр.) | 10/0,4 | 0 | 0 | 0 | 0
53334 | ПАО "МРСК Сибири" | "Кузбассэнерго" | ТП-190П Ф-10-2-Г (Потр.) | 10/0,4 | 0 | 0 | 0 | 0
53335 | ПАО "МРСК Сибири" | "Кузбассэнерго" | ТП-087П Ф-10-2-Г (Потр.) | 10/0,4 | 0 | 0 | 0 | 0
53336 | ПАО "МРСК Сибири" | "Кузбассэнерго" | ТП-212П Ф-10-2-Г (Потр.) | 10/0,4 | 0 | 0 | 0 | 0
53337 | ПАО "МРСК Сибири" | "Кузбассэнерго" | ТП-247П Ф-10-2-Г (Потр.) | 10/0,4 | 0 | 0 | 0 | 0
53338 | ПАО "МРСК Сибири" | "Кузбассэнерго" | ТП-270П Ф-10-2-Г (Потр.) | 10/0,4 | 0 | 0 | 0 | 0
53339 | ПАО "МРСК Сибири" | "Кузбассэнерго" | ТП-286П Ф-10-2-Г (Потр.) | 10/0,4 | 0 | 0 | 0 | 0
53340 | ПАО "МРСК Сибири" | "Кузбассэнерго" | ТП-339П Ф-10-2-Г (Потр.) | 10/0,4 | 0 | 0 | 0 | 0
53341 | ПАО "МРСК Сибири" | "Кузбассэнерго" | ТП-108П Ф-10-2-Г (Потр.) | 10/0,4 | 0 | 0 | 0 | 0
53342 | ПАО "МРСК Сибири" | "Кузбассэнерго" | ТП-171П Ф-10-2-Г (Потр.) | 10/0,4 | 0 | 0 | 0 | 0
53343 | ПАО "МРСК Сибири" | "Кузбассэнерго" | ТП-256П Ф-10-2-Г (Потр.) | 10/0,4 | 0 | 0 | 0 | 0
53344 | ПАО "МРСК Сибири" | "Кузбассэнерго" | ТП-183П Ф-10-2-Г (Потр.) | 10/0,4 | 0 | 0 | 0 | 0
53345 | ПАО "МРСК Сибири" | "Кузбассэнерго" | ТП-233П Ф-10-2-Г (Потр.) | 10/0,4 | 0 | 0 | 0 | 0
53346 | ПАО "МРСК Сибири" | "Кузбассэнерго" | ТП-445П Ф-10-2-Г (Потр.) | 10/0,4 | 0 | 0 | 0 | 0
53347 | ПАО "МРСК Сибири" | "Кузбассэнерго" | ТП-340П Ф-10-3-Е (Потр.) | 10/0,4 | 0 | 0 | 0 | 0
53348 | ПАО "МРСК Сибири" | "Кузбассэнерго" | ТП-424П Ф-10-3-Е (Потр.) | 10/0,4 | 0 | 0 | 0 | 0
53349 | ПАО "МРСК Сибири" | "Кузбассэнерго" | ТП-341П Ф-10-3-Е (Потр.) | 10/0,4 | 0 | 0 | 0 | 0
53350 | ПАО "МРСК Сибири" | "Кузбассэнерго" | ТП-317П Ф-10-3-Е (Потр.) | 10/0,4 | 0 | 0 | 0 | 0
53351 | ПАО "МРСК Сибири" | "Кузбассэнерго" | ТП-348П Ф-10-3-Е (Потр.) | 10/0,4 | 0 | 0 | 0 | 0
53352 | ПАО "МРСК Сибири" | "Кузбассэнерго" | ТП-265П Ф-10-3-Е (Потр.) | 10/0,4 | 0 | 0 | 0 | 0
53353 | ПАО "МРСК Сибири" | "Кузбассэнерго" | ТП-174П Ф-10-3-Е (Потр.) | 10/0,4 | 0 | 0 | 0 | 0
53354 | ПАО "МРСК Сибири" | "Кузбассэнерго" | ТП-447П Ф-10-3-Е (Потр.) | 10/0,4 | 0 | 0 | 0 | 0
53355 | ПАО "МРСК Сибири" | "Кузбассэнерго" | ТП-338П Ф-10-3-Е (Потр.) | 10/0,4 | 0 | 0 | 0 | 0
53356 | ПАО "МРСК Сибири" | "Кузбассэнерго" | ТП-216П Ф-10-3-Е (Потр.) | 10/0,4 | 0 | 0 | 0 | 0
53357 | ПАО "МРСК Сибири" | "Кузбассэнерго" | ТП-179П Ф-10-3-Е (Потр.) | 10/0,4 | 0 | 0 | 0 | 0
53358 | ПАО "МРСК Сибири" | "Кузбассэнерго" | ТП-468П Ф-10-3-Е (Потр.) | 10/0,4 | 0 | 0 | 0 | 0
53359 | ПАО "МРСК Сибири" | "Кузбассэнерго" | ТП-285П Ф-10-3-Е (Потр.) | 10/0,4 | 0 | 0 | 0 | 0
53360 | ПАО "МРСК Сибири" | "Кузбассэнерго" | ТП-345П Ф-10-3-Е (Потр.) | 10/0,4 | 0 | 0 | 0 | 0
53361 | ПАО "МРСК Сибири" | "Кузбассэнерго" | ТП-648П Ф-10-3-Е (Потр.) | 10/0,4 | 0 | 0 | 0 | 0
53362 | ПАО "МРСК Сибири" | "Кузбассэнерго" | ТП-369П Ф-10-3-Е (Потр.) | 10/0,4 | 0 | 0 | 0 | 0
53363 | ПАО "МРСК Сибири" | "Кузбассэнерго" | ТП-292П Ф-10-3-Е (Потр.) | 10/0,4 | 0 | 0 | 0 | 0
53364 | ПАО "МРСК Сибири" | "Кузбассэнерго" | ТП-198П Ф-10-3-Е (Потр.) | 10/0,4 | 0 | 0 | 0 | 0
53365 | ПАО "МРСК Сибири" | "Кузбассэнерго" | ТП-413П Ф-10-3-Е (Потр.) | 10/0,4 | 0 | 0 | 0 | 0
53366 | ПАО "МРСК Сибири" | "Кузбассэнерго" | ТП-328П Ф-10-3-Е (Потр.) | 10/0,4 | 0 | 0 | 0 | 0
53367 | ПАО "МРСК Сибири" | "Кузбассэнерго" | ТП-242П Ф-10-13-Л (Потр.) | 10/0,4 | 0 | 0 | 0 | 0
53368 | ПАО "МРСК Сибири" | "Кузбассэнерго" | ТП-329П Ф-10-13-Л (Потр.) | 10/0,4 | 0 | 0 | 0 | 0
53369 | ПАО "МРСК Сибири" | "Кузбассэнерго" | ТП-326П Ф-10-13-Л (Потр.) | 10/0,4 | 0 | 0 | 0 | 0
53370 | ПАО "МРСК Сибири" | "Кузбассэнерго" | ТП-330П Ф-10-13-Л (Потр.) | 10/0,4 | 0 | 0 | 0 | 0
53371 | ПАО "МРСК Сибири" | "Кузбассэнерго" | ТП-434П Ф-10-13-Л (Потр.) | 10/0,4 | 0 | 0 | 0 | 0
53372 | ПАО "МРСК Сибири" | "Кузбассэнерго" | ТП-015П Ф-10-7-СБ (Потр.) | 10/0,4 | 0 | 0 | 0 | 0
53373 | ПАО "МРСК Сибири" | "Кузбассэнерго" | ТП-331П Ф-10-7-СБ (Потр.) | 10/0,4 | 0 | 0 | 0 | 0
53374 | ПАО "МРСК Сибири" | "Кузбассэнерго" | ТП-469П Ф-10-18-У (Потр.) | 10/0,4 | 0 | 0 | 0 | 0
53375 | ПАО "МРСК Сибири" | "Кузбассэнерго" | ТП-191П Ф-10-19-ОФ (Потр.) | 10/0,4 | 0 | 0 | 0 | 0
53376 | ПАО "МРСК Сибири" | "Кузбассэнерго" | ТП-421П Ф-10-19-ОФ (Потр.) | 10/0,4 | 0 | 0 | 0 | 0
53377 | ПАО "МРСК Сибири" | "Кузбассэнерго" | ТП-443П Ф-6-4-П (Потр.) | 6/0,4 | 0 | 0 | 0 | 0
53378 | ПАО "МРСК Сибири" | "Кузбассэнерго" | ТП-032П Ф-6-4-П (Потр.) | 6/0,4 | 0 | 0 | 0 | 0
53379 | ПАО "МРСК Сибири" | "Кузбассэнерго" | ТП-264П Ф-10-11-З (Потр.) | 10/0,4 | 0 | 0 | 0 | 0
53380 | ПАО "МРСК Сибири" | "Кузбассэнерго" | ТП-263П Ф-10-11-З (Потр.) | 10/0,4 | 0 | 0 | 0 | 0
53381 | ПАО "МРСК Сибири" | "Кузбассэнерго" | ТП-335П Ф-10-11-З (Потр.) | 10/0,4 | 0 | 0 | 0 | 0
53382 | ПАО "МРСК Сибири" | "Кузбассэнерго" | ТП-336П Ф-10-11-З (Потр.) | 10/0,4 | 0 | 0 | 0 | 0
53383 | ПАО "МРСК Сибири" | "Кузбассэнерго" | ТП-273П Ф-10-4-ВТ (Потр.) | 10/0,4 | 0 | 0 | 0 | 0
53384 | ПАО "МРСК Сибири" | "Кузбассэнерго" | ТП-107П Ф-10-4-ВТ (Потр.) | 10/0,4 | 0 | 0 | 0 | 0
53385 | ПАО "МРСК Сибири" | "Кузбассэнерго" | ТП-170П Ф-10-4-ВТ (Потр.) | 10/0,4 | 0 | 0 | 0 | 0
53386 | ПАО "МРСК Сибири" | "Кузбассэнерго" | ТП-157П Ф-10-4-ВТ (Потр.) | 10/0,4 | 0 | 0 | 0 | 0
53387 | ПАО "МРСК Сибири" | "Кузбассэнерго" | ТП-184П Ф-10-4-ВТ (Потр.) | 10/0,4 | 0 | 0 | 0 | 0
53388 | ПАО "МРСК Сибири" | "Кузбассэнерго" | ТП-250П Ф-10-4-ВТ (Потр.) | 10/0,4 | 0 | 0 | 0 | 0
53389 | ПАО "МРСК Сибири" | "Кузбассэнерго" | ТП-283П Ф-10-4-ВТ (Потр.) | 10/0,4 | 0 | 0 | 0 | 0
53390 | ПАО "МРСК Сибири" | "Кузбассэнерго" | ТП-368П Ф-10-4-ВТ (Потр.) | 10/0,4 | 0 | 0 | 0 | 0
53391 | ПАО "МРСК Сибири" | "Кузбассэнерго" | ТП-452П Ф-10-4-ВТ (Потр.) | 10/0,4 | 0 | 0 | 0 | 0
53392 | ПАО "МРСК Сибири" | "Кузбассэнерго" | ТП-381П Ф-10-8-ПД (Потр.) | 10/0,4 | 0 | 0 | 0 | 0
53393 | ПАО "МРСК Сибири" | "Кузбассэнерго" | ТП-382П Ф-10-8-ПД (Потр.) | 10/0,4 | 0 | 0 | 0 | 0
53394 | ПАО "МРСК Сибири" | "Кузбассэнерго" | ТП-383П Ф-10-8-ПД (Потр.) | 10/0,4 | 0 | 0 | 0 | 0
53395 | ПАО "МРСК Сибири" | "Кузбассэнерго" | ТП-384П Ф-10-8-ПД (Потр.) | 10/0,4 | 0 | 0 | 0 | 0
53396 | ПАО "МРСК Сибири" | "Кузбассэнерго" | ТП-385П Ф-10-8-ПД (Потр.) | 10/0,4 | 0 | 0 | 0 | 0
53397 | ПАО "МРСК Сибири" | "Кузбассэнерго" | ТП-437П Ф-10-8-ПД (Потр.) | 10/0,4 | 0 | 0 | 0 | 0
53398 | ПАО "МРСК Сибири" | "Кузбассэнерго" | ТП-392П Ф-10-8-ПД (Потр.) | 10/0,4 | 0 | 0 | 0 | 0
53399 | ПАО "МРСК Сибири" | "Кузбассэнерго" | ТП-386П Ф-10-8-ПД (Потр.) | 10/0,4 | 0 | 0 | 0 | 0
53400 | ПАО "МРСК Сибири" | "Кузбассэнерго" | ТП-394П Ф-10-8-ПД (Потр.) | 10/0,4 | 0 | 0 | 0 | 0
53401 | ПАО "МРСК Сибири" | "Кузбассэнерго" | ТП-395П Ф-10-8-ПД (Потр.) | 10/0,4 | 0 | 0 | 0 | 0
53402 | ПАО "МРСК Сибири" | "Кузбассэнерго" | ТП-388П Ф-10-8-ПД (Потр.) | 10/0,4 | 0 | 0 | 0 | 0
53403 | ПАО "МРСК Сибири" | "Кузбассэнерго" | ТП-433П Ф-10-8-ПД (Потр.) | 10/0,4 | 0 | 0 | 0 | 0
53404 | ПАО "МРСК Сибири" | "Кузбассэнерго" | ТП-010П Ф-10-8-ПД (Потр.) | 10/0,4 | 0 | 0 | 0 | 0
53405 | ПАО "МРСК Сибири" | "Кузбассэнерго" | ТП-391П Ф-10-8-ПД (Потр.) | 10/0,4 | 0 | 0 | 0 | 0
53406 | ПАО "МРСК Сибири" | "Кузбассэнерго" | ТП-389П Ф-10-8-ПД (Потр.) | 10/0,4 | 0 | 0 | 0 | 0
53407 | ПАО "МРСК Сибири" | "Кузбассэнерго" | ТП-288П Ф-10-13-Б (Потр.) | 10/0,4 | 0 | 0 | 0 | 0
53408 | ПАО "МРСК Сибири" | "Кузбассэнерго" | ТП-248П Ф-10-19-В (Потр.) | 10/0,4 | 0 | 0 | 0 | 0
53409 | ПАО "МРСК Сибири" | "Кузбассэнерго" | ТП-253П Ф-10-19-В (Потр.) | 10/0,4 | 0 | 0 | 0 | 0
53410 | ПАО "МРСК Сибири" | "Кузбассэнерго" | ТП-371П Ф-10-20-Ф (Потр.) | 10/0,4 | 0 | 0 | 0 | 0
53411 | ПАО "МРСК Сибири" | "Кузбассэнерго" | ТП-363П Ф-10-20-Ф (Потр.) | 10/0,4 | 0 | 0 | 0 | 0
53412 | ПАО "МРСК Сибири" | "Кузбассэнерго" | ТП-205П Ф-10-20-Ф (Потр.) | 10/0,4 | 0 | 0 | 0 | 0
53413 | ПАО "МРСК Сибири" | "Кузбассэнерго" | ТП-Б/Н-НСТ Приморье | 6/0,4 | 0 | 0 | 0 | 0
53414 | ПАО "МРСК Сибири" | "Кузбассэнерго" | ТП-Б/Н-250 БОПЖТ | 6/0,4 | 0 | 0 | 0 | 0
53415 | ПАО "МРСК Сибири" | "Кузбассэнерго" | ЗТП32-ПНС25 | 10/0,4 | 0 | 0 | 0 | 0
53416 | ПАО "МРСК Сибири" | "Кузбассэнерго" | ТП-Б/Н-Белгос | 10/0,4 | 0 | 0 | 0 | 0
53417 | ПАО "МРСК Сибири" | "Кузбассэнерго" | ТП-Б/Н-40 кВА-Мегафон,Вымпелком,ТЕЛЕ2 | 10/0,4 | 0 | 0 | 0 | 0
53418 | ПАО "МРСК Сибири" | "Кузбассэнерго" | ТП-Б/Н-630кВа-Ли Д.С. | 10/0,4 | 0 | 0 | 0 | 0
53419 | ПАО "МРСК Сибири" | "Кузбассэнерго" | ТП б/н ГазПромТрансГаз | 10/0,4 | 0 | 0 | 0 | 0
53420 | ПАО "МРСК Сибири" | "Кузбассэнерго" | ТП-Б/Н-Бузылев Н.Н. | 10/0,4 | 0 | 0 | 0 | 0
53421 | ПАО "МРСК Сибири" | "Кузбассэнерго" | КТП 170-ДЕЛЬФИН | 10/0,4 | 0 | 0 | 0 | 0
53422 | ПАО "МРСК Сибири" | "Кузбассэнерго" | КТП-100 кВА ООО ЭДГРОС | 6/0,4 | 0 | 0 | 0 | 0
53423 | ПАО "МРСК Сибири" | "Кузбассэнерго" | КТП-400 Потребительская | 10/0,4 | 0.1 | 0 | 0 | 0
53424 | ПАО "МРСК Сибири" | "Кузбассэнерго" | ТП-Б/Н-160-СибЗРТ | 6/0,4 | 0 | 0 | 0 | 0
53425 | ПАО "МРСК Сибири" | "Кузбассэнерго" | ТП-ЦИ-044 Вишневка | 10/0,4 | 0.16 | 0 | 0 | 0
53426 | ПАО "МРСК Сибири" | "Кузбассэнерго" | ТП-Б/Н-400-ООО Резерв | 10/0,4 | 0 | 0 | 0 | 0
53427 | ПАО "МРСК Сибири" | "Кузбассэнерго" | ТП-Б/Н-630-Колхоз Ильича | 10/0,4 | 0 | 0 | 0 | 0
53428 | ПАО "МРСК Сибири" | "Кузбассэнерго" | ТП-67 | 6/0,4 | 0.25 | 0.07064 | 0.015 | 0.015
53429 | ПАО "МРСК Сибири" | "Кузбассэнерго" | ТП-9_"Пивзавод" | 6/0,4 | 1.63 | 0.033208 | 0 | 0
53430 | ПАО "МРСК Сибири" | "Кузбассэнерго" | ТП-491п | 10/0,4 | 0 | 0 | 0 | 0
53431 | ПАО "МРСК Сибири" | "Кузбассэнерго" | ТП-355п | 10/0,4 | 0 | 0 | 0 | 0
53432 | ПАО "МРСК Сибири" | "Кузбассэнерго" | ТП-480п | 10/0,4 | 0 | 0 | 0 | 0
53433 | ПАО "МРСК Сибири" | "Кузбассэнерго" | ТП-523П | 10/0,4 | 0 | 0 | 0 | 0
53434 | ПАО "МРСК Сибири" | "Кузбассэнерго" | ТП-003 П | 10/0,4 | 0 | 0 | 0 | 0
53435 | ПАО "МРСК Сибири" | "Кузбассэнерго" | ТП-075П ООО КЭнК | 10/0,4 | 0 | 0 | 0 | 0
53436 | ПАО "МРСК Сибири" | "Кузбассэнерго" | ТП-794_Ф-10-14-МП | 10/0,4 | 0.1 | 0.010773 | 0 | 0
53437 | ПАО "МРСК Сибири" | "Кузбассэнерго" | ТП-Брянская_10/20 кВ_2*2500 кВА | 20/0,4 | 5 | 0 | 0 | 0
53438 | ПАО "МРСК Сибири" | "Кузбассэнерго" | ТП-122 (Ордж.) | 6/0,4 | 0.16 | 0.086787 | 0 | 0
53439 | ПАО "МРСК Сибири" | "Кузбассэнерго" | ТП-Ю-0-006 | 6/0,4 | 0.1 | 0.0037666 | 0 | 0
53440 | ПАО "МРСК Сибири" | "Кузбассэнерго" | МТП-61 | 6/0,4 | 0.1 | 0.030925 | 0 | 0
53441 | ПАО "МРСК Сибири" | "Кузбассэнерго" | МТП-84 | 6/0,4 | 0.16 | 0.013375 | 0 | 0
53442 | ПАО "МРСК Сибири" | "Кузбассэнерго" | ТП-011 | 6/0,4 | 0.4 | 0.00027187 | 0 | 0
53443 | ПАО "МРСК Сибири" | "Кузбассэнерго" | ТП-755П Ф-10-15-СР (Потр.) | 10/0,4 | 0 | 0 | 0 | 0
53444 | ПАО "МРСК Сибири" | "Кузбассэнерго" | ТП-630 Ф-6-5 | 6/0,4 | 0 | 0 | 0 | 0
53445 | ПАО "МРСК Сибири" | "Кузбассэнерго" | ТП-61 Р12 Ф-6-10 | 6/0,4 | 0 | 0 | 0 | 0
53446 | ПАО "МРСК Сибири" | "Кузбассэнерго" | ТП-560 КВА СП-87¦ Ф-6-4 | 6/0,4 | 0 | 0 | 0 | 0
53447 | ПАО "МРСК Сибири" | "Кузбассэнерго" | ТП-б/н 1000 ква¦ Ф: 6-10-УН | 6/0,4 | 0 | 0 | 0 | 0
53448 | ПАО "МРСК Сибири" | "Кузбассэнерго" | ТП-538П Ф-6-13-ШМ (Потр.) | 6/0,4 | 0 | 0 | 0 | 0
53449 | ПАО "МРСК Сибири" | "Кузбассэнерго" | ТП-118 | 10/0,4 | 0.063 | 0.014416 | 0.015 | 0.015
53450 | ПАО "МРСК Сибири" | "Кузбассэнерго" | ТП 010П | 10/0,4 | 0 | 0 | 0 | 0
53451 | ПАО "МРСК Сибири" | "Кузбассэнерго" | ТП 104П | 10/0,4 | 0 | 0 | 0 | 0
53452 | ПАО "МРСК Сибири" | "Кузбассэнерго" | ТП 369П Платон | 10/0,4 | 0 | 0 | 0 | 0
53453 | ПАО "МРСК Сибири" | "Кузбассэнерго" | ТП 144П (1) | 10/0,4 | 0 | 0 | 0 | 0
53454 | ПАО "МРСК Сибири" | "Кузбассэнерго" | ТП-1х630 ,1х1000кВА (пот. Горн.) | 10/0,4 | 0 | 0 | 0 | 0
53455 | ПАО "МРСК Сибири" | "Кузбассэнерго" | ТП-400 кВА(пот. Горн. водок.) | 10/0,4 | 0 | 0 | 0 | 0
53456 | ПАО "МРСК Сибири" | "Кузбассэнерго" | ТП-250 кВА (пот. д.2400) | 10/0,4 | 0 | 0 | 0 | 0
53457 | ПАО "МРСК Сибири" | "Кузбассэнерго" | ТП-100 кВА (пот. Семенов) | 10/0,4 | 0 | 0 | 0 | 0
53458 | ПАО "МРСК Сибири" | "Кузбассэнерго" | ТП-2х630 кВА (пот.2 Горн) | 10/0,4 | 0 | 0 | 0 | 0
53459 | ПАО "МРСК Сибири" | "Кузбассэнерго" | ТП-25 кВА(потреб. | 10/0,4 | 0 | 0 | 0 | 0
53460 | ПАО "МРСК Сибири" | "Кузбассэнерго" | ТП-63 кВА (пот. Киштеев) | 10/0,4 | 0 | 0 | 0 | 0
53461 | ПАО "МРСК Сибири" | "Кузбассэнерго" | ТП-400 кВА (пот. Сиб-Экс) | 10/0,4 | 0 | 0 | 0 | 0
53462 | ПАО "МРСК Сибири" | "Кузбассэнерго" | ТП-б/н-40кВа-ЖКХ | 6/0,4 | 0 | 0 | 0 | 0
53463 | ПАО "МРСК Сибири" | "Кузбассэнерго" | ТП-160 кВА (пот. Бур. колос) | 6/0,4 | 0 | 0 | 0 | 0
53464 | ПАО "МРСК Сибири" | "Кузбассэнерго" | ТП-008П | 10/0,4 | 0 | 0 | 0 | 0
53465 | ПАО "МРСК Сибири" | "Кузбассэнерго" | ТП-005п(2) | 10/0,4 | 0 | 0 | 0 | 0
53466 | ПАО "МРСК Сибири" | "Кузбассэнерго" | ТП-799_Ф-6-7-ЛК | 6/0,4 | 0.025 | 0.01605 | 0 | 0
53467 | ПАО "МРСК Сибири" | "Кузбассэнерго" | ТП-201_Ф-6-1-РП-1 | 6/0,4 | 0.025 | 0 | 0 | 0
53468 | ПАО "МРСК Сибири" | "Кузбассэнерго" | ТП-347П Ф-6-16-МР (Потр.) | 6/0,4 | 0 | 0 | 0 | 0
53469 | ПАО "МРСК Сибири" | "Кузбассэнерго" | ТП-481П Ф-10-19-В (Потр.) | 10/0,4 | 0 | 0 | 0 | 0
53470 | ПАО "МРСК Сибири" | "Кузбассэнерго" | ТП-227П | 10/0,4 | 0 | 0 | 0 | 0
53471 | ПАО "МРСК Сибири" | "Кузбассэнерго" | ТП-233П | 10/0,4 | 0 | 0 | 0 | 0
53472 | ПАО "МРСК Сибири" | "Кузбассэнерго" | ТП-236П | 10/0,4 | 0 | 0 | 0 | 0
53473 | ПАО "МРСК Сибири" | "Кузбассэнерго" | ТП-240П | 10/0,4 | 0 | 0 | 0 | 0
53474 | ПАО "МРСК Сибири" | "Кузбассэнерго" | ТП-259П | 10/0,4 | 0 | 0 | 0 | 0
53475 | ПАО "МРСК Сибири" | "Кузбассэнерго" | ТП-261П | 10/0,4 | 0 | 0 | 0 | 0
53476 | ПАО "МРСК Сибири" | "Кузбассэнерго" | ТП-262П | 10/0,4 | 0 | 0 | 0 | 0
53477 | ПАО "МРСК Сибири" | "Кузбассэнерго" | ТП-263П | 10/0,4 | 0 | 0 | 0 | 0
53478 | ПАО "МРСК Сибири" | "Кузбассэнерго" | ТП-27П | 10/0,4 | 0 | 0 | 0 | 0
53479 | ПАО "МРСК Сибири" | "Кузбассэнерго" | ТП-295П | 10/0,4 | 0 | 0 | 0 | 0
53480 | ПАО "МРСК Сибири" | "Кузбассэнерго" | ТП-311П | 10/0,4 | 0 | 0 | 0 | 0
53481 | ПАО "МРСК Сибири" | "Кузбассэнерго" | ТП-313П | 10/0,4 | 0 | 0 | 0 | 0
53482 | ПАО "МРСК Сибири" | "Кузбассэнерго" | ТП-314П | 10/0,4 | 0 | 0 | 0 | 0
53483 | ПАО "МРСК Сибири" | "Кузбассэнерго" | ТП-319П | 10/0,4 | 0 | 0 | 0 | 0
53484 | ПАО "МРСК Сибири" | "Кузбассэнерго" | ТП-348П | 10/0,4 | 0 | 0 | 0 | 0
53485 | ПАО "МРСК Сибири" | "Кузбассэнерго" | ТП-354П | 10/0,4 | 0 | 0 | 0 | 0
53486 | ПАО "МРСК Сибири" | "Кузбассэнерго" | ТП-36П | 10/0,4 | 0 | 0 | 0 | 0
53487 | ПАО "МРСК Сибири" | "Кузбассэнерго" | ТП-37П | 10/0,4 | 0 | 0 | 0 | 0
53488 | ПАО "МРСК Сибири" | "Кузбассэнерго" | ТП-387П | 10/0,4 | 0 | 0 | 0 | 0
53489 | ПАО "МРСК Сибири" | "Кузбассэнерго" | ТП-388П | 10/0,4 | 0 | 0 | 0 | 0
53490 | ПАО "МРСК Сибири" | "Кузбассэнерго" | ТП-405П | 10/0,4 | 0 | 0 | 0 | 0
53491 | ПАО "МРСК Сибири" | "Кузбассэнерго" | ТП-396П | 10/0,4 | 0 | 0 | 0 | 0
53492 | ПАО "МРСК Сибири" | "Кузбассэнерго" | ТП-406П | 10/0,4 | 0 | 0 | 0 | 0
53493 | ПАО "МРСК Сибири" | "Кузбассэнерго" | ТП-407П | 10/0,4 | 0 | 0 | 0 | 0
53494 | ПАО "МРСК Сибири" | "Кузбассэнерго" | ТП-409 (69 КэНК) | 10/0,4 | 0 | 0 | 0 | 0
53495 | ПАО "МРСК Сибири" | "Кузбассэнерго" | ТП-411П | 10/0,4 | 0 | 0 | 0 | 0
53496 | ПАО "МРСК Сибири" | "Кузбассэнерго" | ТП-62П | 10/0,4 | 0 | 0 | 0 | 0
53497 | ПАО "МРСК Сибири" | "Кузбассэнерго" | ТП-ЦРБ | 10/0,4 | 0 | 0 | 0 | 0
53498 | ПАО "МРСК Сибири" | "Кузбассэнерго" | ТП 412П | 10/0,4 | 0 | 0 | 0 | 0
53499 | ПАО "МРСК Сибири" | "Кузбассэнерго" | ТП 002П | 10/0,4 | 0 | 0 | 0 | 0
53500 | ПАО "МРСК Сибири" | "Кузбассэнерго" | ТП 412П2 | 10/0,4 | 0 | 0 | 0 | 0
53501 | ПАО "МРСК Сибири" | "Кузбассэнерго" | ТП-066П | 10/0,4 | 0 | 0 | 0 | 0
53502 | ПАО "МРСК Сибири" | "Кузбассэнерго" | ТП 414П | 10/0,4 | 0 | 0 | 0 | 0
53503 | ПАО "МРСК Сибири" | "Кузбассэнерго" | ТП 010П | 10/0,4 | 0 | 0 | 0 | 0
53504 | ПАО "МРСК Сибири" | "Кузбассэнерго" | ТП-АБЗ (Потребительская) | 10/0,4 | 0.63 | 0 | 0 | 0
53505 | ПАО "МРСК Сибири" | "Кузбассэнерго" | ТП-280П | 10/0,4 | 0 | 0 | 0 | 0
53506 | ПАО "МРСК Сибири" | "Кузбассэнерго" | ТП-104 | 10/0,4 | 0.4 | 0.1984 | 0.015 | 0.015
53507 | ПАО "МРСК Сибири" | "Кузбассэнерго" | ТП 411П | 10/0,4 | 0 | 0 | 0 | 0
53508 | ПАО "МРСК Сибири" | "Кузбассэнерго" | ТП57П | 10/0,4 | 0 | 0 | 0 | 0
53509 | ПАО "МРСК Сибири" | "Кузбассэнерго" | ТП-71п | 10/0,4 | 0 | 0 | 0 | 0
53510 | ПАО "МРСК Сибири" | "Кузбассэнерго" | ТП-77п | 10/0,4 | 0 | 0 | 0 | 0
53511 | ПАО "МРСК Сибири" | "Кузбассэнерго" | СТП-158 | 10/0,4 | 0.063 | 0 | 0 | 0
53512 | ПАО "МРСК Сибири" | "Кузбассэнерго" | ТП-Ю-3-072 | 6/0,4 | 0.16 | 0 | 0 | 0
53513 | ПАО "МРСК Сибири" | "Кузбассэнерго" | ТП-088_Ф-6-6-К | 6/0,4 | 0.1 | 0 | 0 | 0
53514 | ПАО "МРСК Сибири" | "Кузбассэнерго" | ТП-519 | 10/0,4 | 0.1 | 0 | 0 | 0
53515 | ПАО "МРСК Сибири" | "Кузбассэнерго" | ТП-17 СНТ Зименец | 10/0,4 | 0.1 | 0 | 0.007 | 0.007
53516 | ПАО "МРСК Сибири" | "Кузбассэнерго" | ТП-815П | 6/0,4 | 0 | 0 | 0 | 0
53517 | ПАО "МРСК Сибири" | "Кузбассэнерго" | ТП-013П | 10/0,4 | 0 | 0 | 0 | 0
53518 | ПАО "МРСК Сибири" | "Кузбассэнерго" | ТП-260П (78 КэНК) | 10/0,4 | 0 | 0 | 0 | 0
53519 | ПАО "МРСК Сибири" | "Кузбассэнерго" | ТП-209П | 10/0,4 | 0 | 0 | 0 | 0
53520 | ПАО "МРСК Сибири" | "Кузбассэнерго" | ТП-398П | 10/0,4 | 0 | 0 | 0 | 0
53521 | ПАО "МРСК Сибири" | "Кузбассэнерго" | ТП-124П | 10/0,4 | 0 | 0 | 0 | 0
53522 | ПАО "МРСК Сибири" | "Кузбассэнерго" | ТП-393П | 10/0,4 | 0 | 0 | 0 | 0
53523 | ПАО "МРСК Сибири" | "Кузбассэнерго" | ТП-ВУ ООО Кузбассконсервмолоко | 10/0,4 | 0 | 0 | 0 | 0
53524 | ПАО "МРСК Сибири" | "Кузбассэнерго" | ТП-107П | 10/0,4 | 0 | 0 | 0 | 0
53525 | ПАО "МРСК Сибири" | "Кузбассэнерго" | ТП-137П | 10/0,4 | 0 | 0 | 0 | 0
53526 | ПАО "МРСК Сибири" | "Кузбассэнерго" | ТП-159П | 10/0,4 | 0 | 0 | 0 | 0
53527 | ПАО "МРСК Сибири" | "Кузбассэнерго" | ТП-164П | 10/0,4 | 0 | 0 | 0 | 0
53528 | ПАО "МРСК Сибири" | "Кузбассэнерго" | ТП-167П | 10/0,4 | 0 | 0 | 0 | 0
53529 | ПАО "МРСК Сибири" | "Кузбассэнерго" | ТП-18П | 10/0,4 | 0 | 0 | 0 | 0
53530 | ПАО "МРСК Сибири" | "Кузбассэнерго" | ТП-205П | 10/0,4 | 0 | 0 | 0 | 0
53531 | ПАО "МРСК Сибири" | "Кузбассэнерго" | ТП-208П (74 КэНК) | 10/0,4 | 0 | 0 | 0 | 0
53532 | ПАО "МРСК Сибири" | "Кузбассэнерго" | ТП-210П (72 КэНК) | 10/0,4 | 0 | 0 | 0 | 0
53533 | ПАО "МРСК Сибири" | "Кузбассэнерго" | ТП-213П | 10/0,4 | 0 | 0 | 0 | 0
53534 | ПАО "МРСК Сибири" | "Кузбассэнерго" | ТП-226П | 10/0,4 | 0 | 0 | 0 | 0
53535 | ПАО "МРСК Сибири" | "Кузбассэнерго" | ТП 6П1 | 10/0,4 | 0 | 0 | 0 | 0
53536 | ПАО "МРСК Сибири" | "Кузбассэнерго" | ТП 6П2 | 10/0,4 | 0 | 0 | 0 | 0
53537 | ПАО "МРСК Сибири" | "Кузбассэнерго" | ТП 6П3 | 10/0,4 | 0 | 0 | 0 | 0
53538 | ПАО "МРСК Сибири" | "Кузбассэнерго" | ТП245П | 10/0,4 | 0 | 0 | 0 | 0
53539 | ПАО "МРСК Сибири" | "Кузбассэнерго" | ТП271 П | 10/0,4 | 0 | 0 | 0 | 0
53540 | ПАО "МРСК Сибири" | "Кузбассэнерго" | ТП-91П | 10/0,4 | 0 | 0 | 0 | 0
53541 | ПАО "МРСК Сибири" | "Кузбассэнерго" | ТП 83 П | 10/0,4 | 0 | 0 | 0 | 0
53542 | ПАО "МРСК Сибири" | "Кузбассэнерго" | ТП11 П | 10/0,4 | 0 | 0 | 0 | 0
53543 | ПАО "МРСК Сибири" | "Кузбассэнерго" | ТП 27 П | 10/0,4 | 0 | 0 | 0 | 0
53544 | ПАО "МРСК Сибири" | "Кузбассэнерго" | ТП 2 П | 10/0,4 | 0 | 0 | 0 | 0
53545 | ПАО "МРСК Сибири" | "Кузбассэнерго" | ТП272 П | 10/0,4 | 0 | 0 | 0 | 0
53546 | ПАО "МРСК Сибири" | "Кузбассэнерго" | ТП105 П | 10/0,4 | 0 | 0 | 0 | 0
53547 | ПАО "МРСК Сибири" | "Кузбассэнерго" | ТП 58 П | 10/0,4 | 0 | 0 | 0 | 0
53548 | ПАО "МРСК Сибири" | "Кузбассэнерго" | ТП112П | 10/0,4 | 0 | 0 | 0 | 0
53549 | ПАО "МРСК Сибири" | "Кузбассэнерго" | ТП137 П | 10/0,4 | 0 | 0 | 0 | 0
53550 | ПАО "МРСК Сибири" | "Кузбассэнерго" | ТП 41П | 10/0,4 | 0 | 0 | 0 | 0
53551 | ПАО "МРСК Сибири" | "Кузбассэнерго" | ТП314П | 10/0,4 | 0 | 0 | 0 | 0
53552 | ПАО "МРСК Сибири" | "Кузбассэнерго" | ТП323П | 10/0,4 | 0 | 0 | 0 | 0
53553 | ПАО "МРСК Сибири" | "Кузбассэнерго" | ТП 321П | 10/0,4 | 0 | 0 | 0 | 0
53554 | ПАО "МРСК Сибири" | "Кузбассэнерго" | ТП282 П | 10/0,4 | 0 | 0 | 0 | 0
53555 | ПАО "МРСК Сибири" | "Кузбассэнерго" | ТП283 П | 10/0,4 | 0 | 0 | 0 | 0
53556 | ПАО "МРСК Сибири" | "Кузбассэнерго" | ТП280П | 10/0,4 | 0 | 0 | 0 | 0
53557 | ПАО "МРСК Сибири" | "Кузбассэнерго" | ТП281П | 10/0,4 | 0 | 0 | 0 | 0
53558 | ПАО "МРСК Сибири" | "Кузбассэнерго" | ТП296 П | 10/0,4 | 0 | 0 | 0 | 0
53559 | ПАО "МРСК Сибири" | "Кузбассэнерго" | ТП 387 П | 10/0,4 | 0 | 0 | 0 | 0
53560 | ПАО "МРСК Сибири" | "Кузбассэнерго" | ТП 386 П | 10/0,4 | 0 | 0 | 0 | 0
53561 | ПАО "МРСК Сибири" | "Кузбассэнерго" | ТП-95П | 10/0,4 | 0 | 0 | 0 | 0
53562 | ПАО "МРСК Сибири" | "Кузбассэнерго" | ТП146 П | 10/0,4 | 0 | 0 | 0 | 0
53563 | ПАО "МРСК Сибири" | "Кузбассэнерго" | ТП427П | 10/0,4 | 0 | 0 | 0 | 0
53564 | ПАО "МРСК Сибири" | "Кузбассэнерго" | ТП138 П | 10/0,4 | 0 | 0 | 0 | 0
53565 | ПАО "МРСК Сибири" | "Кузбассэнерго" | ТП233П | 10/0,4 | 0 | 0 | 0 | 0
53566 | ПАО "МРСК Сибири" | "Кузбассэнерго" | ТП300П | 10/0,4 | 0 | 0 | 0 | 0
53567 | ПАО "МРСК Сибири" | "Кузбассэнерго" | ТП228П | 10/0,4 | 0 | 0 | 0 | 0
53568 | ПАО "МРСК Сибири" | "Кузбассэнерго" | ТП230П | 10/0,4 | 0 | 0 | 0 | 0
53569 | ПАО "МРСК Сибири" | "Кузбассэнерго" | ТП106П | 10/0,4 | 0 | 0 | 0 | 0
53570 | ПАО "МРСК Сибири" | "Кузбассэнерго" | ТП131 П | 10/0,4 | 0 | 0 | 0 | 0
53571 | ПАО "МРСК Сибири" | "Кузбассэнерго" | ТП242П | 10/0,4 | 0 | 0 | 0 | 0
53572 | ПАО "МРСК Сибири" | "Кузбассэнерго" | ТП412 П | 10/0,4 | 0 | 0 | 0 | 0
53573 | ПАО "МРСК Сибири" | "Кузбассэнерго" | ТП431 П | 10/0,4 | 0 | 0 | 0 | 0
53574 | ПАО "МРСК Сибири" | "Кузбассэнерго" | ТП262П | 10/0,4 | 0 | 0 | 0 | 0
53575 | ПАО "МРСК Сибири" | "Кузбассэнерго" | ТП185П | 10/0,4 | 0 | 0 | 0 | 0
53576 | ПАО "МРСК Сибири" | "Кузбассэнерго" | ТП415 П | 10/0,4 | 0 | 0 | 0 | 0
53577 | ПАО "МРСК Сибири" | "Кузбассэнерго" | ТП375 П | 10/0,4 | 0 | 0 | 0 | 0
53578 | ПАО "МРСК Сибири" | "Кузбассэнерго" | ТП144П | 10/0,4 | 0 | 0 | 0 | 0
53579 | ПАО "МРСК Сибири" | "Кузбассэнерго" | ТП111П | 10/0,4 | 0 | 0 | 0 | 0
53580 | ПАО "МРСК Сибири" | "Кузбассэнерго" | ТП304 П | 10/0,4 | 0 | 0 | 0 | 0
53581 | ПАО "МРСК Сибири" | "Кузбассэнерго" | ТП372П | 10/0,4 | 0 | 0 | 0 | 0
53582 | ПАО "МРСК Сибири" | "Кузбассэнерго" | ТП358П | 10/0,4 | 0 | 0 | 0 | 0
53583 | ПАО "МРСК Сибири" | "Кузбассэнерго" | ТП319П | 10/0,4 | 0 | 0 | 0 | 0
53584 | ПАО "МРСК Сибири" | "Кузбассэнерго" | ТП 164 П | 10/0,4 | 0 | 0 | 0 | 0
53585 | ПАО "МРСК Сибири" | "Кузбассэнерго" | ТП251П | 10/0,4 | 0 | 0 | 0 | 0
53586 | ПАО "МРСК Сибири" | "Кузбассэнерго" | КТП 250 ферм. хоз. Вялкова(потреб.) | 10/0,4 | 0 | 0 | 0 | 0
53587 | ПАО "МРСК Сибири" | "Кузбассэнерго" | ТП-Н-100 кВА Сухая речка | 6/0,4 | 0 | 0 | 0 | 0
53588 | ПАО "МРСК Сибири" | "Кузбассэнерго" | КТП-5-100 МИК (потребительское) | 10/0,4 | 0 | 0 | 0 | 0
53589 | ПАО "МРСК Сибири" | "Кузбассэнерго" | ТП 100кВА УК ЖКХ Насосная демонтирована | 10/0,4 | 0 | 0 | 0 | 0
53590 | ПАО "МРСК Сибири" | "Кузбассэнерго" | ТП-250 (потребительское) Сибтрейд | 10/0,4 | 0 | 0 | 0 | 0
53591 | ПАО "МРСК Сибири" | "Кузбассэнерго" | КТП-2-560 (потребительское) Тракторсерви | 10/0,4 | 0 | 0 | 0 | 0
53592 | ПАО "МРСК Сибири" | "Кузбассэнерго" | КТП-160 МУП ЖКХ (Солнышко) | 10/0,4 | 0 | 0 | 0 | 0
53593 | ПАО "МРСК Сибири" | "Кузбассэнерго" | КТП-16 кВА Скворцова | 6/0,4 | 0 | 0 | 0 | 0
53594 | ПАО "МРСК Сибири" | "Кузбассэнерго" | КТП-100(Рухляда) | 6/0,4 | 0 | 0 | 0 | 0
53595 | ПАО "МРСК Сибири" | "Кузбассэнерго" | ТП-Ю-3-073 | 10/0,4 | 0.16 | 0 | 0 | 0
53596 | ПАО "МРСК Сибири" | "Кузбассэнерго" | РП-28 | 6/0,4 | 3.26 | 0 | 0 | 0
53597 | ПАО "МРСК Сибири" | "Кузбассэнерго" | РП-Ю-1-055 | 10/0,4 | 0.5 | 0 | 0 | 0
53598 | ПАО "МРСК Сибири" | "Кузбассэнерго" | ЗТП-5 (НДСК) 2*630 | 6/0,4 | 0 | 0 | 0 | 0
53599 | ПАО "МРСК Сибири" | "Кузбассэнерго" | РП-Очистные (потр.) | 6 | 0 | 0 | 0 | 0
53600 | ПАО "МРСК Сибири" | "Кузбассэнерго" | ТП-177п АЗС Перекресток | 10/0,4 | 0 | 0 | 0 | 0
53601 | ПАО "МРСК Сибири" | "Кузбассэнерго" | ТП-539п-с 12.07.2016 не расчетная | 10/0,4 | 0 | 0 | 0 | 0
53602 | ПАО "МРСК Сибири" | "Кузбассэнерго" | ТП-540п-с 12.07.2016 не расчетная | 10/0,4 | 0 | 0 | 0 | 0
53603 | ПАО "МРСК Сибири" | "Кузбассэнерго" | ТП-119п-Агропромхимия | 10/0,4 | 0 | 0 | 0 | 0
53604 | ПАО "МРСК Сибири" | "Кузбассэнерго" | ТП-538п-Автодор | 10/0,4 | 0 | 0 | 0 | 0
53605 | ПАО "МРСК Сибири" | "Кузбассэнерго" | ТП-558п-Автодор | 10/0,4 | 0 | 0 | 0 | 0
53606 | ПАО "МРСК Сибири" | "Кузбассэнерго" | ТП-268п Автодор | 10/0,4 | 0 | 0 | 0 | 0
53607 | ПАО "МРСК Сибири" | "Кузбассэнерго" | ТП-БН- Хренов (ООО Мясной двор) | 10/0,4 | 0 | 0 | 0 | 0
53608 | ПАО "МРСК Сибири" | "Кузбассэнерго" | ТП-116п Артамонов Портнягино, Молодежная | 10/0,4 | 0 | 0 | 0 | 0
53609 | ПАО "МРСК Сибири" | "Кузбассэнерго" | ТП-383п Био-Сфера | 10/0,4 | 0 | 0 | 0 | 0
53610 | ПАО "МРСК Сибири" | "Кузбассэнерго" | Якно-10 кВ №3 | 10/0,4 | 0 | 0 | 0 | 0
53611 | ПАО "МРСК Сибири" | "Кузбассэнерго" | ТП-521п (связь_охраняемый объект) | 10/0,4 | 0 | 0 | 0 | 0
53612 | ПАО "МРСК Сибири" | "Кузбассэнерго" | ТП-138-совм | 10/0,4 | 0 | 0 | 0 | 0
53613 | ПАО "МРСК Сибири" | "Кузбассэнерго" | ПКУ (резерв с 10-15-у) ТП-131П | 10/0,4 | 0 | 0 | 0 | 0
53614 | ПАО "МРСК Сибири" | "Кузбассэнерго" | ПКУ ТП-192п, 305п | 10/0,4 | 0 | 0 | 0 | 0
53615 | ПАО "МРСК Сибири" | "Кузбассэнерго" | ТП-402П | 10/0,4 | 0 | 0 | 0 | 0
53616 | ПАО "МРСК Сибири" | "Кузбассэнерго" | ТП-289п | 10/0,4 | 0 | 0 | 0 | 0
53617 | ПАО "МРСК Сибири" | "Кузбассэнерго" | ТП-228п ООО Эко-Транс | 10/0,4 | 0 | 0 | 0 | 0
53618 | ПАО "МРСК Сибири" | "Кузбассэнерго" | ТП-463п | 10/0,4 | 0 | 0 | 0 | 0
53619 | ПАО "МРСК Сибири" | "Кузбассэнерго" | ТП-462п | 10/0,4 | 0 | 0 | 0 | 0
53620 | ПАО "МРСК Сибири" | "Кузбассэнерго" | ТП-268п | 10/0,4 | 0 | 0 | 0 | 0
53621 | ПАО "МРСК Сибири" | "Кузбассэнерго" | ТП 022п | 10/0,4 | 0 | 0 | 0 | 0
53622 | ПАО "МРСК Сибири" | "Кузбассэнерго" | ТП-155п | 6/0,4 | 0 | 0 | 0 | 0
53623 | ПАО "МРСК Сибири" | "Кузбассэнерго" | ТП 399п | 10/0,4 | 0 | 0 | 0 | 0
53624 | ПАО "МРСК Сибири" | "Кузбассэнерго" | ТП 387п | 10/0,4 | 0 | 0 | 0 | 0
53625 | ПАО "МРСК Сибири" | "Кузбассэнерго" | ТП 009п | 10/0,4 | 0 | 0 | 0 | 0
53626 | ПАО "МРСК Сибири" | "Кузбассэнерго" | ТП 204п | 10/0,4 | 0 | 0 | 0 | 0
53627 | ПАО "МРСК Сибири" | "Кузбассэнерго" | ТП-028п | 6/0,4 | 0 | 0 | 0 | 0
53628 | ПАО "МРСК Сибири" | "Кузбассэнерго" | ТП-306п | 6/0,4 | 0 | 0 | 0 | 0
53629 | ПАО "МРСК Сибири" | "Кузбассэнерго" | ТП-161 ЦОФ П2 ф.6-5 | 6/0,4 | 0 | 0 | 0 | 0
53630 | ПАО "МРСК Сибири" | "Кузбассэнерго" | ТП-161 ЦОФ П1 ф.6-5 | 6/0,4 | 0 | 0 | 0 | 0
53631 | ПАО "МРСК Сибири" | "Кузбассэнерго" | ТП-50 (потр.) ф.6-25-ОС | 6/0,4 | 0 | 0 | 0 | 0
53632 | ПАО "МРСК Сибири" | "Кузбассэнерго" | ТП 159 Потребительская | 10/0,4 | 0 | 0 | 0 | 0
53633 | ПАО "МРСК Сибири" | "Кузбассэнерго" | ТП-183п(Потребительская) | 10/0,4 | 0 | 0 | 0 | 0
53634 | ПАО "МРСК Сибири" | "Кузбассэнерго" | ТП 000п (ф.10-7-Ж) 1000кВА | 10/0,4 | 0 | 0 | 0 | 0
53635 | ПАО "МРСК Сибири" | "Кузбассэнерго" | ТП 461п | 10/0,4 | 0 | 0 | 0 | 0
53636 | ПАО "МРСК Сибири" | "Кузбассэнерго" | ТП-56П (Потребительская) | 10/0,4 | 0 | 0 | 0 | 0
53637 | ПАО "МРСК Сибири" | "Кузбассэнерго" | ТП-064 П | 10/0,4 | 0.18 | 0 | 0 | 0
53638 | ПАО "МРСК Сибири" | "Кузбассэнерго" | ТП-066П (Потребительская) | 10/0,4 | 0 | 0 | 0 | 0
53639 | ПАО "МРСК Сибири" | "Кузбассэнерго" | ТП-03П (Потребительская) | 10/0,4 | 0 | 0 | 0 | 0
53640 | ПАО "МРСК Сибири" | "Кузбассэнерго" | ТП 135П | 10/0,4 | 0 | 0 | 0 | 0
53641 | ПАО "МРСК Сибири" | "Кузбассэнерго" | ТП-89 (НА ТЕХ.ОБСЛУЖИВАНИИ !ДУБЛЬ!) | 10/0,4 | 0 | 0 | 0 | 0
53642 | ПАО "МРСК Сибири" | "Кузбассэнерго" | ТП 130П | 10/0,4 | 0 | 0 | 0 | 0
53643 | ПАО "МРСК Сибири" | "Кузбассэнерго" | ТП 234П | 10/0,4 | 0 | 0 | 0 | 0
53644 | ПАО "МРСК Сибири" | "Кузбассэнерго" | ТП 28П | 10/0,4 | 0 | 0 | 0 | 0
53645 | ПАО "МРСК Сибири" | "Кузбассэнерго" | ТП 011П | 10/0,4 | 0 | 0 | 0 | 0
53646 | ПАО "МРСК Сибири" | "Кузбассэнерго" | ТП 012П | 10/0,4 | 0 | 0 | 0 | 0
53647 | ПАО "МРСК Сибири" | "Кузбассэнерго" | ТП 144П | 10/0,4 | 0 | 0 | 0 | 0
53648 | ПАО "МРСК Сибири" | "Кузбассэнерго" | ТП 233П | 10/0,4 | 0 | 0 | 0 | 0
53649 | ПАО "МРСК Сибири" | "Кузбассэнерго" | ТП 47П | 10/0,4 | 0 | 0 | 0 | 0
53650 | ПАО "МРСК Сибири" | "Кузбассэнерго" | ТП 216П | 10/0,4 | 0 | 0 | 0 | 0
53651 | ПАО "МРСК Сибири" | "Кузбассэнерго" | ТП 46П | 10/0,4 | 0 | 0 | 0 | 0
53652 | ПАО "МРСК Сибири" | "Кузбассэнерго" | ТП 241П | 10/0,4 | 0 | 0 | 0 | 0
53653 | ПАО "МРСК Сибири" | "Кузбассэнерго" | ТП 005П | 10/0,4 | 0 | 0 | 0 | 0
53654 | ПАО "МРСК Сибири" | "Кузбассэнерго" | ТП 114П | 10/0,4 | 0 | 0 | 0 | 0
53655 | ПАО "МРСК Сибири" | "Кузбассэнерго" | ТП 137П | 10/0,4 | 0 | 0 | 0 | 0
53656 | ПАО "МРСК Сибири" | "Кузбассэнерго" | ТП 34П | 10/0,4 | 0 | 0 | 0 | 0
53657 | ПАО "МРСК Сибири" | "Кузбассэнерго" | ТП 93П | 10/0,4 | 0 | 0 | 0 | 0
53658 | ПАО "МРСК Сибири" | "Кузбассэнерго" | ТП 51П | 10/0,4 | 0 | 0 | 0 | 0
53659 | ПАО "МРСК Сибири" | "Кузбассэнерго" | ТП 54П | 10/0,4 | 0 | 0 | 0 | 0
53660 | ПАО "МРСК Сибири" | "Кузбассэнерго" | ТП 32П | 10/0,4 | 0 | 0 | 0 | 0
53661 | ПАО "МРСК Сибири" | "Кузбассэнерго" | ТП-238П | 10/0,4 | 0 | 0 | 0 | 0
53662 | ПАО "МРСК Сибири" | "Кузбассэнерго" | ТП 414П¦ Ф: 10-6 У | 10/0,4 | 0 | 0 | 0 | 0
53663 | ПАО "МРСК Сибири" | "Кузбассэнерго" | ТП 178П¦ Ф: 10-5-Ч | 10/0,4 | 0 | 0 | 0 | 0
53664 | ПАО "МРСК Сибири" | "Кузбассэнерго" | ТП 167П¦ Ф: 10-6-С | 10/0,4 | 0 | 0 | 0 | 0
53665 | ПАО "МРСК Сибири" | "Кузбассэнерго" | ТП-095П ф.6-5-СА | 6/0,4 | 0 | 0 | 0 | 0
53666 | ПАО "МРСК Сибири" | "Кузбассэнерго" | ТП-076П ф.10-5-У | 10/0,4 | 0 | 0 | 0 | 0
53667 | ПАО "МРСК Сибири" | "Кузбассэнерго" | ТП -100П ф.10-1-П | 10/0,4 | 0 | 0 | 0 | 0
53668 | ПАО "МРСК Сибири" | "Кузбассэнерго" | ТП -042П ф.10-1-П | 10/0,4 | 0 | 0 | 0 | 0
53669 | ПАО "МРСК Сибири" | "Кузбассэнерго" | ТП-130П Быков ф.10-8-Я | 10/0,4 | 0 | 0 | 0 | 0
53670 | ПАО "МРСК Сибири" | "Кузбассэнерго" | ТП-138П Зона ф.10-8-Я | 10/0,4 | 0 | 0 | 0 | 0
53671 | ПАО "МРСК Сибири" | "Кузбассэнерго" | ТП-161/2П Котова ф.6-5 | 6/0,4 | 0 | 0 | 0 | 0
53672 | ПАО "МРСК Сибири" | "Кузбассэнерго" | ТП-14 ф.6-31 ПС 35кВ АМЗ | 6/0,4 | 0 | 0 | 0 | 0
53673 | ПАО "МРСК Сибири" | "Кузбассэнерго" | ТП 210 П ¦ Ф: 10-13-К | 10/0,4 | 0 | 0 | 0 | 0
53674 | ПАО "МРСК Сибири" | "Кузбассэнерго" | ТП 170П¦ Ф: 10-5-Ч | 10/0,4 | 0 | 0 | 0 | 0
53675 | ПАО "МРСК Сибири" | "Кузбассэнерго" | ТП 157П¦ Ф: 10-5-Ч | 10/0,4 | 0 | 0 | 0 | 0
53676 | ПАО "МРСК Сибири" | "Кузбассэнерго" | ТП 169П¦ Ф: 10-6-С | 10/0,4 | 0 | 0 | 0 | 0
53677 | ПАО "МРСК Сибири" | "Кузбассэнерго" | ТП 0п | 10/0,4 | 0 | 0 | 0 | 0
53678 | ПАО "МРСК Сибири" | "Кузбассэнерго" | ТП 147П¦ Ф: 10-5-Ч | 10/0,4 | 0 | 0 | 0 | 0
53679 | ПАО "МРСК Сибири" | "Кузбассэнерго" | ТП-161 ЦОФ П4 | 6/0,4 | 0 | 0 | 0 | 0
53680 | ПАО "МРСК Сибири" | "Кузбассэнерго" | Б/Х ТП 6/0,4-160 кВА Белова 6 кВ | 6/0,4 | 0 | 0 | 0 | 0
53681 | ПАО "МРСК Сибири" | "Кузбассэнерго" | ТП 176П | 10/0,4 | 0 | 0 | 0 | 0
53682 | ПАО "МРСК Сибири" | "Кузбассэнерго" | ТП 35П | 10/0,4 | 0 | 0 | 0 | 0
53683 | ПАО "МРСК Сибири" | "Кузбассэнерго" | ТП-427 Потреб. | 10/0,4 | 0 | 0 | 0 | 0
53684 | ПАО "МРСК Сибири" | "Кузбассэнерго" | ТП-158П(Потребительский) | 6/0,4 | 0 | 0 | 0 | 0
53685 | ПАО "МРСК Сибири" | "Кузбассэнерго" | ТП-160П(Потребительский) | 6/0,4 | 0 | 0 | 0 | 0
53686 | ПАО "МРСК Сибири" | "Кузбассэнерго" | ТП-291 потребтельская ¦ Ф: 10-12-Г ¦ | 10/0,4 | 0 | 0 | 0 | 0
53687 | ПАО "МРСК Сибири" | "Кузбассэнерго" | Ф/Л Рыбкин ТП-100кВА | 10/0,4 | 0 | 0 | 0 | 0
53688 | ПАО "МРСК Сибири" | "Кузбассэнерго" | ТП147 П | 10/0,4 | 0 | 0 | 0 | 0
53689 | ПАО "МРСК Сибири" | "Кузбассэнерго" | ТП148 П | 10/0,4 | 0 | 0 | 0 | 0
53690 | ПАО "МРСК Сибири" | "Кузбассэнерго" | ТП118 П | 10/0,4 | 0 | 0 | 0 | 0
53691 | ПАО "МРСК Сибири" | "Кузбассэнерго" | ТП 87 П | 10/0,4 | 0 | 0 | 0 | 0
53692 | ПАО "МРСК Сибири" | "Кузбассэнерго" | ТП: ТП129П ¦ Ф: 10-1-КЗ | 10/0,4 | 0 | 0 | 0 | 0
53693 | ПАО "МРСК Сибири" | "Кузбассэнерго" | КТП 40кВА "АЗС Инрусинвест" | 10/0,4 | 0 | 0 | 0 | 0
53694 | ПАО "МРСК Сибири" | "Кузбассэнерго" | ТП 302 Потребительская¦ Ф: 10-1-Г | 10/0,4 | 0 | 0 | 0 | 0
53695 | ПАО "МРСК Сибири" | "Кузбассэнерго" | ТП 265 Потребительская ¦ Ф: 10-8-РП ¦ | 10/0,4 | 0 | 0 | 0 | 0
53696 | ПАО "МРСК Сибири" | "Кузбассэнерго" | ТП 289П (1) ¦ Ф: 10-10-К ¦ | 10/0,4 | 0 | 0 | 0 | 0
53697 | ПАО "МРСК Сибири" | "Кузбассэнерго" | ТП-289П (2) ¦ Ф: 10-10-К ¦ | 10/0,4 | 0 | 0 | 0 | 0
53698 | ПАО "МРСК Сибири" | "Кузбассэнерго" | ТП-289П (3) ¦ Ф: 10-10-К ¦ | 10/0,4 | 0 | 0 | 0 | 0
53699 | ПАО "МРСК Сибири" | "Кузбассэнерго" | ТП-289П (4) ¦ Ф: 10-10-К ¦ | 10/0,4 | 0 | 0 | 0 | 0
53700 | ПАО "МРСК Сибири" | "Кузбассэнерго" | ТП -271 потребительская ¦ Ф: 10-12-Г ¦ | 10/0,4 | 0 | 0 | 0 | 0
53701 | ПАО "МРСК Сибири" | "Кузбассэнерго" | ТП 297 Потребительская¦ Ф: 10-13-О ¦ | 10/0,4 | 0 | 0 | 0 | 0
53702 | ПАО "МРСК Сибири" | "Кузбассэнерго" | КТП-3-250 Дренажная нас. станция ТУ ГРЭС | 6/0,4 | 0 | 0 | 0 | 0
53703 | ПАО "МРСК Сибири" | "Кузбассэнерго" | ТП-Черемза (потребительское) | 6/0,4 | 0 | 0 | 0 | 0
53704 | ПАО "МРСК Сибири" | "Кузбассэнерго" | ТП-630 кВА Гаврилов | 10/0,4 | 0 | 0 | 0 | 0
53705 | ПАО "МРСК Сибири" | "Кузбассэнерго" | ТП-313П(10-22-А) ПС Спутник 110/35/10 | 10/0,4 | 0 | 0 | 0 | 0
53706 | ПАО "МРСК Сибири" | "Кузбассэнерго" | КТП 1-160 МУП ЖКХ насос | 10/0,4 | 0 | 0 | 0 | 0
53707 | ПАО "МРСК Сибири" | "Кузбассэнерго" | ТП-25 кВа 1 (Чертыл)Каукина | 10/0,4 | 0 | 0 | 0 | 0
53708 | ПАО "МРСК Сибири" | "Кузбассэнерго" | СКЗП Ф-10-12-п | 10/0,4 | 0 | 0 | 0 | 0
53709 | ПАО "МРСК Сибири" | "Кузбассэнерго" | КТП-19-100 кВа (ф.л Подберезная) | 10/0,4 | 0 | 0 | 0 | 0
53710 | ПАО "МРСК Сибири" | "Кузбассэнерго" | ТП-Б/Н 400 кВа (Райпотребсоюз) | 6/0,4 | 0 | 0 | 0 | 0
53711 | ПАО "МРСК Сибири" | "Кузбассэнерго" | РП Я-1, Я-2 (ФЕНИКС) | 35/0,4 | 0 | 0 | 0 | 0
53712 | ПАО "МРСК Сибири" | "Кузбассэнерго" | КТП-2-160 СТО Гутарев | 6/0,4 | 0 | 0 | 0 | 0
53713 | ПАО "МРСК Сибири" | "Кузбассэнерго" | РП-Треща | 10/0,4 | 0 | 0 | 0 | 0
53714 | ПАО "МРСК Сибири" | "Кузбассэнерго" | ТП-090-ЖК3_Ф-10-14-МП | 10/0,4 | 0.63 | 0.041026 | 0 | 0
53715 | ПАО "МРСК Сибири" | "Кузбассэнерго" | ТП 63 кВА Турбаза Ф-10-14-М | 10/0,4 | 0 | 0 | 0 | 0
53716 | ПАО "МРСК Сибири" | "Кузбассэнерго" | ТП-184_Ф-10-8-С | 10/0,4 | 0.16 | 0 | 0 | 0
53717 | ПАО "МРСК Сибири" | "Кузбассэнерго" | ТП-105 | 10/0,4 | 0.4 | 0.063758 | 0 | 0
53718 | ПАО "МРСК Сибири" | "Кузбассэнерго" | ТП-044 | 10/0,4 | 0.16 | 0.059918 | 0.015 | 0
53719 | ПАО "МРСК Сибири" | "Кузбассэнерго" | ТП-043 | 10/0,4 | 0.16 | 0.0065136 | 0.1 | 0.1
53720 | ПАО "МРСК Сибири" | "Кузбассэнерго" | ТП-028 | 6/0,4 | 0.25 | 0.058056 | 0 | 0
53721 | ПАО "МРСК Сибири" | "Кузбассэнерго" | ТП-041 | 6/0,4 | 0.16 | 0.024659 | 0 | 0
53722 | ПАО "МРСК Сибири" | "Кузбассэнерго" | ТП-082 | 6/0,4 | 0.16 | 0.016964 | 0 | 0
53723 | ПАО "МРСК Сибири" | "Кузбассэнерго" | ТП-084 | 6/0,4 | 0.25 | 0.020669 | 0 | 0
53724 | ПАО "МРСК Сибири" | "Кузбассэнерго" | ТП-061 | 10/0,4 | 0.4 | 0.071219 | 0.08 | 0
53725 | ПАО "МРСК Сибири" | "Кузбассэнерго" | ТП-029 | 6/0,4 | 0.25 | 0.039304 | 0 | 0.015
53726 | ПАО "МРСК Сибири" | "Кузбассэнерго" | ТП-786_Ф-10-14-МП | 10/0,4 | 0.1 | 0.01187 | 0 | 0
53727 | ПАО "МРСК Сибири" | "Кузбассэнерго" | ТП-021_Ф-10-10-К | 10/0,4 | 0.025 | 0 | 0 | 0
53728 | ПАО "МРСК Сибири" | "Кузбассэнерго" | ТП-Ю-0-009 | 6/0,4 | 0.16 | 0.024242 | 0 | 0
53729 | ПАО "МРСК Сибири" | "Кузбассэнерго" | ТП-246 П Ф-10-3-Е | 10 | 0 | 0 | 0 | 0
53730 | ПАО "МРСК Сибири" | "Кузбассэнерго" | ТП-Б/Н-160-ИП Баэур О.В. | 10/0,4 | 0 | 0 | 0 | 0
53731 | ПАО "МРСК Сибири" | "Кузбассэнерго" | ТП-129_Ф-10-2-П | 10/0,4 | 0.25 | 0 | 0 | 0
53732 | ПАО "МРСК Сибири" | "Кузбассэнерго" | ТП-258 П Ф-6-4-П | 10/0,4 | 0 | 0 | 0 | 0
53733 | ПАО "МРСК Сибири" | "Кузбассэнерго" | ТП-Ю-4-087 | 10/0,4 | 0 | 0 | 0 | 0
53734 | ПАО "МРСК Сибири" | "Кузбассэнерго" | ТП-Ю-4-086 | 10/0,4 | 0 | 0 | 0 | 0
53735 | ПАО "МРСК Сибири" | "Кузбассэнерго" | ТП-Церковь_Ф-10-4-П | 10/0,4 | 0.16 | 0 | 0 | 0
53736 | ПАО "МРСК Сибири" | "Кузбассэнерго" | ТП-267 | 10/0,4 | 0.4 | 0.044159 | 0.015 | 0.015
53737 | ПАО "МРСК Сибири" | "Кузбассэнерго" | ТП-068 | 10/0,4 | 0.63 | 0.00013707 | 0 | 0
53738 | ПАО "МРСК Сибири" | "Кузбассэнерго" | ТП-Ю-1-126 | 10/0,4 | 0 | 0 | 0 | 0
53739 | ПАО "МРСК Сибири" | "Кузбассэнерго" | ТП-416 совм | 10/0,4 | 0.4 | 0.001282 | 0 | 0
53740 | ПАО "МРСК Сибири" | "Кузбассэнерго" | ТП-428 совм | 10/0,4 | 0.4 | 0.021348 | 0 | 0
53741 | ПАО "МРСК Сибири" | "Кузбассэнерго" | ТП-013 | 10/0,4 | 0.16 | 0.040046 | 0.025 | 0.11
53742 | ПАО "МРСК Сибири" | "Кузбассэнерго" | ТП-250 | 10/0,4 | 0.25 | 0.062279 | 0.005 | 0
53743 | ПАО "МРСК Сибири" | "Омскэнерго" | РП: ЗРУ-6кВ | 6 | 0 | 0 | 0 | 0
53744 | ПАО "МРСК Сибири" | "Омскэнерго" | РП: РП-1600 | 6 | 0 | 0 | 0 | 0
53745 | ПАО "МРСК Сибири" | "Омскэнерго" | ЦРП (от ТЭЦ-3 ф. 11) | 6 | 0 | 0 | 0 | 0
53746 | ПАО "МРСК Сибири" | "Омскэнерго" | РП: ЦРП 6кВ | 6 | 0 | 0 | 0 | 0
53747 | ПАО "МРСК Сибири" | "Омскэнерго" | ТП-ОБВ-7 | 6/0,4 | 0 | 0 | 0 | 0
53748 | ПАО "МРСК Сибири" | "Омскэнерго" | ТП-10/0,4 ООО СМТ "Стройбетон" | 10/0,4 | 0 | 0 | 0 | 0
53749 | ПАО "МРСК Сибири" | "Омскэнерго" | ТП-6579 | 10/0,4 | 0 | 0 | 0 | 0
53750 | ПАО "МРСК Сибири" | "Омскэнерго" | ТП ЧН-3-63 | 10/0,4 | 0 | 0 | 0 | 0
53751 | ПАО "МРСК Сибири" | "Омскэнерго" | ТП ЧН-3-64 | 10/0,4 | 0 | 0 | 0 | 0
53752 | ПАО "МРСК Сибири" | "Омскэнерго" | ТП Чн-3-83 | 10/0,4 | 0 | 0 | 0 | 0
53753 | ПАО "МРСК Сибири" | "Омскэнерго" | ТП-134 | 10/0,4 | 0 | 0 | 0.0459 | 0.0459
53754 | ПАО "МРСК Сибири" | "Омскэнерго" | ТП-Ле-1121-9 | 10/0,4 | 0 | 0 | 0 | 0
53755 | ПАО "МРСК Сибири" | "Омскэнерго" | ТП-1122-7 | 10/0,4 | 0 | 0 | 0 | 0
53756 | ПАО "МРСК Сибири" | "Омскэнерго" | ТП-Д-5-11 | 10/0,4 | 0 | 0 | 0 | 0
53757 | ПАО "МРСК Сибири" | "Омскэнерго" | ТП-Д-5-13 | 10/0,4 | 0 | 0 | 0 | 0
53758 | ПАО "МРСК Сибири" | "Омскэнерго" | ТП-Д-5-14 | 10/0,4 | 0 | 0 | 0 | 0
53759 | ПАО "МРСК Сибири" | "Омскэнерго" | ТП-1112-5 | 10/0,4 | 0 | 0 | 0 | 0
53760 | ПАО "МРСК Сибири" | "Омскэнерго" | ТП-1121-14 | 10/0,4 | 0 | 0 | 0 | 0
53761 | ПАО "МРСК Сибири" | "Омскэнерго" | ТП-6136 | 10/0,4 | 0 | 0 | 0 | 0
53762 | ПАО "МРСК Сибири" | "Омскэнерго" | ТП-Ом-3-12 | 10/0,4 | 0 | 0 | 0 | 0
53763 | ПАО "МРСК Сибири" | "Омскэнерго" | ТП-Ом-2-15 | 10/0,4 | 0 | 0 | 0 | 0
53764 | ПАО "МРСК Сибири" | "Омскэнерго" | ТП-Чн-3-67 | 10/0,4 | 0 | 0 | 0 | 0
53765 | ПАО "МРСК Сибири" | "Омскэнерго" | ТП-Па-11-39 | 10/0,4 | 0 | 0 | 0 | 0
53766 | ПАО "МРСК Сибири" | "Омскэнерго" | ТП-Лт-1-17 | 10/0,4 | 0 | 0 | 0 | 0
53767 | ПАО "МРСК Сибири" | "Омскэнерго" | ТП-ВЛ-2-19 | 10/0,4 | 0.25 | 0.0019661 | 0 | 0
53768 | ПАО "МРСК Сибири" | "Омскэнерго" | ТП Ао-8-4 | 10/0,4 | 0 | 0 | 0 | 0
53769 | ПАО "МРСК Сибири" | "Омскэнерго" | ТП Ач-2-35 | 10/0,4 | 0 | 0 | 0 | 0
53770 | ПАО "МРСК Сибири" | "Омскэнерго" | ТП-Кс-9-8 | 10/0,4 | 0 | 0 | 0 | 0
53771 | ПАО "МРСК Сибири" | "Омскэнерго" | ТП-Кс-9-7 | 10/0,4 | 0 | 0 | 0 | 0
53772 | ПАО "МРСК Сибири" | "Омскэнерго" | ТП-Пф-6-50 | 10/0,4 | 0 | 0 | 0 | 0
53773 | ПАО "МРСК Сибири" | "Омскэнерго" | ТП-Ач-9-44 | 10/0,4 | 0 | 0 | 0 | 0
53774 | ПАО "МРСК Сибири" | "Омскэнерго" | ТП-Бр-10-2 | 10/0,4 | 0 | 0 | 0.003 | 0.003
53775 | ПАО "МРСК Сибири" | "Омскэнерго" | ТП-Пш-3-39 | 10/0,4 | 0 | 0 | 0 | 0
53776 | ПАО "МРСК Сибири" | "Омскэнерго" | ТП-Уз-3-44 | 10/0,4 | 0 | 0 | 0 | 0
53777 | ПАО "МРСК Сибири" | "Омскэнерго" | ТП-Сд-7-21 | 10/0,4 | 0 | 0 | 0 | 0
53778 | ПАО "МРСК Сибири" | "Омскэнерго" | ТП-Сд-7-20 | 10/0,4 | 0 | 0 | 0 | 0
53779 | ПАО "МРСК Сибири" | "Омскэнерго" | ТП-Сд-7-19 | 10/0,4 | 0 | 0 | 0 | 0
53780 | ПАО "МРСК Сибири" | "Омскэнерго" | ТП-УБ-6-12 | 10/0,4 | 0 | 0 | 0 | 0
53781 | ПАО "МРСК Сибири" | "Омскэнерго" | ТП-ВР-3-13 | 10/0,4 | 0 | 0 | 0 | 0
53782 | ПАО "МРСК Сибири" | "Омскэнерго" | ТП-ЛС-1-7 | 10/0,4 | 0 | 0 | 0 | 0
53783 | ПАО "МРСК Сибири" | "Омскэнерго" | ТП-НШ-7-2 | 10/0,4 | 0 | 0 | 0 | 0
53784 | ПАО "МРСК Сибири" | "Омскэнерго" | ТП-Т-4-171 | 10/0,4 | 0 | 0 | 0 | 0
53785 | ПАО "МРСК Сибири" | "Омскэнерго" | ТП-Лч-7-203 | 10/0,4 | 0 | 0 | 0 | 0
53786 | ПАО "МРСК Сибири" | "Омскэнерго" | ТП-М-13-2 | 10/0,4 | 0 | 0 | 0 | 0
53787 | ПАО "МРСК Сибири" | "Омскэнерго" | ТП-БОР-4-2 | 10/0,4 | 0 | 0 | 0 | 0
53788 | ПАО "МРСК Сибири" | "Омскэнерго" | ТП-БШ-5-1 | 10/0,4 | 0 | 0 | 0 | 0
53789 | ПАО "МРСК Сибири" | "Омскэнерго" | ТП-БЯ-14-10 | 10/0,4 | 0 | 0 | 0 | 0
53790 | ПАО "МРСК Сибири" | "Омскэнерго" | ТП-БЯ-14-6 | 10/0,4 | 0 | 0 | 0 | 0
53791 | ПАО "МРСК Сибири" | "Омскэнерго" | ТП-БЯ-14-7 | 10/0,4 | 0 | 0 | 0 | 0
53792 | ПАО "МРСК Сибири" | "Омскэнерго" | ТП-БЯ-14-8 | 10/0,4 | 0 | 0 | 0 | 0
53793 | ПАО "МРСК Сибири" | "Омскэнерго" | ТП-БЯ-14-9 | 10/0,4 | 0 | 0 | 0 | 0
53794 | ПАО "МРСК Сибири" | "Омскэнерго" | ТП-Бр-17-9 | 10/0,4 | 0 | 0 | 0 | 0
53795 | ПАО "МРСК Сибири" | "Омскэнерго" | ТП-Бр-10-19 | 10/0,4 | 0 | 0 | 0 | 0
53796 | ПАО "МРСК Сибири" | "Омскэнерго" | ТП-Бр-19-10 | 10/0,4 | 0 | 0 | 0 | 0
53797 | ПАО "МРСК Сибири" | "Омскэнерго" | ТП-РС-1-18 | 10/0,4 | 0 | 0 | 0 | 0
53798 | ПАО "МРСК Сибири" | "Омскэнерго" | ТП-НЛ-7-7 | 10/0,4 | 0 | 0 | 0 | 0
53799 | ПАО "МРСК Сибири" | "Омскэнерго" | ТП-РС-1-22 | 10/0,4 | 0 | 0 | 0 | 0
53800 | ПАО "МРСК Сибири" | "Омскэнерго" | ТП-РС-1-23 | 10/0,4 | 0 | 0 | 0 | 0
53801 | ПАО "МРСК Сибири" | "Омскэнерго" | ТП-5КР-2 | 10/0,4 | 0 | 0 | 0 | 0
53802 | ПАО "МРСК Сибири" | "Омскэнерго" | ТП-БР-10-2 | 10/0,4 | 0.25 | 0.0721 | 0.003 | 0.003
53803 | ПАО "МРСК Сибири" | "Омскэнерго" | РП-640 | 10/0,4 | 0 | 0 | 0 | 0
53804 | ПАО "МРСК Сибири" | "Омскэнерго" | РП-445 | 10/0,4 | 0 | 0 | 0 | 0
53805 | ПАО "МРСК Сибири" | "Омскэнерго" | РП-475 | 10/0,4 | 0 | 0 | 0 | 0
53806 | ПАО "МРСК Сибири" | "Омскэнерго" | РП-660 | 10/0,4 | 0 | 0 | 0 | 0
53807 | ПАО "МРСК Сибири" | "Омскэнерго" | РП-408 | 10 | 0 | 0 | 0 | 0
53808 | ПАО "МРСК Сибири" | "Омскэнерго" | РП-488 | 10/0,4 | 0 | 0 | 0 | 0
53809 | ПАО "МРСК Сибири" | "Омскэнерго" | РП-400 | 10/0,4 | 0 | 0 | 0 | 0
53810 | ПАО "МРСК Сибири" | "Омскэнерго" | ТП-Лч-7-49 | 10/0,4 | 0 | 0 | 0 | 0
53811 | ПАО "МРСК Сибири" | "Омскэнерго" | ТП-Лч-7-114 | 10/0,4 | 0 | 0.0091983 | 0 | 0
53812 | ПАО "МРСК Сибири" | "Омскэнерго" | ТП-Лч-7-19 | 10/0,4 | 0 | 0 | 0 | 0
53813 | ПАО "МРСК Сибири" | "Омскэнерго" | ТП-Лч-7-149 | 10/0,4 | 0 | 0 | 0 | 0
53814 | ПАО "МРСК Сибири" | "Омскэнерго" | ТП-Лч-7-58 | 10/0,4 | 0 | 0 | 0 | 0
53815 | ПАО "МРСК Сибири" | "Омскэнерго" | ТП-Лч-7-15 | 10/0,4 | 0 | 0 | 0 | 0
53816 | ПАО "МРСК Сибири" | "Омскэнерго" | ТП-Лч-7-59 | 10/0,4 | 0 | 0 | 0 | 0
53817 | ПАО "МРСК Сибири" | "Омскэнерго" | ТП-Лч-7-102 | 10/0,4 | 0 | 0 | 0 | 0
53818 | ПАО "МРСК Сибири" | "Омскэнерго" | ТП-Лч-7-53 | 10/0,4 | 0 | 0 | 0 | 0
53819 | ПАО "МРСК Сибири" | "Омскэнерго" | ТП-Лч-7-35 | 10/0,4 | 0 | 0 | 0 | 0
53820 | ПАО "МРСК Сибири" | "Омскэнерго" | ТП-6137 | 6/0,4 | 0 | 3e-08 | 0 | 0
53821 | ПАО "МРСК Сибири" | "Омскэнерго" | ТП-6/0,4кВ"КПМ" | 6/0,4 | 0 | 0 | 0 | 0
53822 | ПАО "МРСК Сибири" | "Омскэнерго" | ТП-3070 | 6/0,4 | 0 | 0 | 0 | 0
53823 | ПАО "МРСК Сибири" | "Омскэнерго" | ТП-3327 | 6/0,4 | 0 | 0 | 0.015 | 0.015
53824 | ПАО "МРСК Сибири" | "Омскэнерго" | ТП-ОБВ-4 | 6/0,4 | 0 | 0 | 0 | 0
53825 | ПАО "МРСК Сибири" | "Омскэнерго" | ТП-ОБВ-2 | 6/0,4 | 0 | 0 | 0 | 0
53826 | ПАО "МРСК Сибири" | "Омскэнерго" | ТП-ОБВ-5 | 6/0,4 | 0 | 0 | 0 | 0
53827 | ПАО "МРСК Сибири" | "Омскэнерго" | ТП-Кг-4-8 | 6/0,4 | 0 | 0 | 0 | 0
53828 | ПАО "МРСК Сибири" | "Омскэнерго" | ТП-Кг-4-11 | 6/0,4 | 0 | 0 | 0 | 0
53829 | ПАО "МРСК Сибири" | "Омскэнерго" | ТП-Кг-5-6 | 6/0,4 | 0 | 0 | 0 | 0
53830 | ПАО "МРСК Сибири" | "Омскэнерго" | ТП-Кг-5-2 | 6/0,4 | 0 | 0 | 0 | 0
53831 | ПАО "МРСК Сибири" | "Омскэнерго" | ТП-Кг-5-3 | 6/0,4 | 0 | 0 | 0 | 0
53832 | ПАО "МРСК Сибири" | "Омскэнерго" | ТП-Кг-5-5 | 6/0,4 | 0 | 0 | 0 | 0
53833 | ПАО "МРСК Сибири" | "Омскэнерго" | ТП-КТП-9Ку | 6/0,4 | 0 | 0 | 0 | 0
53834 | ПАО "МРСК Сибири" | "Омскэнерго" | ТП-КТП-26 | 6/0,4 | 0 | 0 | 0 | 0
53835 | ПАО "МРСК Сибири" | "Омскэнерго" | ТП-Зк-1-2 | 6/0,4 | 0 | 0 | 0 | 0
53836 | ПАО "МРСК Сибири" | "Омскэнерго" | ТП-Зк-1-3 | 6/0,4 | 0 | 0 | 0 | 0
53837 | ПАО "МРСК Сибири" | "Омскэнерго" | ТП-Зк-3-1 | 6/0,4 | 0 | 0 | 0 | 0
53838 | ПАО "МРСК Сибири" | "Омскэнерго" | ТП-Гб-1-2 | 6/0,4 | 0 | 0 | 0 | 0
53839 | ПАО "МРСК Сибири" | "Омскэнерго" | ТП-Кро-2-2 | 6/0,4 | 0 | 0 | 0 | 0
53840 | ПАО "МРСК Сибири" | "Омскэнерго" | ТП-Кро-2-3 | 6/0,4 | 0 | 0 | 0 | 0
53841 | ПАО "МРСК Сибири" | "Омскэнерго" | ТП-Кро-2-4 | 6/0,4 | 0 | 0 | 0 | 0
53842 | ПАО "МРСК Сибири" | "Омскэнерго" | ТП-Ом-1-11 | 10/0,4 | 0 | 0 | 0 | 0
53843 | ПАО "МРСК Сибири" | "Омскэнерго" | ТП-Ом-1-2 | 10/0,4 | 0 | 0 | 0 | 0
53844 | ПАО "МРСК Сибири" | "Омскэнерго" | ТП-Ом-1-7 | 10/0,4 | 0 | 0 | 0 | 0
53845 | ПАО "МРСК Сибири" | "Омскэнерго" | ТП-Ом-1-6 | 10/0,4 | 0 | 0 | 0 | 0
53846 | ПАО "МРСК Сибири" | "Омскэнерго" | ТП-Ом-2-2 | 10/0,4 | 0 | 0 | 0 | 0
53847 | ПАО "МРСК Сибири" | "Омскэнерго" | ТП-Ом-2-13 | 10/0,4 | 0 | 0 | 0 | 0
53848 | ПАО "МРСК Сибири" | "Омскэнерго" | ТП-Ом-2-5 | 10/0,4 | 0 | 0 | 0 | 0
53849 | ПАО "МРСК Сибири" | "Омскэнерго" | ТП-Ом-3-4 | 10/0,4 | 0 | 0 | 0 | 0
53850 | ПАО "МРСК Сибири" | "Омскэнерго" | ТП-Ом-3-1 | 10/0,4 | 0 | 0 | 0 | 0
53851 | ПАО "МРСК Сибири" | "Омскэнерго" | ТП-Ом-5-23 | 10/0,4 | 0 | 0 | 0 | 0
53852 | ПАО "МРСК Сибири" | "Омскэнерго" | ТП-Ом-5-16 | 10/0,4 | 0 | 0 | 0 | 0
53853 | ПАО "МРСК Сибири" | "Омскэнерго" | ТП-Ом-5-5 | 10/0,4 | 0 | 0 | 0 | 0
53854 | ПАО "МРСК Сибири" | "Омскэнерго" | ТП-Ом-5-7 | 10/0,4 | 0 | 0 | 0 | 0
53855 | ПАО "МРСК Сибири" | "Омскэнерго" | ТП-Ом-5-4 | 10/0,4 | 0 | 0 | 0 | 0
53856 | ПАО "МРСК Сибири" | "Омскэнерго" | ТП-Ом-5-26 | 10/0,4 | 0 | 0 | 0 | 0
53857 | ПАО "МРСК Сибири" | "Омскэнерго" | ТП-Ом-6-10 | 10/0,4 | 0 | 0 | 0 | 0
53858 | ПАО "МРСК Сибири" | "Омскэнерго" | ТП-Ом-6-11 | 10/0,4 | 0 | 0 | 0 | 0
53859 | ПАО "МРСК Сибири" | "Омскэнерго" | ТП-Ом-6-1 | 10/0,4 | 0 | 0 | 0 | 0
53860 | ПАО "МРСК Сибири" | "Омскэнерго" | ТП-Ом-6-8 | 10/0,4 | 0 | 0 | 0 | 0
53861 | ПАО "МРСК Сибири" | "Омскэнерго" | ТП-Чн-2-4 | 10/0,4 | 0 | 0 | 0 | 0
53862 | ПАО "МРСК Сибири" | "Омскэнерго" | ТП-Чн-2-5 | 10/0,4 | 0 | 0 | 0 | 0
53863 | ПАО "МРСК Сибири" | "Омскэнерго" | ТП-Чн-2-15 | 10/0,4 | 0 | 0 | 0 | 0
53864 | ПАО "МРСК Сибири" | "Омскэнерго" | ТП-Чн-2-17 | 10/0,4 | 0 | 0 | 0 | 0
53865 | ПАО "МРСК Сибири" | "Омскэнерго" | ТП-Чн-2-23 | 10/0,4 | 0 | 0 | 0 | 0
53866 | ПАО "МРСК Сибири" | "Омскэнерго" | ТП-Чн-2-24 | 10/0,4 | 0 | 0 | 0 | 0
53867 | ПАО "МРСК Сибири" | "Омскэнерго" | ТП-Чн-2-25 | 10/0,4 | 0 | 0 | 0 | 0
53868 | ПАО "МРСК Сибири" | "Омскэнерго" | ТП-Чн-3-31 | 10/0,4 | 0 | 0 | 0 | 0
53869 | ПАО "МРСК Сибири" | "Омскэнерго" | ТП-Чн-3-28 | 10/0,4 | 0 | 0 | 0 | 0
53870 | ПАО "МРСК Сибири" | "Омскэнерго" | ТП-Чн-3-26 | 10/0,4 | 0 | 0 | 0 | 0
53871 | ПАО "МРСК Сибири" | "Омскэнерго" | ТП-Чн-3-30 | 10/0,4 | 0 | 0 | 0 | 0
53872 | ПАО "МРСК Сибири" | "Омскэнерго" | ТП-Чн-3-20 | 10/0,4 | 0 | 0 | 0 | 0
53873 | ПАО "МРСК Сибири" | "Омскэнерго" | ТП-Чн-3-21 | 10/0,4 | 0 | 0 | 0 | 0
53874 | ПАО "МРСК Сибири" | "Омскэнерго" | ТП-Чн-3-29 | 10/0,4 | 0 | 0 | 0 | 0
53875 | ПАО "МРСК Сибири" | "Омскэнерго" | ТП-Чн-3-12 | 10/0,4 | 0 | 0 | 0 | 0
53876 | ПАО "МРСК Сибири" | "Омскэнерго" | ТП-Чн-3-1 | 10/0,4 | 0 | 0 | 0 | 0
53877 | ПАО "МРСК Сибири" | "Омскэнерго" | ТП-Чн-3-8 | 10/0,4 | 0 | 0 | 0 | 0
53878 | ПАО "МРСК Сибири" | "Омскэнерго" | ТП-Чн-3-2 | 10/0,4 | 0 | 0 | 0 | 0
53879 | ПАО "МРСК Сибири" | "Омскэнерго" | ТП-Кб-2313-19 | 10/0,4 | 0 | 0 | 0 | 0
53880 | ПАО "МРСК Сибири" | "Омскэнерго" | ТП-Кб-2313-1 | 10/0,4 | 0 | 0 | 0 | 0
53881 | ПАО "МРСК Сибири" | "Омскэнерго" | ТП-Кб-2313-10 | 10/0,4 | 0 | 0 | 0 | 0
53882 | ПАО "МРСК Сибири" | "Омскэнерго" | ТП-Кб-2313-7 | 10/0,4 | 0 | 0 | 0 | 0
53883 | ПАО "МРСК Сибири" | "Омскэнерго" | ТП-Кб-2313-12 | 10/0,4 | 0 | 0 | 0 | 0
53884 | ПАО "МРСК Сибири" | "Омскэнерго" | ТП-Кб-2313-16 | 10/0,4 | 0 | 0 | 0 | 0
53885 | ПАО "МРСК Сибири" | "Омскэнерго" | ТП-КТП-1"Рокас" | 10/0,4 | 0 | 0 | 0 | 0
53886 | ПАО "МРСК Сибири" | "Омскэнерго" | ТП-КТП-2"Рокас" | 10/0,4 | 0 | 0 | 0 | 0
53887 | ПАО "МРСК Сибири" | "Омскэнерго" | ТП-КТП-3"Рокас" | 10/0,4 | 0 | 0 | 0 | 0
53888 | ПАО "МРСК Сибири" | "Омскэнерго" | ТП-Кб-2313-21 | 10/0,4 | 0 | 0 | 0 | 0
53889 | ПАО "МРСК Сибири" | "Омскэнерго" | ТП-Лт-1-1 | 10/0,4 | 0 | 0 | 0 | 0
53890 | ПАО "МРСК Сибири" | "Омскэнерго" | ТП-Лт-1-2 | 10/0,4 | 0 | 0 | 0 | 0
53891 | ПАО "МРСК Сибири" | "Омскэнерго" | ТП-Лт-1-3 | 10/0,4 | 0 | 0 | 0 | 0
53892 | ПАО "МРСК Сибири" | "Омскэнерго" | ТП-Лт-2-4 | 10/0,4 | 0 | 0 | 0 | 0
53893 | ПАО "МРСК Сибири" | "Омскэнерго" | ТП-Л-4-4 | 10/0,4 | 0 | 0 | 0 | 0
53894 | ПАО "МРСК Сибири" | "Омскэнерго" | ТП-Ле-1121-2 | 10/0,4 | 0 | 0 | 0 | 0
53895 | ПАО "МРСК Сибири" | "Омскэнерго" | ТП-Ле-1121-5 | 10/0,4 | 0 | 0 | 0 | 0
53896 | ПАО "МРСК Сибири" | "Омскэнерго" | ТП-4098 | 10/0,4 | 0 | 0 | 0 | 0
53897 | ПАО "МРСК Сибири" | "Омскэнерго" | ТП-8099 | 10/0,4 | 0 | 0 | 0 | 0
53898 | ПАО "МРСК Сибири" | "Омскэнерго" | ТП-4057 | 10/0,4 | 0 | 0 | 0 | 0
53899 | ПАО "МРСК Сибири" | "Омскэнерго" | ТП-8094 | 10/0,4 | 0 | 0 | 0 | 0
53900 | ПАО "МРСК Сибири" | "Омскэнерго" | ТП-Сз-1914-35 | 10/0,4 | 0 | 0 | 0 | 0
53901 | ПАО "МРСК Сибири" | "Омскэнерго" | ТП-Сз-1914-4 | 10/0,4 | 0 | 0 | 0 | 0
53902 | ПАО "МРСК Сибири" | "Омскэнерго" | ТП-Сз-1914-8 | 10/0,4 | 0 | 0 | 0 | 0
53903 | ПАО "МРСК Сибири" | "Омскэнерго" | ТП-Сз-1914-10 | 10/0,4 | 0 | 0 | 0 | 0
53904 | ПАО "МРСК Сибири" | "Омскэнерго" | ТП-Сз-1914-11 | 10/0,4 | 0 | 0 | 0 | 0
53905 | ПАО "МРСК Сибири" | "Омскэнерго" | ТП-Сз-1914-13 | 10/0,4 | 0 | 0 | 0 | 0
53906 | ПАО "МРСК Сибири" | "Омскэнерго" | ТП-Сз-1914-14 | 10/0,4 | 0 | 0 | 0 | 0
53907 | ПАО "МРСК Сибири" | "Омскэнерго" | ТП-Сз-1914-15 | 10/0,4 | 0 | 0 | 0 | 0
53908 | ПАО "МРСК Сибири" | "Омскэнерго" | ТП-Сз-1914-16 | 10/0,4 | 0 | 0 | 0 | 0
53909 | ПАО "МРСК Сибири" | "Омскэнерго" | ТП-Сз-1914-17 | 10/0,4 | 0 | 0 | 0 | 0
53910 | ПАО "МРСК Сибири" | "Омскэнерго" | ТП-Сз-1914-20 | 10/0,4 | 0 | 0 | 0 | 0
53911 | ПАО "МРСК Сибири" | "Омскэнерго" | ТП-СЗ-1914-21 | 10/0,4 | 0 | 0 | 0 | 0
53912 | ПАО "МРСК Сибири" | "Омскэнерго" | ТП-Сз-1914-23 | 10/0,4 | 0 | 0 | 0 | 0
53913 | ПАО "МРСК Сибири" | "Омскэнерго" | ТП-Сз-1914-26 | 10/0,4 | 0 | 0 | 0 | 0
53914 | ПАО "МРСК Сибири" | "Омскэнерго" | ТП-Сз-1914-27 | 10/0,4 | 0 | 0 | 0 | 0
53915 | ПАО "МРСК Сибири" | "Омскэнерго" | ТП-Сз-1914-30 | 10/0,4 | 0 | 0 | 0 | 0
53916 | ПАО "МРСК Сибири" | "Омскэнерго" | ТП-Сз-1914-32 | 10/0,4 | 0 | 0 | 0 | 0
53917 | ПАО "МРСК Сибири" | "Омскэнерго" | ТП-Сз-1914-34 | 10/0,4 | 0 | 0 | 0 | 0
53918 | ПАО "МРСК Сибири" | "Омскэнерго" | ТП-Сз-1914-36 | 10/0,4 | 0 | 0 | 0 | 0
53919 | ПАО "МРСК Сибири" | "Омскэнерго" | ТП-1112-1 | 10/0,4 | 0 | 0 | 0 | 0
53920 | ПАО "МРСК Сибири" | "Омскэнерго" | ТП-1112-2 | 10/0,4 | 0 | 0 | 0 | 0
53921 | ПАО "МРСК Сибири" | "Омскэнерго" | ТП-1112-3 | 10/0,4 | 0 | 0 | 0 | 0
53922 | ПАО "МРСК Сибири" | "Омскэнерго" | ТП-1112-7 | 10/0,4 | 0 | 0 | 0 | 0
53923 | ПАО "МРСК Сибири" | "Омскэнерго" | ТП-1112-9 | 10/0,4 | 0 | 0 | 0 | 0
53924 | ПАО "МРСК Сибири" | "Омскэнерго" | ТП-1122-2 | 10/0,4 | 0 | 0 | 0 | 0
53925 | ПАО "МРСК Сибири" | "Омскэнерго" | ТП-6195 | 10/0,4 | 0 | 0 | 0 | 0
53926 | ПАО "МРСК Сибири" | "Омскэнерго" | ТП-6191 | 10/0,4 | 0 | 0 | 0 | 0
53927 | ПАО "МРСК Сибири" | "Омскэнерго" | ТП-6176 | 10/0,4 | 0 | 0 | 0 | 0
53928 | ПАО "МРСК Сибири" | "Омскэнерго" | ТП-6188 | 10/0,4 | 0 | 0 | 0 | 0
53929 | ПАО "МРСК Сибири" | "Омскэнерго" | ТП-6153 | 10/0,4 | 0 | 0 | 0 | 0
53930 | ПАО "МРСК Сибири" | "Омскэнерго" | ТП-6189 | 10/0,4 | 0 | 0 | 0 | 0
53931 | ПАО "МРСК Сибири" | "Омскэнерго" | ТП-6184 | 10/0,4 | 0 | 0 | 0 | 0
53932 | ПАО "МРСК Сибири" | "Омскэнерго" | ТП-6142 | 10/0,4 | 0 | 0 | 0 | 0
53933 | ПАО "МРСК Сибири" | "Омскэнерго" | ТП-6147 | 10/0,4 | 0 | 0 | 0 | 0
53934 | ПАО "МРСК Сибири" | "Омскэнерго" | ТП-6186 | 10/0,4 | 0 | 0 | 0 | 0
53935 | ПАО "МРСК Сибири" | "Омскэнерго" | ТП-6210 | 10/0,4 | 0 | 0 | 0 | 0
53936 | ПАО "МРСК Сибири" | "Омскэнерго" | ТП-6813 | 10/0,4 | 0 | 0 | 0 | 0
53937 | ПАО "МРСК Сибири" | "Омскэнерго" | ТП-6103 | 10/0,4 | 0 | 0 | 0 | 0
53938 | ПАО "МРСК Сибири" | "Омскэнерго" | ТП-6211 | 10/0,4 | 0 | 0 | 0 | 0
53939 | ПАО "МРСК Сибири" | "Омскэнерго" | ТП-Ле-1121-7 | 10/0,4 | 0 | 0 | 0 | 0
53940 | ПАО "МРСК Сибири" | "Омскэнерго" | ТП-2608-1 | 10/0,4 | 0 | 0 | 0 | 0
53941 | ПАО "МРСК Сибири" | "Омскэнерго" | ТП-2608-2 | 10/0,4 | 0 | 0 | 0 | 0
53942 | ПАО "МРСК Сибири" | "Омскэнерго" | ТП-5Цу | 10/0,4 | 0 | 0 | 0 | 0
53943 | ПАО "МРСК Сибири" | "Омскэнерго" | ТП-4196 | 10/0,4 | 0 | 0 | 0 | 0
53944 | ПАО "МРСК Сибири" | "Омскэнерго" | ТП-3131 | 10/0,4 | 0 | 0 | 0 | 0
53945 | ПАО "МРСК Сибири" | "Омскэнерго" | ТП-7033 | 10/0,4 | 0 | 0 | 0 | 0
53946 | ПАО "МРСК Сибири" | "Омскэнерго" | ТП-134А | 10/0,4 | 0 | 0 | 0 | 0
53947 | ПАО "МРСК Сибири" | "Омскэнерго" | ТП-РТП-10/0,4кВ"Ретал" | 10/0,4 | 0 | 0 | 0 | 0
53948 | ПАО "МРСК Сибири" | "Омскэнерго" | ТП-Мр-8-3 | 10/0,4 | 0 | 0 | 0 | 0
53949 | ПАО "МРСК Сибири" | "Омскэнерго" | ТП-Мр-8-4 | 10/0,4 | 0 | 0 | 0 | 0
53950 | ПАО "МРСК Сибири" | "Омскэнерго" | ТП-Мр-11-2 | 10/0,4 | 0 | 0.0072216 | 0 | 0
53951 | ПАО "МРСК Сибири" | "Омскэнерго" | ТП-Мр-11-3 | 10/0,4 | 0 | 0 | 0 | 0
53952 | ПАО "МРСК Сибири" | "Омскэнерго" | ТП-Мр-11-6 | 10/0,4 | 0 | 0 | 0 | 0
53953 | ПАО "МРСК Сибири" | "Омскэнерго" | ТП-Мр-11-7 | 10/0,4 | 0 | 0 | 0 | 0
53954 | ПАО "МРСК Сибири" | "Омскэнерго" | ТП-Мр-11-8 | 10/0,4 | 0 | 0 | 0 | 0
53955 | ПАО "МРСК Сибири" | "Омскэнерго" | ТП-Мр-11-9 | 10/0,4 | 0 | 0 | 0 | 0
53956 | ПАО "МРСК Сибири" | "Омскэнерго" | ТП-Мр-11-10 | 10/0,4 | 0 | 0 | 0 | 0
53957 | ПАО "МРСК Сибири" | "Омскэнерго" | ТП-Мр-1-2 | 10/0,4 | 0 | 0 | 0 | 0
53958 | ПАО "МРСК Сибири" | "Омскэнерго" | ТП-Бр-24-1 | 10/0,4 | 0 | 0 | 0 | 0
53959 | ПАО "МРСК Сибири" | "Омскэнерго" | ТП-Мр-1-3 | 10/0,4 | 0 | 0 | 0 | 0
53960 | ПАО "МРСК Сибири" | "Омскэнерго" | ТП-Мр-2-3 | 10/0,4 | 0 | 0 | 0 | 0
53961 | ПАО "МРСК Сибири" | "Омскэнерго" | ТП-Мр-7-2 | 10/0,4 | 0 | 0 | 0.015 | 0.015
53962 | ПАО "МРСК Сибири" | "Омскэнерго" | ТП-Мр-7-4 | 10/0,4 | 0 | 0 | 0 | 0
53963 | ПАО "МРСК Сибири" | "Омскэнерго" | ТП-Мр-7-6 | 10/0,4 | 0 | 0 | 0 | 0
53964 | ПАО "МРСК Сибири" | "Омскэнерго" | ТП-Мр-7-7 | 10/0,4 | 0 | 0 | 0 | 0
53965 | ПАО "МРСК Сибири" | "Омскэнерго" | ТП-1Су | 10/0,4 | 0 | 0 | 0 | 0
53966 | ПАО "МРСК Сибири" | "Омскэнерго" | ТП-7Су | 10/0,4 | 0 | 0 | 0 | 0
53967 | ПАО "МРСК Сибири" | "Омскэнерго" | ТП-8Су | 10/0,4 | 0 | 0 | 0 | 0
53968 | ПАО "МРСК Сибири" | "Омскэнерго" | ТП-КТП-9Су | 10/0,4 | 0 | 0 | 0 | 0
53969 | ПАО "МРСК Сибири" | "Омскэнерго" | ТП-10 | 10/0,4 | 0 | 0 | 0 | 0
53970 | ПАО "МРСК Сибири" | "Омскэнерго" | ТП-13Су | 10/0,4 | 0 | 0 | 0 | 0
53971 | ПАО "МРСК Сибири" | "Омскэнерго" | ТП-КТП-16 | 10/0,4 | 0 | 0 | 0 | 0
53972 | ПАО "МРСК Сибири" | "Омскэнерго" | ТП-КТП-16А | 10/0,4 | 0 | 0 | 0 | 0
53973 | ПАО "МРСК Сибири" | "Омскэнерго" | ТП-КТП-18Су | 10/0,4 | 0 | 0 | 0 | 0
53974 | ПАО "МРСК Сибири" | "Омскэнерго" | ТП-КТП-18А | 10/0,4 | 0 | 0 | 0 | 0
53975 | ПАО "МРСК Сибири" | "Омскэнерго" | ТП-КТП-3 | 10/0,4 | 0 | 0 | 0 | 0
53976 | ПАО "МРСК Сибири" | "Омскэнерго" | ТП-2 от ПС Морозовка | 10/0,4 | 0 | 0 | 0 | 0
53977 | ПАО "МРСК Сибири" | "Омскэнерго" | ТП-4 | 10/0,4 | 0 | 0 | 0 | 0
53978 | ПАО "МРСК Сибири" | "Омскэнерго" | ТП-12 | 10/0,4 | 0 | 0 | 0.015 | 0.015
53979 | ПАО "МРСК Сибири" | "Омскэнерго" | ТП-5Су | 10/0,4 | 0 | 0 | 0 | 0
53980 | ПАО "МРСК Сибири" | "Омскэнерго" | ТП-6 | 10/0,4 | 0 | 0 | 0 | 0.015
53981 | ПАО "МРСК Сибири" | "Омскэнерго" | ТП-КТП-11Су | 10/0,4 | 0 | 0 | 0 | 0
53982 | ПАО "МРСК Сибири" | "Омскэнерго" | ТП-17 | 10/0,4 | 0 | 0 | 0 | 0.015
53983 | ПАО "МРСК Сибири" | "Омскэнерго" | ТП-КТП-15 | 10/0,4 | 0 | 0 | 0 | 0
53984 | ПАО "МРСК Сибири" | "Омскэнерго" | ТП-М-1-1 | 10/0,4 | 0 | 0 | 0 | 0
53985 | ПАО "МРСК Сибири" | "Омскэнерго" | ТП-М-1-2 | 10/0,4 | 0 | 0 | 0 | 0
53986 | ПАО "МРСК Сибири" | "Омскэнерго" | ТП-М-1-4 | 10/0,4 | 0 | 0 | 0 | 0
53987 | ПАО "МРСК Сибири" | "Омскэнерго" | ТП-М-1-5 | 10/0,4 | 0 | 0 | 0 | 0
53988 | ПАО "МРСК Сибири" | "Омскэнерго" | ТП-М-1-6 | 10/0,4 | 0 | 0 | 0 | 0
53989 | ПАО "МРСК Сибири" | "Омскэнерго" | ТП-М-1-7 | 10/0,4 | 0 | 0 | 0 | 0
53990 | ПАО "МРСК Сибири" | "Омскэнерго" | ТП-М-2-2 | 10/0,4 | 0 | 0 | 0 | 0
53991 | ПАО "МРСК Сибири" | "Омскэнерго" | ТП-М-3-1 | 10/0,4 | 0 | 0 | 0 | 0
53992 | ПАО "МРСК Сибири" | "Омскэнерго" | ТП-М-3-3 | 10/0,4 | 0 | 0 | 0 | 0
53993 | ПАО "МРСК Сибири" | "Омскэнерго" | ТП-М-3-2 | 10/0,4 | 0 | 0 | 0 | 0
53994 | ПАО "МРСК Сибири" | "Омскэнерго" | ТП-М-3-6 | 10/0,4 | 0 | 0 | 0 | 0
53995 | ПАО "МРСК Сибири" | "Омскэнерго" | ТП-М-3-4 | 10/0,4 | 0 | 0 | 0 | 0
53996 | ПАО "МРСК Сибири" | "Омскэнерго" | ТП-М-3-5 | 10/0,4 | 0 | 0 | 0 | 0
53997 | ПАО "МРСК Сибири" | "Омскэнерго" | ТП-М-4-1 | 10/0,4 | 0 | 0 | 0 | 0
53998 | ПАО "МРСК Сибири" | "Омскэнерго" | ТП-Па-11-12 | 10/0,4 | 0 | 0 | 0 | 0
53999 | ПАО "МРСК Сибири" | "Омскэнерго" | ТП-Па-11-1 | 10/0,4 | 0 | 0 | 0 | 0
54000 | ПАО "МРСК Сибири" | "Омскэнерго" | ТП-Па-11-3 | 10/0,4 | 0 | 0 | 0 | 0
54001 | ПАО "МРСК Сибири" | "Омскэнерго" | ТП-Па-11-6 | 10/0,4 | 0 | 0 | 0 | 0
54002 | ПАО "МРСК Сибири" | "Омскэнерго" | ТП-Па-11-31 | 10/0,4 | 0 | 0 | 0 | 0
54003 | ПАО "МРСК Сибири" | "Омскэнерго" | ТП-Па-11-7 | 10/0,4 | 0 | 0 | 0 | 0
54004 | ПАО "МРСК Сибири" | "Омскэнерго" | ТП-Па-11-36 | 10/0,4 | 0 | 0 | 0 | 0
54005 | ПАО "МРСК Сибири" | "Омскэнерго" | ТП-Па-11-10 | 10/0,4 | 0 | 0 | 0 | 0
54006 | ПАО "МРСК Сибири" | "Омскэнерго" | ТП-Па-11-30 | 10/0,4 | 0 | 0 | 0 | 0
54007 | ПАО "МРСК Сибири" | "Омскэнерго" | ТП-Па-11-27 | 10/0,4 | 0 | 0 | 0 | 0
54008 | ПАО "МРСК Сибири" | "Омскэнерго" | ТП-Па-11-34 | 10/0,4 | 0 | 0 | 0 | 0
54009 | ПАО "МРСК Сибири" | "Омскэнерго" | ТП-Па-11-13 | 10/0,4 | 0 | 0 | 0 | 0
54010 | ПАО "МРСК Сибири" | "Омскэнерго" | ТП-Па-11-35 | 10/0,4 | 0 | 0 | 0 | 0
54011 | ПАО "МРСК Сибири" | "Омскэнерго" | ТП-Па-11-35-1 | 10/0,4 | 0 | 0 | 0 | 0
54012 | ПАО "МРСК Сибири" | "Омскэнерго" | ТП-Па-11-13-2 | 10/0,4 | 0 | 0 | 0 | 0
54013 | ПАО "МРСК Сибири" | "Омскэнерго" | ТП-Па-11-38 | 10/0,4 | 0 | 0 | 0 | 0
54014 | ПАО "МРСК Сибири" | "Омскэнерго" | ТП-3334 | 10/0,4 | 0 | 0 | 0 | 0
54015 | ПАО "МРСК Сибири" | "Омскэнерго" | ТП-3336 | 10/0,4 | 0 | 0 | 0 | 0
54016 | ПАО "МРСК Сибири" | "Омскэнерго" | ТП-3129 | 10/0,4 | 0 | 0 | 0 | 0
54017 | ПАО "МРСК Сибири" | "Омскэнерго" | ТП-3299 | 10/0,4 | 0 | 0 | 0 | 0
54018 | ПАО "МРСК Сибири" | "Омскэнерго" | ТП-3305 | 10/0,4 | 0 | 0 | 0 | 0
54019 | ПАО "МРСК Сибири" | "Омскэнерго" | ТП-3300 | 10/0,4 | 0 | 0 | 0 | 0
54020 | ПАО "МРСК Сибири" | "Омскэнерго" | ТП-3306 | 10/0,4 | 0 | 0 | 0 | 0
54021 | ПАО "МРСК Сибири" | "Омскэнерго" | ТП-2608-6 | 10/0,4 | 0 | 0 | 0 | 0
54022 | ПАО "МРСК Сибири" | "Омскэнерго" | ТП-Д-2-12 | 10/0,4 | 0 | 0 | 0 | 0
54023 | ПАО "МРСК Сибири" | "Омскэнерго" | ТП-Д-2-13 | 10/0,4 | 0 | 0 | 0 | 0
54024 | ПАО "МРСК Сибири" | "Омскэнерго" | ТП-Д-2-15 | 10/0,4 | 0 | 0 | 0 | 0
54025 | ПАО "МРСК Сибири" | "Омскэнерго" | ТП-Д-3-4 | 10/0,4 | 0 | 0 | 0 | 0
54026 | ПАО "МРСК Сибири" | "Омскэнерго" | ТП-Д-3-5 | 10/0,4 | 0 | 0 | 0 | 0
54027 | ПАО "МРСК Сибири" | "Омскэнерго" | ТП-Д-3-8 | 10/0,4 | 0 | 0 | 0 | 0
54028 | ПАО "МРСК Сибири" | "Омскэнерго" | ТП-Д-3-14 | 10/0,4 | 0 | 0 | 0 | 0
54029 | ПАО "МРСК Сибири" | "Омскэнерго" | ТП-Д-3-15 | 10/0,4 | 0 | 0 | 0 | 0
54030 | ПАО "МРСК Сибири" | "Омскэнерго" | ТП-Д-5-10 | 10/0,4 | 0 | 0 | 0 | 0
54031 | ПАО "МРСК Сибири" | "Омскэнерго" | ТП-Д-4-1 | 10/0,4 | 0 | 0 | 0 | 0
54032 | ПАО "МРСК Сибири" | "Омскэнерго" | ТП-Д-4-2 | 10/0,4 | 0 | 0 | 0 | 0
54033 | ПАО "МРСК Сибири" | "Омскэнерго" | ТП-Д-5-1 | 10/0,4 | 0 | 0 | 0 | 0
54034 | ПАО "МРСК Сибири" | "Омскэнерго" | ТП-Д-5-3 | 10/0,4 | 0 | 0 | 0 | 0
54035 | ПАО "МРСК Сибири" | "Омскэнерго" | ТП-Д-5-4 | 10/0,4 | 0 | 0 | 0 | 0
54036 | ПАО "МРСК Сибири" | "Омскэнерго" | ТП-Д-5-5 | 10/0,4 | 0 | 0 | 0 | 0
54037 | ПАО "МРСК Сибири" | "Омскэнерго" | ТП-Д-5-6 | 10/0,4 | 0 | 0 | 0 | 0
54038 | ПАО "МРСК Сибири" | "Омскэнерго" | ТП-Д-5-7 | 10/0,4 | 0 | 0 | 0 | 0
54039 | ПАО "МРСК Сибири" | "Омскэнерго" | ТП-Д-5-8 | 10/0,4 | 0 | 0 | 0 | 0
54040 | ПАО "МРСК Сибири" | "Омскэнерго" | ТП-Д-5-9 | 10/0,4 | 0 | 0 | 0 | 0
54041 | ПАО "МРСК Сибири" | "Омскэнерго" | ТП-Д-8-2 | 10/0,4 | 0 | 0 | 0 | 0
54042 | ПАО "МРСК Сибири" | "Омскэнерго" | ТП-Д-8-4 | 10/0,4 | 0 | 0 | 0 | 0
54043 | ПАО "МРСК Сибири" | "Омскэнерго" | ТП-Пт-1-1 | 10/0,4 | 0 | 0 | 0 | 0
54044 | ПАО "МРСК Сибири" | "Омскэнерго" | ТП-Пт-1-2 | 10/0,4 | 0 | 0 | 0 | 0
54045 | ПАО "МРСК Сибири" | "Омскэнерго" | ТП-Пт-1-3 | 10/0,4 | 0 | 0 | 0 | 0
54046 | ПАО "МРСК Сибири" | "Омскэнерго" | ТП-Пт-1-7 | 10/0,4 | 0 | 0 | 0 | 0
54047 | ПАО "МРСК Сибири" | "Омскэнерго" | ТП-Пт-1-8 | 10/0,4 | 0 | 0 | 0 | 0
54048 | ПАО "МРСК Сибири" | "Омскэнерго" | ТП-Пт-1-9 | 10/0,4 | 0 | 0 | 0 | 0
54049 | ПАО "МРСК Сибири" | "Омскэнерго" | ТП-Пт-1-10 | 10/0,4 | 0 | 0 | 0 | 0
54050 | ПАО "МРСК Сибири" | "Омскэнерго" | ТП-Пт-1-12 | 10/0,4 | 0 | 0 | 0 | 0
54051 | ПАО "МРСК Сибири" | "Омскэнерго" | ТП-Пт-1-13 | 10/0,4 | 0 | 0 | 0 | 0
54052 | ПАО "МРСК Сибири" | "Омскэнерго" | ТП-Пт-1-14 | 10/0,4 | 0 | 0 | 0 | 0
54053 | ПАО "МРСК Сибири" | "Омскэнерго" | ТП-Пт-1-15 | 10/0,4 | 0 | 0 | 0 | 0
54054 | ПАО "МРСК Сибири" | "Омскэнерго" | ТП-Пт-1-17 | 10/0,4 | 0 | 0 | 0 | 0
54055 | ПАО "МРСК Сибири" | "Омскэнерго" | ТП-Пт-1-18 | 10/0,4 | 0 | 0 | 0 | 0
54056 | ПАО "МРСК Сибири" | "Омскэнерго" | ТП-Пт-1-19 | 10/0,4 | 0 | 0 | 0 | 0
54057 | ПАО "МРСК Сибири" | "Омскэнерго" | ТП-Пт-1-20 | 10/0,4 | 0 | 0 | 0 | 0
54058 | ПАО "МРСК Сибири" | "Омскэнерго" | ТП-Пт-1-21 | 10/0,4 | 0 | 0 | 0 | 0
54059 | ПАО "МРСК Сибири" | "Омскэнерго" | ТП-Пт-1-22 | 10/0,4 | 0 | 0 | 0 | 0
54060 | ПАО "МРСК Сибири" | "Омскэнерго" | ТП-Пт-2-1 | 10/0,4 | 0 | 0 | 0 | 0
54061 | ПАО "МРСК Сибири" | "Омскэнерго" | ТП-Сг-1-12 | 10/0,4 | 0 | 0 | 0 | 0
54062 | ПАО "МРСК Сибири" | "Омскэнерго" | ТП-Сг-1-13 | 10/0,4 | 0 | 0 | 0 | 0
54063 | ПАО "МРСК Сибири" | "Омскэнерго" | ТП-Сг-1-14 | 10/0,4 | 0 | 0 | 0 | 0
54064 | ПАО "МРСК Сибири" | "Омскэнерго" | ТП-Сг-1-3 | 10/0,4 | 0 | 0 | 0.015 | 0.015
54065 | ПАО "МРСК Сибири" | "Омскэнерго" | ТП-Сг-6-6 | 10/0,4 | 0 | 0 | 0 | 0
54066 | ПАО "МРСК Сибири" | "Омскэнерго" | ТП-Сг-6-1 | 10/0,4 | 0 | 0 | 0 | 0
54067 | ПАО "МРСК Сибири" | "Омскэнерго" | ТП-Бт-5-1 | 10/0,4 | 0 | 0 | 0 | 0
54068 | ПАО "МРСК Сибири" | "Омскэнерго" | ТП-Бт-5-2 | 10/0,4 | 0 | 0 | 0 | 0
54069 | ПАО "МРСК Сибири" | "Омскэнерго" | ТП-Бт-5-3 | 10/0,4 | 0 | 0 | 0 | 0
54070 | ПАО "МРСК Сибири" | "Омскэнерго" | ТП-Бт-5-4 | 10/0,4 | 0 | 0 | 0 | 0
54071 | ПАО "МРСК Сибири" | "Омскэнерго" | ТП-Бт-5-5 | 10/0,4 | 0 | 0 | 0 | 0
54072 | ПАО "МРСК Сибири" | "Омскэнерго" | ТП-Бт-5-6 | 10/0,4 | 0 | 0 | 0 | 0
54073 | ПАО "МРСК Сибири" | "Омскэнерго" | ТП-Бт-5-7 | 10/0,4 | 0 | 0 | 0 | 0
54074 | ПАО "МРСК Сибири" | "Омскэнерго" | ТП-Бт-5-8 | 10/0,4 | 0 | 0 | 0 | 0
54075 | ПАО "МРСК Сибири" | "Омскэнерго" | ТП-Бт-5-9 | 10/0,4 | 0 | 0 | 0 | 0
54076 | ПАО "МРСК Сибири" | "Омскэнерго" | ТП-Бт-5-10 | 10/0,4 | 0 | 0 | 0 | 0
54077 | ПАО "МРСК Сибири" | "Омскэнерго" | ТП-12Б-3 | 10/0,4 | 0 | 0 | 0 | 0
54078 | ПАО "МРСК Сибири" | "Омскэнерго" | ТП-12Б-11 | 10/0,4 | 0 | 0 | 0 | 0
54079 | ПАО "МРСК Сибири" | "Омскэнерго" | ТП-12Б-13 | 10/0,4 | 0 | 0 | 0 | 0
54080 | ПАО "МРСК Сибири" | "Омскэнерго" | ТП-12Б-20 | 10/0,4 | 0 | 0 | 0 | 0
54081 | ПАО "МРСК Сибири" | "Омскэнерго" | ТП-Б-13-10 | 10/0,4 | 0 | 0 | 0 | 0
54082 | ПАО "МРСК Сибири" | "Омскэнерго" | ТП-Б-13-18 | 10/0,4 | 0 | 0 | 0 | 0
54083 | ПАО "МРСК Сибири" | "Омскэнерго" | ТП-Б-21-9 | 10/0,4 | 0 | 0 | 0 | 0
54084 | ПАО "МРСК Сибири" | "Омскэнерго" | ТП-Б-21-1 | 10/0,4 | 0 | 0 | 0 | 0
54085 | ПАО "МРСК Сибири" | "Омскэнерго" | ТП-Тк-5-1 | 10/0,4 | 0 | 0 | 0 | 0
54086 | ПАО "МРСК Сибири" | "Омскэнерго" | ТП-Тк-6-1 | 10/0,4 | 0 | 0 | 0 | 0
54087 | ПАО "МРСК Сибири" | "Омскэнерго" | ТП-Тк-16-1 | 10/0,4 | 0 | 0 | 0 | 0
54088 | ПАО "МРСК Сибири" | "Омскэнерго" | ТП-Тк-16-2 | 10/0,4 | 0 | 0 | 0 | 0
54089 | ПАО "МРСК Сибири" | "Омскэнерго" | ТП-Тк-17-1 | 10/0,4 | 0 | 0 | 0 | 0
54090 | ПАО "МРСК Сибири" | "Омскэнерго" | ТП-Сд-9-6 | 10/0,4 | 0 | 0 | 0 | 0
54091 | ПАО "МРСК Сибири" | "Омскэнерго" | ТП-Сд-9-3 | 10/0,4 | 0 | 0 | 0 | 0
54092 | ПАО "МРСК Сибири" | "Омскэнерго" | ТП-Сд-9-5 | 10/0,4 | 0 | 0 | 0 | 0
54093 | ПАО "МРСК Сибири" | "Омскэнерго" | ТП-Сд-9-9 | 10/0,4 | 0 | 0 | 0 | 0
54094 | ПАО "МРСК Сибири" | "Омскэнерго" | ТП-Нд-6-8 | 10/0,4 | 0 | 0 | 0 | 0
54095 | ПАО "МРСК Сибири" | "Омскэнерго" | ТП-Ю-1-54 | 10/0,4 | 0 | 0 | 0 | 0
54096 | ПАО "МРСК Сибири" | "Омскэнерго" | ТП-Ю-1-20 | 10/0,4 | 0 | 0 | 0 | 0
54097 | ПАО "МРСК Сибири" | "Омскэнерго" | ТП-Ю-1-46 | 10/0,4 | 0 | 0 | 0 | 0
54098 | ПАО "МРСК Сибири" | "Омскэнерго" | ТП-Ю-1-49 | 10/0,4 | 0 | 0 | 0 | 0
54099 | ПАО "МРСК Сибири" | "Омскэнерго" | ТП-Ю-1-50 | 10/0,4 | 0 | 0 | 0 | 0
54100 | ПАО "МРСК Сибири" | "Омскэнерго" | ТП-Ю-1-53 | 10/0,4 | 0 | 0 | 0 | 0
54101 | ПАО "МРСК Сибири" | "Омскэнерго" | ТП-Ю-3-3 | 10/0,4 | 0 | 0 | 0 | 0
54102 | ПАО "МРСК Сибири" | "Омскэнерго" | ТП-Ю-5-4 | 10/0,4 | 0 | 0 | 0 | 0
54103 | ПАО "МРСК Сибири" | "Омскэнерго" | ТП-Ю-5-17 | 10/0,4 | 0 | 0 | 0 | 0
54104 | ПАО "МРСК Сибири" | "Омскэнерго" | ТП-Ю-5-18 | 10/0,4 | 0 | 0 | 0 | 0
54105 | ПАО "МРСК Сибири" | "Омскэнерго" | ТП-Ю-5-36 | 10/0,4 | 0 | 0 | 0 | 0
54106 | ПАО "МРСК Сибири" | "Омскэнерго" | ТП-Ю-5-45 | 10/0,4 | 0 | 0 | 0 | 0
54107 | ПАО "МРСК Сибири" | "Омскэнерго" | ТП-Ю-6-4 | 10/0,4 | 0 | 0 | 0 | 0
54108 | ПАО "МРСК Сибири" | "Омскэнерго" | ТП-Ю-6-14 | 10/0,4 | 0 | 0 | 0 | 0
54109 | ПАО "МРСК Сибири" | "Омскэнерго" | ТП-Пч-2-1 | 10/0,4 | 0 | 0 | 0 | 0
54110 | ПАО "МРСК Сибири" | "Омскэнерго" | ТП-Ю-6-25 | 10/0,4 | 0 | 0 | 0 | 0
54111 | ПАО "МРСК Сибири" | "Омскэнерго" | ТП-Ю-6-28 | 10/0,4 | 0 | 0 | 0 | 0
54112 | ПАО "МРСК Сибири" | "Омскэнерго" | ТП-Ю-6-33 | 10/0,4 | 0 | 0 | 0 | 0
54113 | ПАО "МРСК Сибири" | "Омскэнерго" | ТП-Ю-7-1 | 10/0,4 | 0 | 0 | 0 | 0
54114 | ПАО "МРСК Сибири" | "Омскэнерго" | ТП-Ю-9-1 | 10/0,4 | 0 | 0 | 0 | 0
54115 | ПАО "МРСК Сибири" | "Омскэнерго" | ТП-Ю-9-12 | 10/0,4 | 0 | 0 | 0 | 0
54116 | ПАО "МРСК Сибири" | "Омскэнерго" | ТП-Ю-9-19 | 10/0,4 | 0 | 0 | 0 | 0
54117 | ПАО "МРСК Сибири" | "Омскэнерго" | ТП-Ю-9-24 | 10/0,4 | 0 | 0 | 0 | 0
54118 | ПАО "МРСК Сибири" | "Омскэнерго" | ТП-Ю-9-26 | 10/0,4 | 0 | 0 | 0 | 0
54119 | ПАО "МРСК Сибири" | "Омскэнерго" | ТП-Ю-9-29 | 10/0,4 | 0 | 0 | 0 | 0
54120 | ПАО "МРСК Сибири" | "Омскэнерго" | ТП-Ю-9-35 | 10/0,4 | 0 | 0 | 0 | 0
54121 | ПАО "МРСК Сибири" | "Омскэнерго" | ТП-Ю-9-37 | 10/0,4 | 0 | 0 | 0 | 0
54122 | ПАО "МРСК Сибири" | "Омскэнерго" | ТП-Ю-9-38 | 10/0,4 | 0 | 0 | 0 | 0
54123 | ПАО "МРСК Сибири" | "Омскэнерго" | ТП-Ю-9-39 | 10/0,4 | 0 | 0 | 0 | 0
54124 | ПАО "МРСК Сибири" | "Омскэнерго" | ТП-Ю-9-42 | 10/0,4 | 0 | 0 | 0 | 0
54125 | ПАО "МРСК Сибири" | "Омскэнерго" | ТП-Ю-10-1 | 10/0,4 | 0 | 0 | 0 | 0
54126 | ПАО "МРСК Сибири" | "Омскэнерго" | ТП-Ю-10-2 | 10/0,4 | 0 | 0 | 0 | 0
54127 | ПАО "МРСК Сибири" | "Омскэнерго" | ТП-Ю-10-4 | 10/0,4 | 0 | 0 | 0 | 0
54128 | ПАО "МРСК Сибири" | "Омскэнерго" | ТП-Ю-10-6 | 10/0,4 | 0 | 0 | 0 | 0
54129 | ПАО "МРСК Сибири" | "Омскэнерго" | ТП-Ю-10-8 | 10/0,4 | 0 | 0 | 0 | 0
54130 | ПАО "МРСК Сибири" | "Омскэнерго" | ТП-Ю-11-10 | 10/0,4 | 0 | 0 | 0 | 0
54131 | ПАО "МРСК Сибири" | "Омскэнерго" | ТП-Ю-11-11 | 10/0,4 | 0 | 0 | 0 | 0
54132 | ПАО "МРСК Сибири" | "Омскэнерго" | ТП-Ю-12-4 | 10/0,4 | 0 | 0 | 0 | 0
54133 | ПАО "МРСК Сибири" | "Омскэнерго" | ТП-Ю-12-5 | 10/0,4 | 0 | 0 | 0 | 0
54134 | ПАО "МРСК Сибири" | "Омскэнерго" | ТП-Ю-12-7 | 10/0,4 | 0 | 0 | 0 | 0
54135 | ПАО "МРСК Сибири" | "Омскэнерго" | ТП-Ю-12-9 | 10/0,4 | 0 | 0 | 0 | 0
54136 | ПАО "МРСК Сибири" | "Омскэнерго" | ТП-Ю-12-27 | 10/0,4 | 0 | 0 | 0 | 0
54137 | ПАО "МРСК Сибири" | "Омскэнерго" | ТП-Ю-15-1 | 10/0,4 | 0 | 0 | 0 | 0
54138 | ПАО "МРСК Сибири" | "Омскэнерго" | ТП-Ю-15-2 | 10/0,4 | 0 | 0 | 0 | 0
54139 | ПАО "МРСК Сибири" | "Омскэнерго" | ТП-Ю-15-29 | 10/0,4 | 0 | 0 | 0 | 0
54140 | ПАО "МРСК Сибири" | "Омскэнерго" | ТП-Ю-15-45 | 10/0,4 | 0 | 0 | 0 | 0
54141 | ПАО "МРСК Сибири" | "Омскэнерго" | ТП-Ю-15-50 | 10/0,4 | 0 | 0 | 0 | 0
54142 | ПАО "МРСК Сибири" | "Омскэнерго" | ТП-Ю-15-51 | 10/0,4 | 0 | 0 | 0 | 0
54143 | ПАО "МРСК Сибири" | "Омскэнерго" | ТП-Ю-16-1 | 10/0,4 | 0 | 0 | 0 | 0
54144 | ПАО "МРСК Сибири" | "Омскэнерго" | ТП-И-3-7 | 10/0,4 | 0 | 0 | 0 | 0
54145 | ПАО "МРСК Сибири" | "Омскэнерго" | ТП-И-3-10 | 10/0,4 | 0 | 0 | 0 | 0
54146 | ПАО "МРСК Сибири" | "Омскэнерго" | ТП-И-3-13 | 10/0,4 | 0 | 0 | 0 | 0
54147 | ПАО "МРСК Сибири" | "Омскэнерго" | ТП-И-3-14 | 10/0,4 | 0 | 0 | 0 | 0
54148 | ПАО "МРСК Сибири" | "Омскэнерго" | ТП-УК-2-2 | 10/0,4 | 0 | 0 | 0 | 0
54149 | ПАО "МРСК Сибири" | "Омскэнерго" | ТП-УК-2-3 | 10/0,4 | 0 | 0 | 0 | 0
54150 | ПАО "МРСК Сибири" | "Омскэнерго" | ТП-УК-2-4 | 10/0,4 | 0 | 0 | 0 | 0
54151 | ПАО "МРСК Сибири" | "Омскэнерго" | ТП-УК-5-4 | 10/0,4 | 0 | 0 | 0 | 0
54152 | ПАО "МРСК Сибири" | "Омскэнерго" | ТП-УК-5-10 | 10/0,4 | 0 | 0 | 0 | 0
54153 | ПАО "МРСК Сибири" | "Омскэнерго" | ТП-УК-6-1 | 10/0,4 | 0 | 0 | 0 | 0
54154 | ПАО "МРСК Сибири" | "Омскэнерго" | ТП-УК-6-7 | 10/0,4 | 0 | 0 | 0 | 0
54155 | ПАО "МРСК Сибири" | "Омскэнерго" | ТП-МС-2-5 | 10/0,4 | 0 | 0 | 0 | 0
54156 | ПАО "МРСК Сибири" | "Омскэнерго" | ТП-ЛС-5-5 | 10/0,4 | 0 | 0 | 0 | 0
54157 | ПАО "МРСК Сибири" | "Омскэнерго" | ТП-ЛС-5-11 | 10/0,4 | 0 | 0 | 0 | 0
54158 | ПАО "МРСК Сибири" | "Омскэнерго" | ТП-ЛС-6-12 | 10/0,4 | 0 | 0 | 0 | 0
54159 | ПАО "МРСК Сибири" | "Омскэнерго" | ТП-ЛС-8-6 | 10/0,4 | 0 | 0 | 0 | 0
54160 | ПАО "МРСК Сибири" | "Омскэнерго" | ТП-ЛС-8-8 | 10/0,4 | 0 | 0 | 0 | 0
54161 | ПАО "МРСК Сибири" | "Омскэнерго" | ТП-ПЧ-2-3 | 10/0,4 | 0 | 0 | 0 | 0
54162 | ПАО "МРСК Сибири" | "Омскэнерго" | ТП-ПЧ-2-4 | 10/0,4 | 0 | 0 | 0 | 0
54163 | ПАО "МРСК Сибири" | "Омскэнерго" | ТП-ПЧ-2-5 | 10/0,4 | 0 | 0 | 0 | 0
54164 | ПАО "МРСК Сибири" | "Омскэнерго" | ТП-ПЧ-2-6 | 10/0,4 | 0 | 0 | 0 | 0
54165 | ПАО "МРСК Сибири" | "Омскэнерго" | ТП-ПЧ-3-5 | 10/0,4 | 0 | 0 | 0 | 0
54166 | ПАО "МРСК Сибири" | "Омскэнерго" | ТП-ПЧ-8-3 | 10/0,4 | 0 | 0 | 0 | 0
54167 | ПАО "МРСК Сибири" | "Омскэнерго" | ТП-БР-3-2 | 10/0,4 | 0 | 0 | 0 | 0
54168 | ПАО "МРСК Сибири" | "Омскэнерго" | ТП-БР-3-17 | 10/0,4 | 0 | 0 | 0 | 0
54169 | ПАО "МРСК Сибири" | "Омскэнерго" | ТП-БР-4-3 | 10/0,4 | 0 | 0 | 0 | 0
54170 | ПАО "МРСК Сибири" | "Омскэнерго" | ТП-НР-1-8 | 10/0,4 | 0 | 0 | 0 | 0
54171 | ПАО "МРСК Сибири" | "Омскэнерго" | ТП-НР-1-15 | 10/0,4 | 0 | 0 | 0 | 0
54172 | ПАО "МРСК Сибири" | "Омскэнерго" | ТП-НР-2-7 | 10/0,4 | 0 | 0 | 0 | 0
54173 | ПАО "МРСК Сибири" | "Омскэнерго" | ТП-1КР-1 | 10/0,4 | 0 | 0 | 0 | 0
54174 | ПАО "МРСК Сибири" | "Омскэнерго" | ТП-3КР-1 | 10/0,4 | 0 | 0 | 0 | 0
54175 | ПАО "МРСК Сибири" | "Омскэнерго" | ТП-3КР-8 | 10/0,4 | 0 | 0 | 0 | 0
54176 | ПАО "МРСК Сибири" | "Омскэнерго" | ТП-3КР-9 | 10/0,4 | 0 | 0 | 0 | 0
54177 | ПАО "МРСК Сибири" | "Омскэнерго" | ТП-3КР-10 | 10/0,4 | 0 | 0 | 0 | 0
54178 | ПАО "МРСК Сибири" | "Омскэнерго" | ТП-4КР-5 | 10/0,4 | 0 | 0 | 0 | 0
54179 | ПАО "МРСК Сибири" | "Омскэнерго" | ТП-4КР-21 | 10/0,4 | 0 | 0 | 0 | 0
54180 | ПАО "МРСК Сибири" | "Омскэнерго" | ТП-4КР-23 | 10/0,4 | 0 | 0 | 0 | 0
54181 | ПАО "МРСК Сибири" | "Омскэнерго" | ТП-8КР-1 | 10/0,4 | 0 | 0 | 0 | 0
54182 | ПАО "МРСК Сибири" | "Омскэнерго" | ТП-11КР-5 | 10/0,4 | 0 | 0 | 0 | 0
54183 | ПАО "МРСК Сибири" | "Омскэнерго" | ТП-12КР-1 | 10/0,4 | 0 | 0 | 0 | 0
54184 | ПАО "МРСК Сибири" | "Омскэнерго" | ТП-4ЯМ-6 | 10/0,4 | 0 | 0 | 0 | 0
54185 | ПАО "МРСК Сибири" | "Омскэнерго" | ТП-6КР-5 | 10/0,4 | 0 | 0 | 0 | 0
54186 | ПАО "МРСК Сибири" | "Омскэнерго" | ТП-2РЖ-1 | 10/0,4 | 0 | 0 | 0 | 0
54187 | ПАО "МРСК Сибири" | "Омскэнерго" | ТП-5РЖ-1 | 10/0,4 | 0 | 0 | 0 | 0
54188 | ПАО "МРСК Сибири" | "Омскэнерго" | ТП-1ШР-1 | 10/0,4 | 0 | 0 | 0 | 0
54189 | ПАО "МРСК Сибири" | "Омскэнерго" | ТП-4ТО-17 | 10/0,4 | 0 | 0 | 0 | 0
54190 | ПАО "МРСК Сибири" | "Омскэнерго" | ТП-9КР-6 | 10/0,4 | 0 | 0 | 0 | 0
54191 | ПАО "МРСК Сибири" | "Омскэнерго" | ТП-9КР-9 | 10/0,4 | 0 | 0 | 0 | 0
54192 | ПАО "МРСК Сибири" | "Омскэнерго" | ТП-1КС-13 | 10/0,4 | 0 | 0 | 0 | 0
54193 | ПАО "МРСК Сибири" | "Омскэнерго" | ТП-5КС-2 | 10/0,4 | 0 | 0 | 0 | 0
54194 | ПАО "МРСК Сибири" | "Омскэнерго" | ТП-5КС-3 | 10/0,4 | 0 | 0 | 0 | 0
54195 | ПАО "МРСК Сибири" | "Омскэнерго" | ТП-1ШП-16 | 10/0,4 | 0 | 0 | 0 | 0
54196 | ПАО "МРСК Сибири" | "Омскэнерго" | ТП-БК-1-5 | 10/0,4 | 0 | 0 | 0 | 0
54197 | ПАО "МРСК Сибири" | "Омскэнерго" | ТП-БК-5-18 | 10/0,4 | 0 | 0 | 0 | 0
54198 | ПАО "МРСК Сибири" | "Омскэнерго" | ТП-ТВ-5-9 | 10/0,4 | 0 | 0 | 0 | 0
54199 | ПАО "МРСК Сибири" | "Омскэнерго" | ТП-ГЛ-4-1 | 10/0,4 | 0 | 0 | 0 | 0
54200 | ПАО "МРСК Сибири" | "Омскэнерго" | ТП-ГЛ-9-9 | 10/0,4 | 0 | 0 | 0 | 0
54201 | ПАО "МРСК Сибири" | "Омскэнерго" | ТП-НА-3-7 | 10/0,4 | 0 | 0 | 0 | 0
54202 | ПАО "МРСК Сибири" | "Омскэнерго" | ТП-НА-8-11 | 10/0,4 | 0 | 0 | 0 | 0
54203 | ПАО "МРСК Сибири" | "Омскэнерго" | ТП-НА-8-20 | 10/0,4 | 0 | 0 | 0 | 0
54204 | ПАО "МРСК Сибири" | "Омскэнерго" | ТП-НА-9-5 | 10/0,4 | 0 | 0 | 0 | 0
54205 | ПАО "МРСК Сибири" | "Омскэнерго" | ТП-РС-1-1 | 10/0,4 | 0 | 0 | 0 | 0
54206 | ПАО "МРСК Сибири" | "Омскэнерго" | ТП-РС-1-10 | 10/0,4 | 0 | 0 | 0 | 0
54207 | ПАО "МРСК Сибири" | "Омскэнерго" | ТП-РС-1-11 | 10/0,4 | 0 | 0 | 0 | 0
54208 | ПАО "МРСК Сибири" | "Омскэнерго" | ТП-РС-2-4 | 10/0,4 | 0 | 0 | 0 | 0
54209 | ПАО "МРСК Сибири" | "Омскэнерго" | ТП-РС-5-11 | 10/0,4 | 0 | 0 | 0 | 0
54210 | ПАО "МРСК Сибири" | "Омскэнерго" | ТП-РС-6-2 | 10/0,4 | 0 | 0 | 0 | 0
54211 | ПАО "МРСК Сибири" | "Омскэнерго" | ТП-КЯ-2-3 | 10/0,4 | 0 | 0 | 0 | 0
54212 | ПАО "МРСК Сибири" | "Омскэнерго" | ТП-КЯ-5-1 | 10/0,4 | 0 | 0 | 0 | 0
54213 | ПАО "МРСК Сибири" | "Омскэнерго" | ТП-КЯ-5-2 | 10/0,4 | 0 | 0 | 0 | 0
54214 | ПАО "МРСК Сибири" | "Омскэнерго" | ТП-КЯ-5-3 | 10/0,4 | 0 | 0 | 0 | 0
54215 | ПАО "МРСК Сибири" | "Омскэнерго" | ТП-КЯ-7-2 | 10/0,4 | 0 | 0 | 0 | 0
54216 | ПАО "МРСК Сибири" | "Омскэнерго" | ТП-КЯ-7-4 | 10/0,4 | 0 | 0.020409 | 0 | 0
54217 | ПАО "МРСК Сибири" | "Омскэнерго" | ТП-КЯ-7-7 | 10/0,4 | 0 | 0 | 0 | 0
54218 | ПАО "МРСК Сибири" | "Омскэнерго" | ТП-КЯ-7-10 | 10/0,4 | 0 | 0 | 0 | 0
54219 | ПАО "МРСК Сибири" | "Омскэнерго" | ТП-КЯ-8-2 | 10/0,4 | 0 | 0 | 0 | 0
54220 | ПАО "МРСК Сибири" | "Омскэнерго" | ТП-КЯ-8-3 | 10/0,4 | 0 | 0.00020768 | 0 | 0
54221 | ПАО "МРСК Сибири" | "Омскэнерго" | ТП-КЯ-8-6 | 10/0,4 | 0 | 0 | 0 | 0
54222 | ПАО "МРСК Сибири" | "Омскэнерго" | ТП-КЯ-8-7 | 10/0,4 | 0 | 0 | 0 | 0
54223 | ПАО "МРСК Сибири" | "Омскэнерго" | ТП-КЯ-9-1 | 10/0,4 | 0 | 0 | 0 | 0
54224 | ПАО "МРСК Сибири" | "Омскэнерго" | ТП-НК-1-7 | 10/0,4 | 0 | 0 | 0 | 0
54225 | ПАО "МРСК Сибири" | "Омскэнерго" | ТП-НЛ-1-11 | 10/0,4 | 0 | 0 | 0 | 0
54226 | ПАО "МРСК Сибири" | "Омскэнерго" | ТП-НЛ-1-28 | 10/0,4 | 0 | 0 | 0 | 0
54227 | ПАО "МРСК Сибири" | "Омскэнерго" | ТП-НЛ-1-35 | 10/0,4 | 0 | 0 | 0 | 0
54228 | ПАО "МРСК Сибири" | "Омскэнерго" | ТП-НЛ-1-36 | 10/0,4 | 0 | 0 | 0 | 0
54229 | ПАО "МРСК Сибири" | "Омскэнерго" | ТП-НЛ-1-38 | 10/0,4 | 0 | 0 | 0 | 0
54230 | ПАО "МРСК Сибири" | "Омскэнерго" | ТП-НЛ-1-39 | 10/0,4 | 0 | 0.00020768 | 0 | 0
54231 | ПАО "МРСК Сибири" | "Омскэнерго" | ТП-НЛ-3-4 | 10/0,4 | 0 | 0 | 0 | 0
54232 | ПАО "МРСК Сибири" | "Омскэнерго" | ТП-НЛ-5-2 | 10/0,4 | 0 | 0 | 0 | 0
54233 | ПАО "МРСК Сибири" | "Омскэнерго" | ТП-НЛ-6-8 | 10/0,4 | 0 | 0 | 0 | 0
54234 | ПАО "МРСК Сибири" | "Омскэнерго" | ТП-НЛ-6-9 | 10/0,4 | 0 | 0 | 0 | 0
54235 | ПАО "МРСК Сибири" | "Омскэнерго" | ТП-КМ-1-2 | 10/0,4 | 0 | 0 | 0 | 0
54236 | ПАО "МРСК Сибири" | "Омскэнерго" | ТП-КМ-1-5 | 10/0,4 | 0 | 0 | 0 | 0
54237 | ПАО "МРСК Сибири" | "Омскэнерго" | ТП-КМ-4-4 | 10/0,4 | 0 | 0 | 0 | 0
54238 | ПАО "МРСК Сибири" | "Омскэнерго" | ТП-КМ-7-2 | 10/0,4 | 0 | 0 | 0 | 0
54239 | ПАО "МРСК Сибири" | "Омскэнерго" | ТП-КМ-7-3 | 10/0,4 | 0 | 0 | 0 | 0
54240 | ПАО "МРСК Сибири" | "Омскэнерго" | ТП-КМ-7-4 | 10/0,4 | 0 | 0 | 0 | 0
54241 | ПАО "МРСК Сибири" | "Омскэнерго" | ТП-КЗ-6-12 | 10/0,4 | 0 | 0 | 0 | 0
54242 | ПАО "МРСК Сибири" | "Омскэнерго" | ТП-Л-2-38 | 10/0,4 | 0 | 0 | 0 | 0
54243 | ПАО "МРСК Сибири" | "Омскэнерго" | ТП-Л-3-26 | 10/0,4 | 0 | 0 | 0 | 0
54244 | ПАО "МРСК Сибири" | "Омскэнерго" | ТП-Л-3-30 | 10/0,4 | 0 | 0 | 0 | 0
54245 | ПАО "МРСК Сибири" | "Омскэнерго" | ТП-Л-3-33 | 10/0,4 | 0 | 0 | 0 | 0
54246 | ПАО "МРСК Сибири" | "Омскэнерго" | ТП-Л-3-47 | 10/0,4 | 0 | 0 | 0 | 0
54247 | ПАО "МРСК Сибири" | "Омскэнерго" | ТП-Л-3-48 | 10/0,4 | 0 | 0 | 0 | 0
54248 | ПАО "МРСК Сибири" | "Омскэнерго" | ТП-НЛ-7-1 | 10/0,4 | 0 | 0 | 0 | 0
54249 | ПАО "МРСК Сибири" | "Омскэнерго" | ТП-НЛ-7-2 | 10/0,4 | 0 | 0 | 0 | 0
54250 | ПАО "МРСК Сибири" | "Омскэнерго" | ТП-НЛ-7-4 | 10/0,4 | 0 | 0 | 0 | 0
54251 | ПАО "МРСК Сибири" | "Омскэнерго" | ТП-НМ-11-8 | 10/0,4 | 0 | 0 | 0 | 0
54252 | ПАО "МРСК Сибири" | "Омскэнерго" | ТП-НМ-11-10 | 10/0,4 | 0 | 0 | 0 | 0
54253 | ПАО "МРСК Сибири" | "Омскэнерго" | ТП-НМ-11-13 | 10/0,4 | 0 | 0 | 0 | 0
54254 | ПАО "МРСК Сибири" | "Омскэнерго" | ТП-НП-1-12 | 10/0,4 | 0 | 0 | 0 | 0
54255 | ПАО "МРСК Сибири" | "Омскэнерго" | ТП-НП-1-14 | 10/0,4 | 0 | 0 | 0 | 0
54256 | ПАО "МРСК Сибири" | "Омскэнерго" | ТП-УР-1-2 | 10/0,4 | 0 | 0 | 0 | 0
54257 | ПАО "МРСК Сибири" | "Омскэнерго" | ТП-НП-2-3 | 10/0,4 | 0 | 0 | 0 | 0
54258 | ПАО "МРСК Сибири" | "Омскэнерго" | ТП-НШ-2-6 | 10/0,4 | 0 | 0 | 0 | 0
54259 | ПАО "МРСК Сибири" | "Омскэнерго" | ТП-П-2-3 | 10/0,4 | 0 | 0 | 0 | 0
54260 | ПАО "МРСК Сибири" | "Омскэнерго" | ТП-ОР-3-6 | 10/0,4 | 0 | 0 | 0 | 0
54261 | ПАО "МРСК Сибири" | "Омскэнерго" | ТП-НП-4-11 | 10/0,4 | 0 | 0 | 0 | 0
54262 | ПАО "МРСК Сибири" | "Омскэнерго" | ТП-НШ-4-24 | 10/0,4 | 0 | 0 | 0 | 0
54263 | ПАО "МРСК Сибири" | "Омскэнерго" | ТП-ОР-4-1Т | 10/0,4 | 0 | 0 | 0 | 0
54264 | ПАО "МРСК Сибири" | "Омскэнерго" | ТП-НМ-6-20 | 10/0,4 | 0 | 0 | 0 | 0
54265 | ПАО "МРСК Сибири" | "Омскэнерго" | ТП-НМ-6-34 | 10/0,4 | 0 | 0 | 0 | 0
54266 | ПАО "МРСК Сибири" | "Омскэнерго" | ТП-НМ-6-38 | 10/0,4 | 0 | 0 | 0 | 0
54267 | ПАО "МРСК Сибири" | "Омскэнерго" | ТП-НМ-6-41 | 10/0,4 | 0 | 0 | 0 | 0
54268 | ПАО "МРСК Сибири" | "Омскэнерго" | ТП-ОР-6-2 | 10/0,4 | 0 | 0 | 0 | 0
54269 | ПАО "МРСК Сибири" | "Омскэнерго" | ТП-НМ-7-6 | 10/0,4 | 0 | 0 | 0 | 0
54270 | ПАО "МРСК Сибири" | "Омскэнерго" | ТП-ОР-7-8 | 10/0,4 | 0 | 0 | 0 | 0
54271 | ПАО "МРСК Сибири" | "Омскэнерго" | ТП-НМ-8-16 | 10/0,4 | 0 | 0 | 0 | 0
54272 | ПАО "МРСК Сибири" | "Омскэнерго" | ТП-НМ-8-20 | 10/0,4 | 0 | 0 | 0 | 0
54273 | ПАО "МРСК Сибири" | "Омскэнерго" | ТП-НМ-8-28 | 10/0,4 | 0 | 0 | 0 | 0
54274 | ПАО "МРСК Сибири" | "Омскэнерго" | ТП-НМ-8-38 | 10/0,4 | 0 | 0 | 0 | 0
54275 | ПАО "МРСК Сибири" | "Омскэнерго" | ТП-НМ-9-1 | 10/0,4 | 0 | 0 | 0 | 0
54276 | ПАО "МРСК Сибири" | "Омскэнерго" | ТП-1ЗВ-7 | 10/0,4 | 0 | 0 | 0 | 0
54277 | ПАО "МРСК Сибири" | "Омскэнерго" | ТП-4СК-32 | 10/0,4 | 0 | 0 | 0 | 0
54278 | ПАО "МРСК Сибири" | "Омскэнерго" | ТП-1ТМ-6 | 10/0,4 | 0 | 0 | 0 | 0
54279 | ПАО "МРСК Сибири" | "Омскэнерго" | ТП-3ТМ-02 | 10/0,4 | 0 | 0 | 0 | 0
54280 | ПАО "МРСК Сибири" | "Омскэнерго" | ТП-4ЭЛ-01 | 10/0,4 | 0 | 0.0031303 | 0 | 0
54281 | ПАО "МРСК Сибири" | "Омскэнерго" | ТП-5НЦ-06 | 10/0,4 | 0 | 0 | 0 | 0
54282 | ПАО "МРСК Сибири" | "Омскэнерго" | ТП-1СК-25 | 10/0,4 | 0 | 0 | 0 | 0
54283 | ПАО "МРСК Сибири" | "Омскэнерго" | ТП-2МКТ-02 | 10/0,4 | 0 | 0 | 0 | 0
54284 | ПАО "МРСК Сибири" | "Омскэнерго" | ТП-2СК-05 | 10/0,4 | 0 | 0 | 0 | 0
54285 | ПАО "МРСК Сибири" | "Омскэнерго" | ТП-2СК-10 | 10/0,4 | 0 | 0 | 0 | 0
54286 | ПАО "МРСК Сибири" | "Омскэнерго" | ТП-2СК-20 | 10/0,4 | 0 | 0 | 0 | 0
54287 | ПАО "МРСК Сибири" | "Омскэнерго" | ТП-2СК-21 | 10/0,4 | 0 | 0 | 0 | 0
54288 | ПАО "МРСК Сибири" | "Омскэнерго" | ТП-3ПЯ-03 | 10/0,4 | 0 | 0 | 0 | 0
54289 | ПАО "МРСК Сибири" | "Омскэнерго" | ТП-3ПЯ-05 | 10/0,4 | 0 | 0 | 0 | 0
54290 | ПАО "МРСК Сибири" | "Омскэнерго" | ТП-3ПЯ-06 | 10/0,4 | 0 | 0 | 0 | 0
54291 | ПАО "МРСК Сибири" | "Омскэнерго" | ТП-3ПЯ-11 | 10/0,4 | 0 | 0 | 0 | 0
54292 | ПАО "МРСК Сибири" | "Омскэнерго" | ТП-3ПЯ-12 | 10/0,4 | 0 | 0 | 0 | 0
54293 | ПАО "МРСК Сибири" | "Омскэнерго" | ТП-2МКТ-06 | 10/0,4 | 0 | 0 | 0 | 0
54294 | ПАО "МРСК Сибири" | "Омскэнерго" | ТП-3СК-16 | 10/0,4 | 0 | 0 | 0 | 0
54295 | ПАО "МРСК Сибири" | "Омскэнерго" | ТП-11СК-02 | 10/0,4 | 0 | 0 | 0 | 0
54296 | ПАО "МРСК Сибири" | "Омскэнерго" | ТП-11СК-03 | 10/0,4 | 0 | 0 | 0 | 0
54297 | ПАО "МРСК Сибири" | "Омскэнерго" | ТП-11СК-24 | 10/0,4 | 0 | 0 | 0 | 0
54298 | ПАО "МРСК Сибири" | "Омскэнерго" | ТП-9СК-01 | 10/0,4 | 0 | 0 | 0 | 0
54299 | ПАО "МРСК Сибири" | "Омскэнерго" | ТП-ЧМ-10-1 | 10/0,4 | 0 | 0 | 0 | 0
54300 | ПАО "МРСК Сибири" | "Омскэнерго" | ТП-ЧМ-10-3 | 10/0,4 | 0 | 0 | 0 | 0
54301 | ПАО "МРСК Сибири" | "Омскэнерго" | ТП-ЧМ-10-7 | 10/0,4 | 0 | 0 | 0 | 0
54302 | ПАО "МРСК Сибири" | "Омскэнерго" | ТП-ЧМ-10-8 | 10/0,4 | 0 | 0 | 0 | 0
54303 | ПАО "МРСК Сибири" | "Омскэнерго" | ТП-ЧМ-10-10 | 10/0,4 | 0 | 0 | 0 | 0
54304 | ПАО "МРСК Сибири" | "Омскэнерго" | ТП-4НТ-20 | 10/0,4 | 0 | 0 | 0 | 0
54305 | ПАО "МРСК Сибири" | "Омскэнерго" | ТП-10Н-6 | 10/0,4 | 0 | 0 | 0 | 0
54306 | ПАО "МРСК Сибири" | "Омскэнерго" | ТП-11Н-11 | 10/0,4 | 0 | 0 | 0 | 0
54307 | ПАО "МРСК Сибири" | "Омскэнерго" | ТП-8ВА-2 | 10/0,4 | 0 | 0 | 0 | 0
54308 | ПАО "МРСК Сибири" | "Омскэнерго" | ТП-8Н-4 | 10/0,4 | 0 | 0 | 0 | 0
54309 | ПАО "МРСК Сибири" | "Омскэнерго" | ТП-21Н-23 | 10/0,4 | 0 | 0 | 0 | 0
54310 | ПАО "МРСК Сибири" | "Омскэнерго" | ТП-4ПС-12 | 10/0,4 | 0 | 0 | 0 | 0
54311 | ПАО "МРСК Сибири" | "Омскэнерго" | ТП-6КЧ-1 | 10/0,4 | 0 | 0 | 0 | 0
54312 | ПАО "МРСК Сибири" | "Омскэнерго" | ТП-2Н-3 | 10/0,4 | 0 | 0 | 0 | 0
54313 | ПАО "МРСК Сибири" | "Омскэнерго" | ТП-3НТ-30 | 10/0,4 | 0 | 0 | 0 | 0
54314 | ПАО "МРСК Сибири" | "Омскэнерго" | ТП-3НТ-36 | 10/0,4 | 0 | 0 | 0 | 0
54315 | ПАО "МРСК Сибири" | "Омскэнерго" | ТП-4НТ-24 | 10/0,4 | 0 | 0 | 0 | 0
54316 | ПАО "МРСК Сибири" | "Омскэнерго" | ТП-4НТ-27 | 10/0,4 | 0 | 0 | 0 | 0
54317 | ПАО "МРСК Сибири" | "Омскэнерго" | ТП-Рз-3-17 | 10/0,4 | 0 | 0 | 0 | 0
54318 | ПАО "МРСК Сибири" | "Омскэнерго" | ТП-Рз-3-5 | 10/0,4 | 0 | 0 | 0 | 0
54319 | ПАО "МРСК Сибири" | "Омскэнерго" | ТП-Рз-3-19 | 10/0,4 | 0 | 0 | 0 | 0
54320 | ПАО "МРСК Сибири" | "Омскэнерго" | ТП-Рз-3-21 | 10/0,4 | 0 | 0 | 0 | 0
54321 | ПАО "МРСК Сибири" | "Омскэнерго" | ТП-Рз-3-23 | 10/0,4 | 0 | 0 | 0 | 0
54322 | ПАО "МРСК Сибири" | "Омскэнерго" | ТП-Рз-3-10 | 10/0,4 | 0 | 0 | 0 | 0
54323 | ПАО "МРСК Сибири" | "Омскэнерго" | ТП-Рз-3-2 | 10/0,4 | 0 | 0 | 0 | 0
54324 | ПАО "МРСК Сибири" | "Омскэнерго" | ТП-Рз-3-14 | 10/0,4 | 0 | 0 | 0 | 0
54325 | ПАО "МРСК Сибири" | "Омскэнерго" | ТП-Рз-3-3 | 10/0,4 | 0 | 0 | 0 | 0
54326 | ПАО "МРСК Сибири" | "Омскэнерго" | ТП-Рз-3-18 | 10/0,4 | 0 | 0 | 0 | 0
54327 | ПАО "МРСК Сибири" | "Омскэнерго" | ТП-Рз-3-11 | 10/0,4 | 0 | 0 | 0 | 0
54328 | ПАО "МРСК Сибири" | "Омскэнерго" | ТП-Рз-3-4 | 10/0,4 | 0 | 0 | 0 | 0
54329 | ПАО "МРСК Сибири" | "Омскэнерго" | ТП-Рз-3-24 | 10/0,4 | 0 | 0 | 0 | 0
54330 | ПАО "МРСК Сибири" | "Омскэнерго" | ТП-Рз-4-1 | 10/0,4 | 0 | 0 | 0 | 0
54331 | ПАО "МРСК Сибири" | "Омскэнерго" | ТП-Рз-4-7 | 10/0,4 | 0 | 0 | 0 | 0
54332 | ПАО "МРСК Сибири" | "Омскэнерго" | ТП-Рз-4-8 | 10/0,4 | 0 | 0 | 0 | 0
54333 | ПАО "МРСК Сибири" | "Омскэнерго" | ТП-Рз-7-11 | 10/0,4 | 0 | 0 | 0 | 0
54334 | ПАО "МРСК Сибири" | "Омскэнерго" | ТП-Рз-7-12 | 10/0,4 | 0 | 0 | 0 | 0
54335 | ПАО "МРСК Сибири" | "Омскэнерго" | ТП-Пф-1-6 | 10/0,4 | 0 | 0 | 0 | 0
54336 | ПАО "МРСК Сибири" | "Омскэнерго" | ТП-Пф-1-8 | 10/0,4 | 0 | 0 | 0 | 0
54337 | ПАО "МРСК Сибири" | "Омскэнерго" | ТП-Пф-2-1 | 10/0,4 | 0 | 0 | 0 | 0
54338 | ПАО "МРСК Сибири" | "Омскэнерго" | ТП-Пф-5-1 | 10/0,4 | 0 | 0 | 0 | 0
54339 | ПАО "МРСК Сибири" | "Омскэнерго" | ТП-Пф-5-3 | 10/0,4 | 0 | 0 | 0 | 0
54340 | ПАО "МРСК Сибири" | "Омскэнерго" | ТП-Пф-5-4 | 10/0,4 | 0 | 0 | 0 | 0
54341 | ПАО "МРСК Сибири" | "Омскэнерго" | ТП-Пф-5-5 | 10/0,4 | 0 | 0 | 0 | 0
54342 | ПАО "МРСК Сибири" | "Омскэнерго" | ТП-Пф-5-6 | 10/0,4 | 0 | 0 | 0 | 0
54343 | ПАО "МРСК Сибири" | "Омскэнерго" | ТП-Пф-3-2 | 10/0,4 | 0 | 0 | 0 | 0
54344 | ПАО "МРСК Сибири" | "Омскэнерго" | ТП-Пф-4-3 | 10/0,4 | 0 | 0 | 0 | 0
54345 | ПАО "МРСК Сибири" | "Омскэнерго" | ТП-Пф-4-4 | 10/0,4 | 0 | 0 | 0 | 0
54346 | ПАО "МРСК Сибири" | "Омскэнерго" | ТП-Пф-4-5 | 10/0,4 | 0 | 0 | 0 | 0
54347 | ПАО "МРСК Сибири" | "Омскэнерго" | ТП-Пф-7-1 | 10/0,4 | 0 | 0 | 0 | 0
54348 | ПАО "МРСК Сибири" | "Омскэнерго" | ТП-Пф-7-3 | 10/0,4 | 0 | 0 | 0 | 0
54349 | ПАО "МРСК Сибири" | "Омскэнерго" | ТП-Пф-6-1 | 10/0,4 | 0 | 0 | 0 | 0
54350 | ПАО "МРСК Сибири" | "Омскэнерго" | ТП-Пф-6-2 | 10/0,4 | 0 | 0 | 0 | 0
54351 | ПАО "МРСК Сибири" | "Омскэнерго" | ТП-Пф-6-34 | 10/0,4 | 0 | 0 | 0 | 0
54352 | ПАО "МРСК Сибири" | "Омскэнерго" | ТП-Пф-6-29 | 10/0,4 | 0 | 0 | 0 | 0
54353 | ПАО "МРСК Сибири" | "Омскэнерго" | ТП-Пф-6-33 | 10/0,4 | 0 | 0 | 0 | 0
54354 | ПАО "МРСК Сибири" | "Омскэнерго" | ТП-Пф-6-30 | 10/0,4 | 0 | 0 | 0 | 0
54355 | ПАО "МРСК Сибири" | "Омскэнерго" | ТП-Уз-1-3 | 10/0,4 | 0 | 0 | 0 | 0
54356 | ПАО "МРСК Сибири" | "Омскэнерго" | ТП-Уз-1-6 | 10/0,4 | 0 | 0 | 0 | 0
54357 | ПАО "МРСК Сибири" | "Омскэнерго" | ТП-Кс-1-8 | 10/0,4 | 0 | 0 | 0 | 0
54358 | ПАО "МРСК Сибири" | "Омскэнерго" | ТП-Кс-3-16 | 10/0,4 | 0 | 0 | 0 | 0
54359 | ПАО "МРСК Сибири" | "Омскэнерго" | ТП-Кс-3-25 | 10/0,4 | 0 | 0 | 0 | 0
54360 | ПАО "МРСК Сибири" | "Омскэнерго" | ТП-Кс-3-28 | 10/0,4 | 0 | 0 | 0 | 0
54361 | ПАО "МРСК Сибири" | "Омскэнерго" | ТП-Кс-9-3 | 10/0,4 | 0 | 0 | 0 | 0
54362 | ПАО "МРСК Сибири" | "Омскэнерго" | ТП-Бг-7-6 | 10/0,4 | 0 | 0 | 0 | 0
54363 | ПАО "МРСК Сибири" | "Омскэнерго" | ТП-Бг-7-7 | 10/0,4 | 0 | 0 | 0 | 0
54364 | ПАО "МРСК Сибири" | "Омскэнерго" | ТП-Бр-1-1 | 10/0,4 | 0 | 0 | 0 | 0
54365 | ПАО "МРСК Сибири" | "Омскэнерго" | ТП-Бр-17-62 | 10/0,4 | 0 | 0 | 0 | 0
54366 | ПАО "МРСК Сибири" | "Омскэнерго" | ТП-Бр-17-68 | 10/0,4 | 0 | 0 | 0 | 0
54367 | ПАО "МРСК Сибири" | "Омскэнерго" | ТП-Бр-17-54 | 10/0,4 | 0 | 0 | 0 | 0
54368 | ПАО "МРСК Сибири" | "Омскэнерго" | ТП-Бр-17-55 | 10/0,4 | 0 | 0 | 0 | 0
54369 | ПАО "МРСК Сибири" | "Омскэнерго" | ТП-Бр-4-64 | 10/0,4 | 0 | 0 | 0 | 0
54370 | ПАО "МРСК Сибири" | "Омскэнерго" | ТП-Бр-4-65 | 10/0,4 | 0 | 0 | 0 | 0
54371 | ПАО "МРСК Сибири" | "Омскэнерго" | ТП-Бр-4-66 | 10/0,4 | 0 | 0 | 0 | 0
54372 | ПАО "МРСК Сибири" | "Омскэнерго" | ТП-Бр-4-67 | 10/0,4 | 0 | 0 | 0 | 0
54373 | ПАО "МРСК Сибири" | "Омскэнерго" | ТП-Бр-5-1 | 10/0,4 | 0 | 0 | 0 | 0
54374 | ПАО "МРСК Сибири" | "Омскэнерго" | ТП-Бр-5-2 | 10/0,4 | 0 | 0 | 0 | 0
54375 | ПАО "МРСК Сибири" | "Омскэнерго" | ТП-Бр-5-12 | 10/0,4 | 0 | 0 | 0 | 0
54376 | ПАО "МРСК Сибири" | "Омскэнерго" | ТП-Бр-5-13 | 10/0,4 | 0 | 0 | 0 | 0
54377 | ПАО "МРСК Сибири" | "Омскэнерго" | ТП-Бр-5-14 | 10/0,4 | 0 | 0 | 0 | 0
54378 | ПАО "МРСК Сибири" | "Омскэнерго" | ТП-Бр-5-15 | 10/0,4 | 0 | 0 | 0 | 0
54379 | ПАО "МРСК Сибири" | "Омскэнерго" | ТП-Бр-5-16 | 10/0,4 | 0 | 0 | 0 | 0
54380 | ПАО "МРСК Сибири" | "Омскэнерго" | ТП-Бр-5-17 | 10/0,4 | 0 | 0 | 0 | 0
54381 | ПАО "МРСК Сибири" | "Омскэнерго" | ТП-Бр-23-58 | 10/0,4 | 0 | 0 | 0 | 0
54382 | ПАО "МРСК Сибири" | "Омскэнерго" | ТП-Бр-23-59 | 10/0,4 | 0 | 0 | 0 | 0
54383 | ПАО "МРСК Сибири" | "Омскэнерго" | ТП-Бр-23-60 | 10/0,4 | 0 | 0 | 0 | 0
54384 | ПАО "МРСК Сибири" | "Омскэнерго" | ТП-Бр-23-61 | 10/0,4 | 0 | 0 | 0 | 0
54385 | ПАО "МРСК Сибири" | "Омскэнерго" | ТП-Бр-25-52 | 10/0,4 | 0 | 0 | 0 | 0
54386 | ПАО "МРСК Сибири" | "Омскэнерго" | ТП-Бр-25-53 | 10/0,4 | 0 | 0 | 0 | 0
54387 | ПАО "МРСК Сибири" | "Омскэнерго" | ТП-Бр-25-57 | 10/0,4 | 0 | 0 | 0 | 0
54388 | ПАО "МРСК Сибири" | "Омскэнерго" | ТП-Бр-25-63 | 10/0,4 | 0 | 0 | 0 | 0
54389 | ПАО "МРСК Сибири" | "Омскэнерго" | ТП-Бр-9-8 | 10/0,4 | 0 | 0 | 0 | 0
54390 | ПАО "МРСК Сибири" | "Омскэнерго" | ТП-Бр-11-47 | 10/0,4 | 0 | 0 | 0 | 0
54391 | ПАО "МРСК Сибири" | "Омскэнерго" | ТП-Бр-11-48 | 10/0,4 | 0 | 0 | 0 | 0
54392 | ПАО "МРСК Сибири" | "Омскэнерго" | ТП-Бр-11-49 | 10/0,4 | 0 | 0 | 0 | 0
54393 | ПАО "МРСК Сибири" | "Омскэнерго" | ТП-Бр-11-50 | 10/0,4 | 0 | 0 | 0 | 0
54394 | ПАО "МРСК Сибири" | "Омскэнерго" | ТП-Бр-11-51 | 10/0,4 | 0 | 0 | 0 | 0
54395 | ПАО "МРСК Сибири" | "Омскэнерго" | ТП-Бр-11-76 | 10/0,4 | 0 | 0 | 0 | 0
54396 | ПАО "МРСК Сибири" | "Омскэнерго" | ТП-Бр-13-69 | 10/0,4 | 0 | 0 | 0 | 0
54397 | ПАО "МРСК Сибири" | "Омскэнерго" | ТП-Бр-13-70 | 10/0,4 | 0 | 0 | 0 | 0
54398 | ПАО "МРСК Сибири" | "Омскэнерго" | ТП-Бр-13-71 | 10/0,4 | 0 | 0 | 0 | 0
54399 | ПАО "МРСК Сибири" | "Омскэнерго" | ТП-Бр-14-1 | 10/0,4 | 0 | 0 | 0 | 0
54400 | ПАО "МРСК Сибири" | "Омскэнерго" | ТП-Бр-14-3 | 10/0,4 | 0 | 0 | 0 | 0
54401 | ПАО "МРСК Сибири" | "Омскэнерго" | ТП-Бр-14-4 | 10/0,4 | 0 | 0 | 0 | 0
54402 | ПАО "МРСК Сибири" | "Омскэнерго" | ТП-Бр-14-8 | 10/0,4 | 0 | 0 | 0 | 0
54403 | ПАО "МРСК Сибири" | "Омскэнерго" | ТП-Бр-14-9 | 10/0,4 | 0 | 0 | 0 | 0
54404 | ПАО "МРСК Сибири" | "Омскэнерго" | ТП-Бр-14-11 | 10/0,4 | 0 | 0 | 0 | 0
54405 | ПАО "МРСК Сибири" | "Омскэнерго" | ТП-Бр-14-13 | 10/0,4 | 0 | 0 | 0 | 0
54406 | ПАО "МРСК Сибири" | "Омскэнерго" | ТП-Бр-14-15 | 10/0,4 | 0 | 0 | 0 | 0
54407 | ПАО "МРСК Сибири" | "Омскэнерго" | ТП-Бр-14-24 | 10/0,4 | 0 | 0 | 0 | 0
54408 | ПАО "МРСК Сибири" | "Омскэнерго" | ТП-Бр-18-1 | 10/0,4 | 0 | 0 | 0 | 0
54409 | ПАО "МРСК Сибири" | "Омскэнерго" | ТП-Бр-18-2 | 10/0,4 | 0 | 0 | 0 | 0
54410 | ПАО "МРСК Сибири" | "Омскэнерго" | ТП-Бр-18-3 | 10/0,4 | 0 | 0 | 0 | 0
54411 | ПАО "МРСК Сибири" | "Омскэнерго" | ТП-Бр-18-5 | 10/0,4 | 0 | 0 | 0 | 0
54412 | ПАО "МРСК Сибири" | "Омскэнерго" | ТП-Бр-18-6 | 10/0,4 | 0 | 0 | 0 | 0
54413 | ПАО "МРСК Сибири" | "Омскэнерго" | ТП-Бр-18-8 | 10/0,4 | 0 | 0 | 0 | 0
54414 | ПАО "МРСК Сибири" | "Омскэнерго" | ТП-Бр-18-10 | 10/0,4 | 0 | 0 | 0 | 0
54415 | ПАО "МРСК Сибири" | "Омскэнерго" | ТП-Бр-18-19 | 10/0,4 | 0 | 0 | 0 | 0
54416 | ПАО "МРСК Сибири" | "Омскэнерго" | ТП-Бр-18-20 | 10/0,4 | 0 | 0 | 0 | 0
54417 | ПАО "МРСК Сибири" | "Омскэнерго" | ТП-Бр-18-21 | 10/0,4 | 0 | 0 | 0 | 0
54418 | ПАО "МРСК Сибири" | "Омскэнерго" | ТП-Бр-19-1 | 10/0,4 | 0 | 0 | 0 | 0
54419 | ПАО "МРСК Сибири" | "Омскэнерго" | ТП-Бр-19-2 | 10/0,4 | 0 | 0 | 0 | 0
54420 | ПАО "МРСК Сибири" | "Омскэнерго" | ТП-Бр-19-3 | 10/0,4 | 0 | 0 | 0 | 0
54421 | ПАО "МРСК Сибири" | "Омскэнерго" | ТП-Бр-26-73 | 10/0,4 | 0 | 0 | 0 | 0
54422 | ПАО "МРСК Сибири" | "Омскэнерго" | ТП-Гф-3-2 | 10/0,4 | 0 | 0 | 0 | 0
54423 | ПАО "МРСК Сибири" | "Омскэнерго" | ТП-Гф-3-3 | 10/0,4 | 0 | 0 | 0 | 0
54424 | ПАО "МРСК Сибири" | "Омскэнерго" | ТП-Гф-3-4 | 10/0,4 | 0 | 0 | 0 | 0
54425 | ПАО "МРСК Сибири" | "Омскэнерго" | ТП-4122 | 10/0,4 | 0 | 0 | 0 | 0
54426 | ПАО "МРСК Сибири" | "Омскэнерго" | Тп-Ач-2-1 | 10/0,4 | 0 | 0 | 0 | 0
54427 | ПАО "МРСК Сибири" | "Омскэнерго" | Тп-Ач-2-25 | 10/0,4 | 0 | 0 | 0 | 0
54428 | ПАО "МРСК Сибири" | "Омскэнерго" | ТП-Ач-7-11 | 10/0,4 | 0 | 0 | 0 | 0
54429 | ПАО "МРСК Сибири" | "Омскэнерго" | ТП-Ач-7-12 | 10/0,4 | 0 | 0 | 0 | 0
54430 | ПАО "МРСК Сибири" | "Омскэнерго" | ТП-Ач-8-1 | 10/0,4 | 0 | 0 | 0 | 0
54431 | ПАО "МРСК Сибири" | "Омскэнерго" | ТП-Ач-8-6 | 10/0,4 | 0 | 0 | 0 | 0
54432 | ПАО "МРСК Сибири" | "Омскэнерго" | ТП-Ач-4-1 | 10/0,4 | 0 | 0 | 0 | 0
54433 | ПАО "МРСК Сибири" | "Омскэнерго" | ТП-Ач-9-27 | 10/0,4 | 0 | 0 | 0 | 0
54434 | ПАО "МРСК Сибири" | "Омскэнерго" | ТП-Ач-4-40 | 10/0,4 | 0 | 0 | 0 | 0
54435 | ПАО "МРСК Сибири" | "Омскэнерго" | ТП-Ао-1-3 | 10/0,4 | 0 | 0 | 0 | 0
54436 | ПАО "МРСК Сибири" | "Омскэнерго" | ТП-Ао-3-5 | 10/0,4 | 0 | 0 | 0 | 0
54437 | ПАО "МРСК Сибири" | "Омскэнерго" | ТП-Ао-3-6 | 10/0,4 | 0 | 0 | 0 | 0
54438 | ПАО "МРСК Сибири" | "Омскэнерго" | ТП-Ао-3-13 | 10/0,4 | 0 | 0 | 0 | 0
54439 | ПАО "МРСК Сибири" | "Омскэнерго" | ТП-Ао-7-2 | 10/0,4 | 0 | 0 | 0 | 0
54440 | ПАО "МРСК Сибири" | "Омскэнерго" | ТП-Ао-7-3 | 10/0,4 | 0 | 0 | 0 | 0
54441 | ПАО "МРСК Сибири" | "Омскэнерго" | ТП-Ао-7-10 | 10/0,4 | 0 | 0 | 0 | 0
54442 | ПАО "МРСК Сибири" | "Омскэнерго" | ТП-Кн-4-1 | 10/0,4 | 0 | 0 | 0 | 0
54443 | ПАО "МРСК Сибири" | "Омскэнерго" | ТП-Кн-5-6 | 10/0,4 | 0 | 0 | 0 | 0
54444 | ПАО "МРСК Сибири" | "Омскэнерго" | ТП-Кн-7-3 | 10/0,4 | 0 | 0 | 0 | 0
54445 | ПАО "МРСК Сибири" | "Омскэнерго" | ТП-Гф-2-5 | 10/0,4 | 0 | 0 | 0 | 0
54446 | ПАО "МРСК Сибири" | "Омскэнерго" | ТП-Гф-4-8 | 10/0,4 | 0 | 0 | 0 | 0
54447 | ПАО "МРСК Сибири" | "Омскэнерго" | ТП-Гф-4-9 | 10/0,4 | 0 | 0 | 0 | 0
54448 | ПАО "МРСК Сибири" | "Омскэнерго" | ТП-Ан-2-4 | 10/0,4 | 0 | 0 | 0 | 0
54449 | ПАО "МРСК Сибири" | "Омскэнерго" | ТП-Ан-3-3 | 10/0,4 | 0 | 0 | 0 | 0
54450 | ПАО "МРСК Сибири" | "Омскэнерго" | ТП-Ан-3-5 | 10/0,4 | 0 | 0 | 0 | 0
54451 | ПАО "МРСК Сибири" | "Омскэнерго" | ТП-Ан-3-6 | 10/0,4 | 0 | 0 | 0 | 0
54452 | ПАО "МРСК Сибири" | "Омскэнерго" | ТП-Ан-3-7 | 10/0,4 | 0 | 0 | 0 | 0
54453 | ПАО "МРСК Сибири" | "Омскэнерго" | ТП-Ан-3-8 | 10/0,4 | 0 | 0 | 0 | 0
54454 | ПАО "МРСК Сибири" | "Омскэнерго" | ТП-Ан-3-9 | 10/0,4 | 0 | 0 | 0 | 0
54455 | ПАО "МРСК Сибири" | "Омскэнерго" | ТП-Ан-3-14 | 10/0,4 | 0 | 0 | 0 | 0
54456 | ПАО "МРСК Сибири" | "Омскэнерго" | ТП-Ан-3-16 | 10/0,4 | 0 | 0 | 0 | 0
54457 | ПАО "МРСК Сибири" | "Омскэнерго" | ТП-Ан-3-17 | 10/0,4 | 0 | 0 | 0 | 0
54458 | ПАО "МРСК Сибири" | "Омскэнерго" | ТП-Ан-4-6 | 10/0,4 | 0 | 0 | 0 | 0
54459 | ПАО "МРСК Сибири" | "Омскэнерго" | ТП-Ан-7-2 | 10/0,4 | 0 | 0 | 0 | 0
54460 | ПАО "МРСК Сибири" | "Омскэнерго" | ТП-Ан-7-4 | 10/0,4 | 0 | 0 | 0 | 0
54461 | ПАО "МРСК Сибири" | "Омскэнерго" | ТП-Ан-11-2 | 10/0,4 | 0 | 0 | 0 | 0
54462 | ПАО "МРСК Сибири" | "Омскэнерго" | ТП-Ан-11-10 | 10/0,4 | 0 | 0 | 0 | 0
54463 | ПАО "МРСК Сибири" | "Омскэнерго" | ТП-Ан-11-16 | 10/0,4 | 0 | 0 | 0 | 0
54464 | ПАО "МРСК Сибири" | "Омскэнерго" | ТП-Ан-11-18 | 10/0,4 | 0 | 0 | 0 | 0
54465 | ПАО "МРСК Сибири" | "Омскэнерго" | ТП-Сд-1-5 | 10/0,4 | 0 | 0 | 0 | 0
54466 | ПАО "МРСК Сибири" | "Омскэнерго" | ТП-Сд-6-4 | 10/0,4 | 0 | 0 | 0 | 0
54467 | ПАО "МРСК Сибири" | "Омскэнерго" | ТП-Сд-7-3 | 10/0,4 | 0 | 0 | 0 | 0
54468 | ПАО "МРСК Сибири" | "Омскэнерго" | ТП-Сд-7-4 | 10/0,4 | 0 | 0 | 0 | 0
54469 | ПАО "МРСК Сибири" | "Омскэнерго" | ТП-Сд-7-12 | 10/0,4 | 0 | 0 | 0 | 0
54470 | ПАО "МРСК Сибири" | "Омскэнерго" | ТП-Тр-4-5 | 10/0,4 | 0 | 0 | 0 | 0
54471 | ПАО "МРСК Сибири" | "Омскэнерго" | ТП-Пв-2-8 | 10/0,4 | 0 | 0 | 0 | 0
54472 | ПАО "МРСК Сибири" | "Омскэнерго" | ТП-Пв-5-2 | 10/0,4 | 0 | 0 | 0 | 0
54473 | ПАО "МРСК Сибири" | "Омскэнерго" | ТП-Пв-5-6 | 10/0,4 | 0 | 0 | 0 | 0
54474 | ПАО "МРСК Сибири" | "Омскэнерго" | ТП-Пв-6-14 | 10/0,4 | 0 | 0 | 0 | 0
54475 | ПАО "МРСК Сибири" | "Омскэнерго" | ТП-Пв-6-15 | 10/0,4 | 0 | 0 | 0 | 0
54476 | ПАО "МРСК Сибири" | "Омскэнерго" | ТП-Пв-6-6 | 10/0,4 | 0 | 0 | 0 | 0
54477 | ПАО "МРСК Сибири" | "Омскэнерго" | ТП-Пв-7-1 | 10/0,4 | 0 | 0 | 0 | 0
54478 | ПАО "МРСК Сибири" | "Омскэнерго" | ТП-Пв-7-3 | 10/0,4 | 0 | 0 | 0 | 0
54479 | ПАО "МРСК Сибири" | "Омскэнерго" | ТП-Пв-7-4 | 10/0,4 | 0 | 0 | 0 | 0
54480 | ПАО "МРСК Сибири" | "Омскэнерго" | ТП-Пв-7-7 | 10/0,4 | 0 | 0 | 0 | 0
54481 | ПАО "МРСК Сибири" | "Омскэнерго" | ТП-Пв-7-8 | 10/0,4 | 0 | 0 | 0 | 0
54482 | ПАО "МРСК Сибири" | "Омскэнерго" | ТП-По-2-1 | 10/0,4 | 0 | 0 | 0 | 0
54483 | ПАО "МРСК Сибири" | "Омскэнерго" | ТП-По-4-12 | 10/0,4 | 0 | 0 | 0 | 0
54484 | ПАО "МРСК Сибири" | "Омскэнерго" | ТП-По-6-8 | 10/0,4 | 0 | 0 | 0 | 0
54485 | ПАО "МРСК Сибири" | "Омскэнерго" | ТП-По-8-3 | 10/0,4 | 0 | 0 | 0 | 0
54486 | ПАО "МРСК Сибири" | "Омскэнерго" | ТП-По-9-3 | 10/0,4 | 0 | 0 | 0 | 0
54487 | ПАО "МРСК Сибири" | "Омскэнерго" | ТП-Пш-1-2 | 10/0,4 | 0 | 0 | 0 | 0
54488 | ПАО "МРСК Сибири" | "Омскэнерго" | ТП-Пш-2-2 | 10/0,4 | 0 | 0 | 0 | 0
54489 | ПАО "МРСК Сибири" | "Омскэнерго" | ТП-Пш-2-3 | 10/0,4 | 0 | 0 | 0 | 0
54490 | ПАО "МРСК Сибири" | "Омскэнерго" | ТП-Пш-3-8 | 10/0,4 | 0 | 0 | 0 | 0
54491 | ПАО "МРСК Сибири" | "Омскэнерго" | ТП-Пш-3-9 | 10/0,4 | 0 | 0 | 0 | 0
54492 | ПАО "МРСК Сибири" | "Омскэнерго" | ТП-Пш-3-12 | 10/0,4 | 0 | 0 | 0 | 0
54493 | ПАО "МРСК Сибири" | "Омскэнерго" | ТП-Пш-3-13 | 10/0,4 | 0 | 0 | 0 | 0
54494 | ПАО "МРСК Сибири" | "Омскэнерго" | ТП-Пш-3-14 | 10/0,4 | 0 | 0 | 0 | 0
54495 | ПАО "МРСК Сибири" | "Омскэнерго" | ТП-Пш-3-15 | 10/0,4 | 0 | 0 | 0 | 0
54496 | ПАО "МРСК Сибири" | "Омскэнерго" | ТП-Пш-4-2 | 10/0,4 | 0 | 0 | 0 | 0
54497 | ПАО "МРСК Сибири" | "Омскэнерго" | ТП-Пш-4-3 | 10/0,4 | 0 | 0 | 0 | 0
54498 | ПАО "МРСК Сибири" | "Омскэнерго" | ТП-Пш-4-4 | 10/0,4 | 0 | 0 | 0 | 0
54499 | ПАО "МРСК Сибири" | "Омскэнерго" | ТП-Пш-4-6 | 10/0,4 | 0 | 0 | 0 | 0
54500 | ПАО "МРСК Сибири" | "Омскэнерго" | ТП-Пш-4-7 | 10/0,4 | 0 | 0 | 0 | 0
54501 | ПАО "МРСК Сибири" | "Омскэнерго" | ТП-Пш-4-11 | 10/0,4 | 0 | 0 | 0 | 0
54502 | ПАО "МРСК Сибири" | "Омскэнерго" | ТП-Пш-4-12 | 10/0,4 | 0 | 0 | 0 | 0
54503 | ПАО "МРСК Сибири" | "Омскэнерго" | ТП-Пш-4-14 | 10/0,4 | 0 | 0 | 0 | 0
54504 | ПАО "МРСК Сибири" | "Омскэнерго" | ТП-Пш-4-23 | 10/0,4 | 0 | 0 | 0 | 0
54505 | ПАО "МРСК Сибири" | "Омскэнерго" | ТП-Пш-5-7 | 10/0,4 | 0 | 0 | 0 | 0
54506 | ПАО "МРСК Сибири" | "Омскэнерго" | ТП-Пш-7-7 | 10/0,4 | 0 | 0 | 0 | 0
54507 | ПАО "МРСК Сибири" | "Омскэнерго" | ТП-Нт-1-3 | 10/0,4 | 0 | 0 | 0 | 0
54508 | ПАО "МРСК Сибири" | "Омскэнерго" | ТП-Нт-1-5 | 10/0,4 | 0 | 0 | 0 | 0
54509 | ПАО "МРСК Сибири" | "Омскэнерго" | ТП-Нт-1-8 | 10/0,4 | 0 | 0 | 0 | 0
54510 | ПАО "МРСК Сибири" | "Омскэнерго" | ТП-Нт-1-9 | 10/0,4 | 0 | 0 | 0 | 0
54511 | ПАО "МРСК Сибири" | "Омскэнерго" | ТП-Нт-1-15 | 10/0,4 | 0 | 0 | 0 | 0
54512 | ПАО "МРСК Сибири" | "Омскэнерго" | ТП-Нт-1-20 | 10/0,4 | 0 | 0 | 0 | 0
54513 | ПАО "МРСК Сибири" | "Омскэнерго" | ТП-Нт-1-21 | 10/0,4 | 0 | 0 | 0 | 0
54514 | ПАО "МРСК Сибири" | "Омскэнерго" | ТП-Нт-1-23 | 10/0,4 | 0 | 0 | 0 | 0
54515 | ПАО "МРСК Сибири" | "Омскэнерго" | ТП-Нт-1-27 | 10/0,4 | 0 | 0 | 0 | 0
54516 | ПАО "МРСК Сибири" | "Омскэнерго" | ТП-Нт-1-28 | 10/0,4 | 0 | 0 | 0 | 0
54517 | ПАО "МРСК Сибири" | "Омскэнерго" | ТП-Нт-1-31 | 10/0,4 | 0 | 0 | 0 | 0
54518 | ПАО "МРСК Сибири" | "Омскэнерго" | ТП-Нт-1-32 | 10/0,4 | 0 | 0 | 0 | 0
54519 | ПАО "МРСК Сибири" | "Омскэнерго" | ТП-Нт-2-1 | 10/0,4 | 0 | 0 | 0 | 0
54520 | ПАО "МРСК Сибири" | "Омскэнерго" | ТП-Нт-2-3 | 10/0,4 | 0 | 0 | 0 | 0
54521 | ПАО "МРСК Сибири" | "Омскэнерго" | ТП-Нт-2-4 | 10/0,4 | 0 | 0 | 0 | 0
54522 | ПАО "МРСК Сибири" | "Омскэнерго" | ТП-Нт-2-6 | 10/0,4 | 0 | 0 | 0 | 0
54523 | ПАО "МРСК Сибири" | "Омскэнерго" | ТП-Нт-2-9 | 10/0,4 | 0 | 0 | 0 | 0
54524 | ПАО "МРСК Сибири" | "Омскэнерго" | ТП-Нт-2-12 | 10/0,4 | 0 | 0 | 0 | 0
54525 | ПАО "МРСК Сибири" | "Омскэнерго" | ТП-Нт-2-14 | 10/0,4 | 0 | 0 | 0 | 0
54526 | ПАО "МРСК Сибири" | "Омскэнерго" | ТП-Нт-2-15 | 10/0,4 | 0 | 0 | 0 | 0
54527 | ПАО "МРСК Сибири" | "Омскэнерго" | ТП-Нт-2-16 | 10/0,4 | 0 | 0 | 0 | 0
54528 | ПАО "МРСК Сибири" | "Омскэнерго" | ТП-Нт-2-17 | 10/0,4 | 0 | 0 | 0 | 0
54529 | ПАО "МРСК Сибири" | "Омскэнерго" | ТП-Нт-3-5 | 10/0,4 | 0 | 0 | 0 | 0
54530 | ПАО "МРСК Сибири" | "Омскэнерго" | ТП-Нт-4-6 | 10/0,4 | 0 | 0 | 0 | 0
54531 | ПАО "МРСК Сибири" | "Омскэнерго" | ТП-Нт-8-3 | 10/0,4 | 0 | 0 | 0 | 0
54532 | ПАО "МРСК Сибири" | "Омскэнерго" | ТП-Нт-8-4 | 10/0,4 | 0 | 0 | 0 | 0
54533 | ПАО "МРСК Сибири" | "Омскэнерго" | ТП-Нт-12-4 | 10/0,4 | 0 | 0 | 0 | 0
54534 | ПАО "МРСК Сибири" | "Омскэнерго" | ТП-Кр-2-3 | 10/0,4 | 0 | 0 | 0 | 0
54535 | ПАО "МРСК Сибири" | "Омскэнерго" | ТП-Кр-2-5 | 10/0,4 | 0 | 0 | 0 | 0
54536 | ПАО "МРСК Сибири" | "Омскэнерго" | ТП-Кр-2-8 | 10/0,4 | 0 | 0 | 0 | 0
54537 | ПАО "МРСК Сибири" | "Омскэнерго" | ТП-Кр-2-10 | 10/0,4 | 0 | 0 | 0 | 0
54538 | ПАО "МРСК Сибири" | "Омскэнерго" | ТП-Кр-2-12 | 10/0,4 | 0 | 0 | 0 | 0
54539 | ПАО "МРСК Сибири" | "Омскэнерго" | ТП-Кр-6-1 | 10/0,4 | 0 | 0 | 0 | 0
54540 | ПАО "МРСК Сибири" | "Омскэнерго" | ТП-Кр-3-2 | 10/0,4 | 0 | 0 | 0 | 0
54541 | ПАО "МРСК Сибири" | "Омскэнерго" | ТП-Кр-3-5 | 10/0,4 | 0 | 0 | 0 | 0
54542 | ПАО "МРСК Сибири" | "Омскэнерго" | ТП-Кр-4-2 | 10/0,4 | 0 | 0 | 0 | 0
54543 | ПАО "МРСК Сибири" | "Омскэнерго" | ТП-Кр-4-4 | 10/0,4 | 0 | 0 | 0 | 0
54544 | ПАО "МРСК Сибири" | "Омскэнерго" | ТП-Кр-4-5 | 10/0,4 | 0 | 0 | 0 | 0
54545 | ПАО "МРСК Сибири" | "Омскэнерго" | ТП-Кр-4-6 | 10/0,4 | 0 | 0 | 0 | 0
54546 | ПАО "МРСК Сибири" | "Омскэнерго" | ТП-Кр-4-7 | 10/0,4 | 0 | 0 | 0 | 0
54547 | ПАО "МРСК Сибири" | "Омскэнерго" | ТП-Кр-4-10 | 10/0,4 | 0 | 0 | 0 | 0
54548 | ПАО "МРСК Сибири" | "Омскэнерго" | ТП-Кр-4-11 | 10/0,4 | 0 | 0 | 0 | 0
54549 | ПАО "МРСК Сибири" | "Омскэнерго" | ТП-Кр-4-12 | 10/0,4 | 0 | 0 | 0 | 0
54550 | ПАО "МРСК Сибири" | "Омскэнерго" | ТП-Кр-4-15 | 10/0,4 | 0 | 0 | 0 | 0
54551 | ПАО "МРСК Сибири" | "Омскэнерго" | ТП-Кр-4-16 | 10/0,4 | 0 | 0 | 0 | 0
54552 | ПАО "МРСК Сибири" | "Омскэнерго" | ТП-Кр-4-17 | 10/0,4 | 0 | 0 | 0 | 0
54553 | ПАО "МРСК Сибири" | "Омскэнерго" | ТП-Кр-7-1 | 10/0,4 | 0 | 0 | 0 | 0
54554 | ПАО "МРСК Сибири" | "Омскэнерго" | ТП-Кр-7-5 | 10/0,4 | 0 | 0 | 0 | 0
54555 | ПАО "МРСК Сибири" | "Омскэнерго" | ТП-Кр-8-12 | 10/0,4 | 0 | 0 | 0 | 0
54556 | ПАО "МРСК Сибири" | "Омскэнерго" | ТП-Кр-8-13 | 10/0,4 | 0 | 0 | 0 | 0
54557 | ПАО "МРСК Сибири" | "Омскэнерго" | ТП-Кр-8-16 | 10/0,4 | 0 | 0 | 0 | 0
54558 | ПАО "МРСК Сибири" | "Омскэнерго" | ТП-Кр-10-4 | 10/0,4 | 0 | 0 | 0 | 0
54559 | ПАО "МРСК Сибири" | "Омскэнерго" | ТП-Кр-10-5 | 10/0,4 | 0 | 0 | 0 | 0
54560 | ПАО "МРСК Сибири" | "Омскэнерго" | ТП-Кр-10-13 | 10/0,4 | 0 | 0 | 0 | 0
54561 | ПАО "МРСК Сибири" | "Омскэнерго" | ТП-ПЛ-2-8 | 10/0,4 | 0 | 0 | 0 | 0
54562 | ПАО "МРСК Сибири" | "Омскэнерго" | ТП-ПЛ-2-29 | 10/0,4 | 0 | 0 | 0 | 0
54563 | ПАО "МРСК Сибири" | "Омскэнерго" | ТП-ПЛ-2-30 | 10/0,4 | 0 | 0 | 0 | 0
54564 | ПАО "МРСК Сибири" | "Омскэнерго" | ТП-ПЛ-1-17 | 10/0,4 | 0 | 0 | 0 | 0
54565 | ПАО "МРСК Сибири" | "Омскэнерго" | ТП-ПЛ-5-4 | 10/0,4 | 0 | 0 | 0 | 0
54566 | ПАО "МРСК Сибири" | "Омскэнерго" | ТП-Бж-5-19 | 10/0,4 | 0 | 0 | 0 | 0
54567 | ПАО "МРСК Сибири" | "Омскэнерго" | ТП-ВР-2-5 | 10/0,4 | 0 | 0 | 0 | 0
54568 | ПАО "МРСК Сибири" | "Омскэнерго" | ТП-ВР-2-12 | 10/0,4 | 0 | 0 | 0 | 0
54569 | ПАО "МРСК Сибири" | "Омскэнерго" | ТП-ВР-3-1 | 10/0,4 | 0 | 0 | 0 | 0
54570 | ПАО "МРСК Сибири" | "Омскэнерго" | ТП-ВР-3-6 | 10/0,4 | 0 | 0 | 0 | 0
54571 | ПАО "МРСК Сибири" | "Омскэнерго" | ТП-ВР-5-7 | 10/0,4 | 0 | 0 | 0 | 0
54572 | ПАО "МРСК Сибири" | "Омскэнерго" | ТП-НТ-5-4 | 10/0,4 | 0 | 0.025904 | 0 | 0
54573 | ПАО "МРСК Сибири" | "Омскэнерго" | ТП-С-2-2 | 10/0,4 | 0 | 0 | 0 | 0
54574 | ПАО "МРСК Сибири" | "Омскэнерго" | ТП-С-2-13 | 10/0,4 | 0 | 0 | 0 | 0
54575 | ПАО "МРСК Сибири" | "Омскэнерго" | ТП-С-2-17 | 10/0,4 | 0 | 0 | 0 | 0
54576 | ПАО "МРСК Сибири" | "Омскэнерго" | ТП-С-3-25 | 10/0,4 | 0 | 0 | 0 | 0
54577 | ПАО "МРСК Сибири" | "Омскэнерго" | ТП-С-5-1 | 10/0,4 | 0 | 0 | 0 | 0
54578 | ПАО "МРСК Сибири" | "Омскэнерго" | ТП-С-9-2 | 10/0,4 | 0 | 0 | 0 | 0
54579 | ПАО "МРСК Сибири" | "Омскэнерго" | ТП-Св-3-5 | 10/0,4 | 0 | 0 | 0 | 0
54580 | ПАО "МРСК Сибири" | "Омскэнерго" | ТП-4197А | 10/0,4 | 0 | 0 | 0 | 0
54581 | ПАО "МРСК Сибири" | "Омскэнерго" | ТП-4150 | 10/0,4 | 0 | 0 | 0 | 0
54582 | ПАО "МРСК Сибири" | "Омскэнерго" | ТП-ЩР-4-10 | 10/0,4 | 0 | 0 | 0 | 0
54583 | ПАО "МРСК Сибири" | "Омскэнерго" | ТП-ЩР-6-5 | 10/0,4 | 0 | 0 | 0 | 0
54584 | ПАО "МРСК Сибири" | "Омскэнерго" | ТП-ТК-9-13 | 10/0,4 | 0 | 0.0031577 | 0 | 0
54585 | ПАО "МРСК Сибири" | "Омскэнерго" | ТП-ТК-9-12 | 10/0,4 | 0 | 0 | 0 | 0
54586 | ПАО "МРСК Сибири" | "Омскэнерго" | ТП-ТК-2-24 | 10/0,4 | 0 | 0.012461 | 0 | 0
54587 | ПАО "МРСК Сибири" | "Омскэнерго" | ТП-ТК-2-21 | 10/0,4 | 0 | 0 | 0 | 0
54588 | ПАО "МРСК Сибири" | "Омскэнерго" | ТП-ТК-2-2 | 10/0,4 | 0 | 0 | 0 | 0
54589 | ПАО "МРСК Сибири" | "Омскэнерго" | ТП-ТК-12-14 | 10/0,4 | 0 | 0 | 0 | 0
54590 | ПАО "МРСК Сибири" | "Омскэнерго" | ТП-ТК-3-16 | 10/0,4 | 0 | 0 | 0 | 0
54591 | ПАО "МРСК Сибири" | "Омскэнерго" | ТП-ТК-3-7 | 10/0,4 | 0 | 0 | 0 | 0
54592 | ПАО "МРСК Сибири" | "Омскэнерго" | ТП-ТК-3-6 | 10/0,4 | 0 | 0 | 0 | 0
54593 | ПАО "МРСК Сибири" | "Омскэнерго" | ТП-ТК-3-3 | 10/0,4 | 0 | 0 | 0 | 0
54594 | ПАО "МРСК Сибири" | "Омскэнерго" | ТП-ТК-4-29 | 10/0,4 | 0 | 0.016705 | 0 | 0
54595 | ПАО "МРСК Сибири" | "Омскэнерго" | ТП-ТК-4-16 | 10/0,4 | 0 | 0.013203 | 0 | 0
54596 | ПАО "МРСК Сибири" | "Омскэнерго" | ТП-ТК-4-11 | 10/0,4 | 0 | 0 | 0 | 0
54597 | ПАО "МРСК Сибири" | "Омскэнерго" | ТП-ТК-4-7 | 10/0,4 | 0 | 0 | 0 | 0
54598 | ПАО "МРСК Сибири" | "Омскэнерго" | ТП-ТК-4-5 | 10/0,4 | 0 | 0 | 0 | 0
54599 | ПАО "МРСК Сибири" | "Омскэнерго" | ТП-ТК-4-4 | 10/0,4 | 0 | 0 | 0 | 0
54600 | ПАО "МРСК Сибири" | "Омскэнерго" | ТП-ТК-7-28 | 10/0,4 | 0 | 0 | 0 | 0
54601 | ПАО "МРСК Сибири" | "Омскэнерго" | ТП-ТК-7-12 | 10/0,4 | 0 | 0 | 0 | 0
54602 | ПАО "МРСК Сибири" | "Омскэнерго" | ТП-ТК-7-10 | 10/0,4 | 0 | 0 | 0 | 0
54603 | ПАО "МРСК Сибири" | "Омскэнерго" | ТП-ТК-8-1 | 10/0,4 | 0 | 0 | 0 | 0
54604 | ПАО "МРСК Сибири" | "Омскэнерго" | ТП-ТК-11-2 | 10/0,4 | 0 | 0 | 0 | 0
54605 | ПАО "МРСК Сибири" | "Омскэнерго" | ТП-ТК-14-2 | 10/0,4 | 0 | 0 | 0 | 0
54606 | ПАО "МРСК Сибири" | "Омскэнерго" | ТП-М-1-3 | 10/0,4 | 0 | 0 | 0 | 0
54607 | ПАО "МРСК Сибири" | "Омскэнерго" | ТП-М-6-1 | 10/0,4 | 0 | 0 | 0 | 0
54608 | ПАО "МРСК Сибири" | "Омскэнерго" | ТП-НГ-4-1 | 10/0,4 | 0 | 0 | 0 | 0
54609 | ПАО "МРСК Сибири" | "Омскэнерго" | ТП-ХТ-5-5 | 10/0,4 | 0 | 0 | 0 | 0
54610 | ПАО "МРСК Сибири" | "Омскэнерго" | ТП-ХТ-7-9 | 10/0,4 | 0 | 0 | 0 | 0
54611 | ПАО "МРСК Сибири" | "Омскэнерго" | ТП-ШП-2-3 | 10/0,4 | 0 | 0 | 0 | 0
54612 | ПАО "МРСК Сибири" | "Омскэнерго" | ТП-ШП-6-1 | 10/0,4 | 0 | 0 | 0 | 0
54613 | ПАО "МРСК Сибири" | "Омскэнерго" | ТП-ТК-11-5 | 10/0,4 | 0 | 0.023286 | 0 | 0
54614 | ПАО "МРСК Сибири" | "Омскэнерго" | ТП-БР-10-26 | 10/0,4 | 0 | 0 | 0 | 0
54615 | ПАО "МРСК Сибири" | "Омскэнерго" | ТП-БР-13-7 | 10/0,4 | 0 | 0 | 0 | 0
54616 | ПАО "МРСК Сибири" | "Омскэнерго" | ТП-БР-10-12 | 10/0,4 | 0 | 0 | 0 | 0
54617 | ПАО "МРСК Сибири" | "Омскэнерго" | ТП-БР-21-1 | 10/0,4 | 0 | 0 | 0 | 0
54618 | ПАО "МРСК Сибири" | "Омскэнерго" | ТП-БР-21-7 | 10/0,4 | 0 | 0 | 0 | 0
54619 | ПАО "МРСК Сибири" | "Омскэнерго" | ТП-БР-21-8 | 10/0,4 | 0 | 0 | 0 | 0
54620 | ПАО "МРСК Сибири" | "Омскэнерго" | ТП-БР-21-17 | 10/0,4 | 0 | 0 | 0 | 0
54621 | ПАО "МРСК Сибири" | "Омскэнерго" | ТП-БР-19-2 | 10/0,4 | 0 | 0 | 0 | 0
54622 | ПАО "МРСК Сибири" | "Омскэнерго" | ТП-БР-19-3 | 10/0,4 | 0 | 0 | 0 | 0
54623 | ПАО "МРСК Сибири" | "Омскэнерго" | ТП-БР-19-4 | 10/0,4 | 0 | 0 | 0 | 0
54624 | ПАО "МРСК Сибири" | "Омскэнерго" | ТП-БР-11-1 | 10/0,4 | 0 | 0 | 0 | 0
54625 | ПАО "МРСК Сибири" | "Омскэнерго" | ТП-БР-11-5 | 10/0,4 | 0 | 0 | 0 | 0
54626 | ПАО "МРСК Сибири" | "Омскэнерго" | ТП-БР-11-14 | 10/0,4 | 0 | 0 | 0 | 0
54627 | ПАО "МРСК Сибири" | "Омскэнерго" | ТП-БР-11-23 | 10/0,4 | 0 | 0 | 0 | 0
54628 | ПАО "МРСК Сибири" | "Омскэнерго" | ТП-ЧБ-7-4 | 10/0,4 | 0 | 0 | 0 | 0
54629 | ПАО "МРСК Сибири" | "Омскэнерго" | ТП-ИН-13-15 | 10/0,4 | 0 | 0 | 0 | 0
54630 | ПАО "МРСК Сибири" | "Омскэнерго" | ТП-ЕВ-13-2 | 10/0,4 | 0 | 0 | 0 | 0
54631 | ПАО "МРСК Сибири" | "Омскэнерго" | ТП-ЕВ-13-17 | 10/0,4 | 0 | 0 | 0 | 0
54632 | ПАО "МРСК Сибири" | "Омскэнерго" | ТП-Зн-6-6 | 10/0,4 | 0 | 0 | 0 | 0
54633 | ПАО "МРСК Сибири" | "Омскэнерго" | ТП-Зн-7-14 | 10/0,4 | 0 | 0 | 0 | 0
54634 | ПАО "МРСК Сибири" | "Омскэнерго" | ТП-Зн-8-5 | 10/0,4 | 0 | 0 | 0 | 0
54635 | ПАО "МРСК Сибири" | "Омскэнерго" | ТП-Зн-8-16 | 10/0,4 | 0 | 0 | 0 | 0
54636 | ПАО "МРСК Сибири" | "Омскэнерго" | ТП-Зн-8-18 | 10/0,4 | 0 | 0 | 0 | 0
54637 | ПАО "МРСК Сибири" | "Омскэнерго" | ТП-Зн-8-22 | 10/0,4 | 0 | 0 | 0 | 0
54638 | ПАО "МРСК Сибири" | "Омскэнерго" | ТП-Зн-8-23 | 10/0,4 | 0 | 0 | 0 | 0
54639 | ПАО "МРСК Сибири" | "Омскэнерго" | ТП-Зн-8-27 | 10/0,4 | 0 | 0 | 0 | 0
54640 | ПАО "МРСК Сибири" | "Омскэнерго" | ТП-Зн-9-4 | 10/0,4 | 0 | 0 | 0 | 0
54641 | ПАО "МРСК Сибири" | "Омскэнерго" | ТП-Зн-9-7 | 10/0,4 | 0 | 0 | 0 | 0
54642 | ПАО "МРСК Сибири" | "Омскэнерго" | ТП-Зн-15-2 | 10/0,4 | 0 | 0 | 0 | 0
54643 | ПАО "МРСК Сибири" | "Омскэнерго" | ТП-Зн-15-3 | 10/0,4 | 0 | 0 | 0 | 0
54644 | ПАО "МРСК Сибири" | "Омскэнерго" | ТП-Зн-15-4 | 10/0,4 | 0 | 0 | 0 | 0
54645 | ПАО "МРСК Сибири" | "Омскэнерго" | ТП-Зн-15-6 | 10/0,4 | 0 | 0 | 0 | 0
54646 | ПАО "МРСК Сибири" | "Омскэнерго" | ТП-Зн-15-7 | 10/0,4 | 0 | 0 | 0 | 0
54647 | ПАО "МРСК Сибири" | "Омскэнерго" | ТП-Ш-1-9 | 10/0,4 | 0 | 0 | 0 | 0
54648 | ПАО "МРСК Сибири" | "Омскэнерго" | ТП-Ш-2-6 | 10/0,4 | 0 | 0 | 0 | 0
54649 | ПАО "МРСК Сибири" | "Омскэнерго" | ТП-Ш-14-1 | 10/0,4 | 0 | 0 | 0 | 0
54650 | ПАО "МРСК Сибири" | "Омскэнерго" | ТП-Ня-10-19 | 10/0,4 | 0 | 0 | 0 | 0
54651 | ПАО "МРСК Сибири" | "Омскэнерго" | ТП-Кд-4-22 | 10/0,4 | 0 | 0 | 0 | 0
54652 | ПАО "МРСК Сибири" | "Омскэнерго" | ТП-ПР-2-2 | 10/0,4 | 0 | 0 | 0.005 | 0.005
54653 | ПАО "МРСК Сибири" | "Омскэнерго" | ТП-Мр-1-3 | 10/0,4 | 0 | 0 | 0 | 0
54654 | ПАО "МРСК Сибири" | "Омскэнерго" | ТП-Мр-1-4 | 10/0,4 | 0 | 0 | 0.015 | 0.015
54655 | ПАО "МРСК Сибири" | "Омскэнерго" | ТП-Мр-1-5 | 10/0,4 | 0 | 0 | 0 | 0
54656 | ПАО "МРСК Сибири" | "Омскэнерго" | ТП-Мр-1-10 | 10/0,4 | 0 | 0 | 0 | 0
54657 | ПАО "МРСК Сибири" | "Омскэнерго" | ТП-Мр-2-4 | 10/0,4 | 0 | 0 | 0 | 0
54658 | ПАО "МРСК Сибири" | "Омскэнерго" | ТП-Мр-13-1 | 10/0,4 | 0 | 0 | 0 | 0
54659 | ПАО "МРСК Сибири" | "Омскэнерго" | ТП-Мр-13-3 | 10/0,4 | 0 | 0 | 0 | 0
54660 | ПАО "МРСК Сибири" | "Омскэнерго" | ТП-Мр-14-48 | 10/0,4 | 0 | 0 | 0 | 0
54661 | ПАО "МРСК Сибири" | "Омскэнерго" | ТП-Мр-23-1 | 10/0,4 | 0 | 0 | 0 | 0
54662 | ПАО "МРСК Сибири" | "Омскэнерго" | ТП-Мр-23-2 | 10/0,4 | 0 | 0 | 0 | 0
54663 | ПАО "МРСК Сибири" | "Омскэнерго" | ТП-Мр-23-4 | 10/0,4 | 0 | 0 | 0 | 0
54664 | ПАО "МРСК Сибири" | "Омскэнерго" | ТП-Мр-24-15 | 10/0,4 | 0 | 0 | 0 | 0
54665 | ПАО "МРСК Сибири" | "Омскэнерго" | ТП-Мр-24-25 | 10/0,4 | 0 | 0 | 0 | 0
54666 | ПАО "МРСК Сибири" | "Омскэнерго" | ТП-Кр-6-9 | 10/0,4 | 0 | 0 | 0 | 0
54667 | ПАО "МРСК Сибири" | "Омскэнерго" | ТП-Кр-10-2 | 10/0,4 | 0 | 0 | 0 | 0
54668 | ПАО "МРСК Сибири" | "Омскэнерго" | ТП-КК-6-11 | 10/0,4 | 0 | 0 | 0 | 0
54669 | ПАО "МРСК Сибири" | "Омскэнерго" | ТП-Чк-5-12 | 10/0,4 | 0 | 0 | 0 | 0
54670 | ПАО "МРСК Сибири" | "Омскэнерго" | ТП-Т-1-97 | 10/0,4 | 0 | 0 | 0 | 0
54671 | ПАО "МРСК Сибири" | "Омскэнерго" | ТП-Т-1-96 | 10/0,4 | 0 | 0 | 0 | 0
54672 | ПАО "МРСК Сибири" | "Омскэнерго" | ТП-Т-1-74 | 10/0,4 | 0 | 0 | 0 | 0
54673 | ПАО "МРСК Сибири" | "Омскэнерго" | ТП-Т-1-64 | 10/0,4 | 0 | 0 | 0 | 0
54674 | ПАО "МРСК Сибири" | "Омскэнерго" | ТП-Т-1-13 | 10/0,4 | 0 | 0 | 0 | 0
54675 | ПАО "МРСК Сибири" | "Омскэнерго" | ТП-Т-1-123 | 10/0,4 | 0 | 0 | 0 | 0
54676 | ПАО "МРСК Сибири" | "Омскэнерго" | ТП-Т-2а-23 | 10/0,4 | 0 | 0 | 0 | 0
54677 | ПАО "МРСК Сибири" | "Омскэнерго" | ТП-Т-2в-160 | 10/0,4 | 0 | 0 | 0 | 0
54678 | ПАО "МРСК Сибири" | "Омскэнерго" | ТП-Т-4-141 | 10/0,4 | 0 | 0 | 0 | 0
54679 | ПАО "МРСК Сибири" | "Омскэнерго" | ТП-Т-4-146 | 10/0,4 | 0 | 0 | 0 | 0
54680 | ПАО "МРСК Сибири" | "Омскэнерго" | ТП-Т-4-26 | 10/0,4 | 0 | 0 | 0 | 0
54681 | ПАО "МРСК Сибири" | "Омскэнерго" | ТП-Т-4-89 | 10/0,4 | 0 | 0 | 0 | 0
54682 | ПАО "МРСК Сибири" | "Омскэнерго" | ТП-Т-4-91 | 10/0,4 | 0 | 0 | 0 | 0
54683 | ПАО "МРСК Сибири" | "Омскэнерго" | ТП-Т-4-93 | 10/0,4 | 0 | 0 | 0 | 0
54684 | ПАО "МРСК Сибири" | "Омскэнерго" | ТП-Т-4-94 | 10/0,4 | 0 | 0 | 0 | 0
54685 | ПАО "МРСК Сибири" | "Омскэнерго" | ТП-Т-16-84 | 10/0,4 | 0 | 0 | 0 | 0
54686 | ПАО "МРСК Сибири" | "Омскэнерго" | ТП-Т-16-48 | 10/0,4 | 0 | 0 | 0 | 0
54687 | ПАО "МРСК Сибири" | "Омскэнерго" | ТП-Тл-4-7 | 10/0,4 | 0 | 0 | 0 | 0
54688 | ПАО "МРСК Сибири" | "Омскэнерго" | ТП-Тл-4-146 | 10/0,4 | 0 | 0 | 0 | 0
54689 | ПАО "МРСК Сибири" | "Омскэнерго" | ТП-Тл-4-141 | 10/0,4 | 0 | 0 | 0 | 0
54690 | ПАО "МРСК Сибири" | "Омскэнерго" | ТП-Тл-10-2 | 10/0,4 | 0 | 0 | 0 | 0
54691 | ПАО "МРСК Сибири" | "Омскэнерго" | ТП-Тл-10-3 | 10/0,4 | 0 | 0 | 0 | 0
54692 | ПАО "МРСК Сибири" | "Омскэнерго" | ТП-Тл-10-5 | 10/0,4 | 0 | 0 | 0 | 0
54693 | ПАО "МРСК Сибири" | "Омскэнерго" | ТП-Тл-10-6 | 10/0,4 | 0 | 0 | 0 | 0
54694 | ПАО "МРСК Сибири" | "Омскэнерго" | ТП-Тл-10-7 | 10/0,4 | 0 | 0 | 0 | 0
54695 | ПАО "МРСК Сибири" | "Омскэнерго" | ТП-Тл-10-8 | 10/0,4 | 0 | 0 | 0 | 0
54696 | ПАО "МРСК Сибири" | "Омскэнерго" | ТП-Лч-1-29 | 10/0,4 | 0 | 0 | 0 | 0
54697 | ПАО "МРСК Сибири" | "Омскэнерго" | ТП-Лч-1-2 | 10/0,4 | 0 | 0 | 0 | 0
54698 | ПАО "МРСК Сибири" | "Омскэнерго" | ТП-Т-1-134 | 10/0,4 | 0 | 0 | 0 | 0
54699 | ПАО "МРСК Сибири" | "Омскэнерго" | ТП-Лч-1-68 | 10/0,4 | 0 | 0 | 0 | 0
54700 | ПАО "МРСК Сибири" | "Омскэнерго" | ТП-Лч-1-25 | 10/0,4 | 0 | 0 | 0 | 0
54701 | ПАО "МРСК Сибири" | "Омскэнерго" | ТП-Лч-7-1 | 10/0,4 | 0 | 0 | 0 | 0
54702 | ПАО "МРСК Сибири" | "Омскэнерго" | ТП-Лч-7-3 | 10/0,4 | 0 | 0 | 0 | 0
54703 | ПАО "МРСК Сибири" | "Омскэнерго" | ТП-Лч-7-6 | 10/0,4 | 0 | 0 | 0 | 0
54704 | ПАО "МРСК Сибири" | "Омскэнерго" | ТП-Лч-7-7 | 10/0,4 | 0 | 0 | 0 | 0
54705 | ПАО "МРСК Сибири" | "Омскэнерго" | ТП-Чк-5-1 | 10/0,4 | 0 | 0 | 0 | 0
54706 | ПАО "МРСК Сибири" | "Омскэнерго" | ТП-Чк-5-1А | 10/0,4 | 0 | 0 | 0 | 0
54707 | ПАО "МРСК Сибири" | "Омскэнерго" | ТП-Чк-5-2 | 10/0,4 | 0 | 0 | 0 | 0
54708 | ПАО "МРСК Сибири" | "Омскэнерго" | ТП-Чк-5-2А | 10/0,4 | 0 | 0 | 0 | 0
54709 | ПАО "МРСК Сибири" | "Омскэнерго" | ТП-Чк-5-3 | 10/0,4 | 0 | 0 | 0 | 0
54710 | ПАО "МРСК Сибири" | "Омскэнерго" | ТП-Чк-5-4 | 10/0,4 | 0 | 0 | 0 | 0
54711 | ПАО "МРСК Сибири" | "Омскэнерго" | ТП-Чк-5-8 | 10/0,4 | 0 | 0 | 0 | 0
54712 | ПАО "МРСК Сибири" | "Омскэнерго" | ТП-Чк-5-10 | 10/0,4 | 0 | 0 | 0.005 | 0.005
54713 | ПАО "МРСК Сибири" | "Омскэнерго" | ТП-Чк-5-11 | 10/0,4 | 0 | 0 | 0.005 | 0
54714 | ПАО "МРСК Сибири" | "Омскэнерго" | ТП-Чк-5-23 | 10/0,4 | 0 | 0 | 0 | 0
54715 | ПАО "МРСК Сибири" | "Омскэнерго" | ТП-Чк-5-24 | 10/0,4 | 0 | 0 | 0 | 0
54716 | ПАО "МРСК Сибири" | "Омскэнерго" | ТП-Чк-5-25 | 10/0,4 | 0 | 0 | 0 | 0
54717 | ПАО "МРСК Сибири" | "Омскэнерго" | ТП-Чк-7-2 | 10/0,4 | 0 | 0 | 0 | 0
54718 | ПАО "МРСК Сибири" | "Омскэнерго" | ТП-Тв-7-35 | 10/0,4 | 0 | 0 | 0 | 0
54719 | ПАО "МРСК Сибири" | "Омскэнерго" | ТП-Кг-4-9 | 6/0,4 | 0 | 0 | 0 | 0
54720 | ПАО "МРСК Сибири" | "Омскэнерго" | ТП-Кг-6-1 | 6/0,4 | 0 | 0 | 0 | 0
54721 | ПАО "МРСК Сибири" | "Омскэнерго" | ТП Вт-4-1 | 6/0,4 | 0 | 0 | 0 | 0
54722 | ПАО "МРСК Сибири" | "Омскэнерго" | ТП Вт-5-1 | 6/0,4 | 0 | 0 | 0 | 0
54723 | ПАО "МРСК Сибири" | "Омскэнерго" | ТП НСО-1-2 | 6/0,4 | 0 | 0 | 0 | 0
54724 | ПАО "МРСК Сибири" | "Омскэнерго" | ТП НСО-1-1 | 6/0,4 | 0 | 0 | 0 | 0
54725 | ПАО "МРСК Сибири" | "Омскэнерго" | ТП Ос-1-1 | 6/0,4 | 0 | 0 | 0 | 0
54726 | ПАО "МРСК Сибири" | "Омскэнерго" | ТП Ос-2-1 | 6/0,4 | 0 | 0 | 0 | 0
54727 | ПАО "МРСК Сибири" | "Омскэнерго" | ТП Ос-3-1 | 6/0,4 | 0 | 0 | 0 | 0
54728 | ПАО "МРСК Сибири" | "Омскэнерго" | ТП Ос-4-1 | 6/0,4 | 0 | 0 | 0 | 0
54729 | ПАО "МРСК Сибири" | "Омскэнерго" | ТП Ос-5-1 | 6/0,4 | 0 | 0 | 0 | 0
54730 | ПАО "МРСК Сибири" | "Омскэнерго" | ТП-ЛПДС Исилькульская | 6/0,4 | 0 | 0 | 0 | 0
54731 | ПАО "МРСК Сибири" | "Омскэнерго" | ТП-ОБВ-6 | 6/0,4 | 0 | 0 | 0 | 0
54732 | ПАО "МРСК Сибири" | "Омскэнерго" | ТП-1649 | 6/0,4 | 0 | 0 | 0 | 0
54733 | ПАО "МРСК Сибири" | "Омскэнерго" | ТП-1 | 6/0,4 | 0 | 0 | 0.015 | 0.015
54734 | ПАО "МРСК Сибири" | "Омскэнерго" | ТП-3 | 6/0,4 | 0 | 0 | 0.01 | 0.0216
54735 | ПАО "МРСК Сибири" | "Омскэнерго" | ТП-138 | 6/0,4 | 0 | 0 | 0.015 | 0.015
54736 | ПАО "МРСК Сибири" | "Омскэнерго" | ТП-8 | 6/0,4 | 0 | 0 | 0.015 | 0.035
54737 | ПАО "МРСК Сибири" | "Омскэнерго" | ТП-9 | 6/0,4 | 0 | 0 | 0.01 | 0.015
54738 | ПАО "МРСК Сибири" | "Омскэнерго" | ТП-1689 | 6/0,4 | 0 | 0 | 0 | 0
54739 | ПАО "МРСК Сибири" | "Омскэнерго" | ТП-169 | 6/0,4 | 0 | 0 | 0.002 | 0.002
54740 | ПАО "МРСК Сибири" | "Омскэнерго" | ТП-210 | 6/0,4 | 0 | 0 | 0 | 0
54741 | ПАО "МРСК Сибири" | "Омскэнерго" | ТП Ос-6-1 | 6/0,4 | 0 | 0 | 0 | 0
54742 | ПАО "МРСК Сибири" | "Омскэнерго" | ТП-НМ-11-9 | 10/0,4 | 0 | 0 | 0 | 0
54743 | ПАО "МРСК Сибири" | "Омскэнерго" | ТП-НМ-11-27 | 10/0,4 | 0 | 0 | 0 | 0
54744 | ПАО "МРСК Сибири" | "Омскэнерго" | ТП-ОР-2-9 | 10/0,4 | 0 | 0 | 0 | 0
54745 | ПАО "МРСК Сибири" | "Омскэнерго" | ТП-4ЭЛ-15 | 10/0,4 | 0 | 0 | 0 | 0
54746 | ПАО "МРСК Сибири" | "Омскэнерго" | ТП-3СК-9 | 10/0,4 | 0 | 0 | 0 | 0
54747 | ПАО "МРСК Сибири" | "Омскэнерго" | ТП-2ТМ-03 | 10/0,4 | 0 | 0 | 0 | 0
54748 | ПАО "МРСК Сибири" | "Омскэнерго" | ТП-3883 | 10/0,4 | 0 | 0 | 0 | 0
54749 | ПАО "МРСК Сибири" | "Омскэнерго" | ТП-Ач-4-23 | 10/0,4 | 0 | 0 | 0 | 0
54750 | ПАО "МРСК Сибири" | "Омскэнерго" | ТП-2893 | 10/0,4 | 0 | 0 | 0 | 0
54751 | ПАО "МРСК Сибири" | "Омскэнерго" | ТП-4408 | 10/0,4 | 0 | 0 | 0 | 0
54752 | ПАО "МРСК Сибири" | "Омскэнерго" | ТП-Кр-10-16 | 10/0,4 | 0 | 0 | 0 | 0
54753 | ПАО "МРСК Сибири" | "Омскэнерго" | ТП-Ом-3-2 | 10/0,4 | 0 | 0 | 0 | 0
54754 | ПАО "МРСК Сибири" | "Омскэнерго" | ТП-Ю-13-1 | 10/0,4 | 0 | 0 | 0 | 0
54755 | ПАО "МРСК Сибири" | "Омскэнерго" | ТП-ЖД-24 | 10/0,4 | 0 | 0 | 0 | 0
54756 | ПАО "МРСК Сибири" | "Омскэнерго" | ТП-ЖД-4 | 10/0,4 | 0 | 0 | 0 | 0
54757 | ПАО "МРСК Сибири" | "Омскэнерго" | ТП-БР-5-10 | 10/0,4 | 0 | 0 | 0 | 0
54758 | ПАО "МРСК Сибири" | "Омскэнерго" | ТП-С-10-1 | 10/0,4 | 0 | 0 | 0 | 0
54759 | ПАО "МРСК Сибири" | "Омскэнерго" | ТП-Ю-6-11 | 10/0,4 | 0 | 0 | 0 | 0
54760 | ПАО "МРСК Сибири" | "Омскэнерго" | ТП-Рз-12-1 | 10/0,4 | 0 | 0 | 0 | 0
54761 | ПАО "МРСК Сибири" | "Омскэнерго" | ТП-Сд-5-15 | 10/0,4 | 0 | 0 | 0 | 0
54762 | ПАО "МРСК Сибири" | "Омскэнерго" | ТП-Бт-1-1 | 10/0,4 | 0 | 0 | 0 | 0
54763 | ПАО "МРСК Сибири" | "Омскэнерго" | ТП-Бт-1-2 | 10/0,4 | 0 | 0 | 0 | 0
54764 | ПАО "МРСК Сибири" | "Омскэнерго" | ТП-Бт-1-3 | 10/0,4 | 0 | 0 | 0 | 0
54765 | ПАО "МРСК Сибири" | "Омскэнерго" | ТП-Бт-5-12 | 10/0,4 | 0 | 0 | 0 | 0
54766 | ПАО "МРСК Сибири" | "Омскэнерго" | ТП-Б-12-2 | 10/0,4 | 0 | 0 | 0 | 0
54767 | ПАО "МРСК Сибири" | "Омскэнерго" | ТП-Б-12-4 | 10/0,4 | 0 | 0 | 0 | 0
54768 | ПАО "МРСК Сибири" | "Омскэнерго" | ТП-Б-12-6 | 10/0,4 | 0 | 0 | 0 | 0
54769 | ПАО "МРСК Сибири" | "Омскэнерго" | ТП-Д-4-3 | 10/0,4 | 0 | 0 | 0 | 0
54770 | ПАО "МРСК Сибири" | "Омскэнерго" | ТП-Д-4-4 | 10/0,4 | 0 | 0 | 0 | 0
54771 | ПАО "МРСК Сибири" | "Омскэнерго" | ТП-Д-8-8 | 10/0,4 | 0 | 0 | 0 | 0
54772 | ПАО "МРСК Сибири" | "Омскэнерго" | ТП-Д-8-9 | 10/0,4 | 0 | 0 | 0 | 0
54773 | ПАО "МРСК Сибири" | "Омскэнерго" | ТП-Кб-2310-1 | 10/0,4 | 0 | 0 | 0 | 0
54774 | ПАО "МРСК Сибири" | "Омскэнерго" | ТП-Кб-2322-1 | 10/0,4 | 0 | 0 | 0 | 0
54775 | ПАО "МРСК Сибири" | "Омскэнерго" | ТП-4161 | 10/0,4 | 0 | 0 | 0 | 0
54776 | ПАО "МРСК Сибири" | "Омскэнерго" | ТП-Тк-12-15 | 10/0,4 | 0 | 0 | 0 | 0
54777 | ПАО "МРСК Сибири" | "Омскэнерго" | ТП-ТП 643 | 10/0,4 | 0 | 0 | 0 | 0
54778 | ПАО "МРСК Сибири" | "Омскэнерго" | ТП-6814 | 10/0,4 | 0 | 0 | 0 | 0
54779 | ПАО "МРСК Сибири" | "Омскэнерго" | ТП-6816 | 10/0,4 | 0 | 0 | 0 | 0
54780 | ПАО "МРСК Сибири" | "Омскэнерго" | ТП-6817 | 10/0,4 | 0 | 0 | 0 | 0
54781 | ПАО "МРСК Сибири" | "Омскэнерго" | ТП-Тк-8-11 | 10/0,4 | 0 | 0 | 0 | 0
54782 | ПАО "МРСК Сибири" | "Омскэнерго" | ТП-Мр-11-11 | 10/0,4 | 0 | 0 | 0 | 0
54783 | ПАО "МРСК Сибири" | "Омскэнерго" | ТП-Мр-8-5 | 10/0,4 | 0 | 0 | 0 | 0
54784 | ПАО "МРСК Сибири" | "Омскэнерго" | ТП-Тк-12-5 | 10/0,4 | 0 | 0 | 0 | 0
54785 | ПАО "МРСК Сибири" | "Омскэнерго" | ТП-Пт-1-23 | 10/0,4 | 0 | 0 | 0 | 0
54786 | ПАО "МРСК Сибири" | "Омскэнерго" | ТП-ПЛ-4-10 | 10/0,4 | 0 | 0 | 0 | 0
54787 | ПАО "МРСК Сибири" | "Омскэнерго" | ТП-Сг-1-2 | 10/0,4 | 0 | 0 | 0 | 0
54788 | ПАО "МРСК Сибири" | "Омскэнерго" | ТП-Сг-10-1 | 10/0,4 | 0 | 0 | 0 | 0
54789 | ПАО "МРСК Сибири" | "Омскэнерго" | ТП-Сг-4-1 | 10/0,4 | 0 | 0 | 0 | 0
54790 | ПАО "МРСК Сибири" | "Омскэнерго" | ТП-Тк-3-5 | 10/0,4 | 0 | 0 | 0 | 0
54791 | ПАО "МРСК Сибири" | "Омскэнерго" | ТП-4224 | 10/0,4 | 0 | 0 | 0 | 0
54792 | ПАО "МРСК Сибири" | "Омскэнерго" | ТП-4225 | 10/0,4 | 0 | 0 | 0 | 0
54793 | ПАО "МРСК Сибири" | "Омскэнерго" | ТП-Х-3-11 | 10/0,4 | 0 | 0 | 0 | 0
54794 | ПАО "МРСК Сибири" | "Омскэнерго" | ТП-М-4-3 | 10/0,4 | 0 | 0 | 0 | 0
54795 | ПАО "МРСК Сибири" | "Омскэнерго" | ТП-Чн-2-10 | 10/0,4 | 0 | 0 | 0 | 0
54796 | ПАО "МРСК Сибири" | "Омскэнерго" | ТП-Чн-3-16 | 10/0,4 | 0 | 0 | 0 | 0
54797 | ПАО "МРСК Сибири" | "Омскэнерго" | ТП-СС-4-8 | 10/0,4 | 0 | 0 | 0 | 0
54798 | ПАО "МРСК Сибири" | "Омскэнерго" | ТП-Чн-3-33 | 10/0,4 | 0 | 0 | 0 | 0
54799 | ПАО "МРСК Сибири" | "Омскэнерго" | ТП-Хт-5-2 | 10/0,4 | 0 | 0 | 0 | 0
54800 | ПАО "МРСК Сибири" | "Омскэнерго" | ТП-Чн-3-35 | 10/0,4 | 0 | 0 | 0 | 0
54801 | ПАО "МРСК Сибири" | "Омскэнерго" | ТП-ТК-7-27 | 10/0,4 | 0 | 0 | 0 | 0
54802 | ПАО "МРСК Сибири" | "Омскэнерго" | ТП-Лз-2-1 | 10/0,4 | 0 | 0 | 0 | 0
54803 | ПАО "МРСК Сибири" | "Омскэнерго" | ТП-НТ-3-10 | 10/0,4 | 0 | 0 | 0 | 0
54804 | ПАО "МРСК Сибири" | "Омскэнерго" | ТП-Бр-16-1 | 10/0,4 | 0 | 0 | 0 | 0
54805 | ПАО "МРСК Сибири" | "Омскэнерго" | ТП-КЯ-3-12 | 10/0,4 | 0 | 0 | 0 | 0
54806 | ПАО "МРСК Сибири" | "Омскэнерго" | ТП-БК-5-29 | 10/0,4 | 0 | 0 | 0 | 0
54807 | ПАО "МРСК Сибири" | "Омскэнерго" | ТП-КЯ-7-11 | 10/0,4 | 0 | 0 | 0 | 0
54808 | ПАО "МРСК Сибири" | "Омскэнерго" | ТП-НЛ-7-3 | 10/0,4 | 0 | 0.00020768 | 0 | 0
54809 | ПАО "МРСК Сибири" | "Омскэнерго" | ТП-НА-8-24 | 10/0,4 | 0 | 0 | 0 | 0
54810 | ПАО "МРСК Сибири" | "Омскэнерго" | ТП-РС-1-14 | 10/0,4 | 0 | 0 | 0 | 0
54811 | ПАО "МРСК Сибири" | "Омскэнерго" | ТП-РС-1-13 | 10/0,4 | 0 | 0 | 0 | 0
54812 | ПАО "МРСК Сибири" | "Омскэнерго" | ТП-КЯ-1-2 | 10/0,4 | 0 | 0 | 0 | 0
54813 | ПАО "МРСК Сибири" | "Омскэнерго" | ТП-КЯ-9-2 | 10/0,4 | 0 | 0 | 0 | 0
54814 | ПАО "МРСК Сибири" | "Омскэнерго" | ТП Чн-3-38 | 10/0,4 | 0 | 0 | 0 | 0
54815 | ПАО "МРСК Сибири" | "Омскэнерго" | ТП-5713 | 10/0,4 | 0 | 0 | 0 | 0
54816 | ПАО "МРСК Сибири" | "Омскэнерго" | ТП Сз-1914-38 | 10/0,4 | 0 | 0 | 0 | 0
54817 | ПАО "МРСК Сибири" | "Омскэнерго" | ТП Па-6-1 | 10/0,4 | 0 | 0 | 0 | 0
54818 | ПАО "МРСК Сибири" | "Омскэнерго" | ТП-УБ-2-5 | 10/0,4 | 0 | 0 | 0 | 0
54819 | ПАО "МРСК Сибири" | "Омскэнерго" | ТП-ВР-5-5 | 10/0,4 | 0 | 0 | 0 | 0
54820 | ПАО "МРСК Сибири" | "Омскэнерго" | ТП-УБ-2-6 | 10/0,4 | 0 | 0 | 0 | 0
54821 | ПАО "МРСК Сибири" | "Омскэнерго" | ТП-УБ-5-14 | 10/0,4 | 0 | 0 | 0 | 0
54822 | ПАО "МРСК Сибири" | "Омскэнерго" | ТП-УБ-5-15 | 10/0,4 | 0 | 0 | 0 | 0
54823 | ПАО "МРСК Сибири" | "Омскэнерго" | ТП-ВР-5-4 | 10/0,4 | 0 | 0 | 0 | 0
54824 | ПАО "МРСК Сибири" | "Омскэнерго" | ТП-Ю-13-2 | 10/0,4 | 0 | 0 | 0 | 0
54825 | ПАО "МРСК Сибири" | "Омскэнерго" | ТП-Ю-12-14 | 10/0,4 | 0 | 0 | 0 | 0
54826 | ПАО "МРСК Сибири" | "Омскэнерго" | ТП -11НМ-30 | 10/0,4 | 0 | 0 | 0 | 0
54827 | ПАО "МРСК Сибири" | "Омскэнерго" | ТП -11НМ-31 | 10/0,4 | 0 | 0 | 0 | 0
54828 | ПАО "МРСК Сибири" | "Омскэнерго" | ТП -11НМ-33 | 10/0,4 | 0 | 0 | 0 | 0
54829 | ПАО "МРСК Сибири" | "Омскэнерго" | ТП -11НМ-34 | 10/0,4 | 0 | 0 | 0 | 0
54830 | ПАО "МРСК Сибири" | "Омскэнерго" | ТП-КЯ-7-14 | 10/0,4 | 0 | 0 | 0 | 0
54831 | ПАО "МРСК Сибири" | "Омскэнерго" | ТП-Ю-6-32 | 10/0,4 | 0 | 0 | 0 | 0
54832 | ПАО "МРСК Сибири" | "Омскэнерго" | ТП-5СО-8 | 10/0,4 | 0 | 0 | 0 | 0
54833 | ПАО "МРСК Сибири" | "Омскэнерго" | ТП-Ю-1-2 | 10/0,4 | 0 | 0 | 0 | 0
54834 | ПАО "МРСК Сибири" | "Омскэнерго" | ТП-10/0,4 3479 | 10/0,4 | 0 | 0 | 0 | 0
54835 | ПАО "МРСК Сибири" | "Омскэнерго" | ТП КЯ-8-9 | 10/0,4 | 0 | 0 | 0 | 0
54836 | ПАО "МРСК Сибири" | "Омскэнерго" | ТП-21 | 10/0,4 | 0 | 0 | 0.007 | 0.01
54837 | ПАО "МРСК Сибири" | "Омскэнерго" | ТП-5221 | 10/0,4 | 0 | 0 | 0 | 0
54838 | ПАО "МРСК Сибири" | "Омскэнерго" | ТП-2 от ПС Центральная | 10/0,4 | 0 | 0 | 0 | 0
54839 | ПАО "МРСК Сибири" | "Омскэнерго" | ТП-Ао-1-31 | 10/0,4 | 0 | 0 | 0 | 0
54840 | ПАО "МРСК Сибири" | "Омскэнерго" | ТП-Бр-29-1 | 10/0,4 | 0 | 0 | 0 | 0
54841 | ПАО "МРСК Сибири" | "Омскэнерго" | ТП-Кс-10-10 | 10/0,4 | 0 | 0 | 0 | 0
54842 | ПАО "МРСК Сибири" | "Омскэнерго" | ТП-Кр-8-17 | 10/0,4 | 0 | 0 | 0 | 0
54843 | ПАО "МРСК Сибири" | "Омскэнерго" | ТП-Кр-10-18 | 10/0,4 | 0 | 0 | 0 | 0
54844 | ПАО "МРСК Сибири" | "Омскэнерго" | ТП-Нт-2-19 | 10/0,4 | 0 | 0 | 0 | 0
54845 | ПАО "МРСК Сибири" | "Омскэнерго" | ТП-Рз-3-27 | 10/0,4 | 0 | 0.0032568 | 0 | 0
54846 | ПАО "МРСК Сибири" | "Омскэнерго" | ТП-Рз-3-28 | 10/0,4 | 0 | 0 | 0 | 0
54847 | ПАО "МРСК Сибири" | "Омскэнерго" | ТП-Рз-7-14 | 10/0,4 | 0 | 0 | 0 | 0
54848 | ПАО "МРСК Сибири" | "Омскэнерго" | ТП Сз-1914-39 | 10/0,4 | 0 | 0 | 0 | 0
54849 | ПАО "МРСК Сибири" | "Омскэнерго" | ТП-5075 | 10/0,4 | 0 | 0 | 0 | 0
54850 | ПАО "МРСК Сибири" | "Омскэнерго" | ТП-5076 | 10/0,4 | 0 | 0 | 0 | 0
54851 | ПАО "МРСК Сибири" | "Омскэнерго" | ТП-5078 | 10/0,4 | 0 | 0 | 0 | 0
54852 | ПАО "МРСК Сибири" | "Омскэнерго" | ТП-5080 | 10/0,4 | 0 | 0 | 0 | 0
54853 | ПАО "МРСК Сибири" | "Омскэнерго" | ТП-5087 | 10/0,4 | 0 | 0 | 0 | 0
54854 | ПАО "МРСК Сибири" | "Омскэнерго" | ТП-5217 | 10/0,4 | 0 | 0 | 0 | 0
54855 | ПАО "МРСК Сибири" | "Омскэнерго" | ТП-5029 | 10/0,4 | 0 | 0 | 0 | 0
54856 | ПАО "МРСК Сибири" | "Омскэнерго" | ТП-5940 | 10/0,4 | 0 | 0 | 0 | 0
54857 | ПАО "МРСК Сибири" | "Омскэнерго" | ТП-5049 | 10/0,4 | 0 | 0 | 0 | 0
54858 | ПАО "МРСК Сибири" | "Омскэнерго" | ТП-5189 | 10/0,4 | 0 | 0 | 0 | 0
54859 | ПАО "МРСК Сибири" | "Омскэнерго" | ТП-5972 | 10/0,4 | 0 | 0 | 0 | 0
54860 | ПАО "МРСК Сибири" | "Омскэнерго" | ТП-5218 | 10/0,4 | 0 | 0 | 0 | 0
54861 | ПАО "МРСК Сибири" | "Омскэнерго" | ТП-1619 | 10/0,4 | 0 | 0 | 0 | 0
54862 | ПАО "МРСК Сибири" | "Омскэнерго" | КТП-5 | 10/0,4 | 0 | 0 | 0 | 0
54863 | ПАО "МРСК Сибири" | "Омскэнерго" | ТП-4221 | 10/0,4 | 0 | 0 | 0 | 0
54864 | ПАО "МРСК Сибири" | "Омскэнерго" | ТП-4222 | 10/0,4 | 0 | 0 | 0 | 0
54865 | ПАО "МРСК Сибири" | "Омскэнерго" | ТП-4915 | 10/0,4 | 0 | 0 | 0 | 0
54866 | ПАО "МРСК Сибири" | "Омскэнерго" | ТП-46 | 10/0,4 | 0 | 0 | 0.003 | 0.003
54867 | ПАО "МРСК Сибири" | "Омскэнерго" | ТП-3059 | 10/0,4 | 0 | 0 | 0 | 0
54868 | ПАО "МРСК Сибири" | "Омскэнерго" | ТП-310 | 10/0,4 | 0 | 0 | 0 | 0
54869 | ПАО "МРСК Сибири" | "Омскэнерго" | ТП-3106 | 10/0,4 | 0 | 0 | 0 | 0
54870 | ПАО "МРСК Сибири" | "Омскэнерго" | ТП-11 | 10/0,4 | 0 | 0 | 0 | 0
54871 | ПАО "МРСК Сибири" | "Омскэнерго" | ТП-3113 | 10/0,4 | 0 | 0 | 0 | 0
54872 | ПАО "МРСК Сибири" | "Омскэнерго" | ТП-3115 | 10/0,4 | 0 | 0 | 0 | 0
54873 | ПАО "МРСК Сибири" | "Омскэнерго" | ТП-3116 | 10/0,4 | 0 | 0 | 0 | 0
54874 | ПАО "МРСК Сибири" | "Омскэнерго" | ТП-3119 | 10/0,4 | 0 | 0 | 0 | 0
54875 | ПАО "МРСК Сибири" | "Омскэнерго" | ТП-3127 | 10/0,4 | 0 | 0 | 0 | 0
54876 | ПАО "МРСК Сибири" | "Омскэнерго" | ТП-3134 | 10/0,4 | 0 | 0 | 0 | 0
54877 | ПАО "МРСК Сибири" | "Омскэнерго" | ТП-3138 | 10/0,4 | 0 | 0 | 0 | 0
54878 | ПАО "МРСК Сибири" | "Омскэнерго" | ТП-3156 | 10/0,4 | 0 | 0 | 0 | 0
54879 | ПАО "МРСК Сибири" | "Омскэнерго" | ТП-14 | 10/0,4 | 0 | 0 | 0.007 | 0.008
54880 | ПАО "МРСК Сибири" | "Омскэнерго" | ТП-3839 | 10/0,4 | 0 | 0 | 0 | 0
54881 | ПАО "МРСК Сибири" | "Омскэнерго" | ТП-3969 | 10/0,4 | 0 | 0 | 0 | 0
54882 | ПАО "МРСК Сибири" | "Омскэнерго" | ТП-50 | 10/0,4 | 0 | 0 | 0 | 0
54883 | ПАО "МРСК Сибири" | "Омскэнерго" | РП-8 (ТП-3060) | 10/0,4 | 0 | 0 | 0 | 0
54884 | ПАО "МРСК Сибири" | "Омскэнерго" | ТП-21 | 10/0,4 | 0 | 0 | 0.007 | 0.01
54885 | ПАО "МРСК Сибири" | "Омскэнерго" | ТП-31 | 10/0,4 | 0 | 0 | 0.007 | 0.007
54886 | ПАО "МРСК Сибири" | "Омскэнерго" | ТП-58 | 10/0,4 | 0 | 0 | 0 | 0
54887 | ПАО "МРСК Сибири" | "Омскэнерго" | ТП-51 | 10/0,4 | 0 | 0 | 0.007 | 0.007
54888 | ПАО "МРСК Сибири" | "Омскэнерго" | КТП (от ПС Полет) | 10/0,4 | 0 | 0 | 0 | 0
54889 | ПАО "МРСК Сибири" | "Омскэнерго" | КТП-65 | 10/0,4 | 0 | 0 | 0 | 0
54890 | ПАО "МРСК Сибири" | "Омскэнерго" | КТП-7595 | 10/0,4 | 0 | 0 | 0 | 0
54891 | ПАО "МРСК Сибири" | "Омскэнерго" | КТПн-250 | 10/0,4 | 0 | 0 | 0 | 0
54892 | ПАО "МРСК Сибири" | "Омскэнерго" | ТП-34 | 10/0,4 | 0 | 0 | 0 | 0
54893 | ПАО "МРСК Сибири" | "Омскэнерго" | ТП-35 | 10/0,4 | 0 | 0 | 0 | 0
54894 | ПАО "МРСК Сибири" | "Омскэнерго" | ТП-36 | 10/0,4 | 0 | 0 | 0.015 | 0.015
54895 | ПАО "МРСК Сибири" | "Омскэнерго" | ТП-2802 | 10/0,4 | 0 | 0 | 0 | 0
54896 | ПАО "МРСК Сибири" | "Омскэнерго" | ТП-2541 | 10/0,4 | 0 | 0 | 0 | 0
54897 | ПАО "МРСК Сибири" | "Омскэнерго" | ТП-2050 | 10/0,4 | 0 | 0 | 0 | 0
54898 | ПАО "МРСК Сибири" | "Омскэнерго" | ТП-1 | 10/0,4 | 0 | 0 | 0.015 | 0.015
54899 | ПАО "МРСК Сибири" | "Омскэнерго" | ТП-39а | 10/0,4 | 0 | 0 | 0 | 0
54900 | ПАО "МРСК Сибири" | "Омскэнерго" | ТП-5 | 10/0,4 | 0 | 0 | 0 | 0
54901 | ПАО "МРСК Сибири" | "Омскэнерго" | ТП кирп. (от ПС Полет, ф. 6) | 10/0,4 | 0 | 0 | 0 | 0
54902 | ПАО "МРСК Сибири" | "Омскэнерго" | ТП-25 | 10/0,4 | 0 | 0 | 0.015 | 0.015
54903 | ПАО "МРСК Сибири" | "Омскэнерго" | ТП-3105 | 10/0,4 | 0 | 0 | 0 | 0
54904 | ПАО "МРСК Сибири" | "Омскэнерго" | ТП-55 | 10/0,4 | 0 | 0 | 0 | 0
54905 | ПАО "МРСК Сибири" | "Омскэнерго" | ТП-3 (от РП-214 ПС Центральная) | 10/0,4 | 0 | 0 | 0 | 0
54906 | ПАО "МРСК Сибири" | "Омскэнерго" | КТП-4 (ПС Центральная) | 10/0,4 | 0 | 0 | 0 | 0
54907 | ПАО "МРСК Сибири" | "Омскэнерго" | ТП-3450 | 10/0,4 | 0 | 0 | 0 | 0
54908 | ПАО "МРСК Сибири" | "Омскэнерго" | ТП-8613 | 10/0,4 | 0 | 0 | 0 | 0
54909 | ПАО "МРСК Сибири" | "Омскэнерго" | ТП-4013 | 10/0,4 | 0 | 0 | 0 | 0
54910 | ПАО "МРСК Сибири" | "Омскэнерго" | ЗТП - Тк-3-40 | 10/0,4 | 0 | 0 | 0 | 0
54911 | ПАО "МРСК Сибири" | "Омскэнерго" | ТП-Ач-2-34 | 10/0,4 | 0 | 0 | 0 | 0
54912 | ПАО "МРСК Сибири" | "Омскэнерго" | ТП-Кр-8-20 | 10/0,4 | 0 | 0 | 0 | 0
54913 | ПАО "МРСК Сибири" | "Омскэнерго" | ТП-Кр-5-7 | 10/0,4 | 0 | 0 | 0 | 0.015
54914 | ПАО "МРСК Сибири" | "Омскэнерго" | ТП-Кр-7-9 | 10/0,4 | 0 | 0 | 0 | 0
54915 | ПАО "МРСК Сибири" | "Омскэнерго" | ТП-Нт-2-18 | 10/0,4 | 0 | 0 | 0 | 0
54916 | ПАО "МРСК Сибири" | "Омскэнерго" | ТП-Кр-10-15 | 10/0,4 | 0 | 0 | 0 | 0
54917 | ПАО "МРСК Сибири" | "Омскэнерго" | ТП-Кр-10-17 | 10/0,4 | 0 | 0 | 0 | 0
54918 | ПАО "МРСК Сибири" | "Омскэнерго" | ТП-Нт-2-20 | 10/0,4 | 0 | 0 | 0 | 0
54919 | ПАО "МРСК Сибири" | "Омскэнерго" | ТП-По-8-4 | 10/0,4 | 0 | 0 | 0 | 0
54920 | ПАО "МРСК Сибири" | "Омскэнерго" | ТП-Рз-3-26 | 10/0,4 | 0 | 0 | 0 | 0
54921 | ПАО "МРСК Сибири" | "Омскэнерго" | ТП-Уз-3-11 | 10/0,4 | 0 | 0 | 0 | 0
54922 | ПАО "МРСК Сибири" | "Омскэнерго" | ТП Б-12-15 | 10/0,4 | 0 | 0 | 0 | 0
54923 | ПАО "МРСК Сибири" | "Омскэнерго" | ТП 6КР-9 | 10/0,4 | 0 | 0 | 0 | 0
54924 | ПАО "МРСК Сибири" | "Омскэнерго" | ТП - 2К-5 | 10/0,4 | 0 | 0 | 0 | 0
54925 | ПАО "МРСК Сибири" | "Омскэнерго" | ТП-3 ОАО "28 Эл. сеть" | 10/0,4 | 0 | 0 | 0 | 0
54926 | ПАО "МРСК Сибири" | "Омскэнерго" | ТП-6КС-3 | 10/0,4 | 0 | 0 | 0 | 0
54927 | ПАО "МРСК Сибири" | "Омскэнерго" | ТП-8202 | 10/0,4 | 0 | 0 | 0 | 0
54928 | ПАО "МРСК Сибири" | "Омскэнерго" | ТП-635-1 | 10/0,4 | 0 | 0 | 0 | 0
54929 | ПАО "МРСК Сибири" | "Омскэнерго" | ТП Б-13-5 | 10/0,4 | 0 | 0 | 0 | 0
54930 | ПАО "МРСК Сибири" | "Омскэнерго" | КТП 9НМ-12 | 10/0,4 | 0 | 0 | 0 | 0
54931 | ПАО "МРСК Сибири" | "Омскэнерго" | ТП Бт-5-15 | 10/0,4 | 0 | 0 | 0 | 0
54932 | ПАО "МРСК Сибири" | "Омскэнерго" | ТП Бт-5-14 | 10/0,4 | 0 | 0 | 0 | 0
54933 | ПАО "МРСК Сибири" | "Омскэнерго" | ТП Д-3-17 | 10/0,4 | 0 | 0 | 0 | 0
54934 | ПАО "МРСК Сибири" | "Омскэнерго" | ТП 1122-4 | 10/0,4 | 0 | 0 | 0 | 0
54935 | ПАО "МРСК Сибири" | "Омскэнерго" | ТП-1122-1 | 10/0,4 | 0 | 0 | 0 | 0
54936 | ПАО "МРСК Сибири" | "Омскэнерго" | ТП Ом-3-7 | 10/0,4 | 0 | 0 | 0 | 0
54937 | ПАО "МРСК Сибири" | "Омскэнерго" | ТП-3545 | 10/0,4 | 0 | 0 | 0 | 0
54938 | ПАО "МРСК Сибири" | "Омскэнерго" | ТП-4135 | 10/0,4 | 0 | 0 | 0 | 0
54939 | ПАО "МРСК Сибири" | "Омскэнерго" | ТП-1 | 10/0,4 | 0 | 0 | 0.015 | 0.015
54940 | ПАО "МРСК Сибири" | "Омскэнерго" | ТП Па-11-2 | 10/0,4 | 0 | 0 | 0 | 0
54941 | ПАО "МРСК Сибири" | "Омскэнерго" | ТП-ТК-12-18 | 10/0,4 | 0 | 0 | 0 | 0
54942 | ПАО "МРСК Сибири" | "Омскэнерго" | ТП М-6-12 | 10/0,4 | 0 | 0 | 0 | 0
54943 | ПАО "МРСК Сибири" | "Омскэнерго" | ТП 1112-4 | 10/0,4 | 0 | 0 | 0 | 0
54944 | ПАО "МРСК Сибири" | "Омскэнерго" | ТП-3089 | 10/0,4 | 0 | 0 | 0 | 0
54945 | ПАО "МРСК Сибири" | "Омскэнерго" | ТП- 2546 | 10/0,4 | 0 | 0 | 0 | 0
54946 | ПАО "МРСК Сибири" | "Омскэнерго" | ТП-2 Мангут | 10/0,4 | 0 | 0 | 0 | 0
54947 | ПАО "МРСК Сибири" | "Омскэнерго" | ТП-6077 | 10/0,4 | 0 | 0 | 0 | 0
54948 | ПАО "МРСК Сибири" | "Омскэнерго" | ТП Кс-9-4 | 10/0,4 | 0 | 0 | 0 | 0
54949 | ПАО "МРСК Сибири" | "Омскэнерго" | ТП-РС-1-16 | 10/0,4 | 0 | 0 | 0 | 0
54950 | ПАО "МРСК Сибири" | "Омскэнерго" | ТП-1122-6 | 10/0,4 | 0 | 0 | 0 | 0
54951 | ПАО "МРСК Сибири" | "Омскэнерго" | ТП Ао-8-5 | 10/0,4 | 0 | 0 | 0 | 0
54952 | ПАО "МРСК Сибири" | "Омскэнерго" | ТП-11НМ-37 | 10/0,4 | 0 | 0 | 0 | 0
54953 | ПАО "МРСК Сибири" | "Омскэнерго" | ТП-Мп-5-2 | 10/0,4 | 0 | 0 | 0 | 0
54954 | ПАО "МРСК Сибири" | "Омскэнерго" | ТП Мр-24-19 | 10/0,4 | 0 | 0 | 0 | 0
54955 | ПАО "МРСК Сибири" | "Омскэнерго" | ТП-2Н-2 | 10/0,4 | 0 | 0 | 0 | 0
54956 | ПАО "МРСК Сибири" | "Омскэнерго" | ТП-2Н-1 | 10/0,4 | 0 | 0 | 0 | 0
54957 | ПАО "МРСК Сибири" | "Омскэнерго" | ПС "Зеленовка" 35/0,4 кВ | 35/0,4 | 0 | 0 | 0 | 0
54958 | ПАО "МРСК Сибири" | "Омскэнерго" | ТП-Ач-9-22 | 10/0,4 | 0 | 0 | 0 | 0
54959 | ПАО "МРСК Сибири" | "Омскэнерго" | ТП-Ао-1-30 | 10/0,4 | 0 | 0 | 0 | 0
54960 | ПАО "МРСК Сибири" | "Омскэнерго" | РП-540 | 10 | 0 | 0 | 0 | 0
54961 | ПАО "МРСК Сибири" | "Омскэнерго" | РП-411 | 10 | 0 | 0 | 0 | 0
54962 | ПАО "МРСК Сибири" | "Омскэнерго" | РП (от ПС Полет) | 10 | 0 | 0 | 0 | 0
54963 | ПАО "МРСК Сибири" | "Омскэнерго" | РП: ЦРП-1 | 10 | 0 | 0 | 0 | 0
54964 | ПАО "МРСК Сибири" | "Омскэнерго" | РП: ЦРП-5 | 10 | 0 | 0 | 0 | 0
54965 | ПАО "МРСК Сибири" | "Омскэнерго" | ЦРП-2 | 10 | 0 | 0 | 0 | 0
54966 | ПАО "МРСК Сибири" | "Омскэнерго" | РП кирп. (ПС Полет) | 10 | 0 | 0 | 0 | 0
54967 | ПАО "МРСК Сибири" | "Омскэнерго" | ЦРП-7 | 10 | 0 | 0 | 0 | 0
54968 | ПАО "МРСК Сибири" | "Омскэнерго" | РП-2 (310) | 10 | 0 | 0 | 0 | 0
54969 | ПАО "МРСК Сибири" | "Омскэнерго" | ЦРП ЗАО ОЛМЗ | 6 | 0 | 0 | 0 | 0
54970 | ПАО "МРСК Сибири" | "Омскэнерго" | РП-801 | 10 | 0 | 0 | 0 | 0
54971 | ПАО "МРСК Сибири" | "Омскэнерго" | РП-214 | 10 | 0 | 0 | 0 | 0
54972 | ПАО "МРСК Сибири" | "Омскэнерго" | РП-331 | 10 | 0 | 0 | 0 | 0
54973 | ПАО "МРСК Сибири" | "Омскэнерго" | РП-2 от СШ-10 ТЭЦ-2 ПОТР | 10 | 0 | 0 | 0 | 0
54974 | ПАО "МРСК Сибири" | "Омскэнерго" | ЦРП ЖД | 10 | 0 | 0 | 0 | 0
54975 | ПАО "МРСК Сибири" | "Омскэнерго" | РП-1 (ПС Снежная) | 10/0,4 | 0 | 0 | 0 | 0
54976 | ПАО "МРСК Сибири" | "Омскэнерго" | ЦРП-6 | 6 | 0 | 0 | 0 | 0
54977 | ПАО "МРСК Сибири" | "Омскэнерго" | ТП-П-9-6 | 10/0,4 | 0 | 0 | 0 | 0
54978 | ПАО "МРСК Сибири" | "Омскэнерго" | ТП-А-5-10 | 10/0,4 | 0 | 0 | 0 | 0
54979 | ПАО "МРСК Сибири" | "Омскэнерго" | ТП-Е-12-3 | 10/0,4 | 0 | 0 | 0 | 0
54980 | ПАО "МРСК Сибири" | "Омскэнерго" | ТП-П-1-1 | 10/0,4 | 0 | 0 | 0 | 0
54981 | ПАО "МРСК Сибири" | "Омскэнерго" | ТП-П-13-4 | 10/0,4 | 0 | 0 | 0 | 0
54982 | ПАО "МРСК Сибири" | "Омскэнерго" | ТП-А-7-5 | 10/0,4 | 0 | 0 | 0 | 0
54983 | ПАО "МРСК Сибири" | "Омскэнерго" | ТП-А-7-8 | 10/0,4 | 0 | 0 | 0 | 0
54984 | ПАО "МРСК Сибири" | "Омскэнерго" | ТП-М-1-14 | 10/0,4 | 0 | 0 | 0 | 0
54985 | ПАО "МРСК Сибири" | "Омскэнерго" | ТП-АТ-1-2 | 10/0,4 | 0 | 0 | 0 | 0
54986 | ПАО "МРСК Сибири" | "Омскэнерго" | ТП-АТ-1-3 | 10/0,4 | 0 | 0 | 0 | 0
54987 | ПАО "МРСК Сибири" | "Омскэнерго" | ТП-В-9-5 | 10/0,4 | 0 | 0 | 0 | 0
54988 | ПАО "МРСК Сибири" | "Омскэнерго" | ТП-В-9-11 | 10/0,4 | 0 | 0 | 0 | 0
54989 | ПАО "МРСК Сибири" | "Омскэнерго" | ТП-ИЗ-1-8 | 10/0,4 | 0 | 0 | 0 | 0
54990 | ПАО "МРСК Сибири" | "Омскэнерго" | ТП-ИЗ-1-9 | 10/0,4 | 0 | 0 | 0 | 0
54991 | ПАО "МРСК Сибири" | "Омскэнерго" | ТП-ИЗ-1-25 | 10/0,4 | 0 | 0 | 0 | 0
54992 | ПАО "МРСК Сибири" | "Омскэнерго" | ТП-ИЗ-2-1 | 10/0,4 | 0 | 0 | 0 | 0
54993 | ПАО "МРСК Сибири" | "Омскэнерго" | ТП-ИЗ-2-21 | 10/0,4 | 0 | 0 | 0 | 0
54994 | ПАО "МРСК Сибири" | "Омскэнерго" | ТП-ИЗ-3-32 | 10/0,4 | 0 | 0 | 0 | 0
54995 | ПАО "МРСК Сибири" | "Омскэнерго" | ТП-ИЗ-4-1 | 10/0,4 | 0 | 0 | 0 | 0
54996 | ПАО "МРСК Сибири" | "Омскэнерго" | ТП-ИЗ-4-6 | 10/0,4 | 0 | 0 | 0 | 0
54997 | ПАО "МРСК Сибири" | "Омскэнерго" | ТП-ИЗ-5-1 | 10/0,4 | 0 | 0 | 0 | 0
54998 | ПАО "МРСК Сибири" | "Омскэнерго" | ТП-ИЗ-6-6 | 10/0,4 | 0 | 0 | 0 | 0
54999 | ПАО "МРСК Сибири" | "Омскэнерго" | ТП-ИЗ-12-20 | 10/0,4 | 0 | 0 | 0 | 0
55000 | ПАО "МРСК Сибири" | "Омскэнерго" | ТП-ИЗ-13-3 | 10/0,4 | 0 | 0 | 0 | 0
55001 | ПАО "МРСК Сибири" | "Омскэнерго" | ТП-БР-10-3 | 10/0,4 | 0.63 | 0.058934 | 0.003 | 0.003
55002 | ПАО "МРСК Сибири" | "Омскэнерго" | ТП-Кс-3-29 | 10/0,4 | 0 | 0 | 0 | 0
55003 | ПАО "МРСК Сибири" | "Омскэнерго" | ТП-Т-2в-76 | 10/0,4 | 0.4 | 0.14801 | 0 | 0
55004 | ПАО "МРСК Сибири" | "Омскэнерго" | ТП-Рз-8-11 | 10/0,4 | 0.16 | 0.032466 | 0 | 0
55005 | ПАО "МРСК Сибири" | "Омскэнерго" | ТП-Ж-2-1 | 10/0,4 | 0.16 | 0.0076077 | 0 | 0
55006 | ПАО "МРСК Сибири" | "Омскэнерго" | ТП-Ж-2-2 | 10/0,4 | 0.4 | 0.0083157 | 0.01 | 0.01
55007 | ПАО "МРСК Сибири" | "Омскэнерго" | ТП-Ж-2-4 | 10/0,4 | 0.16 | 0.0094419 | 0 | 0
55008 | ПАО "МРСК Сибири" | "Омскэнерго" | ТП-Ж-4-10 | 10/0,4 | 0.4 | 0.041755 | 0 | 0
55009 | ПАО "МРСК Сибири" | "Омскэнерго" | ТП-Ж-4-11 | 10/0,4 | 0.25 | 0 | 0 | 0
55010 | ПАО "МРСК Сибири" | "Омскэнерго" | ТП-Ж-4-17 | 10/0,4 | 0.25 | 0 | 0 | 0
55011 | ПАО "МРСК Сибири" | "Омскэнерго" | ТП-Ж-4-3 | 10/0,4 | 0.25 | 0.053163 | 0 | 0
55012 | ПАО "МРСК Сибири" | "Омскэнерго" | ТП-Ж-6-3 | 10/0,4 | 0.1 | 0.0019541 | 0 | 0
55013 | ПАО "МРСК Сибири" | "Омскэнерго" | ТП-Ж-9-12 | 10/0,4 | 0.1 | 0.0065419 | 0 | 0
55014 | ПАО "МРСК Сибири" | "Омскэнерго" | ТП-Ж-9-3 | 10/0,4 | 0.16 | 0.0057187 | 0 | 0
55015 | ПАО "МРСК Сибири" | "Омскэнерго" | ТП-Ж-9-5 | 10/0,4 | 0.1 | 0.0094919 | 0 | 0
55016 | ПАО "МРСК Сибири" | "Омскэнерго" | ТП-Ж-9-7 | 10/0,4 | 0.1 | 0.005428 | 0 | 0
55017 | ПАО "МРСК Сибири" | "Омскэнерго" | ТП-Рз-8-10 | 10/0,4 | 0.25 | 0.046702 | 0 | 0
55018 | ПАО "МРСК Сибири" | "Омскэнерго" | ТП-ОР-4-8 | 10/0,4 | 0.1 | 0.0071961 | 0 | 0
55019 | ПАО "МРСК Сибири" | "Омскэнерго" | ТП-ОР-5-2 | 10/0,4 | 0.25 | 0.020192 | 0 | 0
55020 | ПАО "МРСК Сибири" | "Омскэнерго" | ТП-ОР-5-3 | 10/0,4 | 0.25 | 0 | 0 | 0
55021 | ПАО "МРСК Сибири" | "Омскэнерго" | ТП-ОР-5-5 | 10/0,4 | 0.1 | 0.0043424 | 0 | 0
55022 | ПАО "МРСК Сибири" | "Омскэнерго" | ТП-ОР-5-6 | 10/0,4 | 0.16 | 0.0015283 | 0 | 0
55023 | ПАО "МРСК Сибири" | "Омскэнерго" | ТП-БН-1-10 | 10/0,4 | 0.16 | 0.01275 | 0 | 0
55024 | ПАО "МРСК Сибири" | "Омскэнерго" | ТП-БН-1-11 | 10/0,4 | 0.16 | 0.026576 | 0 | 0
55025 | ПАО "МРСК Сибири" | "Омскэнерго" | ТП-БН-1-13 | 10/0,4 | 0.1 | 0.007434 | 0 | 0
55026 | ПАО "МРСК Сибири" | "Омскэнерго" | ТП-БН-1-16 | 10/0,4 | 0.16 | 0.016305 | 0 | 0
55027 | ПАО "МРСК Сибири" | "Омскэнерго" | ТП-БН-1-17 | 10/0,4 | 0.63 | 0.029311 | 0 | 0
55028 | ПАО "МРСК Сибири" | "Омскэнерго" | ТП-БН-1-21 | 10/0,4 | 0.16 | 0.039516 | 0 | 0
55029 | ПАО "МРСК Сибири" | "Омскэнерго" | ТП-БН-1-24 | 10/0,4 | 0.25 | 0.011941 | 0 | 0
55030 | ПАО "МРСК Сибири" | "Омскэнерго" | ТП-БН-1-4 | 10/0,4 | 0.25 | 0.0022146 | 0 | 0
55031 | ПАО "МРСК Сибири" | "Омскэнерго" | ТП-БН-1-5 | 10/0,4 | 0.25 | 0.010345 | 0 | 0
55032 | ПАО "МРСК Сибири" | "Омскэнерго" | ТП-БН-1-6 | 10/0,4 | 0.16 | 0.0046643 | 0 | 0
55033 | ПАО "МРСК Сибири" | "Омскэнерго" | ТП-БН-1-7 | 10/0,4 | 0.18 | 0.0039138 | 0 | 0
55034 | ПАО "МРСК Сибири" | "Омскэнерго" | ТП-БН-1-8 | 10/0,4 | 0.16 | 0.011405 | 0 | 0
55035 | ПАО "МРСК Сибири" | "Омскэнерго" | ТП-БН-1-9 | 10/0,4 | 0.16 | 0.0099658 | 0 | 0
55036 | ПАО "МРСК Сибири" | "Омскэнерго" | ТП-БН-3-10 | 10/0,4 | 0.4 | 0.0033236 | 0 | 0
55037 | ПАО "МРСК Сибири" | "Омскэнерго" | ТП-БН-3-14 | 10/0,4 | 0.1 | 0.037801 | 0 | 0
55038 | ПАО "МРСК Сибири" | "Омскэнерго" | ТП-БН-3-5 | 10/0,4 | 0.16 | 0.0069324 | 0 | 0
55039 | ПАО "МРСК Сибири" | "Омскэнерго" | ТП-БН-3-6 | 10/0,4 | 0.18 | 0.016483 | 0 | 0
55040 | ПАО "МРСК Сибири" | "Омскэнерго" | ТП-БН-4-6 | 10/0,4 | 0.25 | 0.012866 | 0 | 0
55041 | ПАО "МРСК Сибири" | "Омскэнерго" | ТП-ТВ-1-3 | 10/0,4 | 0.8 | 0.058188 | 0.005 | 0.005
55042 | ПАО "МРСК Сибири" | "Омскэнерго" | ТП-БН-7-2 | 10/0,4 | 0.16 | 0.0019767 | 0 | 0
55043 | ПАО "МРСК Сибири" | "Омскэнерго" | ТП-БН-7-3 | 10/0,4 | 0.1 | 0.0019682 | 0 | 0
55044 | ПАО "МРСК Сибири" | "Омскэнерго" | ТП-БН-7-4 | 10/0,4 | 0.16 | 0.0070989 | 0 | 0
55045 | ПАО "МРСК Сибири" | "Омскэнерго" | ТП-БН-7-5 | 10/0,4 | 0.4 | 0.027391 | 0 | 0
55046 | ПАО "МРСК Сибири" | "Омскэнерго" | ТП-БН-7-6 | 10/0,4 | 0.18 | 0.0068185 | 0 | 0
55047 | ПАО "МРСК Сибири" | "Омскэнерго" | ТП-БН-8-2 | 10/0,4 | 0.16 | 0.0099658 | 0 | 0
55048 | ПАО "МРСК Сибири" | "Омскэнерго" | ТП-ЛУ-10-2 | 10/0,4 | 0.25 | 0.0036976 | 0 | 0
55049 | ПАО "МРСК Сибири" | "Омскэнерго" | ТП-ЛУ-1-2 | 10/0,4 | 0.25 | 0.001737 | 0 | 0
55050 | ПАО "МРСК Сибири" | "Омскэнерго" | ТП-ЛУ-1-8 | 10/0,4 | 0.25 | 0.036169 | 0 | 0
55051 | ПАО "МРСК Сибири" | "Омскэнерго" | ТП-ЛУ-4-3 | 10/0,4 | 0.4 | 0.0043284 | 0 | 0
55052 | ПАО "МРСК Сибири" | "Омскэнерго" | ТП-ЛУ-5-1 | 10/0,4 | 0.16 | 0.075908 | 0 | 0
55053 | ПАО "МРСК Сибири" | "Омскэнерго" | ТП-ЛУ-5-3 | 10/0,4 | 0.25 | 0.0049013 | 0 | 0
55054 | ПАО "МРСК Сибири" | "Омскэнерго" | ТП-ЛУ-5-4 | 10/0,4 | 0.63 | 0.002209 | 0 | 0
55055 | ПАО "МРСК Сибири" | "Омскэнерго" | ТП-ЛУ-8-2 | 10/0,4 | 0.25 | 0.04912 | 0 | 0
55056 | ПАО "МРСК Сибири" | "Омскэнерго" | ТП-ЛУ-8-4 | 10/0,4 | 0.25 | 0.007956 | 0 | 0
55057 | ПАО "МРСК Сибири" | "Омскэнерго" | ТП-ЛУ-8-5 | 10/0,4 | 0.25 | 0.04027 | 0 | 0
55058 | ПАО "МРСК Сибири" | "Омскэнерго" | ТП-НК-2-9 | 10/0,4 | 0.25 | 0.0074895 | 0 | 0
55059 | ПАО "МРСК Сибири" | "Омскэнерго" | ТП-ОД-1-15 | 10/0,4 | 0.25 | 0.071348 | 0.04 | 0
55060 | ПАО "МРСК Сибири" | "Омскэнерго" | ТП-ОД-1-7 | 10/0,4 | 0.25 | 0.069455 | 0 | 0
55061 | ПАО "МРСК Сибири" | "Омскэнерго" | ТП-ОД-2-1 | 10/0,4 | 0.16 | 0 | 0 | 0
55062 | ПАО "МРСК Сибири" | "Омскэнерго" | ТП-ОД-2-11 | 10/0,4 | 0.25 | 0.0073868 | 0 | 0
55063 | ПАО "МРСК Сибири" | "Омскэнерго" | ТП-ОД-2-2 | 10/0,4 | 0.16 | 0.017279 | 0 | 0
55064 | ПАО "МРСК Сибири" | "Омскэнерго" | ТП-СК-3-1 | 10/0,4 | 0.4 | 0.0074444 | 0 | 0
55065 | ПАО "МРСК Сибири" | "Омскэнерго" | ТП-НН-1-1 | 10/0,4 | 0.25 | 0.019371 | 0 | 0
55066 | ПАО "МРСК Сибири" | "Омскэнерго" | ТП-СК-3-14 | 10/0,4 | 0.1 | 0.01688 | 0 | 0
55067 | ПАО "МРСК Сибири" | "Омскэнерго" | ТП-СК-3-7 | 10/0,4 | 0.16 | 0.025328 | 0 | 0
55068 | ПАО "МРСК Сибири" | "Омскэнерго" | ТП-БТ-5-3 | 10/0,4 | 0.1 | 0.010033 | 0 | 0
55069 | ПАО "МРСК Сибири" | "Омскэнерго" | ТП-УИ-5-12 | 10/0,4 | 0.1 | 0.0053354 | 0 | 0
55070 | ПАО "МРСК Сибири" | "Омскэнерго" | ТП-УИ-5-14 | 10/0,4 | 0.16 | 0.0020886 | 0 | 0
55071 | ПАО "МРСК Сибири" | "Омскэнерго" | ТП-УИ-5-4 | 10/0,4 | 0.1 | 0.0012782 | 0 | 0
55072 | ПАО "МРСК Сибири" | "Омскэнерго" | ТП-УИ-5-6 | 10/0,4 | 0.1 | 0.0015131 | 0 | 0
55073 | ПАО "МРСК Сибири" | "Омскэнерго" | ТП-НК-7-1 | 10/0,4 | 0.4 | 0.11063 | 0 | 0
55074 | ПАО "МРСК Сибири" | "Омскэнерго" | ТП-УИ-5-8 | 10/0,4 | 0.1 | 0.007653 | 0 | 0
55075 | ПАО "МРСК Сибири" | "Омскэнерго" | ТП-ОР-8-17 | 10/0,4 | 0.1 | 0.0092645 | 0 | 0
55076 | ПАО "МРСК Сибири" | "Омскэнерго" | ТП-ОР-8-5 | 10/0,4 | 0.1 | 0.0035041 | 0 | 0
55077 | ПАО "МРСК Сибири" | "Омскэнерго" | ТП-ОР-8-8 | 10/0,4 | 0.16 | 0.020878 | 0 | 0
55078 | ПАО "МРСК Сибири" | "Омскэнерго" | ТП-АК-10-2 | 10/0,4 | 0.04 | 0.00096335 | 0 | 0
55079 | ПАО "МРСК Сибири" | "Омскэнерго" | ТП-Р-4-2 | 10/0,4 | 0.16 | 0.079357 | 0 | 0
55080 | ПАО "МРСК Сибири" | "Омскэнерго" | ТП-УИ-13-14 | 10/0,4 | 0.1 | 0.0058633 | 0 | 0
55081 | ПАО "МРСК Сибири" | "Омскэнерго" | ТП-УИ-19-5 | 10/0,4 | 0.1 | 0.0050391 | 0 | 0
55082 | ПАО "МРСК Сибири" | "Омскэнерго" | ТП-УИ-1-12 | 10/0,4 | 0.063 | 0.0072781 | 0 | 0
55083 | ПАО "МРСК Сибири" | "Омскэнерго" | ТП-УИ-1-9 | 10/0,4 | 0.16 | 0.01642 | 0 | 0
55084 | ПАО "МРСК Сибири" | "Омскэнерго" | ТП-УИ-20-14 | 10/0,4 | 0.1 | 0.012211 | 0 | 0
55085 | ПАО "МРСК Сибири" | "Омскэнерго" | ТП-УИ-20-11 | 10/0,4 | 0.1 | 0.0061341 | 0.01 | 0.01
55086 | ПАО "МРСК Сибири" | "Омскэнерго" | ТП-УИ-20-17 | 10/0,4 | 0.1 | 0.004687 | 0 | 0
55087 | ПАО "МРСК Сибири" | "Омскэнерго" | ТП-МБ-2-2 | 10/0,4 | 0.1 | 0.0046077 | 0.002 | 0
55088 | ПАО "МРСК Сибири" | "Омскэнерго" | ТП-НН-2-1 | 10/0,4 | 0.1 | 0.0082411 | 0 | 0
55089 | ПАО "МРСК Сибири" | "Омскэнерго" | ТП-НН-2-4 | 10/0,4 | 0.1 | 0.019873 | 0.002 | 0
55090 | ПАО "МРСК Сибири" | "Омскэнерго" | ТП-УИ-2-14 | 10/0,4 | 0.16 | 0.0087955 | 0 | 0
55091 | ПАО "МРСК Сибири" | "Омскэнерго" | ТП-УИ-5-28 | 10/0,4 | 0.1 | 0.0065213 | 0 | 0
55092 | ПАО "МРСК Сибири" | "Омскэнерго" | ТП-УИ-20-20 | 10/0,4 | 0.1 | 0.023307 | 0 | 0
55093 | ПАО "МРСК Сибири" | "Омскэнерго" | ТП-УИ-2-28 | 10/0,4 | 0.25 | 0.046436 | 0.002 | 0
55094 | ПАО "МРСК Сибири" | "Омскэнерго" | ТП-УИ-5-27 | 10/0,4 | 0.16 | 0.043065 | 0 | 0.015
55095 | ПАО "МРСК Сибири" | "Омскэнерго" | ТП-УИ-5-9 | 10/0,4 | 0.25 | 0.031599 | 0 | 0.01
55096 | ПАО "МРСК Сибири" | "Омскэнерго" | ТП-МБ-7-6 | 10/0,4 | 0.25 | 0.054117 | 0 | 0
55097 | ПАО "МРСК Сибири" | "Омскэнерго" | ТП-МБ-7-4 | 10/0,4 | 0.18 | 0.0047711 | 0 | 0
55098 | ПАО "МРСК Сибири" | "Омскэнерго" | ТП-МБ-7-3 | 10/0,4 | 0.16 | 0.026479 | 0 | 0
55099 | ПАО "МРСК Сибири" | "Омскэнерго" | ТП-МБ-7-5 | 10/0,4 | 0.25 | 0.020523 | 0 | 0
55100 | ПАО "МРСК Сибири" | "Омскэнерго" | ТП-МБ-7-2 | 10/0,4 | 0.1 | 0.0033606 | 0 | 0
55101 | ПАО "МРСК Сибири" | "Омскэнерго" | ТП-МБ-2-9 | 10/0,4 | 0.063 | 0.0076086 | 0 | 0
55102 | ПАО "МРСК Сибири" | "Омскэнерго" | ТП-Чн-1-1 | 10/0,4 | 2 | 0.75043 | 0 | 0
55103 | ПАО "МРСК Сибири" | "Омскэнерго" | ТП-СК-3-6 | 10/0,4 | 0.1 | 0.0079664 | 0 | 0
55104 | ПАО "МРСК Сибири" | "Омскэнерго" | ТП-УИ-3-10 | 10/0,4 | 0.4 | 0.13973 | 0 | 0
55105 | ПАО "МРСК Сибири" | "Омскэнерго" | ТП-УИ-3-4 | 10/0,4 | 0.16 | 0.061751 | 0.015 | 0.015
55106 | ПАО "МРСК Сибири" | "Омскэнерго" | ТП-УИ-3-5 | 10/0,4 | 0.25 | 0.18647 | 0 | 0
55107 | ПАО "МРСК Сибири" | "Омскэнерго" | ТП-БТ-4-2 | 10/0,4 | 0.1 | 0.015792 | 0 | 0
55108 | ПАО "МРСК Сибири" | "Омскэнерго" | ТП-БТ-4-3 | 10/0,4 | 0.1 | 0.027684 | 0 | 0
55109 | ПАО "МРСК Сибири" | "Омскэнерго" | ТП-БТ-4-4 | 10/0,4 | 0.16 | 0.0063351 | 0 | 0
55110 | ПАО "МРСК Сибири" | "Омскэнерго" | ТП-БТ-4-6 | 10/0,4 | 0.25 | 0.010979 | 0 | 0
55111 | ПАО "МРСК Сибири" | "Омскэнерго" | ТП-БТ-4-7 | 10/0,4 | 0.16 | 0.006424 | 0 | 0
55112 | ПАО "МРСК Сибири" | "Омскэнерго" | ТП-УИ-2-1 | 10/0,4 | 0.16 | 0.016427 | 0 | 0
55113 | ПАО "МРСК Сибири" | "Омскэнерго" | ТП-УИ-5-16 | 10/0,4 | 0.063 | 0.0054629 | 0 | 0
55114 | ПАО "МРСК Сибири" | "Омскэнерго" | ТП-УИ-1-1 | 10/0,4 | 0.1 | 0.023429 | 0 | 0
55115 | ПАО "МРСК Сибири" | "Омскэнерго" | ТП-ОР-9-1 | 10/0,4 | 0.1 | 0.017881 | 0 | 0
55116 | ПАО "МРСК Сибири" | "Омскэнерго" | ТП-УИ-2-17 | 10/0,4 | 0.25 | 0.15406 | 0 | 0
55117 | ПАО "МРСК Сибири" | "Омскэнерго" | ТП-ОР-9-12 | 10/0,4 | 0.25 | 0.048561 | 0 | 0
55118 | ПАО "МРСК Сибири" | "Омскэнерго" | ТП-СК-14-1 | 10/0,4 | 0.063 | 0.017862 | 0 | 0
55119 | ПАО "МРСК Сибири" | "Омскэнерго" | ТП-ОР-9-3 | 10/0,4 | 0.16 | 0.042122 | 0 | 0
55120 | ПАО "МРСК Сибири" | "Омскэнерго" | ТП-ОР-9-4 | 10/0,4 | 0.25 | 0.015445 | 0 | 0
55121 | ПАО "МРСК Сибири" | "Омскэнерго" | ТП-ОР-9-5 | 10/0,4 | 0.1 | 0.02734 | 0 | 0
55122 | ПАО "МРСК Сибири" | "Омскэнерго" | ТП-ОР-9-6 | 10/0,4 | 0.16 | 0.0025941 | 0 | 0
55123 | ПАО "МРСК Сибири" | "Омскэнерго" | ТП-Чн-4-1 | 10/0,4 | 1.26 | 0.44178 | 0 | 0
55124 | ПАО "МРСК Сибири" | "Омскэнерго" | ТП-СК-9-1 | 10/0,4 | 0.1 | 0.01339 | 0 | 0
55125 | ПАО "МРСК Сибири" | "Омскэнерго" | ТП-УИ-1-2 | 10/0,4 | 0.16 | 0.047089 | 0 | 0
55126 | ПАО "МРСК Сибири" | "Омскэнерго" | ТП-НН-7-1 | 10/0,4 | 0.1 | 0.010523 | 0 | 0
55127 | ПАО "МРСК Сибири" | "Омскэнерго" | ТП-НН-7-3 | 10/0,4 | 0.063 | 0.0033002 | 0 | 0
55128 | ПАО "МРСК Сибири" | "Омскэнерго" | ТП-НН-7-5 | 10/0,4 | 0.25 | 0.0041602 | 0 | 0
55129 | ПАО "МРСК Сибири" | "Омскэнерго" | ТП-ОР-8-1 | 10/0,4 | 0.1 | 0.00066646 | 0 | 0
55130 | ПАО "МРСК Сибири" | "Омскэнерго" | ТП-ОР-8-10 | 10/0,4 | 0.1 | 0.013867 | 0 | 0
55131 | ПАО "МРСК Сибири" | "Омскэнерго" | ТП-ОР-8-2 | 10/0,4 | 0.25 | 0.003489 | 0 | 0
55132 | ПАО "МРСК Сибири" | "Омскэнерго" | ТП-ОР-9-7 | 10/0,4 | 0.1 | 0.015175 | 0 | 0
55133 | ПАО "МРСК Сибири" | "Омскэнерго" | ТП-ОР-8-7 | 10/0,4 | 0.1 | 0.0038477 | 0 | 0
55134 | ПАО "МРСК Сибири" | "Омскэнерго" | ТП-НН-1-6 | 10/0,4 | 0.1 | 0.016515 | 0 | 0
55135 | ПАО "МРСК Сибири" | "Омскэнерго" | ТП-УИ-1-10 | 10/0,4 | 0.16 | 0.03302 | 0 | 0
55136 | ПАО "МРСК Сибири" | "Омскэнерго" | ТП-УИ-1-11 | 10/0,4 | 0.063 | 0.048834 | 0 | 0
55137 | ПАО "МРСК Сибири" | "Омскэнерго" | ТП-УИ-1-13 | 10/0,4 | 0.16 | 0.003118 | 0 | 0
55138 | ПАО "МРСК Сибири" | "Омскэнерго" | ТП-УИ-2-15 | 10/0,4 | 0.1 | 0.025913 | 0 | 0
55139 | ПАО "МРСК Сибири" | "Омскэнерго" | ТП-УИ-1-16 | 10/0,4 | 0.25 | 0.04103 | 0.015 | 0.015
55140 | ПАО "МРСК Сибири" | "Омскэнерго" | ТП-УИ-1-3 | 10/0,4 | 0.1 | 0.0063798 | 0 | 0
55141 | ПАО "МРСК Сибири" | "Омскэнерго" | ТП-УИ-1-5 | 10/0,4 | 0.1 | 0.0013235 | 0 | 0
55142 | ПАО "МРСК Сибири" | "Омскэнерго" | ТП-УИ-20-10 | 10/0,4 | 0.1 | 0.012392 | 0 | 0
55143 | ПАО "МРСК Сибири" | "Омскэнерго" | ТП-УИ-20-15 | 10/0,4 | 0.1 | 0.020455 | 0 | 0
55144 | ПАО "МРСК Сибири" | "Омскэнерго" | ТП-УИ-20-16 | 10/0,4 | 0.1 | 0.012793 | 0 | 0
55145 | ПАО "МРСК Сибири" | "Омскэнерго" | ТП-УИ-20-2 | 10/0,4 | 0.25 | 0.020583 | 0 | 0
55146 | ПАО "МРСК Сибири" | "Омскэнерго" | ТП-УИ-20-4 | 10/0,4 | 0.1 | 0.010799 | 0 | 0
55147 | ПАО "МРСК Сибири" | "Омскэнерго" | ТП-АК-10-6 | 10/0,4 | 0.25 | 0.035766 | 0 | 0
55148 | ПАО "МРСК Сибири" | "Омскэнерго" | ТП-УИ-13-9 | 10/0,4 | 0.16 | 0.011866 | 0 | 0
55149 | ПАО "МРСК Сибири" | "Омскэнерго" | ТП-АК-14-2 | 10/0,4 | 0.16 | 0.021743 | 0.002 | 0
55150 | ПАО "МРСК Сибири" | "Омскэнерго" | ТП-АК-14-4 | 10/0,4 | 0.16 | 0.0080866 | 0.002 | 0
55151 | ПАО "МРСК Сибири" | "Омскэнерго" | ТП-АК-14-5 | 10/0,4 | 0.16 | 0.0072376 | 0.002 | 0
55152 | ПАО "МРСК Сибири" | "Омскэнерго" | ТП-АК-14-6 | 10/0,4 | 0.1 | 0.014914 | 0 | 0
55153 | ПАО "МРСК Сибири" | "Омскэнерго" | ТП-АК-14-8 | 10/0,4 | 0.25 | 0.01682 | 0.002 | 0
55154 | ПАО "МРСК Сибири" | "Омскэнерго" | ТП-АК-14-9 | 10/0,4 | 0.1 | 0.0077389 | 0.002 | 0
55155 | ПАО "МРСК Сибири" | "Омскэнерго" | ТП-МП-7-1 | 10/0,4 | 0.063 | 0.031567 | 0 | 0
55156 | ПАО "МРСК Сибири" | "Омскэнерго" | ТП-Кр-5-9 | 10/0,4 | 0.063 | 0.036042 | 0 | 0
55157 | ПАО "МРСК Сибири" | "Омскэнерго" | ТП-УИ-19-1 | 10/0,4 | 0.16 | 0.062082 | 0 | 0
55158 | ПАО "МРСК Сибири" | "Омскэнерго" | ТП-УИ-19-19 | 10/0,4 | 0.16 | 0.029066 | 0.002 | 0
55159 | ПАО "МРСК Сибири" | "Омскэнерго" | ТП-УИ-19-2 | 10/0,4 | 0.063 | 0.019645 | 0 | 0
55160 | ПАО "МРСК Сибири" | "Омскэнерго" | ТП-УИ-19-3 | 10/0,4 | 0.063 | 0.0016992 | 0 | 0
55161 | ПАО "МРСК Сибири" | "Омскэнерго" | ТП-НН-1-2 | 10/0,4 | 0.25 | 0.012777 | 0 | 0
55162 | ПАО "МРСК Сибири" | "Омскэнерго" | ТП-НН-1-3 | 10/0,4 | 0.063 | 0.023362 | 0 | 0
55163 | ПАО "МРСК Сибири" | "Омскэнерго" | ТП-УИ-2-12 | 10/0,4 | 0.1 | 0.051475 | 0.002 | 0
55164 | ПАО "МРСК Сибири" | "Омскэнерго" | ТП-УИ-2-13 | 10/0,4 | 0.25 | 0.076171 | 0 | 0
55165 | ПАО "МРСК Сибири" | "Омскэнерго" | ТП-УИ-2-18 | 10/0,4 | 0.1 | 0.038753 | 0 | 0
55166 | ПАО "МРСК Сибири" | "Омскэнерго" | ТП-УИ-2-19 | 10/0,4 | 0.1 | 0.016446 | 0 | 0
55167 | ПАО "МРСК Сибири" | "Омскэнерго" | ТП-УИ-2-2 | 10/0,4 | 0.25 | 0.045158 | 0 | 0
55168 | ПАО "МРСК Сибири" | "Омскэнерго" | ТП-УИ-2-20 | 10/0,4 | 0.1 | 0.038702 | 0 | 0
55169 | ПАО "МРСК Сибири" | "Омскэнерго" | ТП-УИ-2-21 | 10/0,4 | 0.25 | 0.048146 | 0 | 0
55170 | ПАО "МРСК Сибири" | "Омскэнерго" | ТП-УИ-2-23 | 10/0,4 | 0.1 | 0.018447 | 0 | 0
55171 | ПАО "МРСК Сибири" | "Омскэнерго" | ТП-УИ-2-3 | 10/0,4 | 0.25 | 0.051576 | 0 | 0
55172 | ПАО "МРСК Сибири" | "Омскэнерго" | ТП-УИ-2-5 | 10/0,4 | 0.4 | 0.094675 | 0 | 0
55173 | ПАО "МРСК Сибири" | "Омскэнерго" | ТП-УИ-2-9 | 10/0,4 | 0.25 | 0.15118 | 0.015 | 0.015
55174 | ПАО "МРСК Сибири" | "Омскэнерго" | ТП-СК-3-8 | 10/0,4 | 0.25 | 0.025414 | 0 | 0
55175 | ПАО "МРСК Сибири" | "Омскэнерго" | ТП-ОР-9-8 | 10/0,4 | 0.1 | 0.0041376 | 0 | 0
55176 | ПАО "МРСК Сибири" | "Омскэнерго" | ТП-СК-3-3 | 10/0,4 | 0.25 | 0.0054308 | 0 | 0
55177 | ПАО "МРСК Сибири" | "Омскэнерго" | ТП-УИ-20-7 | 10/0,4 | 0.1 | 0.016606 | 0 | 0
55178 | ПАО "МРСК Сибири" | "Омскэнерго" | ТП-УИ-20-8 | 10/0,4 | 0.16 | 0.030323 | 0 | 0
55179 | ПАО "МРСК Сибири" | "Омскэнерго" | ТП-УИ-20-9 | 10/0,4 | 0.1 | 0.0077336 | 0 | 0
55180 | ПАО "МРСК Сибири" | "Омскэнерго" | ТП-Нв-3-9 | 10/0,4 | 0.1 | 0.024063 | 0 | 0
55181 | ПАО "МРСК Сибири" | "Омскэнерго" | ТП-АК-14-1 | 10/0,4 | 0.25 | 0.018872 | 0.002 | 0
55182 | ПАО "МРСК Сибири" | "Омскэнерго" | ТП-МБ-2-12 | 10/0,4 | 0.1 | 0.0065369 | 0 | 0
55183 | ПАО "МРСК Сибири" | "Омскэнерго" | ТП-МБ-2-4 | 10/0,4 | 0.25 | 0.020954 | 0 | 0
55184 | ПАО "МРСК Сибири" | "Омскэнерго" | ТП-УИ-5-1 | 10/0,4 | 0.1 | 0.017212 | 0 | 0
55185 | ПАО "МРСК Сибири" | "Омскэнерго" | ТП-НН-2-3 | 10/0,4 | 0.1 | 0.0017898 | 0 | 0
55186 | ПАО "МРСК Сибири" | "Омскэнерго" | ТП-НН-2-7 | 10/0,4 | 0.1 | 0.0123 | 0 | 0
55187 | ПАО "МРСК Сибири" | "Омскэнерго" | ТП-УИ-2-11 | 10/0,4 | 0.25 | 0.079486 | 0 | 0.015
55188 | ПАО "МРСК Сибири" | "Омскэнерго" | ТП-ОР-9-16 | 10/0,4 | 0.25 | 0.0038855 | 0 | 0
55189 | ПАО "МРСК Сибири" | "Омскэнерго" | ТП-НН-1-4 | 10/0,4 | 0.25 | 0.035343 | 0 | 0
55190 | ПАО "МРСК Сибири" | "Омскэнерго" | ТП-БТ-4-5 | 10/0,4 | 0.1 | 0.011425 | 0 | 0
55191 | ПАО "МРСК Сибири" | "Омскэнерго" | ТП-СК-12-2 | 10/0,4 | 0.25 | 0.021208 | 0 | 0
55192 | ПАО "МРСК Сибири" | "Омскэнерго" | ТП-СК-12-3 | 10/0,4 | 0.4 | 0.032611 | 0 | 0
55193 | ПАО "МРСК Сибири" | "Омскэнерго" | ТП-УИ-13-1 | 10/0,4 | 0.1 | 0.0067222 | 0 | 0
55194 | ПАО "МРСК Сибири" | "Омскэнерго" | ТП-СК-14-2 | 10/0,4 | 0.16 | 0.02404 | 0 | 0
55195 | ПАО "МРСК Сибири" | "Омскэнерго" | ТП-УИ-13-15 | 10/0,4 | 0.25 | 0.022642 | 0 | 0
55196 | ПАО "МРСК Сибири" | "Омскэнерго" | ТП-МБ-2-16 | 10/0,4 | 0.16 | 0.017948 | 0 | 0
55197 | ПАО "МРСК Сибири" | "Омскэнерго" | ТП-УИ-2-25 | 10/0,4 | 0.25 | 0.0054167 | 0 | 0
55198 | ПАО "МРСК Сибири" | "Омскэнерго" | ТП-УИ-13-18 | 10/0,4 | 0.1 | 0.0096221 | 0 | 0
55199 | ПАО "МРСК Сибири" | "Омскэнерго" | ТП-УИ-13-19 | 10/0,4 | 0.16 | 0.021616 | 0 | 0
55200 | ПАО "МРСК Сибири" | "Омскэнерго" | ТП-УИ-13-21 | 10/0,4 | 0.25 | 0.0059076 | 0 | 0
55201 | ПАО "МРСК Сибири" | "Омскэнерго" | ТП-УИ-13-25 | 10/0,4 | 0.25 | 0.0075654 | 0 | 0.015
55202 | ПАО "МРСК Сибири" | "Омскэнерго" | ТП-УИ-13-4 | 10/0,4 | 0.16 | 0.011401 | 0 | 0
55203 | ПАО "МРСК Сибири" | "Омскэнерго" | ТП-УИ-13-5 | 10/0,4 | 0.1 | 0.0032906 | 0 | 0
55204 | ПАО "МРСК Сибири" | "Омскэнерго" | ТП-АК-14-7 | 10/0,4 | 0.25 | 0.0113 | 0.002 | 0
55205 | ПАО "МРСК Сибири" | "Омскэнерго" | ТП-ОР-8-11 | 10/0,4 | 0.1 | 0.010473 | 0 | 0
55206 | ПАО "МРСК Сибири" | "Омскэнерго" | ТП-АК-10-8 | 10/0,4 | 0.1 | 0.0066413 | 0 | 0
55207 | ПАО "МРСК Сибири" | "Омскэнерго" | ТП-СК-12-4 | 10/0,4 | 0.16 | 0.067391 | 0 | 0
55208 | ПАО "МРСК Сибири" | "Омскэнерго" | ТП-СК-12-1 | 10/0,4 | 0.4 | 0.017689 | 0 | 0
55209 | ПАО "МРСК Сибири" | "Омскэнерго" | ТП-МБ-2-3 | 10/0,4 | 0.16 | 0.0156 | 0.002 | 0
55210 | ПАО "МРСК Сибири" | "Омскэнерго" | ТП-СК-3-11 | 10/0,4 | 0.1 | 0.0046265 | 0 | 0
55211 | ПАО "МРСК Сибири" | "Омскэнерго" | ТП-УИ-2-8 | 10/0,4 | 0.56 | 0.15153 | 0 | 0
55212 | ПАО "МРСК Сибири" | "Омскэнерго" | ТП-УИ-3-6 | 10/0,4 | 0.25 | 0.12115 | 0 | 0
55213 | ПАО "МРСК Сибири" | "Омскэнерго" | ТП-УИ-3-8 | 10/0,4 | 0.25 | 0.087999 | 0.015 | 0.015
55214 | ПАО "МРСК Сибири" | "Омскэнерго" | ТП-УИ-3-9 | 10/0,4 | 0.25 | 0.1516 | 0 | 0
55215 | ПАО "МРСК Сибири" | "Омскэнерго" | ТП-Кр-8-28 | 10/0,4 | 0.1 | 0 | 0 | 0
55216 | ПАО "МРСК Сибири" | "Омскэнерго" | ТП-УИ-2-10 | 10/0,4 | 0.16 | 0.086568 | 0 | 0
55217 | ПАО "МРСК Сибири" | "Омскэнерго" | ТП-Кн-7-11 | 10/0,4 | 0.025 | 0 | 0 | 0
55218 | ПАО "МРСК Сибири" | "Омскэнерго" | ТП-УИ-2-7 | 10/0,4 | 0.25 | 0.05735 | 0 | 0
55219 | ПАО "МРСК Сибири" | "Омскэнерго" | ТП-УИ-2-26 | 10/0,4 | 0.4 | 0 | 0 | 0
55220 | ПАО "МРСК Сибири" | "Омскэнерго" | ТП-АК-10-5 | 10/0,4 | 0.16 | 0.011041 | 0 | 0
55221 | ПАО "МРСК Сибири" | "Омскэнерго" | ТП-МБ-2-15 | 10/0,4 | 0.063 | 0.0028547 | 0 | 0
55222 | ПАО "МРСК Сибири" | "Омскэнерго" | ТП-УИ-2-4 | 10/0,4 | 0.1 | 0.006802 | 0.002 | 0
55223 | ПАО "МРСК Сибири" | "Омскэнерго" | ТП-УИ-2-22 | 10/0,4 | 0.4 | 0.036136 | 0 | 0
55224 | ПАО "МРСК Сибири" | "Омскэнерго" | ТП-УИ-2-27 | 10/0,4 | 0.25 | 0.026254 | 0 | 0
55225 | ПАО "МРСК Сибири" | "Омскэнерго" | ТП-УИ-13-20 | 10/0,4 | 0.63 | 0.035805 | 0.002 | 0
55226 | ПАО "МРСК Сибири" | "Омскэнерго" | ТП-УИ-5-5 | 10/0,4 | 0.025 | 0.00061417 | 0 | 0
55227 | ПАО "МРСК Сибири" | "Омскэнерго" | ТП-УИ-19-6 | 10/0,4 | 0.025 | 4.286e-05 | 0 | 0
55228 | ПАО "МРСК Сибири" | "Омскэнерго" | ТП-Д-7-1 | 10/0,4 | 0.4 | 0.22117 | 0 | 0
55229 | ПАО "МРСК Сибири" | "Омскэнерго" | ТП-Кс-3-5 | 10/0,4 | 0.25 | 0.11207 | 0 | 0
55230 | ПАО "МРСК Сибири" | "Омскэнерго" | ТП-Лч-7/Т-1-2 | 10/0,4 | 0.25 | 0.11885 | 0 | 0
55231 | ПАО "МРСК Сибири" | "Омскэнерго" | ТП-7КР-2 | 10/0,4 | 0.1 | 0.02431 | 0.015 | 0.015
55232 | ПАО "МРСК Сибири" | "Омскэнерго" | ТП-ЕР-3-5 | 10/0,4 | 0.063 | 0.0015432 | 0 | 0.005
55233 | ПАО "МРСК Сибири" | "Омскэнерго" | ТП-Чн-6-2 | 10/0,4 | 1.26 | 0 | 0 | 0
55234 | ПАО "МРСК Сибири" | "Омскэнерго" | ТП-Чн-5-2 | 10/0,4 | 1.26 | 0.35712 | 0 | 0
55235 | ПАО "МРСК Сибири" | "Омскэнерго" | ТП-Рз-8-9 | 10/0,4 | 0.25 | 0.0579 | 0.015 | 0.015
55236 | ПАО "МРСК Сибири" | "Омскэнерго" | ТП-Рз-8-7 | 10/0,4 | 0.25 | 0.083739 | 0 | 0
55237 | ПАО "МРСК Сибири" | "Омскэнерго" | ТП-Чн-6-1 | 10/0,4 | 1.26 | 0.50624 | 0 | 0
55238 | ПАО "МРСК Сибири" | "Омскэнерго" | ТП-Чн-5-1 | 10/0,4 | 1.26 | 0.42881 | 0 | 0
55239 | ПАО "МРСК Сибири" | "Омскэнерго" | ТП-Чн-5-3 | 10/0,4 | 0.8 | 0.29441 | 0 | 0
55240 | ПАО "МРСК Сибири" | "Омскэнерго" | ТП-Чн-1-5 | 10/0,4 | 0.5 | 0.29526 | 0 | 0
55241 | ПАО "МРСК Сибири" | "Омскэнерго" | ТП-Чн-4-2 | 10/0,4 | 0.8 | 0.10029 | 0 | 0
55242 | ПАО "МРСК Сибири" | "Омскэнерго" | ТП-Чн-1-3 | 10/0,4 | 0.8 | 0.35916 | 0 | 0
55243 | ПАО "МРСК Сибири" | "Омскэнерго" | ТП-НГ-2-13 | 10/0,4 | 0.16 | 6.655e-05 | 0 | 0
55244 | ПАО "МРСК Сибири" | "Омскэнерго" | ТП-ТК-11-16 | 10/0,4 | 0.4 | 0.0056032 | 0 | 0
55245 | ПАО "МРСК Сибири" | "Омскэнерго" | ТП-М-2-4 | 10/0,4 | 0.16 | 0.00019966 | 0 | 0
55246 | ПАО "МРСК Сибири" | "Омскэнерго" | ТП-Ю-2-4 | 10/0,4 | 0.063 | 0.013339 | 0 | 0
55247 | ПАО "МРСК Сибири" | "Омскэнерго" | ТП-МЖ-3-5 | 10/0,4 | 0.25 | 0.046863 | 0 | 0
55248 | ПАО "МРСК Сибири" | "Омскэнерго" | ТП-И-1-1 | 10/0,4 | 0.4 | 0.056856 | 0 | 0
55249 | ПАО "МРСК Сибири" | "Омскэнерго" | ТП-БК-5-20 | 10/0,4 | 0.1 | 0.001737 | 0 | 0
55250 | ПАО "МРСК Сибири" | "Омскэнерго" | ТП-НК-2-9 | 10/0,4 | 0.06 | 0.0086589 | 0 | 0
55251 | ПАО "МРСК Сибири" | "Омскэнерго" | ТП-ПЛ-2-11 | 10/0,4 | 0.1 | 0.056093 | 0 | 0
55252 | ПАО "МРСК Сибири" | "Омскэнерго" | ТП-ОГ-4-4 | 10/0,4 | 0.16 | 0.079878 | 0 | 0
55253 | ПАО "МРСК Сибири" | "Омскэнерго" | ТП-ПЛ-4-12 | 10/0,4 | 0.063 | 0.018582 | 0 | 0
55254 | ПАО "МРСК Сибири" | "Омскэнерго" | ТП-ВЛ-3-8 | 10/0,4 | 0.1 | 0.059637 | 0 | 0
55255 | ПАО "МРСК Сибири" | "Омскэнерго" | ТП-ВЛ-4-11 | 10/0,4 | 0.063 | 0.020355 | 0 | 0
55256 | ПАО "МРСК Сибири" | "Омскэнерго" | ТП-ВЛ-6-30 | 10/0,4 | 0.16 | 0.029402 | 0.05 | 0
55257 | ПАО "МРСК Сибири" | "Омскэнерго" | ТП-ПЛ-8-3 | 10/0,4 | 0.06 | 0.03143 | 0 | 0
55258 | ПАО "МРСК Сибири" | "Омскэнерго" | ТП-ПЛ-8-4 | 10/0,4 | 0.06 | 0.041334 | 0 | 0
55259 | ПАО "МРСК Сибири" | "Омскэнерго" | ТП-МС-3-3 | 10/0,4 | 0.25 | 0.10155 | 0 | 0
55260 | ПАО "МРСК Сибири" | "Омскэнерго" | ТП-МС-3-4 | 10/0,4 | 0.1 | 0.010007 | 0 | 0
55261 | ПАО "МРСК Сибири" | "Омскэнерго" | ТП-СО-2-2 | 10/0,4 | 0.16 | 0.058561 | 0 | 0
55262 | ПАО "МРСК Сибири" | "Омскэнерго" | ТП-СО-5-1 | 10/0,4 | 0.25 | 0.062137 | 0 | 0
55263 | ПАО "МРСК Сибири" | "Омскэнерго" | ТП-2К-3 | 10/0,4 | 0.16 | 0.045937 | 0 | 0
55264 | ПАО "МРСК Сибири" | "Омскэнерго" | ТП-Чн-3-41 | 10/0,4 | 0.4 | 0.1788 | 0.015 | 0.015
55265 | ПАО "МРСК Сибири" | "Омскэнерго" | ТП-Уз-3-24 | 10/0,4 | 0.1 | 0.0012921 | 0 | 0
55266 | ПАО "МРСК Сибири" | "Омскэнерго" | ТП-Уз-3-29 | 10/0,4 | 0.1 | 0.0013178 | 0 | 0
55267 | ПАО "МРСК Сибири" | "Омскэнерго" | ТП-4КР-8 | 10/0,4 | 0.25 | 0.062671 | 0 | 0
55268 | ПАО "МРСК Сибири" | "Омскэнерго" | ТП-ЮП-2-1 | 10/0,4 | 0.1 | 0.020055 | 0 | 0
55269 | ПАО "МРСК Сибири" | "Омскэнерго" | ТП-ЮП-7-1 | 10/0,4 | 0.1 | 0.0099828 | 0 | 0
55270 | ПАО "МРСК Сибири" | "Омскэнерго" | ТП-ЮП-2-3 | 10/0,4 | 0.1 | 0.025828 | 0 | 0
55271 | ПАО "МРСК Сибири" | "Омскэнерго" | ТП-ЮП-7-6 | 10/0,4 | 0.1 | 0.015451 | 0 | 0
55272 | ПАО "МРСК Сибири" | "Омскэнерго" | ТП-ЮП-1-5 | 10/0,4 | 0.16 | 0.029311 | 0 | 0
55273 | ПАО "МРСК Сибири" | "Омскэнерго" | ТП-ЮП-2-5 | 10/0,4 | 0.04 | 0.014443 | 0 | 0
55274 | ПАО "МРСК Сибири" | "Омскэнерго" | ТП-ЮП-2-7 | 10/0,4 | 0.16 | 0.021712 | 0 | 0
55275 | ПАО "МРСК Сибири" | "Омскэнерго" | ТП-ЮП-4-11 | 10/0,4 | 0.16 | 0.029555 | 0 | 0
55276 | ПАО "МРСК Сибири" | "Омскэнерго" | ТП-ЮП-4-12 | 10/0,4 | 0.1 | 0.015972 | 0 | 0
55277 | ПАО "МРСК Сибири" | "Омскэнерго" | ТП-ЮП-4-6 | 10/0,4 | 0.04 | 0.0097742 | 0 | 0
55278 | ПАО "МРСК Сибири" | "Омскэнерго" | ТП-ЮП-7-9 | 10/0,4 | 0.063 | 0.011727 | 0 | 0
55279 | ПАО "МРСК Сибири" | "Омскэнерго" | ТП-Щ-1-1 | 10/0,4 | 0 | 0 | 0 | 0
55280 | ПАО "МРСК Сибири" | "Омскэнерго" | ТП-Щ-1-7 | 10/0,4 | 0 | 0 | 0 | 0
55281 | ПАО "МРСК Сибири" | "Омскэнерго" | ТП-Щ-1-11 | 10/0,4 | 0 | 0 | 0 | 0
55282 | ПАО "МРСК Сибири" | "Омскэнерго" | ТП-Щ-1-23 | 10/0,4 | 0 | 0 | 0 | 0
55283 | ПАО "МРСК Сибири" | "Омскэнерго" | ТП-Щ-3-16 | 10/0,4 | 0 | 0 | 0 | 0
55284 | ПАО "МРСК Сибири" | "Омскэнерго" | ТП-Щ-3-18 | 10/0,4 | 0 | 0 | 0 | 0
55285 | ПАО "МРСК Сибири" | "Омскэнерго" | ТП-Щ-8-20 | 10/0,4 | 0 | 0 | 0 | 0
55286 | ПАО "МРСК Сибири" | "Омскэнерго" | ТП-ЦР-2-1 | 10/0,4 | 0 | 0 | 0 | 0
55287 | ПАО "МРСК Сибири" | "Омскэнерго" | ТП-ЦР-2-3 | 10/0,4 | 0 | 0 | 0 | 0
55288 | ПАО "МРСК Сибири" | "Омскэнерго" | ТП-ЦР-2-12 | 10/0,4 | 0 | 0 | 0 | 0
55289 | ПАО "МРСК Сибири" | "Омскэнерго" | ТП-ЕК-3-2 | 10/0,4 | 0 | 0.074146 | 0 | 0
55290 | ПАО "МРСК Сибири" | "Омскэнерго" | ТП-ЕК-6-27 | 10/0,4 | 0 | 0 | 0 | 0
55291 | ПАО "МРСК Сибири" | "Омскэнерго" | ТП-СКЗ№1 | 10/0,4 | 0 | 0 | 0 | 0
55292 | ПАО "МРСК Сибири" | "Омскэнерго" | ТП-СКЗ№2 | 10/0,4 | 0 | 0 | 0 | 0
55293 | ПАО "МРСК Сибири" | "Омскэнерго" | ТП-СКЗ№3 | 10/0,4 | 0 | 0 | 0 | 0
55294 | ПАО "МРСК Сибири" | "Омскэнерго" | ТП-СКЗ№4 | 10/0,4 | 0 | 0 | 0 | 0
55295 | ПАО "МРСК Сибири" | "Омскэнерго" | ТП-Щ-8-1 | 10/0,4 | 0 | 0 | 0 | 0
55296 | ПАО "МРСК Сибири" | "Омскэнерго" | ТП-ТЛ-4-1 | 10/0,4 | 0 | 0 | 0 | 0
55297 | ПАО "МРСК Сибири" | "Омскэнерго" | ТП-И-9-11 | 10/0,4 | 0.16 | 0.022519 | 0 | 0
55298 | ПАО "МРСК Сибири" | "Омскэнерго" | ТП-Щ-1-9 | 10/0,4 | 0 | 0 | 0 | 0
55299 | ПАО "МРСК Сибири" | "Омскэнерго" | ТП-И-9-10 | 10/0,4 | 0.04 | 0.010134 | 0 | 0
55300 | ПАО "МРСК Сибири" | "Омскэнерго" | ТП-И-9-7 | 10/0,4 | 0.16 | 0.001163 | 0 | 0
55301 | ПАО "МРСК Сибири" | "Омскэнерго" | ТП-И-4-6 | 10/0,4 | 0.16 | 0.025564 | 0 | 0
55302 | ПАО "МРСК Сибири" | "Омскэнерго" | ТП-И-3-3 | 10/0,4 | 0.4 | 0.0058906 | 0 | 0
55303 | ПАО "МРСК Сибири" | "Омскэнерго" | ТП-И-9-4 | 10/0,4 | 0.1 | 0.0065136 | 0 | 0
55304 | ПАО "МРСК Сибири" | "Омскэнерго" | ТП-И-3-9 | 10/0,4 | 0.16 | 0.044831 | 0 | 0
55305 | ПАО "МРСК Сибири" | "Омскэнерго" | РПс-10 | 10/0,4 | 0 | 0 | 0 | 0
55306 | ПАО "МРСК Сибири" | "Омскэнерго" | ТП-КОМ-5-1 | 10/0,4 | 0.16 | 0.05058 | 0 | 0
55307 | ПАО "МРСК Сибири" | "Омскэнерго" | РП-410 | 10/0,4 | 0 | 0 | 0 | 0
55308 | ПАО "МРСК Сибири" | "Омскэнерго" | РТП-Уз-1-1 | 10/0,4 | 1.6 | 0 | 0 | 0
55309 | ПАО "МРСК Сибири" | "Омскэнерго" | ТП-КОМ-5-13 | 10/0,4 | 0.16 | 0.089836 | 0 | 0
55310 | ПАО "МРСК Сибири" | "Омскэнерго" | ТП-КОМ-5-14 | 10/0,4 | 0.4 | 0.0099828 | 0 | 0
55311 | ПАО "МРСК Сибири" | "Омскэнерго" | РП-412 | 10/0,4 | 0 | 0 | 0 | 0
55312 | ПАО "МРСК Сибири" | "Омскэнерго" | ТП-КОМ-7-8 | 10/0,4 | 0.1 | 0.033021 | 0 | 0
55313 | ПАО "МРСК Сибири" | "Омскэнерго" | РП-2 Сибзавод | 10/0,4 | 0 | 0 | 0 | 0
55314 | ПАО "МРСК Сибири" | "Омскэнерго" | ТП-КОМ-5-9 | 10/0,4 | 0.4 | 0.12658 | 0 | 0
55315 | ПАО "МРСК Сибири" | "Омскэнерго" | ТП-КОМ-5-2 | 10/0,4 | 0.1 | 0.025266 | 0 | 0
55316 | ПАО "МРСК Сибири" | "Омскэнерго" | ТП-КОМ-5-7 | 10/0,4 | 0.16 | 0.013032 | 0 | 0
55317 | ПАО "МРСК Сибири" | "Омскэнерго" | ЦРП №2 | 10/0,4 | 0 | 0 | 0 | 0
55318 | ПАО "МРСК Сибири" | "Омскэнерго" | ТП-КОМ-5-15 | 10/0,4 | 0.4 | 0.022184 | 0 | 0
55319 | ПАО "МРСК Сибири" | "Омскэнерго" | ТП-КОМ-7-6 | 10/0,4 | 0.25 | 0.058948 | 0 | 0
55320 | ПАО "МРСК Сибири" | "Омскэнерго" | ТП-КОМ-1-25 | 10/0,4 | 0.25 | 0.07881 | 0 | 0
55321 | ПАО "МРСК Сибири" | "Омскэнерго" | ТП-КОМ-1-12 | 10/0,4 | 0.25 | 0.0065419 | 0 | 0
55322 | ПАО "МРСК Сибири" | "Омскэнерго" | ТП-КОМ-2-7 | 10/0,4 | 0.16 | 0.021009 | 0 | 0
55323 | ПАО "МРСК Сибири" | "Омскэнерго" | ТП-КОМ-2-3 | 10/0,4 | 0.4 | 0.13968 | 0 | 0
55324 | ПАО "МРСК Сибири" | "Омскэнерго" | ТП-И-7-5 | 10/0,4 | 0.16 | 0.046888 | 0 | 0
55325 | ПАО "МРСК Сибири" | "Омскэнерго" | ТП-И-5-7 | 10/0,4 | 0.25 | 0.11009 | 0 | 0
55326 | ПАО "МРСК Сибири" | "Омскэнерго" | ТП-И-3-1 | 10/0,4 | 0.1 | 0.010261 | 0.015 | 0.015
55327 | ПАО "МРСК Сибири" | "Омскэнерго" | ТП-ЧК-5-12 | 10/0,4 | 0.4 | 0.053448 | 0 | 0
55328 | ПАО "МРСК Сибири" | "Омскэнерго" | ТП-ЧК-5-11 | 10/0,4 | 0.815 | 0.22323 | 0.005 | 0
55329 | ПАО "МРСК Сибири" | "Омскэнерго" | РП-820 | 10/0,4 | 2 | 0.2316 | 0 | 0
55330 | ПАО "МРСК Сибири" | "Омскэнерго" | РП-505 | 10/0,4 | 1.26 | 0.15721 | 0 | 0
55331 | ПАО "МРСК Сибири" | "Омскэнерго" | ТП-ЧК-10-10 | 10/0,4 | 0.4 | 0.040894 | 0 | 0
55332 | ПАО "МРСК Сибири" | "Омскэнерго" | ТП-ЧК-10-6 | 10/0,4 | 0.16 | 0.013775 | 0 | 0
55333 | ПАО "МРСК Сибири" | "Омскэнерго" | ТП-ЧК-10-1 | 10/0,4 | 0.25 | 0.016284 | 0 | 0
55334 | ПАО "МРСК Сибири" | "Омскэнерго" | РП-635 | 10/0,4 | 0.4 | 0.0075539 | 0 | 0
55335 | ПАО "МРСК Сибири" | "Омскэнерго" | РП-1 Сибзавод | 10/0,4 | 2.56 | 0.53142 | 0 | 0
55336 | ПАО "МРСК Сибири" | "Омскэнерго" | П-10 Дружино | 10/0,4 | 0 | 0 | 0 | 0
55337 | ПАО "МРСК Сибири" | "Омскэнерго" | ТП-ЧК-10-2 | 10/0,4 | 0.1 | 0.029736 | 0 | 0
55338 | ПАО "МРСК Сибири" | "Омскэнерго" | ТП-ЧК-6-5 | 10/0,4 | 0.1 | 0.072397 | 0 | 0
55339 | ПАО "МРСК Сибири" | "Омскэнерго" | ТП-ЧК-8-7 | 10/0,4 | 0.63 | 0.096836 | 0 | 0
55340 | ПАО "МРСК Сибири" | "Омскэнерго" | ТП-ЧК-8-4 | 10/0,4 | 0.25 | 0.09878 | 0.015 | 0.015
55341 | ПАО "МРСК Сибири" | "Омскэнерго" | ТП-ЧК-8-2 | 10/0,4 | 0.16 | 0.022946 | 0 | 0
55342 | ПАО "МРСК Сибири" | "Омскэнерго" | ТП-ЧК-8-10 | 10/0,4 | 0.04 | 0.023537 | 0 | 0
55343 | ПАО "МРСК Сибири" | "Омскэнерго" | ТП-ЧК-8-9 | 10/0,4 | 0.4 | 0.013602 | 0 | 0
55344 | ПАО "МРСК Сибири" | "Омскэнерго" | ТП-ЧК-9-7 | 10/0,4 | 0.25 | 0.067785 | 0 | 0
55345 | ПАО "МРСК Сибири" | "Омскэнерго" | ТП-ЧК-6-7 | 10/0,4 | 0.1 | 0.034623 | 0 | 0
55346 | ПАО "МРСК Сибири" | "Омскэнерго" | ТП-БА-4-5 | 10/0,4 | 0.16 | 0.0016888 | 0 | 0
55347 | ПАО "МРСК Сибири" | "Омскэнерго" | ТП-БА-6-5 | 10/0,4 | 0.063 | 0.033403 | 0 | 0.042
55348 | ПАО "МРСК Сибири" | "Омскэнерго" | ТП-БА-5-2 | 10/0,4 | 0.4 | 0.064193 | 0 | 0
55349 | ПАО "МРСК Сибири" | "Омскэнерго" | ТП-БА-11-4 | 10/0,4 | 0.25 | 0.078929 | 0 | 0
55350 | ПАО "МРСК Сибири" | "Омскэнерго" | ТП-ТТ-4-6 | 10/0,4 | 0.63 | 0.0029868 | 0 | 0
55351 | ПАО "МРСК Сибири" | "Омскэнерго" | ТП-ТТ-9-5 | 10/0,4 | 0.1 | 0.011258 | 0 | 0
55352 | ПАО "МРСК Сибири" | "Омскэнерго" | ТП-ТТ-9-11 | 10/0,4 | 0.63 | 0.039876 | 0 | 0
55353 | ПАО "МРСК Сибири" | "Омскэнерго" | ТП-ТТ-9-6 | 10/0,4 | 0.4 | 0.037657 | 0 | 0
55354 | ПАО "МРСК Сибири" | "Омскэнерго" | ТП-МД-3-2 | 10/0,4 | 0.025 | 0 | 0 | 0
55355 | ПАО "МРСК Сибири" | "Омскэнерго" | ТП-МД-3-3 | 10/0,4 | 0.1 | 0.025918 | 0 | 0
55356 | ПАО "МРСК Сибири" | "Омскэнерго" | РП КОНДРАТЮКА | 10/0,4 | 0 | 0 | 0 | 0
55357 | ПАО "МРСК Сибири" | "Омскэнерго" | РП Красный пахарь | 10/0,4 | 1.26 | 0 | 0 | 0
55358 | ПАО "МРСК Сибири" | "Омскэнерго" | РП-657 Новосёл | 10/0,4 | 0 | 0 | 0 | 0
55359 | ПАО "МРСК Сибири" | "Омскэнерго" | РТП-838 "Серебряный берег" | 10 | 2 | 0 | 0 | 0
55360 | ПАО "МРСК Сибири" | "Омскэнерго" | ЦРП-10 п.Светлый | 10 | 0 | 0 | 0 | 0
55361 | ПАО "МРСК Сибири" | "Омскэнерго" | НСО БКТП-6/10 | 10/0,4 | 2.5 | 0 | 0 | 0
55362 | ПАО "МРСК Сибири" | "Омскэнерго" | ТП-ЛУ-2-9 | 10/0,4 | 0.25 | 0.0015699 | 0 | 0
55363 | ПАО "МРСК Сибири" | "Омскэнерго" | ТП-4КЧ-10 | 10/0,4 | 0.025 | 0 | 0 | 0
55364 | ПАО "МРСК Сибири" | "Омскэнерго" | ТП-5СК-05 | 10/0,4 | 0.1 | 0 | 0 | 0
55365 | ПАО "МРСК Сибири" | "Омскэнерго" | ТП-7КР-30 | 10/0,4 | 0.16 | 0 | 0 | 0
55366 | ПАО "МРСК Сибири" | "Омскэнерго" | ТП-НП-3-8 | 10/0,4 | 0.16 | 0 | 0 | 0
55367 | ПАО "МРСК Сибири" | "Омскэнерго" | ТП-Т-2а-83 | 10/0,4 | 0.16 | 0 | 0 | 0
55368 | ПАО "МРСК Сибири" | "Омскэнерго" | ТП-В-7-10 | 10/0,4 | 0.16 | 0.0022047 | 0 | 0
55369 | ПАО "МРСК Сибири" | "Омскэнерго" | ТП-5732 | 10/0,4 | 0.4 | 0.11745 | 0.015 | 0.015
55370 | ПАО "МРСК Сибири" | "Омскэнерго" | ТП-Аз-1-11 | 10/0,4 | 0.1 | 0.026146 | 0 | 0
55371 | ПАО "МРСК Сибири" | "Омскэнерго" | ТП-5731 | 10/0,4 | 0.4 | 0.073037 | 0.015 | 0.015
55372 | ПАО "МРСК Сибири" | "Омскэнерго" | ТП-Кб-2313-38 | 10/0,4 | 0.63 | 0.045812 | 0 | 0
55373 | ПАО "МРСК Сибири" | "Омскэнерго" | ТП-Ом-6-36 | 10/0,4 | 0.4 | 0 | 0 | 0
55374 | ПАО "МРСК Сибири" | "Омскэнерго" | ТП-Ом-6-37 | 10/0,4 | 0.63 | 0 | 0 | 0
55375 | ПАО "МРСК Сибири" | "Омскэнерго" | ТП-ЧК-9-3 | 10/0,4 | 0.025 | 0 | 0 | 0
55376 | ПАО "МРСК Сибири" | "Омскэнерго" | ТП-Г-2-13 | 10/0,4 | 0.8 | 0 | 0 | 0
55377 | ПАО "МРСК Сибири" | "Омскэнерго" | ТП-ПВ-11-1 | 10/0,4 | 0.1 | 0.019697 | 0.075 | 0.075
55378 | ПАО "МРСК Сибири" | "Омскэнерго" | ТП-ПВ-1-4 | 10/0,4 | 0.25 | 0.059167 | 0.015 | 0.015
55379 | ПАО "МРСК Сибири" | "Омскэнерго" | ТП-ПВ-1-5 | 10/0,4 | 0.4 | 0.0018738 | 0 | 0
55380 | ПАО "МРСК Сибири" | "Омскэнерго" | ТП-Р-4-11 | 10/0,4 | 0.25 | 0.074982 | 0 | 0
55381 | ПАО "МРСК Сибири" | "Омскэнерго" | ТП-Р-2-2 | 10/0,4 | 0.25 | 0.025834 | 0 | 0
55382 | ПАО "МРСК Сибири" | "Омскэнерго" | ТП-Р-4-3 | 10/0,4 | 0.16 | 0.044805 | 0 | 0.015
55383 | ПАО "МРСК Сибири" | "Омскэнерго" | ТП-Р-4-4 | 10/0,4 | 0.25 | 0.051675 | 0 | 0
55384 | ПАО "МРСК Сибири" | "Омскэнерго" | ТП-Р-4-5 | 10/0,4 | 0.16 | 0.014034 | 0 | 0
55385 | ПАО "МРСК Сибири" | "Омскэнерго" | ТП-Р-4-14 | 10/0,4 | 0.4 | 0.047549 | 0.015 | 0.015
55386 | ПАО "МРСК Сибири" | "Омскэнерго" | ТП-Р-4-19 | 10/0,4 | 0.4 | 0.00024393 | 0 | 0
55387 | ПАО "МРСК Сибири" | "Омскэнерго" | ЦРП Любинский | 10/0,4 | 0 | 0 | 0 | 0
55388 | ПАО "МРСК Сибири" | "Омскэнерго" | ТП-6КР-7 | 10/0,4 | 0.1 | 0.028226 | 0 | 0
55389 | ПАО "МРСК Сибири" | "Омскэнерго" | ТП-4ЯМ-5 | 10/0,4 | 0.1 | 0.028008 | 0 | 0
55390 | ПАО "МРСК Сибири" | "Омскэнерго" | ТП-1КЧ-7 | 10/0,4 | 0.25 | 0.058075 | 0 | 0
55391 | ПАО "МРСК Сибири" | "Омскэнерго" | ТП-1ПС-7 | 10/0,4 | 0.063 | 0.0035825 | 0 | 0
55392 | ПАО "МРСК Сибири" | "Омскэнерго" | ТП-4ПС-6 | 10/0,4 | 0.1 | 0.0045018 | 0 | 0
55393 | ПАО "МРСК Сибири" | "Омскэнерго" | ТП-НИ-5-2 | 10/0,4 | 0.1 | 0.00053666 | 0 | 0
55394 | ПАО "МРСК Сибири" | "Омскэнерго" | ТП-11Н-13 | 10/0,4 | 0.1 | 0.012559 | 0 | 0
55395 | ПАО "МРСК Сибири" | "Омскэнерго" | ТП-11Н-18 | 10/0,4 | 0.16 | 0.025691 | 0 | 0
55396 | ПАО "МРСК Сибири" | "Омскэнерго" | ТП-11Н-6 | 10/0,4 | 0.063 | 0.014573 | 0 | 0
55397 | ПАО "МРСК Сибири" | "Омскэнерго" | ТП-11Н-7 | 10/0,4 | 0.16 | 0.010433 | 0 | 0
55398 | ПАО "МРСК Сибири" | "Омскэнерго" | ТП-11Н-9 | 10/0,4 | 0.063 | 0.037188 | 0 | 0
55399 | ПАО "МРСК Сибири" | "Омскэнерго" | ТП-1БП-12 | 10/0,4 | 0.18 | 0.0038893 | 0 | 0
55400 | ПАО "МРСК Сибири" | "Омскэнерго" | ТП-1КЧ-9 | 10/0,4 | 0.1 | 0.0019711 | 0 | 0
55401 | ПАО "МРСК Сибири" | "Омскэнерго" | ТП-1ПС-2 | 10/0,4 | 0.16 | 0.010703 | 0 | 0
55402 | ПАО "МРСК Сибири" | "Омскэнерго" | ТП-1ПС-5 | 10/0,4 | 0.16 | 0.053249 | 0 | 0
55403 | ПАО "МРСК Сибири" | "Омскэнерго" | ТП-1УТ-3 | 10/0,4 | 0.1 | 0.048805 | 0 | 0
55404 | ПАО "МРСК Сибири" | "Омскэнерго" | ТП-1УТ-4 | 10/0,4 | 0.04 | 0.0037713 | 0 | 0
55405 | ПАО "МРСК Сибири" | "Омскэнерго" | ТП-1УТ-5 | 10/0,4 | 0.16 | 0.001331 | 0 | 0
55406 | ПАО "МРСК Сибири" | "Омскэнерго" | ТП-1УТ-9 | 10/0,4 | 0.063 | 0.00066646 | 0 | 0
55407 | ПАО "МРСК Сибири" | "Омскэнерго" | ТП-2БП-3 | 10/0,4 | 0.16 | 0.019827 | 0 | 0
55408 | ПАО "МРСК Сибири" | "Омскэнерго" | ТП-2БП-2 | 10/0,4 | 0.1 | 0.035725 | 0 | 0
55409 | ПАО "МРСК Сибири" | "Омскэнерго" | ТП-2БП-4 | 10/0,4 | 0.16 | 0.029323 | 0 | 0
55410 | ПАО "МРСК Сибири" | "Омскэнерго" | ТП-2БП-5 | 10/0,4 | 0.16 | 0.051913 | 0 | 0
55411 | ПАО "МРСК Сибири" | "Омскэнерго" | ТП-2МГ-1 | 10/0,4 | 0.063 | 0.01682 | 0 | 0
55412 | ПАО "МРСК Сибири" | "Омскэнерго" | ТП-2ПК-2 | 10/0,4 | 0.16 | 0.05098 | 0 | 0.012
55413 | ПАО "МРСК Сибири" | "Омскэнерго" | ТП-2ПК-3 | 10/0,4 | 0.16 | 0.0033512 | 0 | 0
55414 | ПАО "МРСК Сибири" | "Омскэнерго" | ТП-3БП-3 | 10/0,4 | 0.25 | 0.034961 | 0 | 0
55415 | ПАО "МРСК Сибири" | "Омскэнерго" | ТП-3НТ-24 | 10/0,4 | 0.25 | 0.053306 | 0 | 0
55416 | ПАО "МРСК Сибири" | "Омскэнерго" | ТП-3НТ-35 | 10/0,4 | 0.25 | 0.012659 | 0 | 0
55417 | ПАО "МРСК Сибири" | "Омскэнерго" | ТП-3ПК-2 | 10/0,4 | 0.16 | 0.0030916 | 0 | 0
55418 | ПАО "МРСК Сибири" | "Омскэнерго" | ТП-4БП-3 | 10/0,4 | 0.063 | 0.0052609 | 0 | 0
55419 | ПАО "МРСК Сибири" | "Омскэнерго" | ТП-4БП-5 | 10/0,4 | 0.1 | 0.010178 | 0 | 0
55420 | ПАО "МРСК Сибири" | "Омскэнерго" | ТП-4НТ-21 | 10/0,4 | 0.1 | 0.0066439 | 0 | 0
55421 | ПАО "МРСК Сибири" | "Омскэнерго" | ТП-5ПС-1 | 10/0,4 | 0.1 | 0.016173 | 0 | 0
55422 | ПАО "МРСК Сибири" | "Омскэнерго" | ТП-5ПС-15 | 10/0,4 | 0.16 | 0.0010025 | 0 | 0
55423 | ПАО "МРСК Сибири" | "Омскэнерго" | ТП-5ПС-3 | 10/0,4 | 0.1 | 0.031439 | 0 | 0
55424 | ПАО "МРСК Сибири" | "Омскэнерго" | ТП-5ПС-4 | 10/0,4 | 0.16 | 0.023322 | 0 | 0
55425 | ПАО "МРСК Сибири" | "Омскэнерго" | ТП-5ПС-6 | 10/0,4 | 0.1 | 0.012533 | 0 | 0
55426 | ПАО "МРСК Сибири" | "Омскэнерго" | ТП-5ПС-7 | 10/0,4 | 0.16 | 0.0090152 | 0 | 0
55427 | ПАО "МРСК Сибири" | "Омскэнерго" | ТП-5ПС-9 | 10/0,4 | 0.1 | 0.00050976 | 0 | 0
55428 | ПАО "МРСК Сибири" | "Омскэнерго" | ТП-8ВА-15 | 10/0,4 | 0.16 | 0.052499 | 0 | 0
55429 | ПАО "МРСК Сибири" | "Омскэнерго" | ТП-8МГ-3 | 10/0,4 | 0.1 | 0.00025469 | 0 | 0
55430 | ПАО "МРСК Сибири" | "Омскэнерго" | ТП-21Н-14 | 10/0,4 | 0.16 | 0.0091549 | 0 | 0
55431 | ПАО "МРСК Сибири" | "Омскэнерго" | ТП-1ПС-3 | 10/0,4 | 0.18 | 0.011476 | 0 | 0
55432 | ПАО "МРСК Сибири" | "Омскэнерго" | ТП-1ПС-9 | 10/0,4 | 0.1 | 6.57e-05 | 0 | 0
55433 | ПАО "МРСК Сибири" | "Омскэнерго" | ТП-3БП-4 | 10/0,4 | 0.16 | 0.031377 | 0 | 0
55434 | ПАО "МРСК Сибири" | "Омскэнерго" | ТП-3НТ-17 | 10/0,4 | 0.25 | 0.034135 | 0 | 0
55435 | ПАО "МРСК Сибири" | "Омскэнерго" | ТП-3НТ-6 | 10/0,4 | 0.25 | 0.041442 | 0.005 | 0.005
55436 | ПАО "МРСК Сибири" | "Омскэнерго" | ТП-4Н-3 | 10/0,4 | 0.16 | 0.035923 | 0 | 0
55437 | ПАО "МРСК Сибири" | "Омскэнерго" | ТП-Щ-5-6 | 10/0,4 | 0.025 | 0 | 0 | 0
55438 | ПАО "МРСК Сибири" | "Омскэнерго" | ТП Щ-5-5 | 10/0,4 | 0.025 | 0.00086848 | 0 | 0
55439 | ПАО "МРСК Сибири" | "Омскэнерго" | ТП-А-3-1 | 10/0,4 | 0.04 | 0.0068081 | 0 | 0
55440 | ПАО "МРСК Сибири" | "Омскэнерго" | ТП-5КН-2 | 10/0,4 | 0.16 | 0.022072 | 0 | 0
55441 | ПАО "МРСК Сибири" | "Омскэнерго" | ТП-Автопереход | 6/0,4 | 0.1 | 0.092629 | 0.01 | 0.01
55442 | ПАО "МРСК Сибири" | "Омскэнерго" | ТП-1БП-2 | 10/0,4 | 0.063 | 0.0020107 | 0 | 0
55443 | ПАО "МРСК Сибири" | "Омскэнерго" | ТП-1МГ-9 | 10/0,4 | 0.16 | 0.01275 | 0 | 0
55444 | ПАО "МРСК Сибири" | "Омскэнерго" | ТП-1МГ-11 | 10/0,4 | 0.16 | 0.0056451 | 0 | 0
55445 | ПАО "МРСК Сибири" | "Омскэнерго" | ТП-3ИС-4 | 10/0,4 | 0.16 | 0.005428 | 0 | 0
55446 | ПАО "МРСК Сибири" | "Омскэнерго" | ТП-4ИС-1 | 10/0,4 | 0.16 | 0.002798 | 0 | 0
55447 | ПАО "МРСК Сибири" | "Омскэнерго" | ТП-4ИС-3 | 10/0,4 | 0.1 | 0.0094863 | 0 | 0
55448 | ПАО "МРСК Сибири" | "Омскэнерго" | ТП-4ИС-4 | 10/0,4 | 0.063 | 0.0048427 | 0 | 0
55449 | ПАО "МРСК Сибири" | "Омскэнерго" | ТП-1КЧ-1 | 10/0,4 | 0.16 | 0.062313 | 0.007 | 0.007
55450 | ПАО "МРСК Сибири" | "Омскэнерго" | ТП-1КЧ-2 | 10/0,4 | 0.063 | 0.01087 | 0 | 0
55451 | ПАО "МРСК Сибири" | "Омскэнерго" | ТП-3КЧ-1 | 10/0,4 | 0.1 | 0.01442 | 0 | 0
55452 | ПАО "МРСК Сибири" | "Омскэнерго" | ТП-3КЧ-9 | 10/0,4 | 0.063 | 0.013137 | 0 | 0
55453 | ПАО "МРСК Сибири" | "Омскэнерго" | ТП-7УТ-4 | 10/0,4 | 0.1 | 0.055968 | 0 | 0
55454 | ПАО "МРСК Сибири" | "Омскэнерго" | ТП-8Н-1 | 10/0,4 | 0.5 | 0.061445 | 0 | 0
55455 | ПАО "МРСК Сибири" | "Омскэнерго" | ТП-3ПК-7 | 10/0,4 | 0.16 | 0.027221 | 0 | 0
55456 | ПАО "МРСК Сибири" | "Омскэнерго" | ТП-4ПК-2 | 10/0,4 | 0.25 | 0.047332 | 0 | 0
55457 | ПАО "МРСК Сибири" | "Омскэнерго" | ТП-8ПК-2 | 10/0,4 | 0.1 | 0.014879 | 0 | 0
55458 | ПАО "МРСК Сибири" | "Омскэнерго" | ТП-8ПК-4 | 10/0,4 | 0.063 | 0.0077767 | 0 | 0.005
55459 | ПАО "МРСК Сибири" | "Омскэнерго" | ТП-3БП-2 | 10/0,4 | 0.4 | 0.027697 | 0 | 0
55460 | ПАО "МРСК Сибири" | "Омскэнерго" | ТП-3НТ-20 | 10/0,4 | 0.4 | 0.077089 | 0 | 0
55461 | ПАО "МРСК Сибири" | "Омскэнерго" | ТП-4НТ-3 | 10/0,4 | 0.16 | 0.067333 | 0 | 0
55462 | ПАО "МРСК Сибири" | "Омскэнерго" | ТП-4НТ-12 | 10/0,4 | 0.25 | 0.033959 | 0 | 0
55463 | ПАО "МРСК Сибири" | "Омскэнерго" | ТП-4НТ-13 | 10/0,4 | 0.25 | 0.10184 | 0 | 0
55464 | ПАО "МРСК Сибири" | "Омскэнерго" | ТП-4НТ-19 | 10/0,4 | 0.25 | 0.0039082 | 0 | 0
55465 | ПАО "МРСК Сибири" | "Омскэнерго" | ТП-4НТ-28 | 10/0,4 | 0.16 | 0.0038995 | 0 | 0
55466 | ПАО "МРСК Сибири" | "Омскэнерго" | ТП-РП-2-20 | 10/0,4 | 0.1 | 0.017152 | 0 | 0
55467 | ПАО "МРСК Сибири" | "Омскэнерго" | ТП-2ПС-1 | 10/0,4 | 0.063 | 0.001464 | 0 | 0
55468 | ПАО "МРСК Сибири" | "Омскэнерго" | ТП-4ПС-9 | 10/0,4 | 0.16 | 0.00036618 | 0 | 0
55469 | ПАО "МРСК Сибири" | "Омскэнерго" | ТП-5ПС-2 | 10/0,4 | 0.1 | 0.034305 | 0 | 0
55470 | ПАО "МРСК Сибири" | "Омскэнерго" | ТП-8ВА-6 | 10/0,4 | 0.1 | 0.027672 | 0 | 0
55471 | ПАО "МРСК Сибири" | "Омскэнерго" | ТП-НМ-11-2 | 10/0,4 | 0.25 | 0.016009 | 0 | 0
55472 | ПАО "МРСК Сибири" | "Омскэнерго" | ТП-НМ-11-19 | 10/0,4 | 0.1 | 0.010285 | 0.01 | 0.01
55473 | ПАО "МРСК Сибири" | "Омскэнерго" | ТП-НМ-11-6 | 10/0,4 | 0.063 | 0.035656 | 0 | 0
55474 | ПАО "МРСК Сибири" | "Омскэнерго" | ТП-К-2-6 | 10/0,4 | 0.025 | 0.00092134 | 0 | 0
55475 | ПАО "МРСК Сибири" | "Омскэнерго" | ТП-П-1-1 | 10/0,4 | 0.063 | 0.0022184 | 0 | 0
55476 | ПАО "МРСК Сибири" | "Омскэнерго" | ТП -5НП-3 | 10/0,4 | 0.16 | 0.01331 | 0 | 0
55477 | ПАО "МРСК Сибири" | "Омскэнерго" | ТП-УР-4-9 | 10/0,4 | 0.16 | 0.011252 | 0 | 0
55478 | ПАО "МРСК Сибири" | "Омскэнерго" | ТП-УР-4-3 | 10/0,4 | 0.25 | 0.0025969 | 0 | 0
55479 | ПАО "МРСК Сибири" | "Омскэнерго" | ТП-УР-5-1 | 10/0,4 | 0.063 | 0.0013367 | 0 | 0
55480 | ПАО "МРСК Сибири" | "Омскэнерго" | ТП-ОР-2-3 | 10/0,4 | 0.1 | 0.022769 | 0 | 0
55481 | ПАО "МРСК Сибири" | "Омскэнерго" | ТП-НП-1-15 | 10/0,4 | 0.25 | 0.033446 | 0 | 0
55482 | ПАО "МРСК Сибири" | "Омскэнерго" | ТП-НМ-2-26 | 10/0,4 | 0.25 | 0.025518 | 0 | 0
55483 | ПАО "МРСК Сибири" | "Омскэнерго" | ТП-УР-1-9 | 10/0,4 | 0.25 | 0.047445 | 0 | 0
55484 | ПАО "МРСК Сибири" | "Омскэнерго" | ТП-НМ-4-3 | 10/0,4 | 0.16 | 0.019139 | 0 | 0
55485 | ПАО "МРСК Сибири" | "Омскэнерго" | ТП-ОР-2-8 | 10/0,4 | 0.063 | 0.0098346 | 0 | 0
55486 | ПАО "МРСК Сибири" | "Омскэнерго" | ТП-К-4-5 | 10/0,4 | 0.25 | 0.036312 | 0 | 0
55487 | ПАО "МРСК Сибири" | "Омскэнерго" | ТП-К-2-4 | 10/0,4 | 0.25 | 0.033278 | 0 | 0
55488 | ПАО "МРСК Сибири" | "Омскэнерго" | ТП-НА-3-1 | 10/0,4 | 0.63 | 0.0031718 | 0 | 0
55489 | ПАО "МРСК Сибири" | "Омскэнерго" | ТП-НА-8-3 | 10/0,4 | 0.25 | 0.0048455 | 0 | 0
55490 | ПАО "МРСК Сибири" | "Омскэнерго" | ТП-НА-8-23 | 10/0,4 | 0.06 | 0.001737 | 0 | 0
55491 | ПАО "МРСК Сибири" | "Омскэнерго" | ТП-КЗ-1-2 | 10/0,4 | 0.4 | 0.035888 | 0 | 0
55492 | ПАО "МРСК Сибири" | "Омскэнерго" | ТП-КЗ-4-9 | 10/0,4 | 0.063 | 0.021985 | 0 | 0
55493 | ПАО "МРСК Сибири" | "Омскэнерго" | ТП-СЛ-4-11 | 10/0,4 | 0.063 | 0.0095684 | 0 | 0
55494 | ПАО "МРСК Сибири" | "Омскэнерго" | ТП-НЛ-1-1 | 10/0,4 | 0.1 | 0 | 0 | 0
55495 | ПАО "МРСК Сибири" | "Омскэнерго" | ТП-РС-1-21 | 10/0,4 | 0.25 | 0.0031917 | 0 | 0
55496 | ПАО "МРСК Сибири" | "Омскэнерго" | ТП-157 | 10/0,4 | 0.63 | 0.0080409 | 0 | 0
55497 | ПАО "МРСК Сибири" | "Омскэнерго" | ТП-НУ-5-28 | 10/0,4 | 0.1 | 0.037436 | 0 | 0
55498 | ПАО "МРСК Сибири" | "Омскэнерго" | ТП-БР-20-13 | 10/0,4 | 0.4 | 0 | 0 | 0
55499 | ПАО "МРСК Сибири" | "Омскэнерго" | ТП-ХТ-2-4 | 10/0,4 | 0 | 0 | 0 | 0
55500 | ПАО "МРСК Сибири" | "Омскэнерго" | ТП-УТ-12-6 | 10/0,4 | 0.025 | 0 | 0 | 0
55501 | ПАО "МРСК Сибири" | "Омскэнерго" | ТП-162 | 10/0,4 | 0.1 | 0.0030512 | 0.0002 | 0
55502 | ПАО "МРСК Сибири" | "Омскэнерго" | ТП-4ЖР-1 | 10/0,4 | 0 | 0.025269 | 0 | 0
55503 | ПАО "МРСК Сибири" | "Омскэнерго" | ТП-8ВА-9 | 10/0,4 | 0.063 | 0.032113 | 0 | 0
55504 | ПАО "МРСК Сибири" | "Омскэнерго" | ТП-13КР-2 | 10/0,4 | 0.1 | 0.0072235 | 0 | 0
55505 | ПАО "МРСК Сибири" | "Омскэнерго" | ТП-2СХ-1 | 10/0,4 | 0.1 | 0.026474 | 0 | 0
55506 | ПАО "МРСК Сибири" | "Омскэнерго" | ТП-2СХ-5 | 10/0,4 | 0.1 | 0.020126 | 0 | 0
55507 | ПАО "МРСК Сибири" | "Омскэнерго" | ТП-1СХ-10 | 10/0,4 | 0.16 | 0.0274 | 0 | 0
55508 | ПАО "МРСК Сибири" | "Омскэнерго" | ТП-2СХ-13 | 10/0,4 | 0.1 | 0.042338 | 0 | 0
55509 | ПАО "МРСК Сибири" | "Омскэнерго" | ТП-КР-9-7 | 10/0,4 | 0.1 | 0 | 0 | 0
55510 | ПАО "МРСК Сибири" | "Омскэнерго" | ТП-ИН-6-17 | 10/0,4 | 0.1 | 0 | 0 | 0
55511 | ПАО "МРСК Сибири" | "Омскэнерго" | ТП-3СК-6 | 10/0,4 | 0.1 | 0.021429 | 0 | 0
55512 | ПАО "МРСК Сибири" | "Омскэнерго" | ТП-5ЗВ-25 | 10/0,4 | 0.25 | 0.025837 | 0 | 0
55513 | ПАО "МРСК Сибири" | "Омскэнерго" | ТП-КК-9-6 | 10/0,4 | 0.1 | 0.017511 | 0 | 0
55514 | ПАО "МРСК Сибири" | "Омскэнерго" | ТП-НК-12-1 | 10/0,4 | 0 | 0.017152 | 0 | 0
55515 | ПАО "МРСК Сибири" | "Омскэнерго" | ТП-Мр-2-10 | 10/0,4 | 0.25 | 0.035721 | 0 | 0
55516 | ПАО "МРСК Сибири" | "Омскэнерго" | ТП-Мр-2-3 | 10/0,4 | 0.1 | 0.047115 | 0 | 0
55517 | ПАО "МРСК Сибири" | "Омскэнерго" | ТП-СС-4-3 | 10/0,4 | 0.1 | 0.00065136 | 0 | 0
55518 | ПАО "МРСК Сибири" | "Омскэнерго" | ТП-ИЗ-12-6 | 10/0,4 | 0.16 | 0 | 0 | 0
55519 | ПАО "МРСК Сибири" | "Омскэнерго" | ТП-ИЗ-11-27 | 10/0,4 | 0.63 | 0 | 0 | 0
55520 | ПАО "МРСК Сибири" | "Омскэнерго" | ТП-ХТ-7-6 | 10/0,4 | 0.1 | 0.0056111 | 0 | 0
55521 | ПАО "МРСК Сибири" | "Омскэнерго" | ТП-КШ-2-6 | 10/0,4 | 0.1 | 0.047917 | 0 | 0
55522 | ПАО "МРСК Сибири" | "Омскэнерго" | ТП-ТК-2-20 | 10/0,4 | 0.16 | 0.00043141 | 0 | 0
55523 | ПАО "МРСК Сибири" | "Омскэнерго" | ТП-ТК-8-9 | 10/0,4 | 0.25 | 0.016655 | 0 | 0
55524 | ПАО "МРСК Сибири" | "Омскэнерго" | ТП-ТК-10-6 | 10/0,4 | 0.25 | 0.025801 | 0 | 0
55525 | ПАО "МРСК Сибири" | "Омскэнерго" | ТП-ТК-11-1 | 10/0,4 | 0.25 | 0.078943 | 0 | 0
55526 | ПАО "МРСК Сибири" | "Омскэнерго" | ТП-Уз-3-30 | 10/0,4 | 0.1 | 0.00043424 | 0 | 0
55527 | ПАО "МРСК Сибири" | "Омскэнерго" | ТП-ХТ-5-10 | 10/0,4 | 0.25 | 0.00063531 | 0 | 0
55528 | ПАО "МРСК Сибири" | "Омскэнерго" | РП Лузино | 10/0,4 | 0 | 0 | 0 | 0
55529 | ПАО "МРСК Сибири" | "Омскэнерго" | ЦРП Новокиевский | 10/0,4 | 0 | 0 | 0 | 0
55530 | ПАО "МРСК Сибири" | "Омскэнерго" | РП-31 Московка | 10/0,4 | 0 | 0 | 0 | 0
55531 | ПАО "МРСК Сибири" | "Омскэнерго" | ЦРП Таврический | 10/0,4 | 0 | 0 | 0 | 0
55532 | ПАО "МРСК Сибири" | "Омскэнерго" | РП Называевский | 10/0,4 | 0 | 0 | 0 | 0
55533 | ПАО "МРСК Сибири" | "Омскэнерго" | РП Густафьево | 10/0,4 | 0 | 0 | 0 | 0
55534 | ПАО "МРСК Сибири" | "Омскэнерго" | ЦРП-2 Обувная фабрика | 10 | 0 | 0 | 0 | 0
55535 | ПАО "МРСК Сибири" | "Омскэнерго" | ЦРП-3 Насосная станция | 10 | 0 | 0 | 0 | 0
55536 | ПАО "МРСК Сибири" | "Омскэнерго" | ЦРП-4 Водозабор | 10 | 0 | 0 | 0 | 0
55537 | ПАО "МРСК Сибири" | "Омскэнерго" | ЦРП-5 Очистные сооружения | 10 | 0 | 0 | 0 | 0
55538 | ПАО "МРСК Сибири" | "Омскэнерго" | РП Азово | 10 | 0 | 0 | 0 | 0
55539 | ПАО "МРСК Сибири" | "Омскэнерго" | РПП 6/10 Парниковый (Черёмушки) | 10/0,4 | 2.5 | 0 | 0 | 0
55540 | ПАО "МРСК Сибири" | "Омскэнерго" | ТП-4НТ-16 | 10/0,4 | 0.063 | 0.0011073 | 0 | 0
55541 | ПАО "МРСК Сибири" | "Омскэнерго" | ТП-В-4-2 | 10/0,4 | 0.025 | 0 | 0 | 0
55542 | ПАО "МРСК Сибири" | "Омскэнерго" | ТП-АТ-4-7 | 10/0,4 | 0.4 | 0.10152 | 0 | 0
55543 | ПАО "МРСК Сибири" | "Омскэнерго" | ТП-Е-8-3 | 10/0,4 | 0.25 | 0.12536 | 0 | 0
55544 | ПАО "МРСК Сибири" | "Омскэнерго" | ТП-Г-21-18 (ТО) | 10/0,4 | 0.25 | 0.017672 | 0 | 0
55545 | ПАО "МРСК Сибири" | "Омскэнерго" | ТП-59 | 10/0,4 | 1.26 | 0.036176 | 0.003 | 0.003
55546 | ПАО "МРСК Сибири" | "Омскэнерго" | ТП-КЦ-7-7 (ТО) | 10/0,4 | 0.16 | 0.014787 | 0 | 0
55547 | ПАО "МРСК Сибири" | "Омскэнерго" | ТП-КЦ-7-9 (ТО) | 10/0,4 | 0.25 | 0.018117 | 0 | 0
55548 | ПАО "МРСК Сибири" | "Омскэнерго" | ТП-О-8-12 (ТО) | 10/0,4 | 0.16 | 0 | 0 | 0
55549 | ПАО "МРСК Сибири" | "Омскэнерго" | ТП-О-2-4 (ТО) | 10/0,4 | 0.4 | 0 | 0 | 0
55550 | ПАО "МРСК Сибири" | "Омскэнерго" | ТП-СТ-8-6 (ТО) | 10/0,4 | 0.063 | 0 | 0 | 0
55551 | ПАО "МРСК Сибири" | "Омскэнерго" | ТП-ТВ-1-4 (ТО) | 10/0,4 | 0.4 | 0 | 0 | 0
55552 | ПАО "МРСК Сибири" | "Омскэнерго" | ТП-С-3-5 (ТО) | 10/0,4 | 0.5 | 0.064334 | 0 | 0
55553 | ПАО "МРСК Сибири" | "Омскэнерго" | ТП-Г-21-17 (ТО) | 10/0,4 | 0.25 | 0.00086565 | 0 | 0
55554 | ПАО "МРСК Сибири" | "Омскэнерго" | ТП-Нт-2-13 | 10/0,4 | 0.63 | 0 | 0 | 0
55555 | ПАО "МРСК Сибири" | "Омскэнерго" | ТП-Атланты | 10/0,4 | 2.5 | 0.29144 | 0 | 0
55556 | ПАО "МРСК Сибири" | "Омскэнерго" | ТП-И-5-2 | 10/0,4 | 1.26 | 0.52584 | 0 | 0
55557 | ПАО "МРСК Сибири" | "Омскэнерго" | ТП-2309 | 10/0,4 | 1.26 | 0.031984 | 0 | 0
55558 | ПАО "МРСК Сибири" | "Омскэнерго" | ТП-6/0,4кВ Технолизинг | 6/0,4 | 0.4 | 0.044715 | 0 | 0
55559 | ПАО "МРСК Сибири" | "Омскэнерго" | ТП-Жв-15-1(Жв-9-1) | 10/0,4 | 0.4 | 0.28507 | 0 | 0
55560 | ПАО "МРСК Сибири" | "Омскэнерго" | ТП-Жв-9-2 | 10/0,4 | 1.26 | 0.10108 | 0 | 0
55561 | ПАО "МРСК Сибири" | "Омскэнерго" | ТП-Лз-6-2 | 10/0,4 | 2 | 0.063227 | 0 | 0
55562 | ПАО "МРСК Сибири" | "Омскэнерго" | ТП-Лз-11-3 | 10/0,4 | 0.8 | 0.21474 | 0 | 0
55563 | ПАО "МРСК Сибири" | "Омскэнерго" | ТП-Лз-3-4 | 10/0,4 | 0.8 | 0.053316 | 0 | 0
55564 | ПАО "МРСК Сибири" | "Омскэнерго" | ТП-Лз-4-8 | 10/0,4 | 2 | 0.52545 | 0 | 0
55565 | ПАО "МРСК Сибири" | "Омскэнерго" | ТП-Лз-8-7 | 10/0,4 | 0.4 | 0.04342 | 0 | 0
55566 | ПАО "МРСК Сибири" | "Омскэнерго" | ТП-Лт-2-9 | 10/0,4 | 0.4 | 0.12863 | 0 | 0
55567 | ПАО "МРСК Сибири" | "Омскэнерго" | ТП-Л-4-6 | 10/0,4 | 0.4 | 0.13111 | 0 | 0
55568 | ПАО "МРСК Сибири" | "Омскэнерго" | ТП-Пт-3-1 | 10/0,4 | 0.1 | 0.00010384 | 0 | 0
55569 | ПАО "МРСК Сибири" | "Омскэнерго" | ТП-Сз-1914-3 | 10/0,4 | 0.1 | 0.053149 | 0 | 0
55570 | ПАО "МРСК Сибири" | "Омскэнерго" | ТП-КТП-4226 | 10/0,4 | 0.63 | 0.055134 | 0 | 0
55571 | ПАО "МРСК Сибири" | "Омскэнерго" | ТП-КТП-14 | 10/0,4 | 0.25 | 0.0026205 | 0 | 0
55572 | ПАО "МРСК Сибири" | "Омскэнерго" | ТП-Пт-1-11 | 10/0,4 | 0.2 | 0.053242 | 0 | 0
55573 | ПАО "МРСК Сибири" | "Омскэнерго" | ТП-Бт-5-11 | 10/0,4 | 0.2 | 0.014436 | 0 | 0
55574 | ПАО "МРСК Сибири" | "Омскэнерго" | ТП-1КС-12 | 10/0,4 | 0.1 | 0.0051656 | 0 | 0
55575 | ПАО "МРСК Сибири" | "Омскэнерго" | ТП-КМ-1-3 | 10/0,4 | 0.04 | 0.0019705 | 0 | 0
55576 | ПАО "МРСК Сибири" | "Омскэнерго" | ТП-НШ-2-5 | 10/0,4 | 0.16 | 0.018268 | 0 | 0
55577 | ПАО "МРСК Сибири" | "Омскэнерго" | ТП-НМ-6-9 | 10/0,4 | 0.025 | 0.0017823 | 0 | 0
55578 | ПАО "МРСК Сибири" | "Омскэнерго" | ТП-3ТМ-03 | 10/0,4 | 0.01 | 0.005428 | 0 | 0
55579 | ПАО "МРСК Сибири" | "Омскэнерго" | ТП-4ЭЛ-04 | 10/0,4 | 0.01 | 0.001803 | 0 | 0
55580 | ПАО "МРСК Сибири" | "Омскэнерго" | ТП-2МКТ-03 | 10/0,4 | 0.04 | 0.0033984 | 0 | 0
55581 | ПАО "МРСК Сибири" | "Омскэнерго" | ТП-3СК-17 | 10/0,4 | 0.04 | 0.022401 | 0 | 0
55582 | ПАО "МРСК Сибири" | "Омскэнерго" | ТП-Ач-9-36 | 10/0,4 | 0.063 | 0.0019078 | 0 | 0
55583 | ПАО "МРСК Сибири" | "Омскэнерго" | ТП-Ач-9-37 | 10/0,4 | 0.063 | 0.013337 | 0 | 0
55584 | ПАО "МРСК Сибири" | "Омскэнерго" | ТП-Кр-2-9 | 10/0,4 | 0.1 | 0 | 0 | 0
55585 | ПАО "МРСК Сибири" | "Омскэнерго" | ТП-ПЛ-7-1 | 10/0,4 | 0.4 | 0.20296 | 0 | 0.015
55586 | ПАО "МРСК Сибири" | "Омскэнерго" | ТП-С-2-7 | 10/0,4 | 0.1 | 0 | 0 | 0
55587 | ПАО "МРСК Сибири" | "Омскэнерго" | ТП-Св-2-18 | 10/0,4 | 0.25 | 0 | 0 | 0
55588 | ПАО "МРСК Сибири" | "Омскэнерго" | ТП-Св-3-8 | 10/0,4 | 0.063 | 0 | 0 | 0
55589 | ПАО "МРСК Сибири" | "Омскэнерго" | ТП-ТК-4-6 | 10/0,4 | 0.1 | 0.017587 | 0 | 0
55590 | ПАО "МРСК Сибири" | "Омскэнерго" | ТП-ЖВ-9-1 | 10/0,4 | 0.4 | 0.28492 | 0 | 0
55591 | ПАО "МРСК Сибири" | "Омскэнерго" | ТП-Чн-2-11 | 10/0,4 | 0.16 | 0.14732 | 0 | 0
55592 | ПАО "МРСК Сибири" | "Омскэнерго" | ТП-ПЛ-5-5 | 10/0,4 | 0.16 | 0.020488 | 0 | 0
55593 | ПАО "МРСК Сибири" | "Омскэнерго" | ТП-Кб-2313-23 | 10/0,4 | 0.25 | 0.22129 | 0 | 0.015
55594 | ПАО "МРСК Сибири" | "Омскэнерго" | ТП НСО-2-2 (Феникс) | 6/0,4 | 0 | 0 | 0 | 0
55595 | ПАО "МРСК Сибири" | "Омскэнерго" | ТП-СК-9-4 | 10/0,4 | 0.1 | 0 | 0 | 0
55596 | ПАО "МРСК Сибири" | "Омскэнерго" | ТП-Г-2-15 (ТО) | 10/0,4 | 0.32 | 0.0015227 | 0 | 0
55597 | ПАО "МРСК Сибири" | "Омскэнерго" | ТП-Г-5-6 (ТО) | 10/0,4 | 0.16 | 0.0013707 | 0 | 0
55598 | ПАО "МРСК Сибири" | "Омскэнерго" | ТП-По-7-5 | 10/0,4 | 0.16 | 0 | 0 | 0
55599 | ПАО "МРСК Сибири" | "Омскэнерго" | ТП-Кр-5-10 | 10/0,4 | 0.063 | 0.018544 | 0 | 0
55600 | ПАО "МРСК Сибири" | "Омскэнерго" | ТП-Л-2-41 | 10/0,4 | 0.25 | 0.14918 | 0 | 0
55601 | ПАО "МРСК Сибири" | "Омскэнерго" | ТП-Сз-1914-31 | 10/0,4 | 0.16 | 0.023015 | 0 | 0
55602 | ПАО "МРСК Сибири" | "Омскэнерго" | ТП-Св-3-9 | 10/0,4 | 0.1 | 0 | 0 | 0
55603 | ПАО "МРСК Сибири" | "Омскэнерго" | ТП-3НЦ-03 | 10/0,4 | 0.1 | 0 | 0 | 0
55604 | ПАО "МРСК Сибири" | "Омскэнерго" | ТП-Нв-4-8 | 10/0,4 | 0.16 | 0 | 0 | 0
55605 | ПАО "МРСК Сибири" | "Омскэнерго" | ТП-П-3-29 | 10/0,4 | 0.1 | 0.071363 | 0 | 0
55606 | ПАО "МРСК Сибири" | "Омскэнерго" | ТП-Ст-8-9 | 10/0,4 | 0.16 | 0 | 0 | 0
55607 | ПАО "МРСК Сибири" | "Омскэнерго" | ТП-ЛБ-5-2 | 10/0,4 | 0.025 | 0 | 0 | 0
55608 | ПАО "МРСК Сибири" | "Омскэнерго" | ТП-К-5-9 | 10/0,4 | 0 | 0 | 0 | 0
55609 | ПАО "МРСК Сибири" | "Омскэнерго" | ТП-Стр-7-1 | 10/0,4 | 0.16 | 0 | 0 | 0
55610 | ПАО "МРСК Сибири" | "Омскэнерго" | ТП-УБ-6-13 | 10/0,4 | 0.04 | 0.0022311 | 0 | 0
55611 | ПАО "МРСК Сибири" | "Омскэнерго" | ТП-ХТ-8-1 | 10/0,4 | 0.4 | 0.0063522 | 0 | 0
55612 | ПАО "МРСК Сибири" | "Омскэнерго" | ТП-БР-19-6 | 10/0,4 | 0.063 | 0 | 0 | 0
55613 | ПАО "МРСК Сибири" | "Омскэнерго" | ТП-ХР-4-2 | 10/0,4 | 0.06 | 0.010853 | 0 | 0
55614 | ПАО "МРСК Сибири" | "Омскэнерго" | ТП-Кг-5-10 | 6/0,4 | 0.063 | 0 | 0 | 0
55615 | ПАО "МРСК Сибири" | "Омскэнерго" | ТП-Л-2-12 | 10/0,4 | 0.25 | 0.2303 | 0.015 | 0.015
55616 | ПАО "МРСК Сибири" | "Омскэнерго" | ТП-Кр-8-9 | 10/0,4 | 0.1 | 0.016864 | 0 | 0
55617 | ПАО "МРСК Сибири" | "Омскэнерго" | ТП-УР-5-11 | 10/0,4 | 0.16 | 0.00088358 | 0 | 0
55618 | ПАО "МРСК Сибири" | "Омскэнерго" | ТП-БК-2-6 | 10/0,4 | 0.25 | 0.027249 | 0 | 0
55619 | ПАО "МРСК Сибири" | "Омскэнерго" | ТП-ГЛ-4-8 | 10/0,4 | 0.1 | 0.019864 | 0 | 0
55620 | ПАО "МРСК Сибири" | "Омскэнерго" | ТП-ГЛ-9-5 | 10/0,4 | 0.1 | 0.0786 | 0 | 0
55621 | ПАО "МРСК Сибири" | "Омскэнерго" | ТП-ГЛ-9-8 | 10/0,4 | 0.1 | 0.055624 | 0 | 0
55622 | ПАО "МРСК Сибири" | "Омскэнерго" | ТП-НА-5-9 | 10/0,4 | 0.16 | 0.0067307 | 0 | 0
55623 | ПАО "МРСК Сибири" | "Омскэнерго" | ТП-НА-8-5 | 10/0,4 | 0.16 | 0.052543 | 0 | 0
55624 | ПАО "МРСК Сибири" | "Омскэнерго" | ТП-Л-2-3 | 10/0,4 | 0.25 | 0.17838 | 0 | 0
55625 | ПАО "МРСК Сибири" | "Омскэнерго" | ТП-Л-2-11 | 10/0,4 | 0.16 | 0.13499 | 0 | 0
55626 | ПАО "МРСК Сибири" | "Омскэнерго" | ТП-Л-2-15 | 10/0,4 | 0.8 | 0.29975 | 0 | 0
55627 | ПАО "МРСК Сибири" | "Омскэнерго" | ТП-Л-2-16 | 10/0,4 | 0.1 | 0.060929 | 0 | 0
55628 | ПАО "МРСК Сибири" | "Омскэнерго" | ТП Б-21-4 | 10/0,4 | 0.1 | 0.010426 | 0 | 0
55629 | ПАО "МРСК Сибири" | "Омскэнерго" | ТП-Л-2-40 | 10/0,4 | 0.65 | 0.2322 | 0 | 0.015
55630 | ПАО "МРСК Сибири" | "Омскэнерго" | ТП-Л-2-43 | 10/0,4 | 0.25 | 0.053243 | 0 | 0
55631 | ПАО "МРСК Сибири" | "Омскэнерго" | ТП-Л-3-7 | 10/0,4 | 0.25 | 0.16071 | 0 | 0
55632 | ПАО "МРСК Сибири" | "Омскэнерго" | ТП-Л-3-18 | 10/0,4 | 0.16 | 0.079683 | 0 | 0
55633 | ПАО "МРСК Сибири" | "Омскэнерго" | ТП-НЛ-6-3 | 10/0,4 | 0.1 | 0.015122 | 0 | 0
55634 | ПАО "МРСК Сибири" | "Омскэнерго" | ТП-НЛ-1-37 | 10/0,4 | 0.16 | 0.059919 | 0 | 0
55635 | ПАО "МРСК Сибири" | "Омскэнерго" | ТП-НЛ-3-10 | 10/0,4 | 0.25 | 0.059452 | 0 | 0
55636 | ПАО "МРСК Сибири" | "Омскэнерго" | ТП-Л-2-54 | 10/0,4 | 0.25 | 0.051901 | 0 | 0
55637 | ПАО "МРСК Сибири" | "Омскэнерго" | ТП-Л-2-55 | 10/0,4 | 0.25 | 0.031482 | 0 | 0
55638 | ПАО "МРСК Сибири" | "Омскэнерго" | ТП-Л-2-56 | 10/0,4 | 0.25 | 0.054892 | 0 | 0
55639 | ПАО "МРСК Сибири" | "Омскэнерго" | ТП-ВС-3-12 | 10/0,4 | 0.025 | 0.017134 | 0 | 0
55640 | ПАО "МРСК Сибири" | "Омскэнерго" | ТП-К-12-4 | 10/0,4 | 0.025 | 0.0042773 | 0 | 0
55641 | ПАО "МРСК Сибири" | "Омскэнерго" | ТП-163 | 10/0,4 | 0.1 | 0.003182 | 0 | 0.025
55642 | ПАО "МРСК Сибири" | "Омскэнерго" | ТП-Кл-2-15 | 10/0,4 | 0.025 | 0 | 0 | 0
55643 | ПАО "МРСК Сибири" | "Омскэнерго" | ТП-Кк-3-3 | 10/0,4 | 0.1 | 0.0033117 | 0 | 0
55644 | ПАО "МРСК Сибири" | "Омскэнерго" | ТП-Ан-3-21 | 10/0,4 | 0 | 0 | 0 | 0
55645 | ПАО "МРСК Сибири" | "Омскэнерго" | ТП-Пш-3-42 | 10/0,4 | 0.1 | 0 | 0 | 0
55646 | ПАО "МРСК Сибири" | "Омскэнерго" | ТП-Пш-4-29 | 10/0,4 | 0.025 | 0 | 0 | 0
55647 | ПАО "МРСК Сибири" | "Омскэнерго" | ТП-Пш-4-31 | 10/0,4 | 0.1 | 0 | 0 | 0
55648 | ПАО "МРСК Сибири" | "Омскэнерго" | ТП-ИН-13-14 | 10/0,4 | 0.16 | 0.027045 | 0 | 0
55649 | ПАО "МРСК Сибири" | "Омскэнерго" | ТП-УР-5-13 | 10/0,4 | 0.16 | 0.049692 | 0 | 0
55650 | ПАО "МРСК Сибири" | "Омскэнерго" | ТП-Е-4-21 | 10/0,4 | 0.1 | 0.035883 | 0 | 0
55651 | ПАО "МРСК Сибири" | "Омскэнерго" | ТП-П-13-2 | 10/0,4 | 0.1 | 0.037977 | 0 | 0
55652 | ПАО "МРСК Сибири" | "Омскэнерго" | ТП-П-2-17 | 10/0,4 | 0 | 0 | 0 | 0
55653 | ПАО "МРСК Сибири" | "Омскэнерго" | ТП-Ат-1-10 | 10/0,4 | 0.25 | 0.050213 | 0 | 0
55654 | ПАО "МРСК Сибири" | "Омскэнерго" | ТП-А-7-1 | 10/0,4 | 0.1 | 0.037108 | 0 | 0
55655 | ПАО "МРСК Сибири" | "Омскэнерго" | ТП-ИЗ-1-3 | 10/0,4 | 0.16 | 0.037173 | 0 | 0
55656 | ПАО "МРСК Сибири" | "Омскэнерго" | ТП-ИЗ-5-5 | 10/0,4 | 0.25 | 0.037454 | 0 | 0
55657 | ПАО "МРСК Сибири" | "Омскэнерго" | ТП-ИЗ-12-9 | 10/0,4 | 0.4 | 0.035615 | 0 | 0
55658 | ПАО "МРСК Сибири" | "Омскэнерго" | ТП-ИЗ-12-18 | 10/0,4 | 0.25 | 0.03632 | 0 | 0
55659 | ПАО "МРСК Сибири" | "Омскэнерго" | ТП-ИЗ-6-2 | 10/0,4 | 0.25 | 0.03681 | 0 | 0
55660 | ПАО "МРСК Сибири" | "Омскэнерго" | ТП-ИЗ-1-12 | 10/0,4 | 0.1 | 0.035641 | 0 | 0
55661 | ПАО "МРСК Сибири" | "Омскэнерго" | ТП-БА-4-9 | 10/0,4 | 0.025 | 0 | 0 | 0
55662 | ПАО "МРСК Сибири" | "Омскэнерго" | ТП-Д-2-23 | 10/0,4 | 0.4 | 0.08657 | 0.015 | 0.015
55663 | ПАО "МРСК Сибири" | "Омскэнерго" | ТП-БР-19-1 | 10/0,4 | 0.4 | 0.19169 | 0 | 0
55664 | ПАО "МРСК Сибири" | "Омскэнерго" | ТП-СС-4-7 | 10/0,4 | 0.16 | 0.0010856 | 0 | 0
55665 | ПАО "МРСК Сибири" | "Омскэнерго" | ТП-И-6-1 | 10/0,4 | 0.025 | 0 | 0 | 0
55666 | ПАО "МРСК Сибири" | "Омскэнерго" | ТП-СС-4-6 | 10/0,4 | 0.16 | 0.0058622 | 0 | 0
55667 | ПАО "МРСК Сибири" | "Омскэнерго" | ТП-ОР-6-17 | 10/0,4 | 0.16 | 0.0078626 | 0 | 0
55668 | ПАО "МРСК Сибири" | "Омскэнерго" | ТП-1СА-3 | 10/0,4 | 0.1 | 0.0048489 | 0 | 0
55669 | ПАО "МРСК Сибири" | "Омскэнерго" | ТП-2СА-1 | 10/0,4 | 0.16 | 0.0060794 | 0 | 0
55670 | ПАО "МРСК Сибири" | "Омскэнерго" | ТП-2КР-10 | 10/0,4 | 0.25 | 0.044403 | 0 | 0
55671 | ПАО "МРСК Сибири" | "Омскэнерго" | ТП-3РЖ-4 | 10/0,4 | 0.1 | 0.016718 | 0 | 0
55672 | ПАО "МРСК Сибири" | "Омскэнерго" | ТП-4ЯМ-4 | 10/0,4 | 0.1 | 0.0084677 | 0 | 0
55673 | ПАО "МРСК Сибири" | "Омскэнерго" | ТП-4КР-1 | 10/0,4 | 0.063 | 0.033383 | 0 | 0
55674 | ПАО "МРСК Сибири" | "Омскэнерго" | ТП-7КР-5 | 10/0,4 | 0.1 | 0.031105 | 0 | 0
55675 | ПАО "МРСК Сибири" | "Омскэнерго" | ТП-7КР-28 | 10/0,4 | 0.4 | 0.021278 | 0 | 0
55676 | ПАО "МРСК Сибири" | "Омскэнерго" | ТП-11КР-4 | 10/0,4 | 0.1 | 0.0317 | 0 | 0
55677 | ПАО "МРСК Сибири" | "Омскэнерго" | ТП-1СХ-1 | 10/0,4 | 0.1 | 0.02209 | 0 | 0
55678 | ПАО "МРСК Сибири" | "Омскэнерго" | ТП-2СХ-7 | 10/0,4 | 0.16 | 0.020626 | 0 | 0
55679 | ПАО "МРСК Сибири" | "Омскэнерго" | ТП-3ПН-7 | 10/0,4 | 0.63 | 0.033002 | 0 | 0
55680 | ПАО "МРСК Сибири" | "Омскэнерго" | ТП-4ТО-2 | 10/0,4 | 0.1 | 0.025667 | 0 | 0
55681 | ПАО "МРСК Сибири" | "Омскэнерго" | ТП-6ПН-8 | 10/0,4 | 0.16 | 0.038096 | 0 | 0
55682 | ПАО "МРСК Сибири" | "Омскэнерго" | ТП-7ПН-15 | 10/0,4 | 0.16 | 0.013679 | 0 | 0
55683 | ПАО "МРСК Сибири" | "Омскэнерго" | ТП-МП-12-1 | 10/0,4 | 0.063 | 0.024531 | 0 | 0
55684 | ПАО "МРСК Сибири" | "Омскэнерго" | ТП-МП-12-2 | 10/0,4 | 0.04 | 0.036136 | 0 | 0
55685 | ПАО "МРСК Сибири" | "Омскэнерго" | ТП-МП-12-3 | 10/0,4 | 0.1 | 0.067231 | 0 | 0
55686 | ПАО "МРСК Сибири" | "Омскэнерго" | ТП-МП-12-5 | 10/0,4 | 0.1 | 0.055861 | 0 | 0
55687 | ПАО "МРСК Сибири" | "Омскэнерго" | ТП-МП-12-7 | 10/0,4 | 0.1 | 0.051759 | 0 | 0
55688 | ПАО "МРСК Сибири" | "Омскэнерго" | ТП-МП-12-8 | 10/0,4 | 0.1 | 0.066694 | 0 | 0
55689 | ПАО "МРСК Сибири" | "Омскэнерго" | ТП-МП-13-1 | 10/0,4 | 0.16 | 0.080712 | 0 | 0
55690 | ПАО "МРСК Сибири" | "Омскэнерго" | ТП-МП-13-5 | 10/0,4 | 0.1 | 0.014207 | 0 | 0
55691 | ПАО "МРСК Сибири" | "Омскэнерго" | ТП-7ПН-17 | 10/0,4 | 0.16 | 0.049489 | 0 | 0
55692 | ПАО "МРСК Сибири" | "Омскэнерго" | ТП-8ПН-2 | 10/0,4 | 0.25 | 0.06989 | 0 | 0
55693 | ПАО "МРСК Сибири" | "Омскэнерго" | ТП-9ПН-2 | 10/0,4 | 0.4 | 0.0058622 | 0 | 0
55694 | ПАО "МРСК Сибири" | "Омскэнерго" | ТП-Бр-18-33 | 10/0,4 | 0.1 | 0.00066552 | 0 | 0
55695 | ПАО "МРСК Сибири" | "Омскэнерго" | ТП-9ПН-10 | 10/0,4 | 0.1 | 0.015429 | 0 | 0
55696 | ПАО "МРСК Сибири" | "Омскэнерго" | ТП-1КС-5 | 10/0,4 | 0.1 | 0.019004 | 0 | 0
55697 | ПАО "МРСК Сибири" | "Омскэнерго" | ТП-1ШП-2 | 10/0,4 | 0.16 | 0.038078 | 0 | 0
55698 | ПАО "МРСК Сибири" | "Омскэнерго" | ТП-1ШП-14 | 10/0,4 | 0.16 | 0.0075977 | 0 | 0
55699 | ПАО "МРСК Сибири" | "Омскэнерго" | ТП-1ШП-15 | 10/0,4 | 0.16 | 0.0066495 | 0 | 0
55700 | ПАО "МРСК Сибири" | "Омскэнерго" | ТП-4КС-14 | 10/0,4 | 0.1 | 0.010473 | 0 | 0
55701 | ПАО "МРСК Сибири" | "Омскэнерго" | ТП-4КС-19 | 10/0,4 | 0.16 | 0.01023 | 0 | 0
55702 | ПАО "МРСК Сибири" | "Омскэнерго" | ТП-5КС-5 | 10/0,4 | 0.4 | 0.019527 | 0 | 0
55703 | ПАО "МРСК Сибири" | "Омскэнерго" | ТП-5ШП-1 | 10/0,4 | 0.16 | 0.020396 | 0 | 0
55704 | ПАО "МРСК Сибири" | "Омскэнерго" | ТП-6ШП-5 | 10/0,4 | 0.1 | 0.018672 | 0 | 0
55705 | ПАО "МРСК Сибири" | "Омскэнерго" | ТП-А-1-1 | 10/0,4 | 0.25 | 0.08805 | 0 | 0
55706 | ПАО "МРСК Сибири" | "Омскэнерго" | ТП ЕК-5-5 | 10/0,4 | 0.1 | 0.010437 | 0 | 0
55707 | ПАО "МРСК Сибири" | "Омскэнерго" | ТП-А-1-3 | 10/0,4 | 0.16 | 0.091627 | 0 | 0
55708 | ПАО "МРСК Сибири" | "Омскэнерго" | ТП-А-1-6 | 10/0,4 | 0.063 | 0.0088755 | 0 | 0
55709 | ПАО "МРСК Сибири" | "Омскэнерго" | ТП-А-1-8 | 10/0,4 | 0.25 | 0.0015142 | 0 | 0
55710 | ПАО "МРСК Сибири" | "Омскэнерго" | ТП-А-1-10 | 10/0,4 | 0.18 | 0.017556 | 0 | 0
55711 | ПАО "МРСК Сибири" | "Омскэнерго" | ТП-А-1-11 | 10/0,4 | 0.18 | 0.042616 | 0 | 0
55712 | ПАО "МРСК Сибири" | "Омскэнерго" | ТП-А-1-14 | 10/0,4 | 0.4 | 0.0052894 | 0 | 0
55713 | ПАО "МРСК Сибири" | "Омскэнерго" | ТП-А-1-15 | 10/0,4 | 0.25 | 0.060664 | 0 | 0
55714 | ПАО "МРСК Сибири" | "Омскэнерго" | ТП-А-1-17 | 10/0,4 | 0.16 | 0.027725 | 0 | 0
55715 | ПАО "МРСК Сибири" | "Омскэнерго" | ТП-А-2-1 | 10/0,4 | 0.1 | 0.0063965 | 0 | 0
55716 | ПАО "МРСК Сибири" | "Омскэнерго" | ТП-А-2-2 | 10/0,4 | 0.1 | 0.0093758 | 0 | 0
55717 | ПАО "МРСК Сибири" | "Омскэнерго" | ТП-А-3-2 | 10/0,4 | 0.2 | 0.024281 | 0 | 0
55718 | ПАО "МРСК Сибири" | "Омскэнерго" | ТП-А-3-3 | 10/0,4 | 0.25 | 0.0058128 | 0 | 0
55719 | ПАО "МРСК Сибири" | "Омскэнерго" | ТП-А-3-4 | 10/0,4 | 0.1 | 0.040193 | 0 | 0
55720 | ПАО "МРСК Сибири" | "Омскэнерго" | ТП-А-3-5 | 10/0,4 | 0.18 | 0.037077 | 0 | 0
55721 | ПАО "МРСК Сибири" | "Омскэнерго" | ТП-А-3-6 | 10/0,4 | 0.1 | 0.031952 | 0 | 0
55722 | ПАО "МРСК Сибири" | "Омскэнерго" | ТП-А-3-9 | 10/0,4 | 0.16 | 0.022105 | 0 | 0
55723 | ПАО "МРСК Сибири" | "Омскэнерго" | ТП-А-3-11 | 10/0,4 | 0.1 | 0.0015784 | 0 | 0
55724 | ПАО "МРСК Сибири" | "Омскэнерго" | ТП-А-3-18 | 10/0,4 | 0.18 | 0.029388 | 0 | 0
55725 | ПАО "МРСК Сибири" | "Омскэнерго" | ТП-ЦР-1-4 | 10/0,4 | 0.16 | 0.041017 | 0 | 0.015
55726 | ПАО "МРСК Сибири" | "Омскэнерго" | ТП-А-3-22 | 10/0,4 | 0.16 | 0.032969 | 0 | 0
55727 | ПАО "МРСК Сибири" | "Омскэнерго" | ТП-А-4-1 | 10/0,4 | 0.1 | 0.010697 | 0 | 0
55728 | ПАО "МРСК Сибири" | "Омскэнерго" | ТП-А-4-2 | 10/0,4 | 0.1 | 0.0057697 | 0 | 0
55729 | ПАО "МРСК Сибири" | "Омскэнерго" | ТП-А-4-3 | 10/0,4 | 0.1 | 0.041708 | 0 | 0
55730 | ПАО "МРСК Сибири" | "Омскэнерго" | ТП-А-4-5 | 10/0,4 | 0.06 | 0.0019059 | 0 | 0
55731 | ПАО "МРСК Сибири" | "Омскэнерго" | ТП-А-4-6 | 10/0,4 | 0.315 | 0.045185 | 0 | 0
55732 | ПАО "МРСК Сибири" | "Омскэнерго" | ТП-А-4-7 | 10/0,4 | 0.25 | 0.014853 | 0 | 0
55733 | ПАО "МРСК Сибири" | "Омскэнерго" | ТП-А-4-8 | 10/0,4 | 0.1 | 0.0087414 | 0 | 0
55734 | ПАО "МРСК Сибири" | "Омскэнерго" | ТП-Зн-9-18 | 10/0,4 | 0 | 0 | 0 | 0
55735 | ПАО "МРСК Сибири" | "Омскэнерго" | ТП-А-4-9 | 10/0,4 | 0.1 | 0.019648 | 0 | 0
55736 | ПАО "МРСК Сибири" | "Омскэнерго" | ТП-А-4-11 | 10/0,4 | 0.25 | 6.514e-05 | 0 | 0
55737 | ПАО "МРСК Сибири" | "Омскэнерго" | ТП-А-4-12 | 10/0,4 | 0.16 | 6.523e-05 | 0 | 0
55738 | ПАО "МРСК Сибири" | "Омскэнерго" | ТП-А-4-13 | 10/0,4 | 0.1 | 0.014841 | 0 | 0
55739 | ПАО "МРСК Сибири" | "Омскэнерго" | ТП-А-4-14 | 10/0,4 | 0.063 | 0.01916 | 0 | 0
55740 | ПАО "МРСК Сибири" | "Омскэнерго" | ТП-А-5-2 | 10/0,4 | 0.25 | 0.013419 | 0 | 0
55741 | ПАО "МРСК Сибири" | "Омскэнерго" | ТП-А-7-1 | 10/0,4 | 0.16 | 0.09147 | 0 | 0
55742 | ПАО "МРСК Сибири" | "Омскэнерго" | ТП-А-7-3 | 10/0,4 | 0.4 | 0.034088 | 0.015 | 0.015
55743 | ПАО "МРСК Сибири" | "Омскэнерго" | ТП-А-7-7 | 10/0,4 | 0.4 | 0.060168 | 0 | 0
55744 | ПАО "МРСК Сибири" | "Омскэнерго" | ТП-А-8-1 | 10/0,4 | 0.16 | 0.04945 | 0 | 0
55745 | ПАО "МРСК Сибири" | "Омскэнерго" | ТП-А-8-2 | 10/0,4 | 0.1 | 0.0052222 | 0 | 0
55746 | ПАО "МРСК Сибири" | "Омскэнерго" | ТП-А-8-3 | 10/0,4 | 0.16 | 0.044825 | 0 | 0
55747 | ПАО "МРСК Сибири" | "Омскэнерго" | ТП-А-8-4 | 10/0,4 | 0.1 | 0.015864 | 0 | 0
55748 | ПАО "МРСК Сибири" | "Омскэнерго" | ТП-А-9-1 | 10/0,4 | 0.16 | 0.0062974 | 0.015 | 0
55749 | ПАО "МРСК Сибири" | "Омскэнерго" | ТП-А-9-3 | 10/0,4 | 0.1 | 0.0080957 | 0 | 0
55750 | ПАО "МРСК Сибири" | "Омскэнерго" | ТП-Щ-6-1 | 10/0,4 | 0.63 | 0.118 | 0 | 0
55751 | ПАО "МРСК Сибири" | "Омскэнерго" | ТП-Щ-6-2 | 10/0,4 | 0.4 | 0.021728 | 0 | 0
55752 | ПАО "МРСК Сибири" | "Омскэнерго" | ТП-Щ-6-3 | 10/0,4 | 0.25 | 0.040256 | 0.005 | 0.005
55753 | ПАО "МРСК Сибири" | "Омскэнерго" | ТП-Щ-6-4 | 10/0,4 | 0.4 | 0.015207 | 0 | 0
55754 | ПАО "МРСК Сибири" | "Омскэнерго" | ТП-Щ-6-5 | 10/0,4 | 0.16 | 0.012283 | 0 | 0
55755 | ПАО "МРСК Сибири" | "Омскэнерго" | ТП-Щ-6-6 | 10/0,4 | 0.1 | 0.025059 | 0 | 0
55756 | ПАО "МРСК Сибири" | "Омскэнерго" | ТП-Щ-6-7 | 10/0,4 | 0.25 | 0.020352 | 0 | 0
55757 | ПАО "МРСК Сибири" | "Омскэнерго" | ТП-Щ-6-8 | 10/0,4 | 0.1 | 0.027916 | 0 | 0
55758 | ПАО "МРСК Сибири" | "Омскэнерго" | ТП-Щ-6-10 | 10/0,4 | 0.25 | 0.014217 | 0 | 0
55759 | ПАО "МРСК Сибири" | "Омскэнерго" | ТП-Щ-6-11 | 10/0,4 | 0.16 | 0.00091596 | 0 | 0
55760 | ПАО "МРСК Сибири" | "Омскэнерго" | ТП-Щ-6-12 | 10/0,4 | 0.16 | 0.0046568 | 0 | 0
55761 | ПАО "МРСК Сибири" | "Омскэнерго" | ТП-Щ-6-13 | 10/0,4 | 0.25 | 0.011949 | 0 | 0
55762 | ПАО "МРСК Сибири" | "Омскэнерго" | ТП-Щ-6-15 | 10/0,4 | 0.063 | 0.010635 | 0 | 0
55763 | ПАО "МРСК Сибири" | "Омскэнерго" | ТП-Щ-6-16 | 10/0,4 | 0.16 | 0.031108 | 0 | 0
55764 | ПАО "МРСК Сибири" | "Омскэнерго" | ТП-Щ-6-18 | 10/0,4 | 0.2 | 0.020013 | 0 | 0
55765 | ПАО "МРСК Сибири" | "Омскэнерго" | ТП-Щ-6-19 | 10/0,4 | 0.063 | 0.0077889 | 0 | 0
55766 | ПАО "МРСК Сибири" | "Омскэнерго" | ТП-Щ-1-2 | 10/0,4 | 0.1 | 0.0017842 | 0 | 0
55767 | ПАО "МРСК Сибири" | "Омскэнерго" | ТП-Щ-1-3 | 10/0,4 | 0.1 | 0.028275 | 0 | 0
55768 | ПАО "МРСК Сибири" | "Омскэнерго" | ТП-ЦР-2-15 | 10/0,4 | 0.16 | 0.044406 | 0 | 0
55769 | ПАО "МРСК Сибири" | "Омскэнерго" | ТП-Щ-1-5 | 10/0,4 | 0.16 | 0.027635 | 0 | 0
55770 | ПАО "МРСК Сибири" | "Омскэнерго" | ТП-Щ-1-6 | 10/0,4 | 0.25 | 0.074269 | 0 | 0
55771 | ПАО "МРСК Сибири" | "Омскэнерго" | ТП-Щ-1-8 | 10/0,4 | 0.1 | 0.040285 | 0 | 0
55772 | ПАО "МРСК Сибири" | "Омскэнерго" | ТП-Щ-1-10 | 10/0,4 | 0.16 | 6.655e-05 | 0 | 0
55773 | ПАО "МРСК Сибири" | "Омскэнерго" | ТП-Щ-1-12 | 10/0,4 | 0.25 | 0.019179 | 0 | 0
55774 | ПАО "МРСК Сибири" | "Омскэнерго" | ТП-Щ-1-13 | 10/0,4 | 0.25 | 0.022343 | 0 | 0
55775 | ПАО "МРСК Сибири" | "Омскэнерго" | ТП-Щ-1-14 | 10/0,4 | 0.16 | 0.066375 | 0 | 0
55776 | ПАО "МРСК Сибири" | "Омскэнерго" | ТП-Щ-1-15 | 10/0,4 | 0.1 | 0.036444 | 0 | 0.012
55777 | ПАО "МРСК Сибири" | "Омскэнерго" | ТП-Щ-1-16 | 10/0,4 | 0.25 | 0.089861 | 0 | 0
55778 | ПАО "МРСК Сибири" | "Омскэнерго" | ТП-Щ-1-17 | 10/0,4 | 0.63 | 0.14776 | 0 | 0
55779 | ПАО "МРСК Сибири" | "Омскэнерго" | ТП-Щ-1-18 | 10/0,4 | 0.63 | 0.17191 | 0 | 0
55780 | ПАО "МРСК Сибири" | "Омскэнерго" | ТП-Щ-1-19 | 10/0,4 | 0.25 | 0.068342 | 0 | 0
55781 | ПАО "МРСК Сибири" | "Омскэнерго" | ТП-Щ-1-20 | 10/0,4 | 0.16 | 0.059757 | 0 | 0
55782 | ПАО "МРСК Сибири" | "Омскэнерго" | ТП-Щ-1-21 | 10/0,4 | 0.16 | 0.014838 | 0 | 0
55783 | ПАО "МРСК Сибири" | "Омскэнерго" | ТП-Щ-1-22 | 10/0,4 | 0.16 | 0.059474 | 0 | 0
55784 | ПАО "МРСК Сибири" | "Омскэнерго" | ТП-Щ-1-24 | 10/0,4 | 0.16 | 0.018439 | 0 | 0
55785 | ПАО "МРСК Сибири" | "Омскэнерго" | ТП-Щ-1-25 | 10/0,4 | 0.25 | 0.04612 | 0 | 0
55786 | ПАО "МРСК Сибири" | "Омскэнерго" | ТП-Щ-1-26 | 10/0,4 | 0.16 | 0.0088608 | 0 | 0
55787 | ПАО "МРСК Сибири" | "Омскэнерго" | ТП-Щ-1-27 | 10/0,4 | 0.1 | 0.032782 | 0 | 0.012
55788 | ПАО "МРСК Сибири" | "Омскэнерго" | ТП-Щ-2-1 | 10/0,4 | 0.1 | 0.0040611 | 0 | 0
55789 | ПАО "МРСК Сибири" | "Омскэнерго" | ТП-Щ-2-4 | 10/0,4 | 0.1 | 0.00049248 | 0 | 0
55790 | ПАО "МРСК Сибири" | "Омскэнерго" | ТП-Щ-2-6 | 10/0,4 | 0.25 | 0.10438 | 0 | 0
55791 | ПАО "МРСК Сибири" | "Омскэнерго" | ТП-Щ-3-3 | 10/0,4 | 0.16 | 0.0062965 | 0 | 0
55792 | ПАО "МРСК Сибири" | "Омскэнерго" | ТП-Щ-3-5 | 10/0,4 | 0.1 | 0.013219 | 0 | 0
55793 | ПАО "МРСК Сибири" | "Омскэнерго" | ТП-Щ-3-6 | 10/0,4 | 0.16 | 0.0071366 | 0 | 0
55794 | ПАО "МРСК Сибири" | "Омскэнерго" | ТП-Щ-3-7 | 10/0,4 | 0.063 | 0.01642 | 0 | 0
55795 | ПАО "МРСК Сибири" | "Омскэнерго" | ТП-Щ-3-8 | 10/0,4 | 0.1 | 0.028515 | 0 | 0
55796 | ПАО "МРСК Сибири" | "Омскэнерго" | ТП-Щ-3-12 | 10/0,4 | 0.25 | 0.06693 | 0 | 0
55797 | ПАО "МРСК Сибири" | "Омскэнерго" | ТП-Щ-3-14 | 10/0,4 | 0.1 | 0.0082458 | 0 | 0
55798 | ПАО "МРСК Сибири" | "Омскэнерго" | ТП-Щ-3-15 | 10/0,4 | 0.1 | 0.032911 | 0 | 0
55799 | ПАО "МРСК Сибири" | "Омскэнерго" | ТП-Щ-3-17 | 10/0,4 | 0.1 | 0.015204 | 0 | 0
55800 | ПАО "МРСК Сибири" | "Омскэнерго" | ТП-Щ-3-19 | 10/0,4 | 0.063 | 0.011371 | 0 | 0
55801 | ПАО "МРСК Сибири" | "Омскэнерго" | ТП-Щ-3-20 | 10/0,4 | 0.25 | 0.030501 | 0 | 0
55802 | ПАО "МРСК Сибири" | "Омскэнерго" | ТП-Щ-3-21 | 10/0,4 | 0.16 | 0.065466 | 0 | 0
55803 | ПАО "МРСК Сибири" | "Омскэнерго" | ТП-Щ-3-22 | 10/0,4 | 0.16 | 0.02911 | 0 | 0
55804 | ПАО "МРСК Сибири" | "Омскэнерго" | ТП-Щ-3-23 | 10/0,4 | 0.25 | 0.016659 | 0 | 0
55805 | ПАО "МРСК Сибири" | "Омскэнерго" | ТП-Щ-3-24 | 10/0,4 | 0.25 | 0.041207 | 0 | 0
55806 | ПАО "МРСК Сибири" | "Омскэнерго" | ТП-Щ-3-26 | 10/0,4 | 0.063 | 0.0065325 | 0 | 0
55807 | ПАО "МРСК Сибири" | "Омскэнерго" | ТП-Щ-3-27 | 10/0,4 | 0.063 | 0.01433 | 0 | 0
55808 | ПАО "МРСК Сибири" | "Омскэнерго" | ТП-Щ-3-28 | 10/0,4 | 0.1 | 0.020936 | 0 | 0
55809 | ПАО "МРСК Сибири" | "Омскэнерго" | ТП-Щ-4-1 | 10/0,4 | 0.25 | 0.057853 | 0 | 0
55810 | ПАО "МРСК Сибири" | "Омскэнерго" | ТП-ЦР-2-13 | 10/0,4 | 0.16 | 0.050016 | 0 | 0
55811 | ПАО "МРСК Сибири" | "Омскэнерго" | ТП-Щ-5-1 | 10/0,4 | 0.1 | 0.018611 | 0 | 0
55812 | ПАО "МРСК Сибири" | "Омскэнерго" | ТП-Щ-5-2 | 10/0,4 | 0.1 | 0.0063994 | 0 | 0
55813 | ПАО "МРСК Сибири" | "Омскэнерго" | ТП-Щ-5-10 | 10/0,4 | 0.1 | 0.048574 | 0 | 0
55814 | ПАО "МРСК Сибири" | "Омскэнерго" | ТП-Щ-5-13 | 10/0,4 | 0.25 | 0.031198 | 0 | 0
55815 | ПАО "МРСК Сибири" | "Омскэнерго" | ТП-Щ-5-17 | 10/0,4 | 0.16 | 0.049783 | 0 | 0
55816 | ПАО "МРСК Сибири" | "Омскэнерго" | ТП-Щ-8-2 | 10/0,4 | 0.16 | 0.046092 | 0 | 0
55817 | ПАО "МРСК Сибири" | "Омскэнерго" | ТП-Щ-8-3 | 10/0,4 | 0.1 | 0.034134 | 0 | 0
55818 | ПАО "МРСК Сибири" | "Омскэнерго" | ТП-Щ-8-4 | 10/0,4 | 0.2 | 0.010521 | 0 | 0
55819 | ПАО "МРСК Сибири" | "Омскэнерго" | ТП-Щ-8-5 | 10/0,4 | 0.1 | 0.0002546 | 0 | 0
55820 | ПАО "МРСК Сибири" | "Омскэнерго" | ТП-Щ-8-7 | 10/0,4 | 0.16 | 0.097489 | 0 | 0
55821 | ПАО "МРСК Сибири" | "Омскэнерго" | ТП-Щ-8-10 | 10/0,4 | 0.063 | 0.010972 | 0 | 0
55822 | ПАО "МРСК Сибири" | "Омскэнерго" | ТП-Щ-8-11 | 10/0,4 | 0.25 | 0.044812 | 0 | 0
55823 | ПАО "МРСК Сибири" | "Омскэнерго" | ТП-Щ-8-17 | 10/0,4 | 0.16 | 0.024447 | 0 | 0
55824 | ПАО "МРСК Сибири" | "Омскэнерго" | ТП-Щ-8-18 | 10/0,4 | 0.16 | 6.599e-05 | 0 | 0
55825 | ПАО "МРСК Сибири" | "Омскэнерго" | ТП-Щ-8-19 | 10/0,4 | 0.1 | 0.0017122 | 0 | 0
55826 | ПАО "МРСК Сибири" | "Омскэнерго" | ТП-Щ-8-22 | 10/0,4 | 0.16 | 0.03113 | 0 | 0
55827 | ПАО "МРСК Сибири" | "Омскэнерго" | ТП-Щ-8-24 | 10/0,4 | 0.16 | 0.0318 | 0 | 0
55828 | ПАО "МРСК Сибири" | "Омскэнерго" | ТП-Щ-8-25 | 10/0,4 | 0.1 | 0.013208 | 0 | 0
55829 | ПАО "МРСК Сибири" | "Омскэнерго" | ТП-Щ-8-26 | 10/0,4 | 0.25 | 0.00042574 | 0 | 0
55830 | ПАО "МРСК Сибири" | "Омскэнерго" | ТП-Щ-8-28 | 10/0,4 | 0.25 | 0.0019269 | 0 | 0
55831 | ПАО "МРСК Сибири" | "Омскэнерго" | ТП-ЦР-1-1 | 10/0,4 | 0.1 | 0.027961 | 0 | 0
55832 | ПАО "МРСК Сибири" | "Омскэнерго" | ТП-Щ-4-2 | 10/0,4 | 0.4 | 0.061901 | 0 | 0
55833 | ПАО "МРСК Сибири" | "Омскэнерго" | ТП-ЦР-1-3 | 10/0,4 | 0.16 | 0.014182 | 0 | 0
55834 | ПАО "МРСК Сибири" | "Омскэнерго" | ТП-ЦР-1-5 | 10/0,4 | 0.4 | 0.086637 | 0 | 0
55835 | ПАО "МРСК Сибири" | "Омскэнерго" | ТП-ЦР-1-8 | 10/0,4 | 0.063 | 0.00021712 | 0 | 0
55836 | ПАО "МРСК Сибири" | "Омскэнерго" | ТП-ЦР-1-9 | 10/0,4 | 0.063 | 0.0020676 | 0 | 0
55837 | ПАО "МРСК Сибири" | "Омскэнерго" | ТП-ЦР-1-10 | 10/0,4 | 0.1 | 0.047021 | 0 | 0
55838 | ПАО "МРСК Сибири" | "Омскэнерго" | ТП-ЦР-2-2 | 10/0,4 | 0.1 | 0.0034746 | 0 | 0
55839 | ПАО "МРСК Сибири" | "Омскэнерго" | ТП-ЦР-2-4 | 10/0,4 | 0.16 | 0.028568 | 0 | 0
55840 | ПАО "МРСК Сибири" | "Омскэнерго" | ТП-ЦР-2-5 | 10/0,4 | 0.16 | 0.053097 | 0 | 0
55841 | ПАО "МРСК Сибири" | "Омскэнерго" | ТП-ЦР-2-6 | 10/0,4 | 0.315 | 0.10969 | 0 | 0
55842 | ПАО "МРСК Сибири" | "Омскэнерго" | ТП-ЦР-2-7 | 10/0,4 | 0.8 | 0.31923 | 0 | 0
55843 | ПАО "МРСК Сибири" | "Омскэнерго" | ТП-ЦР-2-8 | 10/0,4 | 0.63 | 0.09442 | 0 | 0
55844 | ПАО "МРСК Сибири" | "Омскэнерго" | ТП-ЦР-2-9 | 10/0,4 | 0.4 | 0.042199 | 0 | 0.015
55845 | ПАО "МРСК Сибири" | "Омскэнерго" | ТП-ЦР-2-10 | 10/0,4 | 0.25 | 0.12891 | 0 | 0
55846 | ПАО "МРСК Сибири" | "Омскэнерго" | ТП-ЦР-2-11 | 10/0,4 | 0.25 | 0.05663 | 0 | 0
55847 | ПАО "МРСК Сибири" | "Омскэнерго" | ТП-КТ-1-1 | 10/0,4 | 0.063 | 0.013164 | 0 | 0
55848 | ПАО "МРСК Сибири" | "Омскэнерго" | ТП-КТ-1-2 | 10/0,4 | 0.063 | 0.010978 | 0 | 0
55849 | ПАО "МРСК Сибири" | "Омскэнерго" | ТП-КТ-1-4 | 10/0,4 | 0.1 | 0.012944 | 0 | 0
55850 | ПАО "МРСК Сибири" | "Омскэнерго" | ТП-КТ-3-1 | 10/0,4 | 0.063 | 0.045016 | 0 | 0
55851 | ПАО "МРСК Сибири" | "Омскэнерго" | ТП-КТ-3-2 | 10/0,4 | 0.25 | 0.031995 | 0 | 0
55852 | ПАО "МРСК Сибири" | "Омскэнерго" | ТП-КТ-4-1 | 10/0,4 | 0.16 | 0.02425 | 0 | 0
55853 | ПАО "МРСК Сибири" | "Омскэнерго" | ТП-КТ-4-2 | 10/0,4 | 0.1 | 0.010602 | 0 | 0
55854 | ПАО "МРСК Сибири" | "Омскэнерго" | ТП-КТ-4-3 | 10/0,4 | 0.16 | 0.073468 | 0 | 0.02
55855 | ПАО "МРСК Сибири" | "Омскэнерго" | ТП-КТ-4-4 | 10/0,4 | 0.16 | 0.052416 | 0.005 | 0.005
55856 | ПАО "МРСК Сибири" | "Омскэнерго" | ТП-КТ-4-7 | 10/0,4 | 0.1 | 0.01221 | 0 | 0
55857 | ПАО "МРСК Сибири" | "Омскэнерго" | ТП-КТ-4-8 | 10/0,4 | 0.25 | 0.065612 | 0 | 0
55858 | ПАО "МРСК Сибири" | "Омскэнерго" | ТП-КТ-5-1 | 10/0,4 | 0.1 | 0.0080316 | 0 | 0
55859 | ПАО "МРСК Сибири" | "Омскэнерго" | ТП-КТ-5-2 | 10/0,4 | 0.25 | 0.053021 | 0 | 0
55860 | ПАО "МРСК Сибири" | "Омскэнерго" | ТП-КТ-5-3 | 10/0,4 | 0.16 | 0.0022532 | 0 | 0
55861 | ПАО "МРСК Сибири" | "Омскэнерго" | ТП-КТ-5-4 | 10/0,4 | 0.16 | 0.029506 | 0 | 0
55862 | ПАО "МРСК Сибири" | "Омскэнерго" | ТП-КТ-5-5 | 10/0,4 | 0.25 | 0.037952 | 0 | 0
55863 | ПАО "МРСК Сибири" | "Омскэнерго" | ТП-КТ-5-6 | 10/0,4 | 0.4 | 0.011724 | 0 | 0
55864 | ПАО "МРСК Сибири" | "Омскэнерго" | ТП-КТ-5-7 | 10/0,4 | 0.16 | 0.0033899 | 0 | 0
55865 | ПАО "МРСК Сибири" | "Омскэнерго" | ТП-ТЛ-1-3 | 10/0,4 | 0.1 | 0.035656 | 0 | 0
55866 | ПАО "МРСК Сибири" | "Омскэнерго" | ТП-ТЛ-1-5 | 10/0,4 | 0.25 | 0.050903 | 0 | 0
55867 | ПАО "МРСК Сибири" | "Омскэнерго" | ТП-ТЛ-1-6 | 10/0,4 | 0.1 | 0.024416 | 0 | 0
55868 | ПАО "МРСК Сибири" | "Омскэнерго" | ТП-ТЛ-1-9 | 10/0,4 | 0.1 | 0.0034116 | 0.015 | 0
55869 | ПАО "МРСК Сибири" | "Омскэнерго" | ТП-ТЛ-1-11 | 10/0,4 | 0.063 | 0.0031407 | 0 | 0
55870 | ПАО "МРСК Сибири" | "Омскэнерго" | ТП-ТЛ-1-12 | 10/0,4 | 0.16 | 0.023989 | 0 | 0
55871 | ПАО "МРСК Сибири" | "Омскэнерго" | ТП-ТЛ-2-1 | 10/0,4 | 0.25 | 0.048409 | 0 | 0
55872 | ПАО "МРСК Сибири" | "Омскэнерго" | ТП-ТЛ-2-3 | 10/0,4 | 0.25 | 0.0067477 | 0 | 0
55873 | ПАО "МРСК Сибири" | "Омскэнерго" | ТП-ТЛ-2-4 | 10/0,4 | 0.4 | 0.040639 | 0 | 0
55874 | ПАО "МРСК Сибири" | "Омскэнерго" | ТП-ТЛ-2-5 | 10/0,4 | 0.25 | 0.040875 | 0 | 0
55875 | ПАО "МРСК Сибири" | "Омскэнерго" | ТП-ТЛ-2-7 | 10/0,4 | 0.1 | 6.816e-05 | 0 | 0
55876 | ПАО "МРСК Сибири" | "Омскэнерго" | ТП-ТЛ-2-9 | 10/0,4 | 0.1 | 0.0068478 | 0 | 0
55877 | ПАО "МРСК Сибири" | "Омскэнерго" | ТП-ТЛ-2-12 | 10/0,4 | 0.18 | 0.0094032 | 0 | 0
55878 | ПАО "МРСК Сибири" | "Омскэнерго" | ТП-ТЛ-3-1 | 10/0,4 | 0.16 | 0.063246 | 0 | 0
55879 | ПАО "МРСК Сибири" | "Омскэнерго" | ТП-ТЛ-3-3 | 10/0,4 | 0.1 | 0.041787 | 0 | 0
55880 | ПАО "МРСК Сибири" | "Омскэнерго" | ТП-ТЛ-3-4 | 10/0,4 | 0.4 | 0.047879 | 0 | 0
55881 | ПАО "МРСК Сибири" | "Омскэнерго" | ТП-ТЛ-3-5 | 10/0,4 | 0.1 | 0.018829 | 0 | 0
55882 | ПАО "МРСК Сибири" | "Омскэнерго" | ТП-ТЛ-3-6 | 10/0,4 | 0.063 | 0.011416 | 0 | 0
55883 | ПАО "МРСК Сибири" | "Омскэнерго" | ТП-ТЛ-3-9 | 10/0,4 | 0.25 | 0.0084356 | 0 | 0
55884 | ПАО "МРСК Сибири" | "Омскэнерго" | ТП-ТЛ-3-10 | 10/0,4 | 0.25 | 0.067158 | 0 | 0
55885 | ПАО "МРСК Сибири" | "Омскэнерго" | ТП-ТЛ-3-11 | 10/0,4 | 0.16 | 0.0065759 | 0 | 0
55886 | ПАО "МРСК Сибири" | "Омскэнерго" | ТП-ЕК-1-1 | 10/0,4 | 0.063 | 0.0094759 | 0 | 0
55887 | ПАО "МРСК Сибири" | "Омскэнерго" | ТП-ЕК-2-3 | 10/0,4 | 0.1 | 0.076088 | 0 | 0
55888 | ПАО "МРСК Сибири" | "Омскэнерго" | ТП-ЕК-2-4 | 10/0,4 | 0.16 | 0.053731 | 0 | 0
55889 | ПАО "МРСК Сибири" | "Омскэнерго" | ТП-ЕК-2-14 | 10/0,4 | 0.06 | 0.041263 | 0 | 0
55890 | ПАО "МРСК Сибири" | "Омскэнерго" | ТП-ЕК-2-16 | 10/0,4 | 0.16 | 0.038588 | 0 | 0
55891 | ПАО "МРСК Сибири" | "Омскэнерго" | ТП-ЕК-3-1 | 10/0,4 | 0.16 | 0.066105 | 0 | 0
55892 | ПАО "МРСК Сибири" | "Омскэнерго" | ТП-ЕК-3-3 | 10/0,4 | 0.16 | 0.015021 | 0 | 0
55893 | ПАО "МРСК Сибири" | "Омскэнерго" | ТП-ЕК-3-6 | 10/0,4 | 0.06 | 0.0045642 | 0 | 0
55894 | ПАО "МРСК Сибири" | "Омскэнерго" | ТП-ЕК-3-7 | 10/0,4 | 0.16 | 0.041893 | 0 | 0
55895 | ПАО "МРСК Сибири" | "Омскэнерго" | ТП-ЕК-3-9 | 10/0,4 | 0.16 | 0.076872 | 0 | 0
55896 | ПАО "МРСК Сибири" | "Омскэнерго" | ТП-ЕК-3-10 | 10/0,4 | 0.25 | 0.05959 | 0 | 0
55897 | ПАО "МРСК Сибири" | "Омскэнерго" | ТП-ЕК-3-11 | 10/0,4 | 0.063 | 0.0035343 | 0 | 0
55898 | ПАО "МРСК Сибири" | "Омскэнерго" | ТП-ЕК-3-12 | 10/0,4 | 0.16 | 0.020227 | 0 | 0
55899 | ПАО "МРСК Сибири" | "Омскэнерго" | ТП-ЕК-3-13 | 10/0,4 | 0.25 | 0.087802 | 0 | 0
55900 | ПАО "МРСК Сибири" | "Омскэнерго" | ТП-ЕК-3-15 | 10/0,4 | 0.1 | 0.069517 | 0 | 0
55901 | ПАО "МРСК Сибири" | "Омскэнерго" | ТП-ЕК-3-18 | 10/0,4 | 0.4 | 0.10847 | 0 | 0
55902 | ПАО "МРСК Сибири" | "Омскэнерго" | ТП-ЕК-4-3 | 10/0,4 | 0.16 | 0.068478 | 0 | 0
55903 | ПАО "МРСК Сибири" | "Омскэнерго" | ТП-ЕК-4-7 | 10/0,4 | 0.06 | 0.042537 | 0 | 0
55904 | ПАО "МРСК Сибири" | "Омскэнерго" | ТП-ЕК-4-9 | 10/0,4 | 0.16 | 0.054818 | 0 | 0
55905 | ПАО "МРСК Сибири" | "Омскэнерго" | ТП-ЕК-5-1 | 10/0,4 | 0.25 | 0.015797 | 0 | 0
55906 | ПАО "МРСК Сибири" | "Омскэнерго" | ТП-ЕК-5-2 | 10/0,4 | 0.25 | 0.0020126 | 0 | 0
55907 | ПАО "МРСК Сибири" | "Омскэнерго" | ТП-ЕК-5-6 | 10/0,4 | 0.25 | 0.021957 | 0 | 0
55908 | ПАО "МРСК Сибири" | "Омскэнерго" | ТП-ЕК-5-7 | 10/0,4 | 0.16 | 0.012971 | 0 | 0
55909 | ПАО "МРСК Сибири" | "Омскэнерго" | ТП-ЕК-5-8 | 10/0,4 | 0.25 | 0.028652 | 0 | 0
55910 | ПАО "МРСК Сибири" | "Омскэнерго" | ТП-ЕК-5-9 | 10/0,4 | 0.25 | 0.024138 | 0 | 0
55911 | ПАО "МРСК Сибири" | "Омскэнерго" | ТП-ЕК-5-13 | 10/0,4 | 0.32 | 0.017681 | 0 | 0
55912 | ПАО "МРСК Сибири" | "Омскэнерго" | ТП-ЕК-5-20 | 10/0,4 | 0.63 | 0.12995 | 0 | 0
55913 | ПАО "МРСК Сибири" | "Омскэнерго" | ТП-ЕК-6-1 | 10/0,4 | 0.16 | 0.054205 | 0 | 0
55914 | ПАО "МРСК Сибири" | "Омскэнерго" | ТП-ЕК-6-2 | 10/0,4 | 0.1 | 0.052401 | 0 | 0
55915 | ПАО "МРСК Сибири" | "Омскэнерго" | ТП-ЕК-6-4 | 10/0,4 | 0.63 | 0.031233 | 0 | 0
55916 | ПАО "МРСК Сибири" | "Омскэнерго" | ТП-ЕК-6-16 | 10/0,4 | 0.16 | 0.0021901 | 0 | 0
55917 | ПАО "МРСК Сибири" | "Омскэнерго" | ТП-ЕК-6-18 | 10/0,4 | 0.16 | 0.08495 | 0 | 0
55918 | ПАО "МРСК Сибири" | "Омскэнерго" | ТП-ЕК-6-22 | 10/0,4 | 0.1 | 0.055693 | 0.012 | 0
55919 | ПАО "МРСК Сибири" | "Омскэнерго" | ТП-ЕК-6-23 | 10/0,4 | 0.16 | 0.051096 | 0 | 0
55920 | ПАО "МРСК Сибири" | "Омскэнерго" | ТП-ЕК-6-25 | 10/0,4 | 0.25 | 0.035703 | 0 | 0
55921 | ПАО "МРСК Сибири" | "Омскэнерго" | ТП-ЕК-6-26 | 10/0,4 | 0.25 | 0.068376 | 0 | 0
55922 | ПАО "МРСК Сибири" | "Омскэнерго" | ТП-ЕК-7-1 | 10/0,4 | 0.16 | 0.00032851 | 0 | 0
55923 | ПАО "МРСК Сибири" | "Омскэнерго" | ТП-ЕК-7-3 | 10/0,4 | 0.25 | 0.017253 | 0 | 0
55924 | ПАО "МРСК Сибири" | "Омскэнерго" | ТП-ЕК-7-4 | 10/0,4 | 0.25 | 0.023271 | 0 | 0
55925 | ПАО "МРСК Сибири" | "Омскэнерго" | ТП-ЕК-7-5 | 10/0,4 | 0.25 | 0.028103 | 0 | 0
55926 | ПАО "МРСК Сибири" | "Омскэнерго" | ТП-ЕК-7-9 | 10/0,4 | 0.1 | 0.011807 | 0 | 0
55927 | ПАО "МРСК Сибири" | "Омскэнерго" | ТП-ЕК-7-11 | 10/0,4 | 0.1 | 0.0072273 | 0 | 0
55928 | ПАО "МРСК Сибири" | "Омскэнерго" | ТП-ЕК-7-12 | 10/0,4 | 0.1 | 0.032538 | 0 | 0.012
55929 | ПАО "МРСК Сибири" | "Омскэнерго" | ТП-ЕК-7-14 | 10/0,4 | 0.25 | 0.033847 | 0 | 0
55930 | ПАО "МРСК Сибири" | "Омскэнерго" | ТП-ЕК-7-15 | 10/0,4 | 0.16 | 0.02374 | 0 | 0
55931 | ПАО "МРСК Сибири" | "Омскэнерго" | ТП-ЕК-7-16 | 10/0,4 | 0.25 | 0.045756 | 0 | 0
55932 | ПАО "МРСК Сибири" | "Омскэнерго" | ТП-ЕК-7-17 | 10/0,4 | 0.16 | 0.043235 | 0 | 0
55933 | ПАО "МРСК Сибири" | "Омскэнерго" | ТП-ЕК-7-18 | 10/0,4 | 0.16 | 0.011749 | 0 | 0
55934 | ПАО "МРСК Сибири" | "Омскэнерго" | ТП-ЕК-7-21 | 10/0,4 | 0.16 | 0.012988 | 0 | 0
55935 | ПАО "МРСК Сибири" | "Омскэнерго" | ТП-ЕК-7-23 | 10/0,4 | 0.1 | 0.0070425 | 0 | 0
55936 | ПАО "МРСК Сибири" | "Омскэнерго" | ТП-ЕК-7-25 | 10/0,4 | 0.1 | 0.046145 | 0 | 0
55937 | ПАО "МРСК Сибири" | "Омскэнерго" | ТП-ЕК-7-26 | 10/0,4 | 0.063 | 0.0018885 | 0 | 0
55938 | ПАО "МРСК Сибири" | "Омскэнерго" | ТП-ЕК-7-27 | 10/0,4 | 0.1 | 0.048271 | 0 | 0
55939 | ПАО "МРСК Сибири" | "Омскэнерго" | ТП-ЕК-7-30 | 10/0,4 | 0.16 | 0.044351 | 0 | 0
55940 | ПАО "МРСК Сибири" | "Омскэнерго" | ТП-ЕК-7-32 | 10/0,4 | 0.4 | 0.00038912 | 0 | 0
55941 | ПАО "МРСК Сибири" | "Омскэнерго" | ТП-ЕК-7-33 | 10/0,4 | 0.06 | 0.0047785 | 0 | 0
55942 | ПАО "МРСК Сибири" | "Омскэнерго" | ТП-ЕК-7-34 | 10/0,4 | 0.4 | 0.12986 | 0 | 0
55943 | ПАО "МРСК Сибири" | "Омскэнерго" | ТП-ЕК-7-38 | 10/0,4 | 0.063 | 0.0088632 | 0 | 0
55944 | ПАО "МРСК Сибири" | "Омскэнерго" | ТП-ЕК-7-39 | 10/0,4 | 0.16 | 0.0661 | 0 | 0
55945 | ПАО "МРСК Сибири" | "Омскэнерго" | ТП-ЕК-7-42 | 10/0,4 | 0.25 | 0.031921 | 0 | 0
55946 | ПАО "МРСК Сибири" | "Омскэнерго" | ТП-ЕК-8-6 | 10/0,4 | 0.1 | 0.045227 | 0 | 0
55947 | ПАО "МРСК Сибири" | "Омскэнерго" | ТП-ЕК-8-7 | 10/0,4 | 0.06 | 0.0010762 | 0 | 0
55948 | ПАО "МРСК Сибири" | "Омскэнерго" | ТП-ЕК-8-9 | 10/0,4 | 0.16 | 0.047427 | 0 | 0
55949 | ПАО "МРСК Сибири" | "Омскэнерго" | ТП-ЕК-8-11 | 10/0,4 | 0.16 | 0.019779 | 0.015 | 0.015
55950 | ПАО "МРСК Сибири" | "Омскэнерго" | ТП-ЕК-8-12 | 10/0,4 | 0.1 | 0.0056546 | 0 | 0
55951 | ПАО "МРСК Сибири" | "Омскэнерго" | ТП-ЕК-8-14 | 10/0,4 | 0.25 | 0.032178 | 0 | 0
55952 | ПАО "МРСК Сибири" | "Омскэнерго" | ТП-ЕК-8-16 | 10/0,4 | 0.25 | 0.010654 | 0 | 0
55953 | ПАО "МРСК Сибири" | "Омскэнерго" | ТП-ЕК-8-19 | 10/0,4 | 0.063 | 0.029788 | 0.012 | 0.012
55954 | ПАО "МРСК Сибири" | "Омскэнерго" | ТП-ЕК-8-22 | 10/0,4 | 0.16 | 0.053831 | 0 | 0
55955 | ПАО "МРСК Сибири" | "Омскэнерго" | ТП-ЕК-6-3 | 10/0,4 | 0.16 | 0.047991 | 0 | 0
55956 | ПАО "МРСК Сибири" | "Омскэнерго" | ТП-Щ-3-2 | 10/0,4 | 0.063 | 0.0086187 | 0 | 0
55957 | ПАО "МРСК Сибири" | "Омскэнерго" | ТП-Ек-3-5 | 10/0,4 | 0.1 | 0.044969 | 0 | 0
55958 | ПАО "МРСК Сибири" | "Омскэнерго" | ТП-ЦР-2-14 | 10/0,4 | 0.16 | 6.778e-05 | 0 | 0
55959 | ПАО "МРСК Сибири" | "Омскэнерго" | ТП Щ-1-28 | 10/0,4 | 0.25 | 0.0010903 | 0 | 0
55960 | ПАО "МРСК Сибири" | "Омскэнерго" | ТП-ЦР-1-11 | 10/0,4 | 0.16 | 0.023073 | 0 | 0
55961 | ПАО "МРСК Сибири" | "Омскэнерго" | ТП А-4-4 | 10/0,4 | 0.25 | 0.00043141 | 0 | 0
55962 | ПАО "МРСК Сибири" | "Омскэнерго" | ТП ЕК-7-24 | 10/0,4 | 0.1 | 0.0083223 | 0 | 0
55963 | ПАО "МРСК Сибири" | "Омскэнерго" | ТП А-3-7 | 10/0,4 | 0.16 | 0.01773 | 0.012 | 0.012
55964 | ПАО "МРСК Сибири" | "Омскэнерго" | ТП-ТЛ-1-1 | 10/0,4 | 0.1 | 0 | 0 | 0
55965 | ПАО "МРСК Сибири" | "Омскэнерго" | ТП-6198 | 10/0,4 | 0.63 | 0.26931 | 0 | 0
55966 | ПАО "МРСК Сибири" | "Омскэнерго" | ТП-Д-2-6 | 10/0,4 | 0.16 | 0.010195 | 0 | 0
55967 | ПАО "МРСК Сибири" | "Омскэнерго" | ТП-Д-2-17 | 10/0,4 | 0.25 | 0.1204 | 0 | 0
55968 | ПАО "МРСК Сибири" | "Омскэнерго" | ТП-6303 | 10/0,4 | 1.26 | 0.20925 | 0 | 0
55969 | ПАО "МРСК Сибири" | "Омскэнерго" | ТП-Кг-5-1 | 6/0,4 | 0.63 | 0.049288 | 0 | 0
55970 | ПАО "МРСК Сибири" | "Омскэнерго" | ТП-Кг-5-4 | 6/0,4 | 0.16 | 0.034667 | 0 | 0
55971 | ПАО "МРСК Сибири" | "Омскэнерго" | ТП-Л-3-6 | 10/0,4 | 1.26 | 0.13822 | 0 | 0
55972 | ПАО "МРСК Сибири" | "Омскэнерго" | ТП-Лз-7-6 | 10/0,4 | 0.063 | 0.0016992 | 0 | 0
55973 | ПАО "МРСК Сибири" | "Омскэнерго" | ТП-Кб-2313-3 | 10/0,4 | 0.4 | 0.33365 | 0 | 0.015
55974 | ПАО "МРСК Сибири" | "Омскэнерго" | ТП-Кб-2313-17 | 10/0,4 | 0.16 | 0.029285 | 0 | 0
55975 | ПАО "МРСК Сибири" | "Омскэнерго" | ТП-НСД-4-4 | 6/0,4 | 0.16 | 0.12962 | 0 | 0
55976 | ПАО "МРСК Сибири" | "Омскэнерго" | ТП-ОМ-2-6 | 10/0,4 | 0.4 | 0.058188 | 0 | 0
55977 | ПАО "МРСК Сибири" | "Омскэнерго" | ТП-Мр-14-51 | 10/0,4 | 0.25 | 0.03413 | 0 | 0
55978 | ПАО "МРСК Сибири" | "Омскэнерго" | ТП-Мр-24-29 | 10/0,4 | 0.16 | 0.07468 | 0 | 0
55979 | ПАО "МРСК Сибири" | "Омскэнерго" | ТП-МП-12-11 | 10/0,4 | 0.1 | 0.020283 | 0 | 0
55980 | ПАО "МРСК Сибири" | "Омскэнерго" | ТП-СС-6-4 | 10/0,4 | 0.16 | 0.00034739 | 0 | 0
55981 | ПАО "МРСК Сибири" | "Омскэнерго" | ТП-НО-9-3 | 10/0,4 | 0.063 | 0 | 0 | 0
55982 | ПАО "МРСК Сибири" | "Омскэнерго" | ТП-КК-9-1 | 10/0,4 | 0.04 | 0.030609 | 0 | 0
55983 | ПАО "МРСК Сибири" | "Омскэнерго" | ТП-ЧК-5-16 | 10/0,4 | 1.26 | 0.18528 | 0 | 0
55984 | ПАО "МРСК Сибири" | "Омскэнерго" | ТП-И-9-14 | 10/0,4 | 0.16 | 0.010724 | 0 | 0
55985 | ПАО "МРСК Сибири" | "Омскэнерго" | ТП-Мс-2-1 | 10/0,4 | 0.1 | 0.021929 | 0 | 0
55986 | ПАО "МРСК Сибири" | "Омскэнерго" | ТП-МП-7-4 | 10/0,4 | 0.16 | 0.05158 | 0 | 0
55987 | ПАО "МРСК Сибири" | "Омскэнерго" | ТП-Крб-1-7 | 10/0,4 | 0.1 | 0.011498 | 0 | 0
55988 | ПАО "МРСК Сибири" | "Омскэнерго" | ТП-КК-6-8 | 10/0,4 | 0.1 | 0.026923 | 0 | 0
55989 | ПАО "МРСК Сибири" | "Омскэнерго" | ТП-МП-13-6 | 10/0,4 | 0.04 | 0.030184 | 0 | 0
55990 | ПАО "МРСК Сибири" | "Омскэнерго" | ТП-Кр-6-4 | 10/0,4 | 0.063 | 0.030208 | 0 | 0
55991 | ПАО "МРСК Сибири" | "Омскэнерго" | ТП-МП-12-9 | 10/0,4 | 0.1 | 0.026706 | 0 | 0
55992 | ПАО "МРСК Сибири" | "Омскэнерго" | ТП-КК-11-2 | 10/0,4 | 0.16 | 0.052977 | 0 | 0
55993 | ПАО "МРСК Сибири" | "Омскэнерго" | ТП-Мр-13-6 | 10/0,4 | 0.1 | 0.042338 | 0 | 0
55994 | ПАО "МРСК Сибири" | "Омскэнерго" | ТП-Мр-11-10 | 10/0,4 | 0.16 | 0.020723 | 0 | 0
55995 | ПАО "МРСК Сибири" | "Омскэнерго" | ТП-Пр-2-14 | 10/0,4 | 0.1 | 0.037691 | 0 | 0
55996 | ПАО "МРСК Сибири" | "Омскэнерго" | ТП-Кр-6-14 | 10/0,4 | 0.16 | 0.025854 | 0.015 | 0.015
55997 | ПАО "МРСК Сибири" | "Омскэнерго" | ТП-Тм-9-9 | 10/0,4 | 0.16 | 0.0060907 | 0 | 0
55998 | ПАО "МРСК Сибири" | "Омскэнерго" | ТП-Зн-8-17 | 10/0,4 | 0.16 | 0 | 0 | 0
55999 | ПАО "МРСК Сибири" | "Омскэнерго" | ТП-Кн-1-2 | 10/0,4 | 0.063 | 0.0026557 | 0 | 0
56000 | ПАО "МРСК Сибири" | "Омскэнерго" | ТП-1661 | 6/0,4 | 0.1 | 0.02866 | 0.005 | 0.005
56001 | ПАО "МРСК Сибири" | "Омскэнерго" | ТП-12Б-10 | 10/0,4 | 0.4 | 0.23604 | 0 | 0
56002 | ПАО "МРСК Сибири" | "Омскэнерго" | ТП-Б-13-6 | 10/0,4 | 0.1 | 0.064224 | 0 | 0
56003 | ПАО "МРСК Сибири" | "Омскэнерго" | ТП-Сг-1-11 | 10/0,4 | 0.4 | 0.1053 | 0 | 0.015
56004 | ПАО "МРСК Сибири" | "Омскэнерго" | ТП-Лз-1-3 | 10/0,4 | 0.16 | 0.094799 | 0 | 0
56005 | ПАО "МРСК Сибири" | "Омскэнерго" | ТП-Лт-1-11 | 10/0,4 | 0.4 | 0.057889 | 0 | 0
56006 | ПАО "МРСК Сибири" | "Омскэнерго" | ТП-НСД-4-3 | 6/0,4 | 0.25 | 0.16523 | 0 | 0
56007 | ПАО "МРСК Сибири" | "Омскэнерго" | ТП-Чн-3-19 | 10/0,4 | 0.25 | 0.23087 | 0 | 0
56008 | ПАО "МРСК Сибири" | "Омскэнерго" | ТП-Чн-3-15 | 10/0,4 | 0.4 | 0.15763 | 0 | 0
56009 | ПАО "МРСК Сибири" | "Омскэнерго" | ТП-Чн-2-27 | 10/0,4 | 0.16 | 0.029279 | 0 | 0.11
56010 | ПАО "МРСК Сибири" | "Омскэнерго" | ТП-Пш-1-3 | 10/0,4 | 0.25 | 0.0028301 | 0 | 0
56011 | ПАО "МРСК Сибири" | "Омскэнерго" | ТП-Лч-7-192 | 10/0,4 | 0.1 | 0.0069648 | 0 | 0
56012 | ПАО "МРСК Сибири" | "Омскэнерго" | ТП-НЛ-3-9 | 10/0,4 | 0.025 | 0.0046388 | 0 | 0
56013 | ПАО "МРСК Сибири" | "Омскэнерго" | ТП-Л-2-28 | 10/0,4 | 0.16 | 0.0058717 | 0 | 0
56014 | ПАО "МРСК Сибири" | "Омскэнерго" | ТП-1КР-3 | 10/0,4 | 0 | 0.06684 | 0 | 0
56015 | ПАО "МРСК Сибири" | "Омскэнерго" | ТП-6ЯМ-4 | 10/0,4 | 0 | 0.0013027 | 0 | 0
56016 | ПАО "МРСК Сибири" | "Омскэнерго" | ТП-3ПЯ-09 | 10/0,4 | 0 | 0.15198 | 0 | 0
56017 | ПАО "МРСК Сибири" | "Омскэнерго" | ТП-ПЛ-1-4 | 10/0,4 | 0.16 | 0.058722 | 0 | 0
56018 | ПАО "МРСК Сибири" | "Омскэнерго" | ТП-ПЛ-1-5 | 10/0,4 | 0.5 | 0.14694 | 0 | 0
56019 | ПАО "МРСК Сибири" | "Омскэнерго" | ТП-ПЛ-1-12 | 10/0,4 | 0.25 | 0.16159 | 0 | 0
56020 | ПАО "МРСК Сибири" | "Омскэнерго" | ТП-ПЛ-1-14 | 10/0,4 | 0.8 | 0.15837 | 0 | 0
56021 | ПАО "МРСК Сибири" | "Омскэнерго" | ТП-ПЛ-1-15 | 10/0,4 | 0.25 | 0.10908 | 0 | 0
56022 | ПАО "МРСК Сибири" | "Омскэнерго" | ТП-ПЛ-7-7 | 10/0,4 | 0.25 | 0.070188 | 0.015 | 0.015
56023 | ПАО "МРСК Сибири" | "Омскэнерго" | ТП-2222 | 10/0,4 | 0 | 0.026734 | 0 | 0
56024 | ПАО "МРСК Сибири" | "Омскэнерго" | ТП ВУ-1-2 | 10/0,4 | 0.1 | 0.003274 | 0 | 0
56025 | ПАО "МРСК Сибири" | "Омскэнерго" | ТП РД-5-5 | 10/0,4 | 0 | 0 | 0 | 0
56026 | ПАО "МРСК Сибири" | "Омскэнерго" | ТП БУ-13-14 | 10/0,4 | 0 | 0 | 0 | 0
56027 | ПАО "МРСК Сибири" | "Омскэнерго" | ТП БУ-13-1 | 10/0,4 | 0 | 0 | 0 | 0
56028 | ПАО "МРСК Сибири" | "Омскэнерго" | ТП БУ-13-4 | 10/0,4 | 0.16 | 0.0068331 | 0 | 0
56029 | ПАО "МРСК Сибири" | "Омскэнерго" | ТП БУ-13-10 | 10/0,4 | 0 | 0.013698 | 0 | 0
56030 | ПАО "МРСК Сибири" | "Омскэнерго" | ТП БУ-3-5 | 10/0,4 | 0 | 0 | 0 | 0
56031 | ПАО "МРСК Сибири" | "Омскэнерго" | ТП БУ-3-7 | 10/0,4 | 0 | 0 | 0 | 0
56032 | ПАО "МРСК Сибири" | "Омскэнерго" | ТП БУ-3-13 | 10/0,4 | 0 | 0 | 0 | 0
56033 | ПАО "МРСК Сибири" | "Омскэнерго" | ТП БУ-2-3 | 10/0,4 | 0.16 | 0.0070498 | 0 | 0
56034 | ПАО "МРСК Сибири" | "Омскэнерго" | ТП БУ-11-2 | 10/0,4 | 0.25 | 0.0052005 | 0 | 0
56035 | ПАО "МРСК Сибири" | "Омскэнерго" | ТП-КР-3-3 | 10/0,4 | 0.1 | 0 | 0 | 0
56036 | ПАО "МРСК Сибири" | "Омскэнерго" | ТП-Зн-7-1 | 10/0,4 | 0.16 | 0.013077 | 0 | 0
56037 | ПАО "МРСК Сибири" | "Омскэнерго" | ТП-Зн-7-29 | 10/0,4 | 0.25 | 0.011399 | 0 | 0
56038 | ПАО "МРСК Сибири" | "Омскэнерго" | ТП-Зн-7-31(Зн-15-12) | 10/0,4 | 0.5 | 0.0040374 | 0 | 0
56039 | ПАО "МРСК Сибири" | "Омскэнерго" | ТП-Зн-8-7 | 10/0,4 | 0.25 | 0.090065 | 0 | 0
56040 | ПАО "МРСК Сибири" | "Омскэнерго" | ТП-Зн-8-12 | 10/0,4 | 0.25 | 0.023141 | 0 | 0
56041 | ПАО "МРСК Сибири" | "Омскэнерго" | ТП-Ня-5-5 | 10/0,4 | 0 | 0 | 0 | 0
56042 | ПАО "МРСК Сибири" | "Омскэнерго" | ТП-Чк-7-8 | 10/0,4 | 0.063 | 0.010806 | 0 | 0
56043 | ПАО "МРСК Сибири" | "Омскэнерго" | ТП-Лч-1-136/1 | 10/0,4 | 0.63 | 0.32548 | 0 | 0
56044 | ПАО "МРСК Сибири" | "Омскэнерго" | ТП-БК-2-1 | 10/0,4 | 0.25 | 0.02541 | 0 | 0
56045 | ПАО "МРСК Сибири" | "Омскэнерго" | ТП-ТСК-5-5 | 10/0,4 | 0.063 | 0.015938 | 0 | 0
56046 | ПАО "МРСК Сибири" | "Омскэнерго" | ТП-БШ-7-7 | 10/0,4 | 0 | 0 | 0 | 0
56047 | ПАО "МРСК Сибири" | "Омскэнерго" | ТП-ТСК-1-6 | 10/0,4 | 0 | 0 | 0 | 0
56048 | ПАО "МРСК Сибири" | "Омскэнерго" | ТП-УТ-12-1 | 10/0,4 | 0 | 0 | 0 | 0
56049 | ПАО "МРСК Сибири" | "Омскэнерго" | ТП-ТВ-14-6 | 10/0,4 | 0 | 0 | 0 | 0
56050 | ПАО "МРСК Сибири" | "Омскэнерго" | ТП-ТВ-11-10 | 10/0,4 | 0 | 0 | 0 | 0
56051 | ПАО "МРСК Сибири" | "Омскэнерго" | ТП-ТВ-11-11 | 10/0,4 | 0 | 0 | 0 | 0
56052 | ПАО "МРСК Сибири" | "Омскэнерго" | ТП-ТВ-11-12 | 10/0,4 | 0 | 0 | 0 | 0
56053 | ПАО "МРСК Сибири" | "Омскэнерго" | ТП-ТВ-11-18 | 10/0,4 | 0 | 0 | 0 | 0
56054 | ПАО "МРСК Сибири" | "Омскэнерго" | ТП-ТВ-11-19 | 10/0,4 | 0 | 0 | 0 | 0
56055 | ПАО "МРСК Сибири" | "Омскэнерго" | ТП-ТВ-11-21 | 10/0,4 | 0 | 0 | 0 | 0
56056 | ПАО "МРСК Сибири" | "Омскэнерго" | ТП-ТВ-7-1 | 10/0,4 | 0.16 | 0.011522 | 0 | 0
56057 | ПАО "МРСК Сибири" | "Омскэнерго" | ТП-ТВ-7-3 | 10/0,4 | 0 | 0 | 0 | 0
56058 | ПАО "МРСК Сибири" | "Омскэнерго" | ТП-ТВ-7-6 | 10/0,4 | 0 | 0 | 0 | 0
56059 | ПАО "МРСК Сибири" | "Омскэнерго" | ТП-ТВ-7-9 | 10/0,4 | 0 | 0 | 0 | 0
56060 | ПАО "МРСК Сибири" | "Омскэнерго" | ТП-ТВ-7-10 | 10/0,4 | 0 | 0 | 0 | 0
56061 | ПАО "МРСК Сибири" | "Омскэнерго" | ТП-ТВ-7-19 | 10/0,4 | 0 | 0 | 0 | 0
56062 | ПАО "МРСК Сибири" | "Омскэнерго" | ТП-ТВ-7-27 | 10/0,4 | 0 | 0 | 0 | 0
56063 | ПАО "МРСК Сибири" | "Омскэнерго" | ТП-ТВ-7-29 | 10/0,4 | 0 | 0 | 0 | 0
56064 | ПАО "МРСК Сибири" | "Омскэнерго" | ТП-ТВ-7-32 | 10/0,4 | 0 | 0 | 0 | 0
56065 | ПАО "МРСК Сибири" | "Омскэнерго" | ТП-ТВ-7-33 | 10/0,4 | 0 | 0 | 0 | 0
56066 | ПАО "МРСК Сибири" | "Омскэнерго" | ТП-ТВ-15-2 | 10/0,4 | 0 | 0 | 0 | 0
56067 | ПАО "МРСК Сибири" | "Омскэнерго" | ТП-ТВ-15-19 | 10/0,4 | 0 | 0 | 0 | 0
56068 | ПАО "МРСК Сибири" | "Омскэнерго" | ТП-ТВ-15-22 | 10/0,4 | 0 | 0 | 0 | 0
56069 | ПАО "МРСК Сибири" | "Омскэнерго" | ТП-ТВ-8-1 | 10/0,4 | 0 | 0 | 0 | 0
56070 | ПАО "МРСК Сибири" | "Омскэнерго" | ТП-ТВ-8-2 | 10/0,4 | 0 | 0 | 0 | 0
56071 | ПАО "МРСК Сибири" | "Омскэнерго" | ТП Чн-3-80 | 10/0,4 | 0.16 | 0.0010969 | 0 | 0
56072 | ПАО "МРСК Сибири" | "Омскэнерго" | ТП-Брж-8-1 | 10/0,4 | 0.025 | 0.0054827 | 0 | 0
56073 | ПАО "МРСК Сибири" | "Омскэнерго" | ТП-Бр-19-9 | 10/0,4 | 0.063 | 0.005546 | 0 | 0
56074 | ПАО "МРСК Сибири" | "Омскэнерго" | ТП-Т-1-193 | 10/0,4 | 0.1 | 0.022782 | 0 | 0
56075 | ПАО "МРСК Сибири" | "Омскэнерго" | ТП-ТВ-7-5 | 10/0,4 | 0.63 | 0.0025828 | 0 | 0
56076 | ПАО "МРСК Сибири" | "Омскэнерго" | ТП-Т-1-195 | 10/0,4 | 0.25 | 0 | 0 | 0
56077 | ПАО "МРСК Сибири" | "Омскэнерго" | ТП-Т-1-194 | 10/0,4 | 0.63 | 0 | 0 | 0
56078 | ПАО "МРСК Сибири" | "Омскэнерго" | ТП БУ-5-1 | 10/0,4 | 0.1 | 0.0029925 | 0 | 0
56079 | ПАО "МРСК Сибири" | "Омскэнерго" | ТП-Тв-15-21 | 10/0,4 | 0.63 | 0.0058131 | 0 | 0
56080 | ПАО "МРСК Сибири" | "Омскэнерго" | ТП-Тл-10-13 | 10/0,4 | 0.25 | 0.0036051 | 0 | 0
56081 | ПАО "МРСК Сибири" | "Омскэнерго" | ТП-Лч-1-197 | 10/0,4 | 0.1 | 0.0013556 | 0 | 0
56082 | ПАО "МРСК Сибири" | "Омскэнерго" | ТП-Т-4-196 | 10/0,4 | 0.1 | 0.0074028 | 0 | 0
56083 | ПАО "МРСК Сибири" | "Омскэнерго" | ТП-Т-4-92 | 10/0,4 | 0.1 | 0.0082166 | 0 | 0
56084 | ПАО "МРСК Сибири" | "Омскэнерго" | ТП ВУ-1-5 | 10/0,4 | 0.04 | 8.392e-05 | 0 | 0
56085 | ПАО "МРСК Сибири" | "Омскэнерго" | ТП-Т-2в-198 | 10/0,4 | 0.1 | 0.014219 | 0 | 0
56086 | ПАО "МРСК Сибири" | "Омскэнерго" | ТП-Лч-1-201 | 10/0,4 | 0.1 | 0.01451 | 0 | 0
56087 | ПАО "МРСК Сибири" | "Омскэнерго" | ТП-Чк-2-9 | 10/0,4 | 0.16 | 0.018592 | 0 | 0
56088 | ПАО "МРСК Сибири" | "Омскэнерго" | ТП-Тл-4-14 | 10/0,4 | 0.4 | 0 | 0 | 0
56089 | ПАО "МРСК Сибири" | "Омскэнерго" | ТП-Тк-1-2 | 10/0,4 | 0.8 | 0.2057 | 0.01 | 0.01
56090 | ПАО "МРСК Сибири" | "Омскэнерго" | ТП-Л-2-1 | 10/0,4 | 0.63 | 0.39137 | 0 | 0
56091 | ПАО "МРСК Сибири" | "Омскэнерго" | ТП-БС-4-1 | 10/0,4 | 0.25 | 0.025211 | 0 | 0
56092 | ПАО "МРСК Сибири" | "Омскэнерго" | ТП-УР-5-9 | 10/0,4 | 0.25 | 0.020193 | 0 | 0
56093 | ПАО "МРСК Сибири" | "Омскэнерго" | ТП-ТК-2-6 | 10/0,4 | 0.16 | 0.0039082 | 0 | 0
56094 | ПАО "МРСК Сибири" | "Омскэнерго" | ТП БУ-17-1 | 10/0,4 | 0 | 0 | 0 | 0
56095 | ПАО "МРСК Сибири" | "Омскэнерго" | ТП-Мр-11-22 | 10/0,4 | 0.16 | 0.015972 | 0 | 0
56096 | ПАО "МРСК Сибири" | "Омскэнерго" | ТП-Д-7-6 | 10/0,4 | 0.16 | 0.019273 | 0 | 0
56097 | ПАО "МРСК Сибири" | "Омскэнерго" | ТП-Пт-2-2 | 10/0,4 | 0.16 | 0.065859 | 0 | 0
56098 | ПАО "МРСК Сибири" | "Омскэнерго" | ТП-Лт-2-1 | 10/0,4 | 0.4 | 0.070742 | 0 | 0
56099 | ПАО "МРСК Сибири" | "Омскэнерго" | ТП-Мр-22-23 | 10/0,4 | 0.1 | 0 | 0 | 0
56100 | ПАО "МРСК Сибири" | "Омскэнерго" | ТП-Мр-15-7 | 10/0,4 | 0.25 | 0.0066458 | 0 | 0
56101 | ПАО "МРСК Сибири" | "Омскэнерго" | ТП-МБ-7-1 | 10/0,4 | 0.18 | 0.02096 | 0 | 0
56102 | ПАО "МРСК Сибири" | "Омскэнерго" | ТП-НСД-4-5 | 6/0,4 | 0.25 | 0.077729 | 0 | 0
56103 | ПАО "МРСК Сибири" | "Омскэнерго" | ТП-Ом-5-2 | 10/0,4 | 0.25 | 0.18433 | 0 | 0
56104 | ПАО "МРСК Сибири" | "Омскэнерго" | ТП-Чн-3-9 | 10/0,4 | 0.16 | 0.068115 | 0 | 0
56105 | ПАО "МРСК Сибири" | "Омскэнерго" | ТП-Бр-14-30 | 10/0,4 | 0.1 | 0.020187 | 0 | 0
56106 | ПАО "МРСК Сибири" | "Омскэнерго" | ТП-Бр-14-31 | 10/0,4 | 0.4 | 0.044557 | 0 | 0
56107 | ПАО "МРСК Сибири" | "Омскэнерго" | ТП-Б-13-9 | 10/0,4 | 0.1 | 0.0078107 | 0 | 0
56108 | ПАО "МРСК Сибири" | "Омскэнерго" | ТП-Кб-2313-22 | 10/0,4 | 0.4 | 0.19007 | 0 | 0
56109 | ПАО "МРСК Сибири" | "Омскэнерго" | ТП-Мр-2-7 | 10/0,4 | 0.25 | 0.077292 | 0 | 0
56110 | ПАО "МРСК Сибири" | "Омскэнерго" | ТП-Чн-2-28 | 10/0,4 | 0.16 | 0.085738 | 0 | 0
56111 | ПАО "МРСК Сибири" | "Омскэнерго" | ТП-Сд-9-11 | 10/0,4 | 0.16 | 0.046388 | 0 | 0
56112 | ПАО "МРСК Сибири" | "Омскэнерго" | ТП-Чн-3-34 | 10/0,4 | 0.4 | 0.22288 | 0 | 0
56113 | ПАО "МРСК Сибири" | "Омскэнерго" | ТП-Кн-7-10 | 10/0,4 | 0.1 | 0.0064532 | 0 | 0
56114 | ПАО "МРСК Сибири" | "Омскэнерго" | ТП-Гф-4-10 | 10/0,4 | 0.1 | 0.028511 | 0 | 0
56115 | ПАО "МРСК Сибири" | "Омскэнерго" | ТП-Кр-8-18 | 10/0,4 | 0.4 | 0.090542 | 0 | 0
56116 | ПАО "МРСК Сибири" | "Омскэнерго" | ТП-Ю-5-14 | 10/0,4 | 0.1 | 0.022319 | 0 | 0
56117 | ПАО "МРСК Сибири" | "Омскэнерго" | ТП-Пш-3-17 | 10/0,4 | 0.25 | 0.021671 | 0 | 0
56118 | ПАО "МРСК Сибири" | "Омскэнерго" | ТП-Рз-4-9 | 10/0,4 | 0.25 | 0.012477 | 0 | 0
56119 | ПАО "МРСК Сибири" | "Омскэнерго" | ТП-Бр-9-30 | 10/0,4 | 0.16 | 0.078068 | 0 | 0
56120 | ПАО "МРСК Сибири" | "Омскэнерго" | ТП-Рз-7-13 | 10/0,4 | 0.25 | 0.069755 | 0 | 0
56121 | ПАО "МРСК Сибири" | "Омскэнерго" | ТП-СВ-3-11 | 10/0,4 | 0.1 | 0.0055035 | 0 | 0
56122 | ПАО "МРСК Сибири" | "Омскэнерго" | ТП-Пр-2-8 | 10/0,4 | 0.1 | 0.025011 | 0 | 0
56123 | ПАО "МРСК Сибири" | "Омскэнерго" | ТП-Бр-20-1 | 10/0,4 | 0.4 | 0 | 0 | 0
56124 | ПАО "МРСК Сибири" | "Омскэнерго" | ТП-Сд-9-17 | 10/0,4 | 0.025 | 0 | 0 | 0
56125 | ПАО "МРСК Сибири" | "Омскэнерго" | ТП-Пш-3-45 | 10/0,4 | 0.1 | 0.00026356 | 0 | 0
56126 | ПАО "МРСК Сибири" | "Омскэнерго" | ТП-О-10-9 | 10/0,4 | 0.16 | 0.04768 | 0 | 0
56127 | ПАО "МРСК Сибири" | "Омскэнерго" | ТП-П-2-16 | 10/0,4 | 0.63 | 0.16262 | 0 | 0
56128 | ПАО "МРСК Сибири" | "Омскэнерго" | ТП-РП-11-32 | 10/0,4 | 0.5 | 0.26194 | 0 | 0
56129 | ПАО "МРСК Сибири" | "Омскэнерго" | ТП-СТ-3-26 | 10/0,4 | 0.16 | 0 | 0 | 0
56130 | ПАО "МРСК Сибири" | "Омскэнерго" | ТП-13Ку | 6/0,4 | 1.8 | 0.48761 | 0 | 0
56131 | ПАО "МРСК Сибири" | "Омскэнерго" | ТП-КТП-34 | 6/0,4 | 0.1 | 0.013027 | 0 | 0
56132 | ПАО "МРСК Сибири" | "Омскэнерго" | ТП-21 | 6/0,4 | 0.64 | 0.0079976 | 0.007 | 0.01
56133 | ПАО "МРСК Сибири" | "Омскэнерго" | ТП-Ом-1-4 | 10/0,4 | 0.4 | 0.31982 | 0 | 0
56134 | ПАО "МРСК Сибири" | "Омскэнерго" | ТП-Чн-2-12 | 10/0,4 | 0.63 | 0.56189 | 0 | 0
56135 | ПАО "МРСК Сибири" | "Омскэнерго" | ТП-Чн-2-6 | 10/0,4 | 0.1 | 0.026869 | 0 | 0
56136 | ПАО "МРСК Сибири" | "Омскэнерго" | ТП-41 (Жв-3-2) | 10/0,4 | 1.26 | 0.46151 | 0 | 0
56137 | ПАО "МРСК Сибири" | "Омскэнерго" | ТП-43 (Жв-43) | 10/0,4 | 0.5 | 0.14936 | 0 | 0
56138 | ПАО "МРСК Сибири" | "Омскэнерго" | ТП-39 (Жв-2-1) | 10/0,4 | 1.26 | 0.52197 | 0 | 0
56139 | ПАО "МРСК Сибири" | "Омскэнерго" | ТП-40 (Жв-5-1) | 10/0,4 | 1.26 | 0.32826 | 0 | 0
56140 | ПАО "МРСК Сибири" | "Омскэнерго" | ТП-42 (Жв-42) | 10/0,4 | 1.26 | 0.49543 | 0 | 0
56141 | ПАО "МРСК Сибири" | "Омскэнерго" | ТП-40А (Жв-12-1) | 10/0,4 | 1.26 | 0.43039 | 0 | 0
56142 | ПАО "МРСК Сибири" | "Омскэнерго" | ТП-40Б (Жв-13-1) | 10/0,4 | 1.26 | 0.4239 | 0 | 0
56143 | ПАО "МРСК Сибири" | "Омскэнерго" | ТП-37А (Жв-10-1) | 10/0,4 | 1.26 | 0.27082 | 0 | 0
56144 | ПАО "МРСК Сибири" | "Омскэнерго" | ТП-37 (Жв-4-1) | 10/0,4 | 1.26 | 0.45888 | 0 | 0
56145 | ПАО "МРСК Сибири" | "Омскэнерго" | ТП-36Лу (Жв-1-1) | 10/0,4 | 1.26 | 0.4488 | 0 | 0
56146 | ПАО "МРСК Сибири" | "Омскэнерго" | ТП-Лз-4-1 | 10/0,4 | 1.26 | 0.37052 | 0 | 0
56147 | ПАО "МРСК Сибири" | "Омскэнерго" | ТП-Лз-8-9 | 10/0,4 | 0 | 0.009086 | 0 | 0
56148 | ПАО "МРСК Сибири" | "Омскэнерго" | ТП-Сз-1914-22 | 10/0,4 | 0.1 | 0 | 0 | 0
56149 | ПАО "МРСК Сибири" | "Омскэнерго" | ТП-Мр-11-14 | 10/0,4 | 0.16 | 0.035769 | 0.015 | 0.015
56150 | ПАО "МРСК Сибири" | "Омскэнерго" | ТП-Сг-1-5 | 10/0,4 | 0 | 0 | 0 | 0
56151 | ПАО "МРСК Сибири" | "Омскэнерго" | ТП-Ю-1-9 | 10/0,4 | 0.4 | 0.10459 | 0 | 0
56152 | ПАО "МРСК Сибири" | "Омскэнерго" | ТП-УК-8-5 | 10/0,4 | 0.16 | 0.034872 | 0 | 0
56153 | ПАО "МРСК Сибири" | "Омскэнерго" | ТП-Ю-3-9 | 10/0,4 | 0.25 | 0.085118 | 0 | 0
56154 | ПАО "МРСК Сибири" | "Омскэнерго" | ТП-Ю-5-2 | 10/0,4 | 0.04 | 0.030134 | 0 | 0
56155 | ПАО "МРСК Сибири" | "Омскэнерго" | ТП-Ю-1-3 | 10/0,4 | 0.1 | 0.016094 | 0 | 0
56156 | ПАО "МРСК Сибири" | "Омскэнерго" | ТП-Ю-5-13 | 10/0,4 | 0.1 | 0.012579 | 0 | 0
56157 | ПАО "МРСК Сибири" | "Омскэнерго" | ТП-Ю-5-15 | 10/0,4 | 0.4 | 0.1851 | 0 | 0
56158 | ПАО "МРСК Сибири" | "Омскэнерго" | ТП-Ю-5-24 | 10/0,4 | 0.16 | 0.067764 | 0 | 0
56159 | ПАО "МРСК Сибири" | "Омскэнерго" | ТП-Ю-5-44 | 10/0,4 | 0.1 | 0.08838 | 0 | 0
56160 | ПАО "МРСК Сибири" | "Омскэнерго" | ТП-Ю-5-46 | 10/0,4 | 0.63 | 0.13729 | 0 | 0
56161 | ПАО "МРСК Сибири" | "Омскэнерго" | ТП-Ю-6-3 | 10/0,4 | 0.56 | 0.05408 | 0 | 0
56162 | ПАО "МРСК Сибири" | "Омскэнерго" | ТП-Ю-9-5 | 10/0,4 | 0.25 | 0.0037628 | 0 | 0
56163 | ПАО "МРСК Сибири" | "Омскэнерго" | ТП-Ю-9-23 | 10/0,4 | 0.4 | 0.10118 | 0 | 0
56164 | ПАО "МРСК Сибири" | "Омскэнерго" | ТП-Ю-9-33 | 10/0,4 | 0.25 | 0.021774 | 0 | 0
56165 | ПАО "МРСК Сибири" | "Омскэнерго" | ТП-Ю-9-34 | 10/0,4 | 0.25 | 0.085054 | 0 | 0
56166 | ПАО "МРСК Сибири" | "Омскэнерго" | ТП-Ю-11-21 | 10/0,4 | 0.4 | 0.016196 | 0 | 0
56167 | ПАО "МРСК Сибири" | "Омскэнерго" | ТП-Ю-11-31 | 10/0,4 | 0.25 | 0.024015 | 0 | 0
56168 | ПАО "МРСК Сибири" | "Омскэнерго" | ТП-Ю-5-40 | 10/0,4 | 0.1 | 0.031155 | 0 | 0
56169 | ПАО "МРСК Сибири" | "Омскэнерго" | ТП-Ю-11-34 | 10/0,4 | 0.1 | 0.020192 | 0 | 0
56170 | ПАО "МРСК Сибири" | "Омскэнерго" | ТП-Ю-12-6 | 10/0,4 | 0.63 | 0.14238 | 0 | 0
56171 | ПАО "МРСК Сибири" | "Омскэнерго" | ТП-Ю-12-8 | 10/0,4 | 0.4 | 0.12163 | 0 | 0
56172 | ПАО "МРСК Сибири" | "Омскэнерго" | ТП-Ю-12-31 | 10/0,4 | 0.32 | 0.055924 | 0 | 0
56173 | ПАО "МРСК Сибири" | "Омскэнерго" | ТП-Ю-12-39 | 10/0,4 | 0.4 | 0.19602 | 0 | 0
56174 | ПАО "МРСК Сибири" | "Омскэнерго" | ТП-Ю-15-14 | 10/0,4 | 0.4 | 0.070498 | 0 | 0
56175 | ПАО "МРСК Сибири" | "Омскэнерго" | ТП-Ю-15-41 | 10/0,4 | 0.315 | 0.028392 | 0 | 0
56176 | ПАО "МРСК Сибири" | "Омскэнерго" | ТП-И-3-3 | 10/0,4 | 0.4 | 0.064822 | 0 | 0
56177 | ПАО "МРСК Сибири" | "Омскэнерго" | ТП-И-3-4 | 10/0,4 | 0.4 | 0.090018 | 0 | 0
56178 | ПАО "МРСК Сибири" | "Омскэнерго" | ТП-И-3-5 | 10/0,4 | 0.315 | 0.094007 | 0 | 0
56179 | ПАО "МРСК Сибири" | "Омскэнерго" | ТП-И-3-6 | 10/0,4 | 0.4 | 0.050015 | 0 | 0
56180 | ПАО "МРСК Сибири" | "Омскэнерго" | ТП-И-3-8 | 10/0,4 | 0.4 | 0.17508 | 0 | 0
56181 | ПАО "МРСК Сибири" | "Омскэнерго" | ТП-И-3-9 | 10/0,4 | 0.63 | 0.11202 | 0 | 0
56182 | ПАО "МРСК Сибири" | "Омскэнерго" | ТП-УК-3-2 | 10/0,4 | 0.63 | 0.21654 | 0 | 0
56183 | ПАО "МРСК Сибири" | "Омскэнерго" | ТП-УК-4-3 | 10/0,4 | 0.16 | 0.056617 | 0 | 0
56184 | ПАО "МРСК Сибири" | "Омскэнерго" | ТП-УК-5-2 | 10/0,4 | 0.25 | 0.037045 | 0 | 0
56185 | ПАО "МРСК Сибири" | "Омскэнерго" | ТП-УК-5-8 | 10/0,4 | 0.1 | 0.028196 | 0 | 0
56186 | ПАО "МРСК Сибири" | "Омскэнерго" | ТП-УК-8-3 | 10/0,4 | 0.16 | 0.025603 | 0 | 0
56187 | ПАО "МРСК Сибири" | "Омскэнерго" | ТП-ЛС-7-1 | 10/0,4 | 0.1 | 0.026718 | 0 | 0
56188 | ПАО "МРСК Сибири" | "Омскэнерго" | ТП-БВ-1-1 | 10/0,4 | 0.63 | 0.0154 | 0 | 0
56189 | ПАО "МРСК Сибири" | "Омскэнерго" | ТП-УК-6-3 | 10/0,4 | 0.25 | 0.060871 | 0 | 0
56190 | ПАО "МРСК Сибири" | "Омскэнерго" | ТП-НР-3-2 | 10/0,4 | 0.4 | 0.035823 | 0 | 0
56191 | ПАО "МРСК Сибири" | "Омскэнерго" | ТП-1КР-2 | 10/0,4 | 0.25 | 0.057025 | 0 | 0
56192 | ПАО "МРСК Сибири" | "Омскэнерго" | ТП-2КР-8 | 10/0,4 | 0.5 | 0.059925 | 0 | 0
56193 | ПАО "МРСК Сибири" | "Омскэнерго" | ТП-5ЯМ-8 | 10/0,4 | 0.1 | 0.013704 | 0 | 0
56194 | ПАО "МРСК Сибири" | "Омскэнерго" | ТП-Л-2-42 | 10/0,4 | 0.1 | 0.017049 | 0 | 0
56195 | ПАО "МРСК Сибири" | "Омскэнерго" | ТП-РС-6-3 | 10/0,4 | 0.1 | 0.027677 | 0 | 0
56196 | ПАО "МРСК Сибири" | "Омскэнерго" | ТП-КМ-6-1 | 10/0,4 | 0 | 0 | 0 | 0
56197 | ПАО "МРСК Сибири" | "Омскэнерго" | ТП-3НТ-7 | 10/0,4 | 0.8 | 0.098831 | 0.015 | 0.015
56198 | ПАО "МРСК Сибири" | "Омскэнерго" | ТП-Рз-3-9 | 10/0,4 | 0 | 0 | 0 | 0
56199 | ПАО "МРСК Сибири" | "Омскэнерго" | ТП-Рз-7-10 | 10/0,4 | 0.4 | 0.031265 | 0 | 0
56200 | ПАО "МРСК Сибири" | "Омскэнерго" | ТП-Рз-9-1 | 10/0,4 | 0.25 | 0.045653 | 0 | 0
56201 | ПАО "МРСК Сибири" | "Омскэнерго" | ТП-Рз-9-8 | 10/0,4 | 0.16 | 0.011362 | 0 | 0
56202 | ПАО "МРСК Сибири" | "Омскэнерго" | ТП-Пф-1-9 | 10/0,4 | 0 | 0 | 0 | 0
56203 | ПАО "МРСК Сибири" | "Омскэнерго" | ТП-Пф-1-10 | 10/0,4 | 0 | 0.030614 | 0 | 0
56204 | ПАО "МРСК Сибири" | "Омскэнерго" | ТП-Пф-6-16 | 10/0,4 | 0.4 | 0.071766 | 0 | 0
56205 | ПАО "МРСК Сибири" | "Омскэнерго" | ТП-Кс-3-27 | 10/0,4 | 0.25 | 0.010421 | 0 | 0
56206 | ПАО "МРСК Сибири" | "Омскэнерго" | ТП-Бр-17-56 | 10/0,4 | 0 | 0 | 0 | 0
56207 | ПАО "МРСК Сибири" | "Омскэнерго" | ТП-Бр-5-4 | 10/0,4 | 0.4 | 0.18679 | 0 | 0
56208 | ПАО "МРСК Сибири" | "Омскэнерго" | ТП-Бр-5-25 | 10/0,4 | 0.4 | 0 | 0 | 0
56209 | ПАО "МРСК Сибири" | "Омскэнерго" | ТП-Бр-9-9 | 10/0,4 | 0.16 | 0 | 0.015 | 0.015
56210 | ПАО "МРСК Сибири" | "Омскэнерго" | ТП-Бр-9-11 | 10/0,4 | 0.25 | 0 | 0 | 0.01
56211 | ПАО "МРСК Сибири" | "Омскэнерго" | ТП-Бр-9-28 | 10/0,4 | 0.5 | 0.19081 | 0 | 0
56212 | ПАО "МРСК Сибири" | "Омскэнерго" | ТП-Бр-9-29 | 10/0,4 | 0.8 | 0.18714 | 0 | 0
56213 | ПАО "МРСК Сибири" | "Омскэнерго" | ТП-Бр-14-2 | 10/0,4 | 0.4 | 0 | 0.005 | 0.005
56214 | ПАО "МРСК Сибири" | "Омскэнерго" | ТП-Бр-14-26 | 10/0,4 | 0.16 | 0.05336 | 0 | 0
56215 | ПАО "МРСК Сибири" | "Омскэнерго" | Тп-Ач-2-2 | 10/0,4 | 0.16 | 0.089718 | 0 | 0
56216 | ПАО "МРСК Сибири" | "Омскэнерго" | ТП-Ао-8-3 | 10/0,4 | 0.8 | 0.20576 | 0 | 0
56217 | ПАО "МРСК Сибири" | "Омскэнерго" | ТП-Кн-2-5 | 10/0,4 | 0 | 0.0055148 | 0 | 0
56218 | ПАО "МРСК Сибири" | "Омскэнерго" | ТП-Кн-3-5 | 10/0,4 | 0 | 0.041841 | 0 | 0
56219 | ПАО "МРСК Сибири" | "Омскэнерго" | ТП-Кн-5-8 | 10/0,4 | 0 | 0 | 0 | 0
56220 | ПАО "МРСК Сибири" | "Омскэнерго" | ТП-Кн-6-1 | 10/0,4 | 0 | 0 | 0 | 0
56221 | ПАО "МРСК Сибири" | "Омскэнерго" | ТП-Кн-6-2 | 10/0,4 | 0 | 0 | 0 | 0
56222 | ПАО "МРСК Сибири" | "Омскэнерго" | ТП-Кн-6-3 | 10/0,4 | 0 | 0 | 0 | 0
56223 | ПАО "МРСК Сибири" | "Омскэнерго" | ТП-Гф-2-4 | 10/0,4 | 0.16 | 0.0644 | 0 | 0
56224 | ПАО "МРСК Сибири" | "Омскэнерго" | ТП-Гф-4-2 | 10/0,4 | 0 | 0 | 0 | 0
56225 | ПАО "МРСК Сибири" | "Омскэнерго" | ТП-Гф-4-4 | 10/0,4 | 0 | 0.00021901 | 0 | 0
56226 | ПАО "МРСК Сибири" | "Омскэнерго" | ТП-Ан-11-9 | 10/0,4 | 0 | 0 | 0 | 0
56227 | ПАО "МРСК Сибири" | "Омскэнерго" | ТП-Ан-11-11 | 10/0,4 | 0 | 0 | 0 | 0
56228 | ПАО "МРСК Сибири" | "Омскэнерго" | ТП-Сд-5-14 | 10/0,4 | 0.1 | 0.038897 | 0 | 0
56229 | ПАО "МРСК Сибири" | "Омскэнерго" | ТП-Сд-7-2 | 10/0,4 | 0.25 | 0.033068 | 0 | 0
56230 | ПАО "МРСК Сибири" | "Омскэнерго" | ТП-Сд-7-10 | 10/0,4 | 0.8 | 0.041253 | 0 | 0
56231 | ПАО "МРСК Сибири" | "Омскэнерго" | ТП-Тр-2-11 | 10/0,4 | 0.25 | 0.0008345 | 0 | 0
56232 | ПАО "МРСК Сибири" | "Омскэнерго" | ТП-Пв-7-9 | 10/0,4 | 0.16 | 0 | 0 | 0
56233 | ПАО "МРСК Сибири" | "Омскэнерго" | ТП-Пв-8-7 | 10/0,4 | 0.25 | 0 | 0 | 0
56234 | ПАО "МРСК Сибири" | "Омскэнерго" | ТП-Аг-1-5 | 10/0,4 | 0.8 | 0 | 0 | 0
56235 | ПАО "МРСК Сибири" | "Омскэнерго" | ТП-Аг-5-17 | 10/0,4 | 0.32 | 0 | 0 | 0
56236 | ПАО "МРСК Сибири" | "Омскэнерго" | ТП-Аг-5-19 | 10/0,4 | 0.32 | 0 | 0 | 0
56237 | ПАО "МРСК Сибири" | "Омскэнерго" | ТП-Аг-5-20 | 10/0,4 | 0.8 | 0 | 0 | 0
56238 | ПАО "МРСК Сибири" | "Омскэнерго" | ТП-Аг-1-4 | 10/0,4 | 1.26 | 0 | 0 | 0
56239 | ПАО "МРСК Сибири" | "Омскэнерго" | ТП-Пш-4-17 | 10/0,4 | 0 | 0 | 0 | 0
56240 | ПАО "МРСК Сибири" | "Омскэнерго" | ТП-Пш-4-21 | 10/0,4 | 0 | 0 | 0 | 0
56241 | ПАО "МРСК Сибири" | "Омскэнерго" | ТП-Пш-4-20 | 10/0,4 | 0.25 | 0 | 0 | 0
56242 | ПАО "МРСК Сибири" | "Омскэнерго" | ТП-Пш-7-12 | 10/0,4 | 0.4 | 0.1933 | 0.015 | 0.015
56243 | ПАО "МРСК Сибири" | "Омскэнерго" | ТП-Нт-1-6 | 10/0,4 | 0.4 | 0 | 0 | 0
56244 | ПАО "МРСК Сибири" | "Омскэнерго" | ТП-Нт-1-12 | 10/0,4 | 0.18 | 0.010166 | 0 | 0
56245 | ПАО "МРСК Сибири" | "Омскэнерго" | ТП-Нт-1-33 | 10/0,4 | 0 | 0 | 0 | 0
56246 | ПАО "МРСК Сибири" | "Омскэнерго" | ТП-Нт-2-5 | 10/0,4 | 0.72 | 0.00067496 | 0 | 0
56247 | ПАО "МРСК Сибири" | "Омскэнерго" | ТП-Пв-4-1 | 10/0,4 | 0.25 | 0.027867 | 0 | 0
56248 | ПАО "МРСК Сибири" | "Омскэнерго" | ТП-Нт-3-9 | 10/0,4 | 0.16 | 0 | 0 | 0
56249 | ПАО "МРСК Сибири" | "Омскэнерго" | ТП-Нт-6-1 | 10/0,4 | 0 | 0 | 0 | 0
56250 | ПАО "МРСК Сибири" | "Омскэнерго" | ТП-Нт-8-5 | 10/0,4 | 0.25 | 0 | 0 | 0
56251 | ПАО "МРСК Сибири" | "Омскэнерго" | ТП-Кр-2-4 | 10/0,4 | 0 | 0.007351 | 0 | 0
56252 | ПАО "МРСК Сибири" | "Омскэнерго" | ТП-Кр-2-6 | 10/0,4 | 0.16 | 0.089729 | 0 | 0
56253 | ПАО "МРСК Сибири" | "Омскэнерго" | ТП-Кр-8-15 | 10/0,4 | 0.4 | 0.0089019 | 0 | 0
56254 | ПАО "МРСК Сибири" | "Омскэнерго" | ТП-ПЛ-7-8 | 10/0,4 | 0.32 | 0.10424 | 0 | 0
56255 | ПАО "МРСК Сибири" | "Омскэнерго" | ТП-ВР-2-3 | 10/0,4 | 0.4 | 0.10257 | 0 | 0.015
56256 | ПАО "МРСК Сибири" | "Омскэнерго" | ТП-С-1-6 | 10/0,4 | 0 | 0 | 0 | 0
56257 | ПАО "МРСК Сибири" | "Омскэнерго" | ТП-С-2-12 | 10/0,4 | 0 | 0 | 0 | 0
56258 | ПАО "МРСК Сибири" | "Омскэнерго" | ТП-С-4-11 | 10/0,4 | 0.715 | 0.16385 | 0 | 0.005
56259 | ПАО "МРСК Сибири" | "Омскэнерго" | ТП-С-4-16 | 10/0,4 | 0.16 | 0.12257 | 0 | 0
56260 | ПАО "МРСК Сибири" | "Омскэнерго" | ТП-С-4-20 | 10/0,4 | 0.5 | 0.1217 | 0 | 0
56261 | ПАО "МРСК Сибири" | "Омскэнерго" | ТП-С-4-24 | 10/0,4 | 0.8 | 0 | 0 | 0
56262 | ПАО "МРСК Сибири" | "Омскэнерго" | ТП-С-4-26 | 10/0,4 | 0.1 | 0.0065816 | 0 | 0
56263 | ПАО "МРСК Сибири" | "Омскэнерго" | ТП-С-4-4 | 10/0,4 | 0.5 | 0.22936 | 0.01 | 0.01
56264 | ПАО "МРСК Сибири" | "Омскэнерго" | ТП-С-4-7 | 10/0,4 | 0.5 | 0.1456 | 0 | 0
56265 | ПАО "МРСК Сибири" | "Омскэнерго" | ТП-С-6-1 | 10/0,4 | 0.1 | 0.0080381 | 0 | 0
56266 | ПАО "МРСК Сибири" | "Омскэнерго" | ТП-С-8-10 | 10/0,4 | 0.8 | 0.13931 | 0 | 0
56267 | ПАО "МРСК Сибири" | "Омскэнерго" | ТП-С-8-18 | 10/0,4 | 0.4 | 0.020057 | 0 | 0
56268 | ПАО "МРСК Сибири" | "Омскэнерго" | ТП-УБ-5-4 | 10/0,4 | 0.4 | 0.018244 | 0 | 0
56269 | ПАО "МРСК Сибири" | "Омскэнерго" | ТП-ЩР-4-8 | 10/0,4 | 0 | 0 | 0 | 0
56270 | ПАО "МРСК Сибири" | "Омскэнерго" | ТП-ТК-2-3 | 10/0,4 | 0.063 | 0.0013159 | 0 | 0
56271 | ПАО "МРСК Сибири" | "Омскэнерго" | ТП-Зн-7-32 | 10/0,4 | 0.25 | 0.0029387 | 0 | 0
56272 | ПАО "МРСК Сибири" | "Омскэнерго" | ТП-ТВ-11-13 | 10/0,4 | 0.1 | 0.010831 | 0 | 0
56273 | ПАО "МРСК Сибири" | "Омскэнерго" | ТП-2608-7 | 10/0,4 | 0.16 | 0.025968 | 0 | 0
56274 | ПАО "МРСК Сибири" | "Омскэнерго" | ТП-Кб-2313-24 | 10/0,4 | 0.25 | 0.097915 | 0 | 0
56275 | ПАО "МРСК Сибири" | "Омскэнерго" | ТП-Ле-1121-8 | 10/0,4 | 0.25 | 0.032177 | 0.015 | 0.015
56276 | ПАО "МРСК Сибири" | "Омскэнерго" | ТП-Лз-8-10 | 10/0,4 | 0.25 | 0.010788 | 0 | 0
56277 | ПАО "МРСК Сибири" | "Омскэнерго" | ТП-Чн-2-35 | 10/0,4 | 0.4 | 0.10503 | 0.015 | 0.015
56278 | ПАО "МРСК Сибири" | "Омскэнерго" | ТП-Чн-3-40 | 10/0,4 | 0.25 | 0.029745 | 0 | 0
56279 | ПАО "МРСК Сибири" | "Омскэнерго" | ТП-Чн-3-39 | 10/0,4 | 0.4 | 0.16892 | 0.015 | 0.015
56280 | ПАО "МРСК Сибири" | "Омскэнерго" | ТП-Ю-15-3 | 10/0,4 | 0.1 | 0.0061171 | 0 | 0
56281 | ПАО "МРСК Сибири" | "Омскэнерго" | ТП-Л-3-58 | 10/0,4 | 0.4 | 0.065164 | 0.015 | 0.015
56282 | ПАО "МРСК Сибири" | "Омскэнерго" | ТП-Л-3-59 | 10/0,4 | 0.16 | 0.038734 | 0.015 | 0.015
56283 | ПАО "МРСК Сибири" | "Омскэнерго" | ТП-Бг-7-10 | 10/0,4 | 0.25 | 0.0015 | 0 | 0
56284 | ПАО "МРСК Сибири" | "Омскэнерго" | ТП-Бр-9-34 | 10/0,4 | 0.16 | 0.011362 | 0 | 0
56285 | ПАО "МРСК Сибири" | "Омскэнерго" | ТП-Кр-7-6 | 10/0,4 | 0.4 | 0 | 0 | 0
56286 | ПАО "МРСК Сибири" | "Омскэнерго" | ТП-Нд-3-7 | 10/0,4 | 0.1 | 0.012998 | 0 | 0
56287 | ПАО "МРСК Сибири" | "Омскэнерго" | ТП-Нт-8-10 | 10/0,4 | 0.25 | 0.0095 | 0 | 0
56288 | ПАО "МРСК Сибири" | "Омскэнерго" | ТП-Пш-3-19 | 10/0,4 | 0.063 | 0.019249 | 0 | 0
56289 | ПАО "МРСК Сибири" | "Омскэнерго" | ТП-Пш-3-24 | 10/0,4 | 0.25 | 0.045125 | 0 | 0
56290 | ПАО "МРСК Сибири" | "Омскэнерго" | ТП-Бг-7-9 | 10/0,4 | 0.1 | 0.029003 | 0 | 0
56291 | ПАО "МРСК Сибири" | "Омскэнерго" | ТП-Кр-8-21 | 10/0,4 | 0.25 | 0.034814 | 0 | 0
56292 | ПАО "МРСК Сибири" | "Омскэнерго" | ТП-Кр-8-19 | 10/0,4 | 0.4 | 0.025624 | 0 | 0
56293 | ПАО "МРСК Сибири" | "Омскэнерго" | ТП-Пш-3-16 | 10/0,4 | 0.25 | 0.088337 | 0 | 0
56294 | ПАО "МРСК Сибири" | "Омскэнерго" | ТП-Пш-3-20 | 10/0,4 | 0.25 | 0.0072603 | 0 | 0
56295 | ПАО "МРСК Сибири" | "Омскэнерго" | ТП-Рз-9-10 | 10/0,4 | 0.25 | 0.053282 | 0 | 0
56296 | ПАО "МРСК Сибири" | "Омскэнерго" | ТП Ао-5-6 | 10/0,4 | 0.16 | 0 | 0 | 0
56297 | ПАО "МРСК Сибири" | "Омскэнерго" | ТП Сд-1-10 | 10/0,4 | 0.25 | 0.0013027 | 0 | 0
56298 | ПАО "МРСК Сибири" | "Омскэнерго" | ТП Рз-3-31 | 10/0,4 | 0.16 | 0.002613 | 0 | 0
56299 | ПАО "МРСК Сибири" | "Омскэнерго" | ТП-Лт-1-14 | 10/0,4 | 0.1 | 0.020764 | 0 | 0
56300 | ПАО "МРСК Сибири" | "Омскэнерго" | ТП-6209 | 10/0,4 | 0.25 | 0.011724 | 0.015 | 0
56301 | ПАО "МРСК Сибири" | "Омскэнерго" | ТП-Бр-1-2 | 10/0,4 | 0.16 | 0.0013027 | 0 | 0.015
56302 | ПАО "МРСК Сибири" | "Омскэнерго" | ТП- 6/0,4 НСД-6-1 | 6/0,4 | 0.63 | 0.089236 | 0.015 | 0.015
56303 | ПАО "МРСК Сибири" | "Омскэнерго" | ТП-Мр-1-6 | 10/0,4 | 0.25 | 0.022916 | 0 | 0
56304 | ПАО "МРСК Сибири" | "Омскэнерго" | ТП-ПШ-9-2 | 10/0,4 | 0.4 | 0.096197 | 0 | 0
56305 | ПАО "МРСК Сибири" | "Омскэнерго" | ТП-ПШ-9-4 | 10/0,4 | 0.8 | 0.046221 | 0 | 0
56306 | ПАО "МРСК Сибири" | "Омскэнерго" | ТП-ПШ-9-5 | 10/0,4 | 0.4 | 0.057278 | 0 | 0
56307 | ПАО "МРСК Сибири" | "Омскэнерго" | ТП-Уз-3-38 | 10/0,4 | 0.1 | 0 | 0 | 0
56308 | ПАО "МРСК Сибири" | "Омскэнерго" | ТП Кг-4-16 | 10/0,4 | 0.063 | 0.00065136 | 0 | 0
56309 | ПАО "МРСК Сибири" | "Омскэнерго" | ТП Кг-4-15 | 6/0,4 | 0.1 | 0.013065 | 0 | 0
56310 | ПАО "МРСК Сибири" | "Омскэнерго" | ТП Сз-1914-7 | 10/0,4 | 0.16 | 0.06389 | 0.03 | 0.03
56311 | ПАО "МРСК Сибири" | "Омскэнерго" | ТП-Сд-9-14 | 10/0,4 | 0.63 | 0 | 0 | 0
56312 | ПАО "МРСК Сибири" | "Омскэнерго" | ТП-Ю-9-30 | 10/0,4 | 0.1 | 0.0021268 | 0 | 0
56313 | ПАО "МРСК Сибири" | "Омскэнерго" | ТП-Д-3-16 | 10/0,4 | 0.4 | 0.087707 | 0.015 | 0.015
56314 | ПАО "МРСК Сибири" | "Омскэнерго" | ТП-Ле-1107-1 | 10/0,4 | 0.25 | 0.031265 | 0 | 0
56315 | ПАО "МРСК Сибири" | "Омскэнерго" | ТП-Ле-1107-2 | 10/0,4 | 0.25 | 0.021335 | 0.015 | 0.015
56316 | ПАО "МРСК Сибири" | "Омскэнерго" | ТП-КЯ-7-13 | 10/0,4 | 0 | 0 | 0 | 0
56317 | ПАО "МРСК Сибири" | "Омскэнерго" | ТП-Мр-11-12 | 10/0,4 | 0.63 | 0.043191 | 0.06 | 0.06
56318 | ПАО "МРСК Сибири" | "Омскэнерго" | ТП-НА-3-3 | 10/0,4 | 0.16 | 0.04299 | 0 | 0.015
56319 | ПАО "МРСК Сибири" | "Омскэнерго" | ТП-Мр-11-13 | 10/0,4 | 0.63 | 0.087404 | 0.015 | 0.015
56320 | ПАО "МРСК Сибири" | "Омскэнерго" | ТП-РС-6-1 | 10/0,4 | 0.1 | 0.013048 | 0 | 0
56321 | ПАО "МРСК Сибири" | "Омскэнерго" | ТП-Чн-2-36 | 10/0,4 | 0.4 | 0.063399 | 0.015 | 0.015
56322 | ПАО "МРСК Сибири" | "Омскэнерго" | ТП-Чн-2-37 | 10/0,4 | 0.25 | 0.053381 | 0 | 0
56323 | ПАО "МРСК Сибири" | "Омскэнерго" | ТП-6НМ-1 | 10/0,4 | 0.25 | 0.072119 | 0 | 0
56324 | ПАО "МРСК Сибири" | "Омскэнерго" | ТП-Чн-3-42 | 10/0,4 | 0.4 | 0.11098 | 0 | 0
56325 | ПАО "МРСК Сибири" | "Омскэнерго" | ТП-Ан-4-7 | 10/0,4 | 0.25 | 0.0096869 | 0 | 0
56326 | ПАО "МРСК Сибири" | "Омскэнерго" | ТП-Бр-9-31 | 10/0,4 | 0.4 | 0.0029432 | 0 | 0
56327 | ПАО "МРСК Сибири" | "Омскэнерго" | ТП-Бр-9-35 | 10/0,4 | 0.4 | 0.018857 | 0 | 0
56328 | ПАО "МРСК Сибири" | "Омскэнерго" | ТП-Кр-8-22 | 10/0,4 | 0.25 | 0.0033229 | 0 | 0
56329 | ПАО "МРСК Сибири" | "Омскэнерго" | ТП-Нд-1-11 | 10/0,4 | 1 | 0.0052184 | 0 | 0
56330 | ПАО "МРСК Сибири" | "Омскэнерго" | ТП-Нд-1-12 | 10/0,4 | 1 | 0.0052109 | 0 | 0
56331 | ПАО "МРСК Сибири" | "Омскэнерго" | ТП-Нд-2-20 | 10/0,4 | 0.63 | 0.0039535 | 0 | 0
56332 | ПАО "МРСК Сибири" | "Омскэнерго" | ТП-Пв-2-10 | 10/0,4 | 0.16 | 0.0039082 | 0 | 0
56333 | ПАО "МРСК Сибири" | "Омскэнерго" | ТП-Пф-6-36 | 10/0,4 | 0.16 | 0.0013197 | 0 | 0
56334 | ПАО "МРСК Сибири" | "Омскэнерго" | ТП-Пф-6-37 | 10/0,4 | 0.25 | 0.0078909 | 0 | 0
56335 | ПАО "МРСК Сибири" | "Омскэнерго" | ТП-Пф-6-40 | 10/0,4 | 0.16 | 0.0040271 | 0 | 0
56336 | ПАО "МРСК Сибири" | "Омскэнерго" | ТП-Пф-6-41 | 10/0,4 | 0.25 | 0.0089114 | 0 | 0
56337 | ПАО "МРСК Сибири" | "Омскэнерго" | ТП-Пф-6-42 | 10/0,4 | 0.16 | 0.0075747 | 0 | 0
56338 | ПАО "МРСК Сибири" | "Омскэнерго" | ТП-Пф-6-43 | 10/0,4 | 0.25 | 0.045671 | 0 | 0
56339 | ПАО "МРСК Сибири" | "Омскэнерго" | ТП-Пф-6-46 | 10/0,4 | 0.4 | 0.0066741 | 0 | 0
56340 | ПАО "МРСК Сибири" | "Омскэнерго" | ТП-Пф-6-47 | 10/0,4 | 0.25 | 0.0013348 | 0 | 0
56341 | ПАО "МРСК Сибири" | "Омскэнерго" | ТП-Пш-3-21 | 10/0,4 | 0.63 | 0.017339 | 0 | 0
56342 | ПАО "МРСК Сибири" | "Омскэнерго" | ТП-Пш-3-22 | 10/0,4 | 1 | 0.054363 | 0.015 | 0.015
56343 | ПАО "МРСК Сибири" | "Омскэнерго" | ТП-Пш-3-23 | 10/0,4 | 0.25 | 0.012518 | 0 | 0
56344 | ПАО "МРСК Сибири" | "Омскэнерго" | ТП-Пш-3-25 | 10/0,4 | 0.63 | 0.048495 | 0 | 0
56345 | ПАО "МРСК Сибири" | "Омскэнерго" | ТП-Пш-3-26 | 10/0,4 | 0.63 | 0.021665 | 0.015 | 0.015
56346 | ПАО "МРСК Сибири" | "Омскэнерго" | ТП-Пш-3-27 | 10/0,4 | 0.63 | 0.046082 | 0 | 0
56347 | ПАО "МРСК Сибири" | "Омскэнерго" | ТП-Пш-3-30 | 10/0,4 | 0.63 | 0.049294 | 0.015 | 0.015
56348 | ПАО "МРСК Сибири" | "Омскэнерго" | ТП-Пш-3-31 | 10/0,4 | 0.4 | 0.098315 | 0.015 | 0.015
56349 | ПАО "МРСК Сибири" | "Омскэнерго" | ТП-Пш-3-33 | 10/0,4 | 1 | 0.015026 | 0 | 0
56350 | ПАО "МРСК Сибири" | "Омскэнерго" | ТП-Рз-3-29 | 10/0,4 | 0.63 | 0.0056442 | 0 | 0
56351 | ПАО "МРСК Сибири" | "Омскэнерго" | ТП-Рз-3-30 | 10/0,4 | 0.63 | 0.0039648 | 0 | 0
56352 | ПАО "МРСК Сибири" | "Омскэнерго" | ТП-Сд-1-6 | 10/0,4 | 0.4 | 0.030651 | 0.015 | 0.015
56353 | ПАО "МРСК Сибири" | "Омскэнерго" | ТП-Уз-3-3 | 10/0,4 | 0.63 | 0.036673 | 0 | 0
56354 | ПАО "МРСК Сибири" | "Омскэнерго" | ТП-Уз-3-4 | 10/0,4 | 0.63 | 0.0053695 | 0 | 0
56355 | ПАО "МРСК Сибири" | "Омскэнерго" | ТП-Уз-3-5 | 10/0,4 | 0.4 | 0.021817 | 0.015 | 0.015
56356 | ПАО "МРСК Сибири" | "Омскэнерго" | ТП-ВЛ-3-39 | 10/0,4 | 0.25 | 0.056476 | 0 | 0
56357 | ПАО "МРСК Сибири" | "Омскэнерго" | ТП-5ПЛ-7 | 10/0,4 | 0.25 | 0.04472 | 0 | 0
56358 | ПАО "МРСК Сибири" | "Омскэнерго" | ТП-ТК-3-10 | 10/0,4 | 0.25 | 0.061261 | 0 | 0
56359 | ПАО "МРСК Сибири" | "Омскэнерго" | ТП-Ло-5-1 | 10/0,4 | 0.63 | 0.0024799 | 0 | 0
56360 | ПАО "МРСК Сибири" | "Омскэнерго" | ТП-ПЛ-7-8 | 10/0,4 | 0.16 | 0.0054695 | 0 | 0
56361 | ПАО "МРСК Сибири" | "Омскэнерго" | ТП-Тм-10-19 | 10/0,4 | 0.1 | 0.00065042 | 0 | 0
56362 | ПАО "МРСК Сибири" | "Омскэнерго" | ТП-Рп-1-1-18 | 10/0,4 | 0.1 | 0 | 0 | 0
56363 | ПАО "МРСК Сибири" | "Омскэнерго" | ТП-Зв-6-12 | 10/0,4 | 0.1 | 0 | 0 | 0
56364 | ПАО "МРСК Сибири" | "Омскэнерго" | ТП-Г-8-12 | 10/0,4 | 0.16 | 0.0061955 | 0 | 0
56365 | ПАО "МРСК Сибири" | "Омскэнерго" | ТП-РП-1-6-18 | 10/0,4 | 0.1 | 0.041207 | 0 | 0
56366 | ПАО "МРСК Сибири" | "Омскэнерго" | ТП-БН-2-9 | 10/0,4 | 0.1 | 0.064388 | 0 | 0
56367 | ПАО "МРСК Сибири" | "Омскэнерго" | ТП-ЧК-10-4 | 10/0,4 | 0.1 | 0.0064357 | 0 | 0
56368 | ПАО "МРСК Сибири" | "Омскэнерго" | ТП-ЛБ-3-6 | 10/0,4 | 0.063 | 0.010793 | 0 | 0
56369 | ПАО "МРСК Сибири" | "Омскэнерго" | ТП-Кг-4-12 | 6/0,4 | 0.25 | 0.0032115 | 0 | 0
56370 | ПАО "МРСК Сибири" | "Омскэнерго" | ТП-Кг-5-7 | 6/0,4 | 0 | 0 | 0 | 0
56371 | ПАО "МРСК Сибири" | "Омскэнерго" | ТП-Кг-5-8 | 6/0,4 | 0 | 0 | 0 | 0
56372 | ПАО "МРСК Сибири" | "Омскэнерго" | ТП-Кг-5-9 | 6/0,4 | 0 | 0 | 0 | 0
56373 | ПАО "МРСК Сибири" | "Омскэнерго" | ТП-Чн-2-31 | 10/0,4 | 0.4 | 0.22217 | 0.015 | 0.015
56374 | ПАО "МРСК Сибири" | "Омскэнерго" | ТП-Чн-2-33 | 10/0,4 | 0.63 | 0.32292 | 0.015 | 0.015
56375 | ПАО "МРСК Сибири" | "Омскэнерго" | ТП-Мр-1-8 | 10/0,4 | 0.16 | 0.011402 | 0 | 0
56376 | ПАО "МРСК Сибири" | "Омскэнерго" | ТП-Сз-1914-37 | 10/0,4 | 0.4 | 0.12124 | 0.03 | 0.03
56377 | ПАО "МРСК Сибири" | "Омскэнерго" | ТП-НР-1-9 | 10/0,4 | 0.1 | 0.019606 | 0 | 0
56378 | ПАО "МРСК Сибири" | "Омскэнерго" | ТП-УК-1-3 | 10/0,4 | 0.1 | 0.062423 | 0 | 0
56379 | ПАО "МРСК Сибири" | "Омскэнерго" | ТП-КЗ-6-13 | 10/0,4 | 0.025 | 0.0032483 | 0 | 0
56380 | ПАО "МРСК Сибири" | "Омскэнерго" | ТП-Пф-6-49 | 10/0,4 | 0.4 | 0.0065608 | 0 | 0
56381 | ПАО "МРСК Сибири" | "Омскэнерго" | ТП-Кб-2313-29 | 10/0,4 | 0.25 | 0.080725 | 0.015 | 0.015
56382 | ПАО "МРСК Сибири" | "Омскэнерго" | ТП-КБ-2313-28 | 10/0,4 | 0.25 | 0.2034 | 0 | 0
56383 | ПАО "МРСК Сибири" | "Омскэнерго" | ТП-Чн-3-53 | 10/0,4 | 0.4 | 0.11424 | 0 | 0
56384 | ПАО "МРСК Сибири" | "Омскэнерго" | ТП-Чн-2-49 | 10/0,4 | 0.4 | 0.11876 | 0 | 0
56385 | ПАО "МРСК Сибири" | "Омскэнерго" | ТП-Чн-3-52 | 10/0,4 | 0.16 | 0.015529 | 0 | 0
56386 | ПАО "МРСК Сибири" | "Омскэнерго" | ТП-Чн-2-47 | 10/0,4 | 0.25 | 0.05288 | 0 | 0
56387 | ПАО "МРСК Сибири" | "Омскэнерго" | ТП-Чн-3-62 | 10/0,4 | 0.25 | 0.017425 | 0 | 0
56388 | ПАО "МРСК Сибири" | "Омскэнерго" | ТП Чн-3-54 | 10/0,4 | 0.4 | 0.0030803 | 0 | 0
56389 | ПАО "МРСК Сибири" | "Омскэнерго" | ТП Чн-3-55 | 10/0,4 | 0.25 | 0.0096496 | 0 | 0
56390 | ПАО "МРСК Сибири" | "Омскэнерго" | ТП Чн-3-56 | 10/0,4 | 0.25 | 0.0089104 | 0 | 0
56391 | ПАО "МРСК Сибири" | "Омскэнерго" | ТП-Нд-6-15 | 10/0,4 | 0.4 | 0.043259 | 0 | 0
56392 | ПАО "МРСК Сибири" | "Омскэнерго" | ТП-Бр-1-12 | 10/0,4 | 0.1 | 0.0030586 | 0 | 0
56393 | ПАО "МРСК Сибири" | "Омскэнерго" | ТП-Лт-1-15 | 10/0,4 | 0.16 | 0.0056132 | 0 | 0
56394 | ПАО "МРСК Сибири" | "Омскэнерго" | ТП-Ом-5-28 | 10/0,4 | 0.4 | 0.16574 | 0 | 0
56395 | ПАО "МРСК Сибири" | "Омскэнерго" | ТП-Сз-1914-6 | 10/0,4 | 0.4 | 0.0058566 | 0 | 0
56396 | ПАО "МРСК Сибири" | "Омскэнерго" | ТП-Кр-7-11 | 10/0,4 | 0.4 | 0.0013367 | 0 | 0
56397 | ПАО "МРСК Сибири" | "Омскэнерго" | ТП-Нт-6-2 | 10/0,4 | 0.16 | 0.001331 | 0 | 0
56398 | ПАО "МРСК Сибири" | "Омскэнерго" | Тп-Кр-5-8 | 10/0,4 | 0.063 | 0 | 0 | 0
56399 | ПАО "МРСК Сибири" | "Омскэнерго" | ТП-Пш-4-25 | 10/0,4 | 0.1 | 0.016769 | 0.015 | 0.015
56400 | ПАО "МРСК Сибири" | "Омскэнерго" | ТП Чн-3-68 | 10/0,4 | 0.1 | 0.0070319 | 0 | 0
56401 | ПАО "МРСК Сибири" | "Омскэнерго" | ТП Чн-3-75 | 10/0,4 | 0.1 | 0.0051977 | 0 | 0
56402 | ПАО "МРСК Сибири" | "Омскэнерго" | ТП Чн-2-52 | 10/0,4 | 0.1 | 0.047251 | 0 | 0
56403 | ПАО "МРСК Сибири" | "Омскэнерго" | ТП-Гф-2-8 | 10/0,4 | 0.16 | 0.0013027 | 0 | 0
56404 | ПАО "МРСК Сибири" | "Омскэнерго" | ТП-Ао-5-4 | 10/0,4 | 0.16 | 0.00087981 | 0 | 0
56405 | ПАО "МРСК Сибири" | "Омскэнерго" | ТП ПА-11-42 | 10/0,4 | 0.1 | 0.049156 | 0 | 0
56406 | ПАО "МРСК Сибири" | "Омскэнерго" | ТП Ом-2-14 | 10/0,4 | 0.16 | 0.0008817 | 0 | 0
56407 | ПАО "МРСК Сибири" | "Омскэнерго" | ТП-Ао-4-2 | 10/0,4 | 0.16 | 0.020757 | 0 | 0
56408 | ПАО "МРСК Сибири" | "Омскэнерго" | ТП-Ао-4-3 | 10/0,4 | 0.16 | 0.094898 | 0 | 0
56409 | ПАО "МРСК Сибири" | "Омскэнерго" | ТП-Ао-4-4 | 10/0,4 | 0.16 | 0.075037 | 0 | 0
56410 | ПАО "МРСК Сибири" | "Омскэнерго" | ТП Пш-3-40 | 10/0,4 | 0.16 | 0.00065042 | 0 | 0
56411 | ПАО "МРСК Сибири" | "Омскэнерго" | ТП-Уз-3-26 | 10/0,4 | 0.16 | 0.0013197 | 0 | 0
56412 | ПАО "МРСК Сибири" | "Омскэнерго" | ТП-Уз-3-25 | 10/0,4 | 0.16 | 0.0013405 | 0 | 0
56413 | ПАО "МРСК Сибири" | "Омскэнерго" | ТП ВЛ-3-40 | 10/0,4 | 0.4 | 0.019772 | 0 | 0
56414 | ПАО "МРСК Сибири" | "Омскэнерго" | ТП-Рз-4-10 | 10/0,4 | 0.1 | 0.001348 | 0 | 0
56415 | ПАО "МРСК Сибири" | "Омскэнерго" | ТП-Уз-3-31 | 10/0,4 | 0.16 | 0.0021712 | 0 | 0
56416 | ПАО "МРСК Сибири" | "Омскэнерго" | ТП Рз-9-11 | 10/0,4 | 0.1 | 0.0013292 | 0 | 0
56417 | ПАО "МРСК Сибири" | "Омскэнерго" | ТП Мр-2-10 | 10/0,4 | 0.16 | 0.031654 | 0 | 0
56418 | ПАО "МРСК Сибири" | "Омскэнерго" | ТП Мр-11-17 | 10/0,4 | 0.1 | 0.0012574 | 0 | 0
56419 | ПАО "МРСК Сибири" | "Омскэнерго" | ТП Б-21-10 | 10/0,4 | 0.16 | 0.016116 | 0 | 0
56420 | ПАО "МРСК Сибири" | "Омскэнерго" | ТП Нд-3-8 | 10/0,4 | 0.1 | 0.00064853 | 0 | 0
56421 | ПАО "МРСК Сибири" | "Омскэнерго" | ТП 8835 | 10/0,4 | 2 | 0.50068 | 0 | 0
56422 | ПАО "МРСК Сибири" | "Омскэнерго" | ТП Ом-3-14 | 10/0,4 | 0.1 | 0.016064 | 0 | 0
56423 | ПАО "МРСК Сибири" | "Омскэнерго" | ТП 8834 | 10/0,4 | 2 | 0.041687 | 0 | 0
56424 | ПАО "МРСК Сибири" | "Омскэнерго" | ТП-Кр-7-12 | 10/0,4 | 0.1 | 0 | 0 | 0
56425 | ПАО "МРСК Сибири" | "Омскэнерго" | ТП 8833 | 10/0,4 | 2 | 0.0061143 | 0 | 0
56426 | ПАО "МРСК Сибири" | "Омскэнерго" | ТП ЛС-4-2 | 10/0,4 | 0.063 | 0.010494 | 0 | 0
56427 | ПАО "МРСК Сибири" | "Омскэнерго" | ТП Мр-1-13 | 10/0,4 | 0.025 | 0.0056234 | 0 | 0
56428 | ПАО "МРСК Сибири" | "Омскэнерго" | ТП Уз-3-34 | 10/0,4 | 0.1 | 0.00086848 | 0 | 0
56429 | ПАО "МРСК Сибири" | "Омскэнерго" | ТП Нд-1-14 | 10/0,4 | 0.063 | 0.0017332 | 0 | 0
56430 | ПАО "МРСК Сибири" | "Омскэнерго" | ТП Кр-4-22 | 10/0,4 | 0.1 | 0 | 0 | 0
56431 | ПАО "МРСК Сибири" | "Омскэнерго" | ТП Уз-3-37 | 10/0,4 | 0.1 | 0.00067968 | 0 | 0
56432 | ПАО "МРСК Сибири" | "Омскэнерго" | ТП Кр-7-14 | 10/0,4 | 0.1 | 0 | 0 | 0
56433 | ПАО "МРСК Сибири" | "Омскэнерго" | ТП Пв-1-6 | 10/0,4 | 0.1 | 0.00010998 | 0 | 0
56434 | ПАО "МРСК Сибири" | "Омскэнерго" | ТП-РС-1-20 | 10/0,4 | 0.1 | 0.00065136 | 0 | 0
56435 | ПАО "МРСК Сибири" | "Омскэнерго" | ТП-Лз-5-7 | 10/0,4 | 0.1 | 0.001095 | 0 | 0
56436 | ПАО "МРСК Сибири" | "Омскэнерго" | ТП-Кб-2313-35 | 10/0,4 | 0.1 | 0.00086282 | 0 | 0
56437 | ПАО "МРСК Сибири" | "Омскэнерго" | ТП-Ом-6-27 | 10/0,4 | 0.1 | 0.0067307 | 0 | 0
56438 | ПАО "МРСК Сибири" | "Омскэнерго" | ТП-Л-6-2 | 10/0,4 | 0.1 | 0.0002882 | 0 | 0
56439 | ПАО "МРСК Сибири" | "Омскэнерго" | ТП-Сз-1914-42 | 10/0,4 | 0.1 | 0.0037392 | 0 | 0
56440 | ПАО "МРСК Сибири" | "Омскэнерго" | ТП-Сз-1914-43 | 10/0,4 | 0.025 | 0.022533 | 0 | 0
56441 | ПАО "МРСК Сибири" | "Омскэнерго" | ТП-Ач-9-43 | 10/0,4 | 0.1 | 0 | 0 | 0
56442 | ПАО "МРСК Сибири" | "Омскэнерго" | ТП Бр-18-31 | 10/0,4 | 0.1 | 0.00020957 | 0.015 | 0.015
56443 | ПАО "МРСК Сибири" | "Омскэнерго" | ТП-Лз-8-13 | 10/0,4 | 0.025 | 0 | 0.175 | 0
56444 | ПАО "МРСК Сибири" | "Омскэнерго" | ТП-Тк-11-3 | 10/0,4 | 0.25 | 0 | 0 | 0
56445 | ПАО "МРСК Сибири" | "Омскэнерго" | СТП-Тк-3-15 | 10/0,4 | 0.16 | 0.037674 | 0 | 0
56446 | ПАО "МРСК Сибири" | "Омскэнерго" | ТП-2608-11 | 10/0,4 | 0.1 | 0.018076 | 0 | 0
56447 | ПАО "МРСК Сибири" | "Омскэнерго" | ТП МС-2-6 | 10/0,4 | 0.025 | 0.0017445 | 0 | 0
56448 | ПАО "МРСК Сибири" | "Омскэнерго" | ТП-2608-12 | 10/0,4 | 0.16 | 0.0033323 | 0 | 0
56449 | ПАО "МРСК Сибири" | "Омскэнерго" | ТП-Кб-2313-26 | 10/0,4 | 0 | 0 | 0 | 0
56450 | ПАО "МРСК Сибири" | "Омскэнерго" | ТП-Рз-3-4 | 10/0,4 | 0.1 | 0.015751 | 0 | 0
56451 | ПАО "МРСК Сибири" | "Омскэнерго" | ТП-Мр-24-18 | 10/0,4 | 0.1 | 0.017405 | 0 | 0
56452 | ПАО "МРСК Сибири" | "Омскэнерго" | ТП-Бр-10-8 | 10/0,4 | 0.63 | 0.034909 | 0 | 0
56453 | ПАО "МРСК Сибири" | "Омскэнерго" | ТП-Мк-5-8 | 10/0,4 | 0.4 | 0.066945 | 0 | 0
56454 | ПАО "МРСК Сибири" | "Омскэнерго" | ТП-СТ-8-32 | 10/0,4 | 0.4 | 0.01585 | 0 | 0
56455 | ПАО "МРСК Сибири" | "Омскэнерго" | ТП-СТ-8-33 | 10/0,4 | 0.4 | 0.0065693 | 0 | 0
56456 | ПАО "МРСК Сибири" | "Омскэнерго" | ТП-Од-6-2 | 10/0,4 | 0.16 | 6.551e-05 | 0 | 0
56457 | ПАО "МРСК Сибири" | "Омскэнерго" | ТП-Цп-10-11 | 10/0,4 | 0.16 | 0.042121 | 0 | 0
56458 | ПАО "МРСК Сибири" | "Омскэнерго" | ТП-Аз-6-6 | 10/0,4 | 0.025 | 0.011807 | 0 | 0
56459 | ПАО "МРСК Сибири" | "Омскэнерго" | ТП-Аз-4-8 | 10/0,4 | 0.063 | 0.015 | 0 | 0
56460 | ПАО "МРСК Сибири" | "Омскэнерго" | ТП-Тл-2-9 | 10/0,4 | 0.25 | 0.0013027 | 0 | 0
56461 | ПАО "МРСК Сибири" | "Омскэнерго" | ТП-Тл-2-8 | 10/0,4 | 0.25 | 0.0019711 | 0 | 0
56462 | ПАО "МРСК Сибири" | "Омскэнерго" | ТП-НВ-8-18 | 10/0,4 | 0.4 | 0.0017455 | 0 | 0
56463 | ПАО "МРСК Сибири" | "Омскэнерго" | ТП-РП-1-1-16 | 10/0,4 | 0.1 | 0 | 0 | 0
56464 | ПАО "МРСК Сибири" | "Омскэнерго" | ТП-Ст-8-37 | 10/0,4 | 0.4 | 0.0085338 | 0 | 0
56465 | ПАО "МРСК Сибири" | "Омскэнерго" | ТП-СИ-11-14 | 10/0,4 | 0.16 | 0.04714 | 0 | 0
56466 | ПАО "МРСК Сибири" | "Омскэнерго" | ТП-Г-5-2 | 10/0,4 | 0.25 | 0.043192 | 0 | 0
56467 | ПАО "МРСК Сибири" | "Омскэнерго" | ТП-Тм-10-21 | 10/0,4 | 0.1 | 0 | 0 | 0
56468 | ПАО "МРСК Сибири" | "Омскэнерго" | ТП-НП-5-7 | 10/0,4 | 0.1 | 0 | 0 | 0
56469 | ПАО "МРСК Сибири" | "Омскэнерго" | ТП-ПЯ-6-6 | 10/0,4 | 0.1 | 0.022306 | 0 | 0
56470 | ПАО "МРСК Сибири" | "Омскэнерго" | ТП-СТ-6-1 | 10/0,4 | 0.1 | 0 | 0 | 0
56471 | ПАО "МРСК Сибири" | "Омскэнерго" | ТП-Га-2-9 | 10/0,4 | 0.1 | 0 | 0.015 | 0.015
56472 | ПАО "МРСК Сибири" | "Омскэнерго" | ТП-РП-7-15 | 10/0,4 | 0.1 | 0 | 0 | 0
56473 | ПАО "МРСК Сибири" | "Омскэнерго" | ТП-Кг-4-10 | 6/0,4 | 0.25 | 0.036042 | 0 | 0
56474 | ПАО "МРСК Сибири" | "Омскэнерго" | ТП-В-6-2 | 6/0,4 | 0.4 | 0.051675 | 0 | 0
56475 | ПАО "МРСК Сибири" | "Омскэнерго" | ТП НСД-6-2 | 6/0,4 | 0.4 | 0.096618 | 0.01 | 0.01
56476 | ПАО "МРСК Сибири" | "Омскэнерго" | ТП Кг-3-2 | 6/0,4 | 0.16 | 0 | 0 | 0
56477 | ПАО "МРСК Сибири" | "Омскэнерго" | ТП НСО-2-3 | 6/0,4 | 0.025 | 0 | 0 | 0
56478 | ПАО "МРСК Сибири" | "Омскэнерго" | ТП-Кг-4-13 | 6/0,4 | 0.1 | 0 | 0 | 0
56479 | ПАО "МРСК Сибири" | "Омскэнерго" | ТП-В-6-3 | 6/0,4 | 0.1 | 0.0094834 | 0 | 0
56480 | ПАО "МРСК Сибири" | "Омскэнерго" | ТП Кг-4-18 | 6/0,4 | 0.1 | 0 | 0 | 0
56481 | ПАО "МРСК Сибири" | "Омскэнерго" | ТП-6204 | 10/0,4 | 0.063 | 0.0035589 | 0 | 0
56482 | ПАО "МРСК Сибири" | "Омскэнерго" | ТП-Чн-2-29 | 10/0,4 | 0.4 | 0.37184 | 0 | 0
56483 | ПАО "МРСК Сибири" | "Омскэнерго" | ТП-Сд-9-10 | 10/0,4 | 0.1 | 0.073429 | 0.015 | 0.015
56484 | ПАО "МРСК Сибири" | "Омскэнерго" | ТП Мр-1-7 | 10/0,4 | 0.16 | 0.020568 | 0.015 | 0.015
56485 | ПАО "МРСК Сибири" | "Омскэнерго" | ТП-2ПЛ-32 | 10/0,4 | 0.25 | 0.099158 | 0 | 0
56486 | ПАО "МРСК Сибири" | "Омскэнерго" | ТП-2608-8 | 10/0,4 | 0.4 | 0.13424 | 0 | 0
56487 | ПАО "МРСК Сибири" | "Омскэнерго" | ТП-Б-21-3 | 10/0,4 | 0.4 | 0.12523 | 0 | 0
56488 | ПАО "МРСК Сибири" | "Омскэнерго" | ТП-Бт-5-13 | 10/0,4 | 0.063 | 0.032832 | 0 | 0
56489 | ПАО "МРСК Сибири" | "Омскэнерго" | ТП-Д-2-22 | 10/0,4 | 0.4 | 0.072952 | 0.015 | 0.015
56490 | ПАО "МРСК Сибири" | "Омскэнерго" | ТП-Л-3-7 | 10/0,4 | 0.1 | 0.021075 | 0 | 0
56491 | ПАО "МРСК Сибири" | "Омскэнерго" | ТП-Тк-5-2 | 10/0,4 | 0.1 | 0.020723 | 0 | 0
56492 | ПАО "МРСК Сибири" | "Омскэнерго" | ТП-Ю-6-34 | 10/0,4 | 0.25 | 0.013022 | 0 | 0
56493 | ПАО "МРСК Сибири" | "Омскэнерго" | ТП-Ю-6-35 | 10/0,4 | 0.25 | 0.023249 | 0 | 0
56494 | ПАО "МРСК Сибири" | "Омскэнерго" | ТП-Рз-9-9 | 10/0,4 | 0.25 | 0.016508 | 0 | 0
56495 | ПАО "МРСК Сибири" | "Омскэнерго" | ТП-Л-3-57 | 10/0,4 | 0.16 | 0.0023062 | 0 | 0
56496 | ПАО "МРСК Сибири" | "Омскэнерго" | ТП-КЯ-8-8 | 10/0,4 | 0.16 | 0.031354 | 0 | 0.015
56497 | ПАО "МРСК Сибири" | "Омскэнерго" | ТП-РС-1-12 | 10/0,4 | 0.063 | 0.0033968 | 0 | 0
56498 | ПАО "МРСК Сибири" | "Омскэнерго" | ТП-КЯ-7-12 | 10/0,4 | 0.1 | 0.053737 | 0 | 0
56499 | ПАО "МРСК Сибири" | "Омскэнерго" | ТП-Гф-2-6 | 10/0,4 | 0.25 | 0.011362 | 0 | 0
56500 | ПАО "МРСК Сибири" | "Омскэнерго" | ТП-НЛ-3-11 | 10/0,4 | 0.1 | 0.033841 | 0 | 0
56501 | ПАО "МРСК Сибири" | "Омскэнерго" | ТП-Ан-3-23 | 10/0,4 | 0.1 | 0.0021589 | 0 | 0
56502 | ПАО "МРСК Сибири" | "Омскэнерго" | ТП-9МГ-1 | 10/0,4 | 0.16 | 0.050629 | 0 | 0
56503 | ПАО "МРСК Сибири" | "Омскэнерго" | ТП-Бр-18-24 | 10/0,4 | 0.16 | 0.098594 | 0 | 0
56504 | ПАО "МРСК Сибири" | "Омскэнерго" | ТП-С-8-23 | 10/0,4 | 0.4 | 0.00088358 | 0 | 0
56505 | ПАО "МРСК Сибири" | "Омскэнерго" | ТП-Ан-11-20 | 10/0,4 | 0.025 | 0.0071961 | 0 | 0
56506 | ПАО "МРСК Сибири" | "Омскэнерго" | ТП-Бр-5-27 | 10/0,4 | 0.4 | 0.12024 | 0 | 0
56507 | ПАО "МРСК Сибири" | "Омскэнерго" | ТП-Бр-9-33 | 10/0,4 | 0.25 | 0.098869 | 0 | 0
56508 | ПАО "МРСК Сибири" | "Омскэнерго" | ТП-Бг-7-8 | 10/0,4 | 0.025 | 0.010576 | 0 | 0
56509 | ПАО "МРСК Сибири" | "Омскэнерго" | ТП-Гф-2-7 | 10/0,4 | 0.25 | 0.0067232 | 0 | 0
56510 | ПАО "МРСК Сибири" | "Омскэнерго" | ТП-Кс-3-31 | 10/0,4 | 0.16 | 0.015581 | 0.015 | 0.015
56511 | ПАО "МРСК Сибири" | "Омскэнерго" | ТП-Бр-14-32 | 10/0,4 | 0.1 | 0.018642 | 0 | 0
56512 | ПАО "МРСК Сибири" | "Омскэнерго" | ТП-ПШ-3-18 | 10/0,4 | 0.25 | 0.045457 | 0 | 0
56513 | ПАО "МРСК Сибири" | "Омскэнерго" | ТП-Сд-8-3 | 10/0,4 | 0.16 | 0.023951 | 0 | 0
56514 | ПАО "МРСК Сибири" | "Омскэнерго" | ТП-Бр-18-22 | 10/0,4 | 0.063 | 0.0072896 | 0 | 0
56515 | ПАО "МРСК Сибири" | "Омскэнерго" | ТП-Уз-3-1 | 10/0,4 | 0.4 | 0.043928 | 0 | 0
56516 | ПАО "МРСК Сибири" | "Омскэнерго" | ТП-Бр-14-29 | 10/0,4 | 0.16 | 0.095443 | 0 | 0
56517 | ПАО "МРСК Сибири" | "Омскэнерго" | ТП-НТ-3-11 | 10/0,4 | 0.4 | 0.0017955 | 0 | 0
56518 | ПАО "МРСК Сибири" | "Омскэнерго" | ТП-Нт-3-12 | 10/0,4 | 0.4 | 0.0013103 | 0 | 0
56519 | ПАО "МРСК Сибири" | "Омскэнерго" | ТП-Нд-1-10 | 10/0,4 | 0.4 | 0.016398 | 0 | 0
56520 | ПАО "МРСК Сибири" | "Омскэнерго" | ТП-КС-3-32 | 10/0,4 | 0.25 | 0.0075879 | 0 | 0
56521 | ПАО "МРСК Сибири" | "Омскэнерго" | ТП-СД-7-15 | 10/0,4 | 0.4 | 0.15136 | 0 | 0
56522 | ПАО "МРСК Сибири" | "Омскэнерго" | ТП 4Н-6 | 10/0,4 | 0.4 | 0.069044 | 0 | 0
56523 | ПАО "МРСК Сибири" | "Омскэнерго" | ТП-Ан-11-21 | 10/0,4 | 0.25 | 0.014231 | 0.005 | 0.005
56524 | ПАО "МРСК Сибири" | "Омскэнерго" | ТП-Ан-6-13 | 10/0,4 | 0.25 | 0.054466 | 0 | 0
56525 | ПАО "МРСК Сибири" | "Омскэнерго" | ТП-Чн-3-45 | 10/0,4 | 0.1 | 0.042121 | 0 | 0
56526 | ПАО "МРСК Сибири" | "Омскэнерго" | ТП-Ач-9-42 | 10/0,4 | 0.4 | 0.0099686 | 0 | 0.015
56527 | ПАО "МРСК Сибири" | "Омскэнерго" | ТП-Кб-2313-25 | 10/0,4 | 0.4 | 0.24079 | 0 | 0
56528 | ПАО "МРСК Сибири" | "Омскэнерго" | ТП-Кр-7-7 | 10/0,4 | 0.4 | 0.0026243 | 0 | 0
56529 | ПАО "МРСК Сибири" | "Омскэнерго" | ТП-Нд-1-13 | 10/0,4 | 0.4 | 0.0053317 | 0 | 0
56530 | ПАО "МРСК Сибири" | "Омскэнерго" | ТП-ЧН-2-32 | 10/0,4 | 0.4 | 0.16366 | 0 | 0
56531 | ПАО "МРСК Сибири" | "Омскэнерго" | ТП-Ан-6-12 | 10/0,4 | 0.4 | 0.018986 | 0 | 0
56532 | ПАО "МРСК Сибири" | "Омскэнерго" | ТП-Чн-3-37 | 10/0,4 | 0.4 | 0.13451 | 0.015 | 0.015
56533 | ПАО "МРСК Сибири" | "Омскэнерго" | ТП-Ю-12-16 | 10/0,4 | 0.1 | 0.031144 | 0 | 0
56534 | ПАО "МРСК Сибири" | "Омскэнерго" | ТП-Нд-6-2 | 10/0,4 | 0.25 | 0.034437 | 0 | 0
56535 | ПАО "МРСК Сибири" | "Омскэнерго" | ТП-Чн-3-43 | 10/0,4 | 0.16 | 0.04451 | 0 | 0
56536 | ПАО "МРСК Сибири" | "Омскэнерго" | ТП-СД-9-12 | 10/0,4 | 0.1 | 0.032167 | 0 | 0
56537 | ПАО "МРСК Сибири" | "Омскэнерго" | ТП-Чн-2-38 | 10/0,4 | 0.25 | 0.072446 | 0 | 0
56538 | ПАО "МРСК Сибири" | "Омскэнерго" | ТП-Ом-6-24 | 10/0,4 | 0.25 | 0.20675 | 0 | 0
56539 | ПАО "МРСК Сибири" | "Омскэнерго" | ТП-СД-9-13 | 10/0,4 | 0.25 | 0.061217 | 0 | 0
56540 | ПАО "МРСК Сибири" | "Омскэнерго" | ТП-КЯ-7-15 | 10/0,4 | 0.16 | 0.052977 | 0 | 0
56541 | ПАО "МРСК Сибири" | "Омскэнерго" | ТП-ПЧ-8-2 | 10/0,4 | 0.063 | 6.702e-05 | 0 | 0
56542 | ПАО "МРСК Сибири" | "Омскэнерго" | ТП-Пш-3-28 | 10/0,4 | 0.4 | 0.020938 | 0 | 0
56543 | ПАО "МРСК Сибири" | "Омскэнерго" | ТП-КЯ-7-16 | 10/0,4 | 0.4 | 0.00022184 | 0 | 0
56544 | ПАО "МРСК Сибири" | "Омскэнерго" | ТП-НК-2-1 | 10/0,4 | 0.025 | 0.00065702 | 0 | 0
56545 | ПАО "МРСК Сибири" | "Омскэнерго" | ТП-Кр-10-19 | 10/0,4 | 0.16 | 0.014438 | 0 | 0
56546 | ПАО "МРСК Сибири" | "Омскэнерго" | ТП-Бр-5-28 | 10/0,4 | 0.025 | 0 | 0 | 0
56547 | ПАО "МРСК Сибири" | "Омскэнерго" | ТП-Ле-1121-13 | 10/0,4 | 0.25 | 0.11006 | 0 | 0
56548 | ПАО "МРСК Сибири" | "Омскэнерго" | ТП-Пф-6-39 | 10/0,4 | 0.25 | 0.0026545 | 0 | 0
56549 | ПАО "МРСК Сибири" | "Омскэнерго" | ТП-Сд-9-15 | 10/0,4 | 0.63 | 0 | 0 | 0
56550 | ПАО "МРСК Сибири" | "Омскэнерго" | ТП-Пф-6-45 | 10/0,4 | 0.16 | 0.0013292 | 0 | 0
56551 | ПАО "МРСК Сибири" | "Омскэнерго" | ТП-Лз-8-11 | 10/0,4 | 0.1 | 0.0065363 | 0 | 0
56552 | ПАО "МРСК Сибири" | "Омскэнерго" | ТП-Пф-6-44 | 10/0,4 | 0.25 | 0.0026394 | 0 | 0
56553 | ПАО "МРСК Сибири" | "Омскэнерго" | ТП-Пф-6-38 | 10/0,4 | 0.16 | 0.0013292 | 0 | 0
56554 | ПАО "МРСК Сибири" | "Омскэнерго" | ТП-Д-3-18 | 10/0,4 | 0.16 | 0.030221 | 0 | 0
56555 | ПАО "МРСК Сибири" | "Омскэнерго" | ТП-Кр-8-23 | 10/0,4 | 0.4 | 0.035429 | 0.05 | 0.05
56556 | ПАО "МРСК Сибири" | "Омскэнерго" | ТП-Нд-2-21 | 10/0,4 | 0.25 | 0.013027 | 0 | 0
56557 | ПАО "МРСК Сибири" | "Омскэнерго" | ТП-Пш-3-35 | 10/0,4 | 0.25 | 0.041484 | 0 | 0
56558 | ПАО "МРСК Сибири" | "Омскэнерго" | ТП-Пш-3-36 | 10/0,4 | 0.63 | 0.015188 | 0 | 0
56559 | ПАО "МРСК Сибири" | "Омскэнерго" | ТП-Пш-4-24 | 10/0,4 | 0.25 | 0.0047483 | 0 | 0
56560 | ПАО "МРСК Сибири" | "Омскэнерго" | ТП-Уз-3-6 | 10/0,4 | 0.4 | 0.032671 | 0 | 0
56561 | ПАО "МРСК Сибири" | "Омскэнерго" | ТП-Жв-11-9 | 10/0,4 | 0.16 | 0.0026847 | 0 | 0
56562 | ПАО "МРСК Сибири" | "Омскэнерго" | ТП Кр-8-24 | 10/0,4 | 0.4 | 0.0039535 | 0 | 0.015
56563 | ПАО "МРСК Сибири" | "Омскэнерго" | ТП-Бр-18-27 | 10/0,4 | 0 | 0 | 0 | 0
56564 | ПАО "МРСК Сибири" | "Омскэнерго" | ТП-Ан-11-22 | 10/0,4 | 0.1 | 0.011186 | 0.108 | 0.108
56565 | ПАО "МРСК Сибири" | "Омскэнерго" | ТП-Уз-3-15 | 10/0,4 | 0.25 | 0.038773 | 0 | 0
56566 | ПАО "МРСК Сибири" | "Омскэнерго" | ТП-Уз-3-16 | 10/0,4 | 0.025 | 0 | 0 | 0
56567 | ПАО "МРСК Сибири" | "Омскэнерго" | ТП-Уз-3-7 | 10/0,4 | 0.4 | 0.0044264 | 0.015 | 0.015
56568 | ПАО "МРСК Сибири" | "Омскэнерго" | ТП-КЯ-7-17 | 10/0,4 | 0.1 | 0.031361 | 0 | 0
56569 | ПАО "МРСК Сибири" | "Омскэнерго" | ТП-Л-2-60 | 10/0,4 | 0.25 | 0.014095 | 0 | 0
56570 | ПАО "МРСК Сибири" | "Омскэнерго" | ТП-РС-1-15 | 10/0,4 | 0.063 | 0.029528 | 0 | 0
56571 | ПАО "МРСК Сибири" | "Омскэнерго" | ТП-КЗ-6-14 | 10/0,4 | 0.16 | 0.004569 | 0 | 0
56572 | ПАО "МРСК Сибири" | "Омскэнерго" | ТП-КЯ-8-11 | 10/0,4 | 0.16 | 0.0047766 | 0 | 0
56573 | ПАО "МРСК Сибири" | "Омскэнерго" | ТП-Пв-5-18 | 10/0,4 | 0.25 | 0.033774 | 0 | 0
56574 | ПАО "МРСК Сибири" | "Омскэнерго" | ТП Чн-3-59 | 10/0,4 | 0.25 | 0.024506 | 0.015 | 0.015
56575 | ПАО "МРСК Сибири" | "Омскэнерго" | ТП Кб-2313-27 | 10/0,4 | 0.4 | 0.1904 | 0 | 0
56576 | ПАО "МРСК Сибири" | "Омскэнерго" | ТП-Бр-14-27 | 10/0,4 | 0.4 | 0.043858 | 0 | 0
56577 | ПАО "МРСК Сибири" | "Омскэнерго" | ТП-Бр-14-28 | 10/0,4 | 0.25 | 0.029181 | 0 | 0
56578 | ПАО "МРСК Сибири" | "Омскэнерго" | ТП-Чн-2-40 | 10/0,4 | 0.16 | 0.13732 | 0 | 0
56579 | ПАО "МРСК Сибири" | "Омскэнерго" | ТП Кр-4-18 | 10/0,4 | 0.4 | 0.006153 | 0 | 0
56580 | ПАО "МРСК Сибири" | "Омскэнерго" | ТП-Бр-14-34 | 10/0,4 | 0.1 | 0 | 0 | 0
56581 | ПАО "МРСК Сибири" | "Омскэнерго" | ТП-Нд-2-22 | 10/0,4 | 0.25 | 0.0071895 | 0 | 0
56582 | ПАО "МРСК Сибири" | "Омскэнерго" | ТП-Кр-7-10 | 10/0,4 | 0.25 | 0.010543 | 0 | 0
56583 | ПАО "МРСК Сибири" | "Омскэнерго" | ТП-Пф-6-48 | 10/0,4 | 0.4 | 0.0075747 | 0 | 0
56584 | ПАО "МРСК Сибири" | "Омскэнерго" | ТП-Кр-8-25 | 10/0,4 | 0.4 | 0.0039931 | 0.003 | 0.003
56585 | ПАО "МРСК Сибири" | "Омскэнерго" | ТП-Бр-5-29 | 10/0,4 | 0.25 | 0.01087 | 0 | 0
56586 | ПАО "МРСК Сибири" | "Омскэнерго" | ТП-Кр-6-3 | 10/0,4 | 0.063 | 0.0016275 | 0 | 0
56587 | ПАО "МРСК Сибири" | "Омскэнерго" | ТП Чн-3-50 | 10/0,4 | 0.16 | 0.026357 | 0 | 0
56588 | ПАО "МРСК Сибири" | "Омскэнерго" | ТП Чн-3-61 | 10/0,4 | 0.4 | 0.034858 | 0 | 0
56589 | ПАО "МРСК Сибири" | "Омскэнерго" | ТП-ТВ-5-1 | 10/0,4 | 0.025 | 0.00062304 | 0 | 0
56590 | ПАО "МРСК Сибири" | "Омскэнерго" | ТП Чн-3-65 | 10/0,4 | 0.25 | 0.092559 | 0 | 0
56591 | ПАО "МРСК Сибири" | "Омскэнерго" | ТП-6576 | 10/0,4 | 2 | 0.38276 | 0 | 0
56592 | ПАО "МРСК Сибири" | "Омскэнерго" | ТП-6574 | 10/0,4 | 2 | 0.13635 | 0 | 0
56593 | ПАО "МРСК Сибири" | "Омскэнерго" | ТП-6572 | 10/0,4 | 2 | 0.25815 | 0 | 0
56594 | ПАО "МРСК Сибири" | "Омскэнерго" | ТП-Бр-5-30 | 10/0,4 | 0.25 | 0.022406 | 0 | 0
56595 | ПАО "МРСК Сибири" | "Омскэнерго" | ТП-Чн-2-50 | 10/0,4 | 0.25 | 0.059708 | 0 | 0
56596 | ПАО "МРСК Сибири" | "Омскэнерго" | ТП-Мр-5-1 | 10/0,4 | 0.25 | 0.10338 | 0 | 0
56597 | ПАО "МРСК Сибири" | "Омскэнерго" | ТП-НК-4-3 | 10/0,4 | 0.1 | 0.041036 | 0 | 0
56598 | ПАО "МРСК Сибири" | "Омскэнерго" | ТП-Чн-3-69 | 10/0,4 | 0.25 | 0.011741 | 0 | 0
56599 | ПАО "МРСК Сибири" | "Омскэнерго" | ТП Чн-3-66 | 10/0,4 | 0.25 | 0.0015529 | 0 | 0
56600 | ПАО "МРСК Сибири" | "Омскэнерго" | ТП-ОМ-6-12 | 10/0,4 | 0.16 | 0.059458 | 0 | 0
56601 | ПАО "МРСК Сибири" | "Омскэнерго" | ТП-Ю-15-6 | 10/0,4 | 0.16 | 0.0034985 | 0 | 0
56602 | ПАО "МРСК Сибири" | "Омскэнерго" | ТП-И-3-16 | 10/0,4 | 0.16 | 0.0056225 | 0 | 0
56603 | ПАО "МРСК Сибири" | "Омскэнерго" | ТП-Уз-3-14 | 10/0,4 | 0.63 | 0.0026696 | 0 | 0
56604 | ПАО "МРСК Сибири" | "Омскэнерго" | ТП-1ЯМ-3 | 10/0,4 | 0.063 | 0.043308 | 0 | 0
56605 | ПАО "МРСК Сибири" | "Омскэнерго" | ТП Чн-2-46 | 10/0,4 | 0.4 | 0.076088 | 0.015 | 0.015
56606 | ПАО "МРСК Сибири" | "Омскэнерго" | ТП Чн-2-48 | 10/0,4 | 0.4 | 0.22841 | 0 | 0
56607 | ПАО "МРСК Сибири" | "Омскэнерго" | ТП Мр-4-1 | 10/0,4 | 0.4 | 0.036942 | 0 | 0
56608 | ПАО "МРСК Сибири" | "Омскэнерго" | ТП Мр-4-2 | 10/0,4 | 0.4 | 0.03694 | 0.015 | 0.015
56609 | ПАО "МРСК Сибири" | "Омскэнерго" | ТП Мр-4-3 | 10/0,4 | 0.63 | 0.0064164 | 0 | 0.01
56610 | ПАО "МРСК Сибири" | "Омскэнерго" | ТП Мр-4-4 | 10/0,4 | 0.63 | 0.0035476 | 0 | 0.002
56611 | ПАО "МРСК Сибири" | "Омскэнерго" | ТП Мр-4-5 | 10/0,4 | 0.4 | 0.020723 | 0 | 0
56612 | ПАО "МРСК Сибири" | "Омскэнерго" | ТП Мр-1-10 | 10/0,4 | 0.4 | 0.035236 | 0 | 0
56613 | ПАО "МРСК Сибири" | "Омскэнерго" | ТП Мр-1-9 | 10/0,4 | 0.16 | 0.013813 | 0 | 0
56614 | ПАО "МРСК Сибири" | "Омскэнерго" | ТП-Нд-2-23 | 10/0,4 | 0.063 | 0.0086149 | 0 | 0
56615 | ПАО "МРСК Сибири" | "Омскэнерго" | ТП Чн-3-60 | 10/0,4 | 0.25 | 0.037393 | 0 | 0
56616 | ПАО "МРСК Сибири" | "Омскэнерго" | ТП Чн-3-70 | 10/0,4 | 0.4 | 0.020939 | 0 | 0
56617 | ПАО "МРСК Сибири" | "Омскэнерго" | ТП ЧН-3-58 | 10/0,4 | 0.25 | 0.027357 | 0.015 | 0.015
56618 | ПАО "МРСК Сибири" | "Омскэнерго" | ТП-6578 | 10/0,4 | 2 | 0.11292 | 0 | 0
56619 | ПАО "МРСК Сибири" | "Омскэнерго" | ТП-8695 | 10/0,4 | 2 | 0.073566 | 0 | 0
56620 | ПАО "МРСК Сибири" | "Омскэнерго" | ТП Сд-9-16 | 10/0,4 | 0.16 | 0.00012933 | 0 | 0
56621 | ПАО "МРСК Сибири" | "Омскэнерго" | ТП-Ле-1107-3 | 10/0,4 | 0.16 | 0.016426 | 0.015 | 0.015
56622 | ПАО "МРСК Сибири" | "Омскэнерго" | ТП Ле-1107-4 | 10/0,4 | 0.025 | 0.018834 | 0 | 0
56623 | ПАО "МРСК Сибири" | "Омскэнерго" | ТП-Пв-7-10 | 10/0,4 | 0.25 | 0.04745 | 0 | 0
56624 | ПАО "МРСК Сибири" | "Омскэнерго" | ТП-Кр-4-19 | 10/0,4 | 0.16 | 0.0040347 | 0.015 | 0.015
56625 | ПАО "МРСК Сибири" | "Омскэнерго" | ТП-Уз-3-17 | 10/0,4 | 0.16 | 0.0017709 | 0 | 0
56626 | ПАО "МРСК Сибири" | "Омскэнерго" | ТП-Гф-4-12 | 10/0,4 | 0.025 | 0 | 0 | 0
56627 | ПАО "МРСК Сибири" | "Омскэнерго" | ТП Жв-11-10 | 10/0,4 | 0.25 | 0.0004484 | 0 | 0
56628 | ПАО "МРСК Сибири" | "Омскэнерго" | ТП Жв-11-11 | 10/0,4 | 0.16 | 0.01147 | 0 | 0
56629 | ПАО "МРСК Сибири" | "Омскэнерго" | ТП-Кр-8-26 | 10/0,4 | 0.16 | 0.0013027 | 0 | 0
56630 | ПАО "МРСК Сибири" | "Омскэнерго" | ТП-Гф-4-11 | 10/0,4 | 0.025 | 0.0013027 | 0 | 0
56631 | ПАО "МРСК Сибири" | "Омскэнерго" | ТП-Чн-2-51 | 10/0,4 | 0.4 | 0.24079 | 0.015 | 0.015
56632 | ПАО "МРСК Сибири" | "Омскэнерго" | ТП-Па-11-41 | 10/0,4 | 0.16 | 0.020664 | 0 | 0
56633 | ПАО "МРСК Сибири" | "Омскэнерго" | ТП-Чн-3-47 | 10/0,4 | 0.16 | 0.0041451 | 0 | 0
56634 | ПАО "МРСК Сибири" | "Омскэнерго" | ТП-Чн-3-51 | 10/0,4 | 0.4 | 0.048852 | 0 | 0
56635 | ПАО "МРСК Сибири" | "Омскэнерго" | ТП-Пш-4-26 | 10/0,4 | 0.16 | 0.027611 | 0 | 0
56636 | ПАО "МРСК Сибири" | "Омскэнерго" | ТП Чн-3-48 | 10/0,4 | 0.4 | 0.15659 | 0 | 0
56637 | ПАО "МРСК Сибири" | "Омскэнерго" | ТП Чн-3-49 | 10/0,4 | 0.16 | 0.0028329 | 0 | 0
56638 | ПАО "МРСК Сибири" | "Омскэнерго" | ТП 1121-16 | 10/0,4 | 0.16 | 0.046218 | 0 | 0
56639 | ПАО "МРСК Сибири" | "Омскэнерго" | ТП Мр-2-9 | 10/0,4 | 0.16 | 0.031914 | 0 | 0
56640 | ПАО "МРСК Сибири" | "Омскэнерго" | ТП-Ан-11-23 | 10/0,4 | 0.16 | 0.019541 | 0.005 | 0.005
56641 | ПАО "МРСК Сибири" | "Омскэнерго" | ТП Ом-6-25 | 10/0,4 | 0.025 | 0.0060794 | 0 | 0
56642 | ПАО "МРСК Сибири" | "Омскэнерго" | ТП Сз-1914-40 | 10/0,4 | 0.16 | 0.031161 | 0 | 0
56643 | ПАО "МРСК Сибири" | "Омскэнерго" | ТП-2345А | 10/0,4 | 1.26 | 0.043702 | 0 | 0
56644 | ПАО "МРСК Сибири" | "Омскэнерго" | ТП Чн-2-45 | 10/0,4 | 0.4 | 0.035391 | 0 | 0
56645 | ПАО "МРСК Сибири" | "Омскэнерго" | ТП-Пш-4-27 | 10/0,4 | 0.4 | 0.0013405 | 0 | 0
56646 | ПАО "МРСК Сибири" | "Омскэнерго" | ТП-Сд-3-2 | 10/0,4 | 0.16 | 0.0078163 | 0 | 0
56647 | ПАО "МРСК Сибири" | "Омскэнерго" | ТП Мр-2-8 | 10/0,4 | 0.4 | 0.015318 | 0 | 0
56648 | ПАО "МРСК Сибири" | "Омскэнерго" | ТП-УБ-7-1 | 10/0,4 | 0.025 | 0.00085734 | 0 | 0
56649 | ПАО "МРСК Сибири" | "Омскэнерго" | ТП-Ом-2-16 | 10/0,4 | 0.063 | 0.0073396 | 0 | 0
56650 | ПАО "МРСК Сибири" | "Омскэнерго" | ТП-8837 "Серебряный берег" | 10/0,4 | 2 | 0.005562 | 0 | 0
56651 | ПАО "МРСК Сибири" | "Омскэнерго" | ТП-8836 "Серебряный берег" | 10/0,4 | 2 | 0 | 0 | 0
56652 | ПАО "МРСК Сибири" | "Омскэнерго" | ТП-8832 "Серебряный берег" | 10/0,4 | 2 | 0 | 0 | 0
56653 | ПАО "МРСК Сибири" | "Омскэнерго" | ТП-Нд-2-24 | 10/0,4 | 0.1 | 0.00066835 | 0 | 0
56654 | ПАО "МРСК Сибири" | "Омскэнерго" | ТП-Ом-5-29 | 10/0,4 | 0.1 | 0.013982 | 0 | 0
56655 | ПАО "МРСК Сибири" | "Омскэнерго" | ТП-Ом-6-26 | 10/0,4 | 0.25 | 0.068115 | 0 | 0
56656 | ПАО "МРСК Сибири" | "Омскэнерго" | ТП-Кб-2313-30 | 10/0,4 | 0.25 | 0.21803 | 0 | 0
56657 | ПАО "МРСК Сибири" | "Омскэнерго" | ТП Жв-11-13 | 10/0,4 | 0.16 | 0.0029491 | 0 | 0
56658 | ПАО "МРСК Сибири" | "Омскэнерго" | ТП-Кр-2-13 | 10/0,4 | 0.025 | 0.00066646 | 0 | 0
56659 | ПАО "МРСК Сибири" | "Омскэнерго" | ТП-Кр-4-20 | 10/0,4 | 0.4 | 0.0013216 | 0 | 0
56660 | ПАО "МРСК Сибири" | "Омскэнерго" | ТП Жв-11-12 | 10/0,4 | 0.1 | 0.0012668 | 0 | 0
56661 | ПАО "МРСК Сибири" | "Омскэнерго" | ТП-Сд-1-8 | 10/0,4 | 0.16 | 0.0067392 | 0 | 0
56662 | ПАО "МРСК Сибири" | "Омскэнерго" | ТП Ом-3-13 | 10/0,4 | 0.025 | 0.020513 | 0 | 0
56663 | ПАО "МРСК Сибири" | "Омскэнерго" | ТП Па-11-44 | 10/0,4 | 0.16 | 0.035864 | 0.015 | 0.015
56664 | ПАО "МРСК Сибири" | "Омскэнерго" | ТП-Кр-8-27 | 10/0,4 | 0.16 | 0 | 0 | 0
56665 | ПАО "МРСК Сибири" | "Омскэнерго" | ТП-Ан-3-25 | 10/0,4 | 0.1 | 0.0013235 | 0 | 0
56666 | ПАО "МРСК Сибири" | "Омскэнерго" | ТП-516-1 | 10/0,4 | 0.16 | 0.0057593 | 0 | 0
56667 | ПАО "МРСК Сибири" | "Омскэнерго" | ТП-Л-6-1 | 10/0,4 | 0.16 | 0.010539 | 0 | 0
56668 | ПАО "МРСК Сибири" | "Омскэнерго" | ТП Чн-3-78 | 10/0,4 | 0.16 | 0.033256 | 0 | 0
56669 | ПАО "МРСК Сибири" | "Омскэнерго" | ТП Кр-4-21 | 10/0,4 | 0.16 | 0.01042 | 0 | 0
56670 | ПАО "МРСК Сибири" | "Омскэнерго" | ТП Чн-3-89 | 10/0,4 | 0.1 | 0.00043046 | 0 | 0
56671 | ПАО "МРСК Сибири" | "Омскэнерго" | ТП-Ао-2-1 | 10/0,4 | 0.16 | 0.00067213 | 0 | 0
56672 | ПАО "МРСК Сибири" | "Омскэнерго" | ТП-Ао-4-5 | 10/0,4 | 0.16 | 0.00067118 | 0 | 0
56673 | ПАО "МРСК Сибири" | "Омскэнерго" | ТП-Ао-2-2 | 10/0,4 | 0.16 | 0.00066269 | 0 | 0
56674 | ПАО "МРСК Сибири" | "Омскэнерго" | ТП-Уз-3-28 | 10/0,4 | 0.1 | 0.0013027 | 0 | 0
56675 | ПАО "МРСК Сибири" | "Омскэнерго" | ТП-Бр-18-28 | 10/0,4 | 0.16 | 0.0026998 | 0 | 0
56676 | ПАО "МРСК Сибири" | "Омскэнерго" | ТП-Пш-3-41 | 10/0,4 | 0.1 | 0.0013273 | 0 | 0
56677 | ПАО "МРСК Сибири" | "Омскэнерго" | ТП-Нд-6-16 | 10/0,4 | 0.16 | 0.01218 | 0 | 0
56678 | ПАО "МРСК Сибири" | "Омскэнерго" | ТП Мр-11-16 | 10/0,4 | 0.16 | 0.0030142 | 0 | 0
56679 | ПАО "МРСК Сибири" | "Омскэнерго" | ТП Сд-1-9 | 10/0,4 | 0.16 | 0.0067968 | 0.015 | 0.015
56680 | ПАО "МРСК Сибири" | "Омскэнерго" | ТП Бр-5-31 | 10/0,4 | 0.16 | 0.00045878 | 0.015 | 0.015
56681 | ПАО "МРСК Сибири" | "Омскэнерго" | ТП Чн-3-81 | 10/0,4 | 0.16 | 0.00021429 | 0 | 0
56682 | ПАО "МРСК Сибири" | "Омскэнерго" | ТП Пш-9-7 | 10/0,4 | 0.16 | 0.002275 | 0 | 0
56683 | ПАО "МРСК Сибири" | "Омскэнерго" | ТП-2СХ-14 | 10/0,4 | 0.1 | 0.0080353 | 0 | 0
56684 | ПАО "МРСК Сибири" | "Омскэнерго" | ТП Ом-1-13 | 10/0,4 | 0.1 | 0.010422 | 0 | 0
56685 | ПАО "МРСК Сибири" | "Омскэнерго" | ТП Нд-6-17 | 10/0,4 | 0.16 | 0.0046586 | 0 | 0
56686 | ПАО "МРСК Сибири" | "Омскэнерго" | ТП Бр-18-29 | 10/0,4 | 0.1 | 0.004619 | 0 | 0
56687 | ПАО "МРСК Сибири" | "Омскэнерго" | ТП Пш-4-28 | 10/0,4 | 0.1 | 0.0032021 | 0 | 0
56688 | ПАО "МРСК Сибири" | "Омскэнерго" | ТП Лт-1-16 | 10/0,4 | 0.025 | 0.0010658 | 0 | 0
56689 | ПАО "МРСК Сибири" | "Омскэнерго" | ТП-6565 | 10/0,4 | 2 | 0.1496 | 0.2982 | 0.2982
56690 | ПАО "МРСК Сибири" | "Омскэнерго" | ТП Нд-6-18 | 10/0,4 | 0.16 | 0.0058698 | 0 | 0
56691 | ПАО "МРСК Сибири" | "Омскэнерго" | ТП Нд-6-19 | 10/0,4 | 0.1 | 0 | 0 | 0
56692 | ПАО "МРСК Сибири" | "Омскэнерго" | ТП Кб-2313-32 | 10/0,4 | 0.1 | 0.00021429 | 0 | 0
56693 | ПАО "МРСК Сибири" | "Омскэнерго" | ТП Нд-6-20 | 10/0,4 | 0.1 | 0 | 0 | 0
56694 | ПАО "МРСК Сибири" | "Омскэнерго" | ТП-2201 | 10/0,4 | 0.1 | 0.016716 | 0 | 0
56695 | ПАО "МРСК Сибири" | "Омскэнерго" | ТП Кб-2313-34 | 10/0,4 | 0.063 | 0.00066552 | 0 | 0
56696 | ПАО "МРСК Сибири" | "Омскэнерго" | ТП Лз-8-12 | 10/0,4 | 0.16 | 0.00021712 | 0 | 0
56697 | ПАО "МРСК Сибири" | "Омскэнерго" | ТП Уз-3-35 | 10/0,4 | 0.1 | 0 | 0 | 0
56698 | ПАО "МРСК Сибири" | "Омскэнерго" | ТП Нд-2-25 | 10/0,4 | 0.1 | 0 | 0 | 0
56699 | ПАО "МРСК Сибири" | "Омскэнерго" | ТП-Нд-6-21 | 10/0,4 | 0.1 | 0 | 0 | 0
56700 | ПАО "МРСК Сибири" | "Омскэнерго" | ТП-Нд-6-22 | 10/0,4 | 0.1 | 0 | 0 | 0
56701 | ПАО "МРСК Сибири" | "Омскэнерго" | ТП-Нд-6-23 | 10/0,4 | 0.1 | 0 | 0 | 0
56702 | ПАО "МРСК Сибири" | "Омскэнерго" | ТП-Нд-6-24 | 10/0,4 | 0.1 | 0 | 0 | 0
56703 | ПАО "МРСК Сибири" | "Омскэнерго" | ТП-Чн-3-82 | 10/0,4 | 0.1 | 0.00064853 | 0 | 0
56704 | ПАО "МРСК Сибири" | "Омскэнерго" | ТП Бг-3-8 | 10/0,4 | 0.1 | 0.0020957 | 0 | 0
56705 | ПАО "МРСК Сибири" | "Омскэнерго" | ТП Бр-14-35 | 10/0,4 | 0.1 | 0.005192 | 0 | 0
56706 | ПАО "МРСК Сибири" | "Омскэнерго" | ТП Бр-5-33 | 10/0,4 | 0.1 | 0.014443 | 0 | 0
56707 | ПАО "МРСК Сибири" | "Омскэнерго" | ТП Уз-3-36 | 10/0,4 | 0.1 | 0.0013122 | 0 | 0
56708 | ПАО "МРСК Сибири" | "Омскэнерго" | ТП Пш-3-43 | 10/0,4 | 0.025 | 0.00028839 | 0 | 0
56709 | ПАО "МРСК Сибири" | "Омскэнерго" | ТП-Нд-2-26 | 10/0,4 | 0.1 | 0.0010809 | 0 | 0
56710 | ПАО "МРСК Сибири" | "Омскэнерго" | ТП-Нт-2-22 | 10/0,4 | 0.1 | 0 | 0 | 0
56711 | ПАО "МРСК Сибири" | "Омскэнерго" | ТП-Нд-3-9 | 10/0,4 | 0.16 | 0.0026696 | 0 | 0
56712 | ПАО "МРСК Сибири" | "Омскэнерго" | ТП-6566 | 10/0,4 | 2 | 0 | 0 | 0
56713 | ПАО "МРСК Сибири" | "Омскэнерго" | ТП-6567 | 10/0,4 | 2 | 0 | 0 | 0
56714 | ПАО "МРСК Сибири" | "Омскэнерго" | ТП Уз-3-39 | 10/0,4 | 0.1 | 0 | 0 | 0
56715 | ПАО "МРСК Сибири" | "Омскэнерго" | ТП-Ом-5-31 | 10/0,4 | 0.1 | 0.00044557 | 0 | 0
56716 | ПАО "МРСК Сибири" | "Омскэнерго" | ТП-Кб-2313-36 | 10/0,4 | 0.1 | 0.03407 | 0 | 0
56717 | ПАО "МРСК Сибири" | "Омскэнерго" | ТП Бр-9-36 | 10/0,4 | 0.1 | 0.0076464 | 0.015 | 0.015
56718 | ПАО "МРСК Сибири" | "Омскэнерго" | ТП-Ом-6-28 | 10/0,4 | 0.1 | 0.0045595 | 0 | 0
56719 | ПАО "МРСК Сибири" | "Омскэнерго" | ТП "СНТ Тополёк" | 10/0,4 | 0.1 | 0.023015 | 0 | 0
56720 | ПАО "МРСК Сибири" | "Омскэнерго" | ТП Уз-3-41 | 10/0,4 | 0.1 | 0.00065136 | 0 | 0
56721 | ПАО "МРСК Сибири" | "Омскэнерго" | ТП-Мр-11-19 | 10/0,4 | 0.16 | 0.020735 | 0.015 | 0.015
56722 | ПАО "МРСК Сибири" | "Омскэнерго" | ТП-Мр-11-18 | 10/0,4 | 0.16 | 0.030786 | 0.015 | 0.015
56723 | ПАО "МРСК Сибири" | "Омскэнерго" | ТП-2608-9 | 10/0,4 | 0.1 | 0.02604 | 0 | 0
56724 | ПАО "МРСК Сибири" | "Омскэнерго" | ТП Мр-11-20 | 10/0,4 | 0.16 | 0.0066561 | 0 | 0.015
56725 | ПАО "МРСК Сибири" | "Омскэнерго" | ТП Ом-6-29 | 10/0,4 | 0.025 | 0.0015453 | 0 | 0
56726 | ПАО "МРСК Сибири" | "Омскэнерго" | ТП-КЗ-6-15 | 10/0,4 | 0.1 | 0.01129 | 0 | 0
56727 | ПАО "МРСК Сибири" | "Омскэнерго" | ТП-4ОР-3 | 10/0,4 | 0.1 | 0.068287 | 0 | 0
56728 | ПАО "МРСК Сибири" | "Омскэнерго" | ТП ЛЕ-1107-5 | 10/0,4 | 0.025 | 0.016167 | 0 | 0
56729 | ПАО "МРСК Сибири" | "Омскэнерго" | ТП-Бр-9-37 | 10/0,4 | 0.1 | 0 | 0 | 0
56730 | ПАО "МРСК Сибири" | "Омскэнерго" | ТП-Ао-1-32 | 10/0,4 | 0.1 | 0 | 0.015 | 0.015
56731 | ПАО "МРСК Сибири" | "Омскэнерго" | ТП-Мр-11-23 | 10/0,4 | 0.1 | 0.0097742 | 0 | 0
56732 | ПАО "МРСК Сибири" | "Омскэнерго" | ТП-Мр-11-22 | 10/0,4 | 0.1 | 0.0097223 | 0 | 0
56733 | ПАО "МРСК Сибири" | "Омскэнерго" | ТП-Кс-10-11 | 10/0,4 | 0.1 | 0 | 0 | 0
56734 | ПАО "МРСК Сибири" | "Омскэнерго" | ТП-Кс-1-2 | 10/0,4 | 0.1 | 0 | 0 | 0
56735 | ПАО "МРСК Сибири" | "Омскэнерго" | ТП-6568 | 10/0,4 | 2 | 0.025883 | 0 | 0
56736 | ПАО "МРСК Сибири" | "Омскэнерго" | ТП-6569 | 10/0,4 | 2 | 0.030183 | 0 | 0
56737 | ПАО "МРСК Сибири" | "Омскэнерго" | ТП Мр-1-16 | 10/0,4 | 0.1 | 0.0032568 | 0 | 0
56738 | ПАО "МРСК Сибири" | "Омскэнерго" | ТП-Кр-4-23 | 10/0,4 | 0.16 | 0 | 0 | 0
56739 | ПАО "МРСК Сибири" | "Омскэнерго" | ТП-Сз-1914-44 | 10/0,4 | 0.1 | 0.021138 | 0 | 0
56740 | ПАО "МРСК Сибири" | "Омскэнерго" | ТП-Нт-2-23 | 10/0,4 | 0.16 | 0 | 0 | 0
56741 | ПАО "МРСК Сибири" | "Омскэнерго" | ТП-Сд-1-12 | 10/0,4 | 0.1 | 0.003018 | 0 | 0
56742 | ПАО "МРСК Сибири" | "Омскэнерго" | ТП-ПЛ-2-33 | 10/0,4 | 0.1 | 0.010439 | 0 | 0
56743 | ПАО "МРСК Сибири" | "Омскэнерго" | ТП-1121-17 | 10/0,4 | 0.1 | 0.039371 | 0 | 0
56744 | ПАО "МРСК Сибири" | "Омскэнерго" | ТП Л-4-8 | 10/0,4 | 0.025 | 0 | 0 | 0
56745 | ПАО "МРСК Сибири" | "Омскэнерго" | ТП Сг-1-15 | 10/0,4 | 0.025 | 0.0032568 | 0 | 0
56746 | ПАО "МРСК Сибири" | "Омскэнерго" | ТП-Пш-3-46 | 10/0,4 | 0.16 | 0.00044934 | 0 | 0
56747 | ПАО "МРСК Сибири" | "Омскэнерго" | ТП-НА-5-10 | 10/0,4 | 0.1 | 0.018793 | 0 | 0
56748 | ПАО "МРСК Сибири" | "Омскэнерго" | ТП-КМ-7-5 | 10/0,4 | 0.025 | 0.0039469 | 0 | 0
56749 | ПАО "МРСК Сибири" | "Омскэнерго" | ТП-УК-6-5 | 10/0,4 | 0.1 | 0.0017247 | 0 | 0
56750 | ПАО "МРСК Сибири" | "Омскэнерго" | ТП-СЛ-4-12 | 10/0,4 | 0.1 | 0.0060048 | 0 | 0
56751 | ПАО "МРСК Сибири" | "Омскэнерго" | ТП-НК-1-1 | 10/0,4 | 0.1 | 0.01251 | 0 | 0
56752 | ПАО "МРСК Сибири" | "Омскэнерго" | ТП-Ан-3-26 | 10/0,4 | 0.1 | 0.0048748 | 0 | 0
56753 | ПАО "МРСК Сибири" | "Омскэнерго" | ТП-Ле-1121-18 | 10/0,4 | 0.1 | 0 | 0 | 0
56754 | ПАО "МРСК Сибири" | "Омскэнерго" | ТП-Лз-9-2 | 10/0,4 | 0.1 | 0.0085847 | 0 | 0
56755 | ПАО "МРСК Сибири" | "Омскэнерго" | ТП Ом-2-11 | 10/0,4 | 0.1 | 0.00021051 | 0 | 0
56756 | ПАО "МРСК Сибири" | "Омскэнерго" | ТП Мр-11-25 | 10/0,4 | 0.63 | 0.013611 | 0 | 0
56757 | ПАО "МРСК Сибири" | "Омскэнерго" | ТП Мр-11-26 | 10/0,4 | 0.1 | 0.0022099 | 0 | 0
56758 | ПАО "МРСК Сибири" | "Омскэнерго" | ТП Чн-2-54 | 10/0,4 | 0.16 | 0.00066646 | 0 | 0
56759 | ПАО "МРСК Сибири" | "Омскэнерго" | ТП Б-12-26 | 10/0,4 | 0.063 | 0 | 0 | 0
56760 | ПАО "МРСК Сибири" | "Омскэнерго" | ТП Чн-3-88 | 10/0,4 | 0.16 | 0 | 0 | 0
56761 | ПАО "МРСК Сибири" | "Омскэнерго" | ТП Ом-3-16 | 10/0,4 | 0.1 | 0.00043046 | 0 | 0
56762 | ПАО "МРСК Сибири" | "Омскэнерго" | ТП-Уз-3-43 | 10/0,4 | 0.1 | 0 | 0 | 0
56763 | ПАО "МРСК Сибири" | "Омскэнерго" | ТП-КЯ-7-21 | 10/0,4 | 0 | 0 | 0 | 0
56764 | ПАО "МРСК Сибири" | "Омскэнерго" | ТП-19Н-10 | 10/0,4 | 0.1 | 0.0024591 | 0 | 0
56765 | ПАО "МРСК Сибири" | "Омскэнерго" | ТП Ач-2-36 | 10/0,4 | 0.1 | 0 | 0 | 0
56766 | ПАО "МРСК Сибири" | "Омскэнерго" | ТП-Кр-8-29 | 10/0,4 | 0.1 | 0 | 0 | 0
56767 | ПАО "МРСК Сибири" | "Омскэнерго" | ТП-Лз-8-14 | 10/0,4 | 0.1 | 0 | 0 | 0
56768 | ПАО "МРСК Сибири" | "Омскэнерго" | ТП-Чн-3-79 | 10/0,4 | 0.1 | 0 | 0 | 0
56769 | ПАО "МРСК Сибири" | "Омскэнерго" | ТП-Пш-3-47 | 10/0,4 | 0.1 | 0 | 0 | 0
56770 | ПАО "МРСК Сибири" | "Омскэнерго" | ТП-Нд-6-27 | 10/0,4 | 0.4 | 0 | 0 | 0
56771 | ПАО "МРСК Сибири" | "Омскэнерго" | ТП-Бр-18-34 | 10/0,4 | 0.1 | 0.00022184 | 0 | 0
56772 | ПАО "МРСК Сибири" | "Омскэнерго" | ТП-Сд-1-14 | 10/0,4 | 0.1 | 0.00087981 | 0 | 0
56773 | ПАО "МРСК Сибири" | "Омскэнерго" | ТП-Пв-8-9 | 10/0,4 | 0.1 | 0 | 0.01 | 0.01
56774 | ПАО "МРСК Сибири" | "Омскэнерго" | ТП-Кн-5-13 | 10/0,4 | 0.1 | 0 | 0 | 0
56775 | ПАО "МРСК Сибири" | "Омскэнерго" | ТП-Бр-5-35 | 10/0,4 | 0.1 | 0 | 0 | 0
56776 | ПАО "МРСК Сибири" | "Омскэнерго" | ТП-8712 | 10/0,4 | 5 | 0.075641 | 0 | 0
56777 | ПАО "МРСК Сибири" | "Омскэнерго" | ТП-Мр-1-19 | 10/0,4 | 0.1 | 0 | 0 | 0
56778 | ПАО "МРСК Сибири" | "Омскэнерго" | ТП-Ю-12-17 | 10/0,4 | 0.1 | 0.0010988 | 0 | 0
56779 | ПАО "МРСК Сибири" | "Омскэнерго" | ТП-ОР-7-1 | 10/0,4 | 0.1 | 0.0018224 | 0 | 0
56780 | ПАО "МРСК Сибири" | "Омскэнерго" | ТП-Ач-2-37 | 10/0,4 | 0.1 | 0.00022184 | 0 | 0
56781 | ПАО "МРСК Сибири" | "Омскэнерго" | ТП-Бр-5-36 | 10/0,4 | 0.04 | 0.00022184 | 0 | 0
56782 | ПАО "МРСК Сибири" | "Омскэнерго" | ТП-Чн-2-56 | 10/0,4 | 0.1 | 0 | 0 | 0
56783 | ПАО "МРСК Сибири" | "Омскэнерго" | ТП-Кб-2313-37 | 10/0,4 | 0.25 | 0 | 0 | 0
56784 | ПАО "МРСК Сибири" | "Омскэнерго" | ТП-Пш-1-14 | 10/0,4 | 0.025 | 0.0041309 | 0 | 0
56785 | ПАО "МРСК Сибири" | "Омскэнерго" | ТП-Сд-1-15 | 10/0,4 | 0.1 | 0.0021523 | 0 | 0
56786 | ПАО "МРСК Сибири" | "Омскэнерго" | ТП-Сз-1914-45 | 10/0,4 | 0.1 | 0.010185 | 0.015 | 0.015
56787 | ПАО "МРСК Сибири" | "Омскэнерго" | ТП-Сг-6-9 | 10/0,4 | 0.1 | 0.0015085 | 0 | 0
56788 | ПАО "МРСК Сибири" | "Омскэнерго" | ТП-БР-14-36 | 10/0,4 | 0.16 | 0.00022184 | 0 | 0
56789 | ПАО "МРСК Сибири" | "Омскэнерго" | ТП-ЛС-8-2 | 10/0,4 | 0.025 | 0.0015557 | 0 | 0
56790 | ПАО "МРСК Сибири" | "Омскэнерго" | ТП-С-8-24 | 10/0,4 | 0.025 | 0 | 0 | 0
56791 | ПАО "МРСК Сибири" | "Омскэнерго" | ТП-Чн-2-57 | 10/0,4 | 0.025 | 0 | 0 | 0
56792 | ПАО "МРСК Сибири" | "Омскэнерго" | ТП-НЛ-3-5 | 10/0,4 | 0.1 | 0.016718 | 0 | 0
56793 | ПАО "МРСК Сибири" | "Омскэнерго" | ТП-НМ-11-11 | 10/0,4 | 0.25 | 0 | 0 | 0
56794 | ПАО "МРСК Сибири" | "Омскэнерго" | ТП-Ач-2-38 | 10/0,4 | 0.025 | 0 | 0 | 0
56795 | ПАО "МРСК Сибири" | "Омскэнерго" | ТП-Бр-5-37 | 10/0,4 | 0 | 0 | 0 | 0
56796 | ПАО "МРСК Сибири" | "Омскэнерго" | ТП-Ом-1-14 | 10/0,4 | 0.1 | 0.0044387 | 0 | 0
56797 | ПАО "МРСК Сибири" | "Омскэнерго" | ТП-Ом-6-33 | 10/0,4 | 0.1 | 0 | 0 | 0
56798 | ПАО "МРСК Сибири" | "Омскэнерго" | ТП-2КС-6 | 10/0,4 | 0.1 | 0.0032568 | 0 | 0
56799 | ПАО "МРСК Сибири" | "Омскэнерго" | ТП-3КР-11 | 10/0,4 | 0.1 | 0 | 0 | 0
56800 | ПАО "МРСК Сибири" | "Омскэнерго" | ТП-6КР-12 | 10/0,4 | 0.1 | 0.0034824 | 0 | 0
56801 | ПАО "МРСК Сибири" | "Омскэнерго" | ТП Сз-1914-46 | 10/0,4 | 0.1 | 0.0053799 | 0 | 0
56802 | ПАО "МРСК Сибири" | "Омскэнерго" | ТП-БР-4-5 | 10/0,4 | 0.16 | 0 | 0 | 0
56803 | ПАО "МРСК Сибири" | "Омскэнерго" | ТП-КЯ-4-14 | 10/0,4 | 0.025 | 8.874e-05 | 0 | 0
56804 | ПАО "МРСК Сибири" | "Омскэнерго" | ТП-4СК-19 | 10/0,4 | 0.1 | 0.012409 | 0 | 0
56805 | ПАО "МРСК Сибири" | "Омскэнерго" | ТП-Кб-2313-41 | 10/0,4 | 0.16 | 0 | 0 | 0
56806 | ПАО "МРСК Сибири" | "Омскэнерго" | ТП-Ю-9-43 | 10/0,4 | 0.1 | 0 | 0 | 0
56807 | ПАО "МРСК Сибири" | "Омскэнерго" | ТП-Т-1-190 | 10/0,4 | 0.4 | 0.091189 | 0 | 0
56808 | ПАО "МРСК Сибири" | "Омскэнерго" | ТП-Мр-1-12 | 10/0,4 | 0.1 | 0.012319 | 0 | 0
56809 | ПАО "МРСК Сибири" | "Омскэнерго" | ТП-Мр-24-3 | 10/0,4 | 0.1 | 0.022427 | 0 | 0
56810 | ПАО "МРСК Сибири" | "Омскэнерго" | ТП-Мр-15-8 | 10/0,4 | 0.025 | 0.0039082 | 0 | 0
56811 | ПАО "МРСК Сибири" | "Омскэнерго" | ТП-Ев-13-9 | 10/0,4 | 0.63 | 0.099007 | 0 | 0
56812 | ПАО "МРСК Сибири" | "Омскэнерго" | ТП БГР-5-3 | 10/0,4 | 0.1 | 0.003844 | 0 | 0
56813 | ПАО "МРСК Сибири" | "Омскэнерго" | ТП-Крб-1-3 | 10/0,4 | 0.025 | 0.0059661 | 0 | 0
56814 | ПАО "МРСК Сибири" | "Омскэнерго" | ТП-Ня-10-1 | 10/0,4 | 0.1 | 0 | 0 | 0
56815 | ПАО "МРСК Сибири" | "Омскэнерго" | ТП-Кл-5-6 | 10/0,4 | 0.1 | 0.0078945 | 0 | 0
56816 | ПАО "МРСК Сибири" | "Омскэнерго" | ТП-Зн-8-14 | 10/0,4 | 0.1 | 0 | 0.015 | 0.015
56817 | ПАО "МРСК Сибири" | "Омскэнерго" | ТП-Бр-11-3 | 10/0,4 | 0.16 | 0 | 0 | 0
56818 | ПАО "МРСК Сибири" | "Омскэнерго" | ТП-Мк-6-5 | 10/0,4 | 0.025 | 0 | 0 | 0
56819 | ПАО "МРСК Сибири" | "Омскэнерго" | ТП-Т-2в-202 | 10/0,4 | 0.16 | 0.025765 | 0 | 0
56820 | ПАО "МРСК Сибири" | "Омскэнерго" | ТП-Тк-7-2 | 10/0,4 | 0.16 | 0 | 0 | 0
56821 | ПАО "МРСК Сибири" | "Омскэнерго" | ТП-ТВ-15-23 | 10/0,4 | 0.1 | 0.0010884 | 0 | 0
56822 | ПАО "МРСК Сибири" | "Омскэнерго" | ТП-Мр-22-16 | 10/0,4 | 0.025 | 0.0034031 | 0 | 0
56823 | ПАО "МРСК Сибири" | "Омскэнерго" | ТП-Мр-11-9 | 10/0,4 | 0.16 | 0.036136 | 0 | 0
56824 | ПАО "МРСК Сибири" | "Омскэнерго" | ТП-ОР-6-16 | 10/0,4 | 0.1 | 0.037713 | 0 | 0
56825 | ПАО "МРСК Сибири" | "Омскэнерго" | ТП-П-9-4 | 10/0,4 | 0.4 | 0.13252 | 0 | 0
56826 | ПАО "МРСК Сибири" | "Омскэнерго" | ТП-Ин-6-2 | 10/0,4 | 0.4 | 0 | 0 | 0
56827 | ПАО "МРСК Сибири" | "Омскэнерго" | ТП-Т-3-1 | 10/0,4 | 0.63 | 0.071173 | 0 | 0
56828 | ПАО "МРСК Сибири" | "Омскэнерго" | ТП-Лж-14-4 | 10/0,4 | 0.4 | 0.037889 | 0 | 0
56829 | ПАО "МРСК Сибири" | "Омскэнерго" | ТП-Мк-6-3 | 10/0,4 | 0.063 | 0.0099309 | 0 | 0
56830 | ПАО "МРСК Сибири" | "Омскэнерго" | ТП-БР-11-22 | 10/0,4 | 0.25 | 0.035792 | 0 | 0.015
56831 | ПАО "МРСК Сибири" | "Омскэнерго" | ТП-Из-3-4 | 10/0,4 | 0.1 | 0.037929 | 0 | 0
56832 | ПАО "МРСК Сибири" | "Омскэнерго" | ТП-ТК-7-9 | 10/0,4 | 0.65 | 0.12061 | 0 | 0
56833 | ПАО "МРСК Сибири" | "Омскэнерго" | ТП-Тк-4-27 | 10/0,4 | 0.63 | 0.15769 | 0 | 0
56834 | ПАО "МРСК Сибири" | "Омскэнерго" | ТП-ТК-4-17 | 10/0,4 | 0.25 | 0.050715 | 0 | 0
56835 | ПАО "МРСК Сибири" | "Омскэнерго" | ТП-ТК-12-11 | 10/0,4 | 0.25 | 0.10325 | 0 | 0
56836 | ПАО "МРСК Сибири" | "Омскэнерго" | ТП-ТК-3-17 | 10/0,4 | 0.25 | 0.047853 | 0 | 0
56837 | ПАО "МРСК Сибири" | "Омскэнерго" | ТП-ТК-4-10 | 10/0,4 | 0.4 | 0.13911 | 0 | 0
56838 | ПАО "МРСК Сибири" | "Омскэнерго" | ТП-ТК-4-12 | 10/0,4 | 0.25 | 0.2236 | 0.0035 | 0.0035
56839 | ПАО "МРСК Сибири" | "Омскэнерго" | ТП-ТК-4-2 | 10/0,4 | 0.1 | 0.073626 | 0 | 0
56840 | ПАО "МРСК Сибири" | "Омскэнерго" | ТП-ТК-4-21 | 10/0,4 | 0.4 | 0.12634 | 0 | 0
56841 | ПАО "МРСК Сибири" | "Омскэнерго" | ТП-ТК-4-24 | 10/0,4 | 0.4 | 0.076556 | 0 | 0
56842 | ПАО "МРСК Сибири" | "Омскэнерго" | ТП-ТК-4-28 | 10/0,4 | 0.25 | 0.14457 | 0 | 0
56843 | ПАО "МРСК Сибири" | "Омскэнерго" | ТП-Тк-7-15 | 10/0,4 | 0.1 | 0.012786 | 0 | 0
56844 | ПАО "МРСК Сибири" | "Омскэнерго" | ТП-Тк-7-14 | 10/0,4 | 0.16 | 0.021299 | 0.015 | 0
56845 | ПАО "МРСК Сибири" | "Омскэнерго" | ТП-ТК-12-13 | 10/0,4 | 0.25 | 0.070719 | 0 | 0
56846 | ПАО "МРСК Сибири" | "Омскэнерго" | ТП-СС-3-4 | 10/0,4 | 0.16 | 0.0039082 | 0 | 0
56847 | ПАО "МРСК Сибири" | "Омскэнерго" | ТП-ТК-3-11 | 10/0,4 | 0.16 | 0.056659 | 0 | 0
56848 | ПАО "МРСК Сибири" | "Омскэнерго" | ТП-ТК-3-18 | 10/0,4 | 0.25 | 0.043115 | 0 | 0
56849 | ПАО "МРСК Сибири" | "Омскэнерго" | ТП-ТК-4-13 | 10/0,4 | 0.25 | 0.056103 | 0 | 0
56850 | ПАО "МРСК Сибири" | "Омскэнерго" | ТП-ТК-4-18 | 10/0,4 | 0.25 | 0.22129 | 0.01 | 0.01
56851 | ПАО "МРСК Сибири" | "Омскэнерго" | ТП-ТК-4-25 | 10/0,4 | 0.63 | 0.10937 | 0 | 0
56852 | ПАО "МРСК Сибири" | "Омскэнерго" | ТП-ТК-9-10 | 10/0,4 | 0.1 | 0.011588 | 0 | 0
56853 | ПАО "МРСК Сибири" | "Омскэнерго" | ТП-ТК-1-4 | 10/0,4 | 0.1 | 0.0075284 | 0 | 0
56854 | ПАО "МРСК Сибири" | "Омскэнерго" | ТП-В-3-1 | 10/0,4 | 0.1 | 0.011874 | 0 | 0
56855 | ПАО "МРСК Сибири" | "Омскэнерго" | ТП-СС-3-1 | 10/0,4 | 0.1 | 0.0011092 | 0 | 0
56856 | ПАО "МРСК Сибири" | "Омскэнерго" | ТП-М-5-4 | 10/0,4 | 0.1 | 0.022406 | 0 | 0
56857 | ПАО "МРСК Сибири" | "Омскэнерго" | ТП-ТК-2-5 | 10/0,4 | 0.1 | 0.010503 | 0 | 0
56858 | ПАО "МРСК Сибири" | "Омскэнерго" | ТП-М-1-1 | 10/0,4 | 0.16 | 0.028877 | 0 | 0
56859 | ПАО "МРСК Сибири" | "Омскэнерго" | ТП-НГ-1-1 | 10/0,4 | 0.16 | 0.0019541 | 0 | 0
56860 | ПАО "МРСК Сибири" | "Омскэнерго" | ТП-ТК-1-1 | 10/0,4 | 0.16 | 0.016275 | 0 | 0
56861 | ПАО "МРСК Сибири" | "Омскэнерго" | ТП-ТК-1-19 | 10/0,4 | 0.16 | 0.02424 | 0 | 0
56862 | ПАО "МРСК Сибири" | "Омскэнерго" | ТП-АТ-2-4 | 10/0,4 | 0.16 | 0.02294 | 0 | 0
56863 | ПАО "МРСК Сибири" | "Омскэнерго" | ТП-АТ-2-8 | 10/0,4 | 0.16 | 0.0023402 | 0 | 0
56864 | ПАО "МРСК Сибири" | "Омскэнерго" | ТП-В-2-3 | 10/0,4 | 0.16 | 0.054799 | 0 | 0
56865 | ПАО "МРСК Сибири" | "Омскэнерго" | ТП-В-2-4 | 10/0,4 | 0.16 | 0.012234 | 0 | 0
56866 | ПАО "МРСК Сибири" | "Омскэнерго" | ТП-В-2-5 | 10/0,4 | 0.16 | 0.0071697 | 0 | 0
56867 | ПАО "МРСК Сибири" | "Омскэнерго" | ТП-СС-2-7 | 10/0,4 | 0.16 | 0.0049938 | 0 | 0
56868 | ПАО "МРСК Сибири" | "Омскэнерго" | ТП-СС-4-9 | 10/0,4 | 0.16 | 0.0058622 | 0 | 0
56869 | ПАО "МРСК Сибири" | "Омскэнерго" | ТП-ТК-6-12 | 10/0,4 | 0.16 | 0.040262 | 0 | 0
56870 | ПАО "МРСК Сибири" | "Омскэнерго" | ТП-ТК-8-5 | 10/0,4 | 0.16 | 0.00087603 | 0 | 0
56871 | ПАО "МРСК Сибири" | "Омскэнерго" | ТП-ТК-8-16 | 10/0,4 | 0.16 | 0.0065702 | 0 | 0
56872 | ПАО "МРСК Сибири" | "Омскэнерго" | ТП-ТК-8-8 | 10/0,4 | 0.16 | 0.010621 | 0 | 0
56873 | ПАО "МРСК Сибири" | "Омскэнерго" | ТП-ТК-11-8 | 10/0,4 | 0.25 | 0.018621 | 0 | 0
56874 | ПАО "МРСК Сибири" | "Омскэнерго" | ТП-ТК-7-1 | 10/0,4 | 0.25 | 0.030844 | 0 | 0
56875 | ПАО "МРСК Сибири" | "Омскэнерго" | ТП-ТК-7-8 | 10/0,4 | 0.25 | 0.032254 | 0 | 0
56876 | ПАО "МРСК Сибири" | "Омскэнерго" | ТП-ХТ-7-7 | 10/0,4 | 0.25 | 0.015406 | 0.015 | 0.015
56877 | ПАО "МРСК Сибири" | "Омскэнерго" | ТП-М-2-9 | 10/0,4 | 0.063 | 0.0060794 | 0 | 0
56878 | ПАО "МРСК Сибири" | "Омскэнерго" | ТП-СС-4-4 | 10/0,4 | 0.063 | 0.0060794 | 0 | 0
56879 | ПАО "МРСК Сибири" | "Омскэнерго" | ТП-В-2-6 | 10/0,4 | 0.16 | 0.04299 | 0 | 0
56880 | ПАО "МРСК Сибири" | "Омскэнерго" | ТП-ХТ-4-15 | 10/0,4 | 0.25 | 0.0083388 | 0 | 0
56881 | ПАО "МРСК Сибири" | "Омскэнерго" | ТП-М-6-6 | 10/0,4 | 0.1 | 0.00033276 | 0 | 0
56882 | ПАО "МРСК Сибири" | "Омскэнерго" | ТП-ХТ-9-1 | 10/0,4 | 0.25 | 0.049965 | 0 | 0
56883 | ПАО "МРСК Сибири" | "Омскэнерго" | ТП-КШ-6-4 | 10/0,4 | 0.1 | 0.02773 | 0 | 0
56884 | ПАО "МРСК Сибири" | "Омскэнерго" | ТП-СС-6-5 | 10/0,4 | 0.1 | 0.0034739 | 0 | 0
56885 | ПАО "МРСК Сибири" | "Омскэнерго" | ТП-В-2-2 | 10/0,4 | 0.16 | 0.017206 | 0 | 0
56886 | ПАО "МРСК Сибири" | "Омскэнерго" | ТП-ТК-12-1 | 10/0,4 | 0.16 | 0.12693 | 0 | 0
56887 | ПАО "МРСК Сибири" | "Омскэнерго" | ТП-ТК-7-3 | 10/0,4 | 0.16 | 0.078585 | 0 | 0
56888 | ПАО "МРСК Сибири" | "Омскэнерго" | ТП-АТ-1-9 | 10/0,4 | 0.25 | 0.021559 | 0 | 0
56889 | ПАО "МРСК Сибири" | "Омскэнерго" | ТП-ТК-1-22 | 10/0,4 | 0.25 | 0.065375 | 0 | 0
56890 | ПАО "МРСК Сибири" | "Омскэнерго" | ТП-ТК-4-9 | 10/0,4 | 0.63 | 0.14361 | 0 | 0
56891 | ПАО "МРСК Сибири" | "Омскэнерго" | ТП-ХТ-2-1 | 10/0,4 | 0.63 | 0.0050174 | 0 | 0
56892 | ПАО "МРСК Сибири" | "Омскэнерго" | ТП-Ю-8-3 | 10/0,4 | 0.4 | 0.04928 | 0 | 0
56893 | ПАО "МРСК Сибири" | "Омскэнерго" | ТП-Л-2-4 | 10/0,4 | 0.1 | 0 | 0.008 | 0.015
56894 | ПАО "МРСК Сибири" | "Омскэнерго" | ТП Ю-6-36 | 10/0,4 | 0.1 | 0.018347 | 0 | 0
56895 | ПАО "МРСК Сибири" | "Омскэнерго" | ТП-КЗ-1-3 | 10/0,4 | 0.1 | 0.016189 | 0 | 0
56896 | ПАО "МРСК Сибири" | "Омскэнерго" | ТП-РС-5-8 | 10/0,4 | 0.1 | 0.00065136 | 0 | 0
56897 | ПАО "МРСК Сибири" | "Омскэнерго" | ТП-РС-1-17 | 10/0,4 | 0.063 | 0.0013027 | 0 | 0
56898 | ПАО "МРСК Сибири" | "Омскэнерго" | ТП-РС-1-19 | 10/0,4 | 0.1 | 0.00065136 | 0 | 0
56899 | ПАО "МРСК Сибири" | "Омскэнерго" | ТП-КЯ-8-12 | 10/0,4 | 0.025 | 0.003338 | 0 | 0
56900 | ПАО "МРСК Сибири" | "Омскэнерго" | ТП ТК-7-16 | 10/0,4 | 0.16 | 0.00042952 | 0 | 0
56901 | ПАО "МРСК Сибири" | "Омскэнерго" | ТП-КЯ-7-19 | 10/0,4 | 0.025 | 0.019115 | 0 | 0
56902 | ПАО "МРСК Сибири" | "Омскэнерго" | ТП-Чн-3-32 | 10/0,4 | 0.25 | 0.13859 | 0 | 0
56903 | ПАО "МРСК Сибири" | "Омскэнерго" | ТП-Ю-5-41 | 10/0,4 | 0.16 | 0.050423 | 0 | 0
56904 | ПАО "МРСК Сибири" | "Омскэнерго" | ТП-Ю-6-17 | 10/0,4 | 0.25 | 0.02741 | 0 | 0
56905 | ПАО "МРСК Сибири" | "Омскэнерго" | ТП-Ю-6-21 | 10/0,4 | 0.25 | 0.033798 | 0 | 0
56906 | ПАО "МРСК Сибири" | "Омскэнерго" | ТП-МЖ-5-8 | 10/0,4 | 0.25 | 0.022932 | 0 | 0
56907 | ПАО "МРСК Сибири" | "Омскэнерго" | ТП-ЛС-6-3 | 10/0,4 | 0.16 | 0.015776 | 0 | 0
56908 | ПАО "МРСК Сибири" | "Омскэнерго" | ТП-СЛ-3-2 | 10/0,4 | 0.1 | 0.003236 | 0 | 0
56909 | ПАО "МРСК Сибири" | "Омскэнерго" | ТП-КЗ-4-4 | 10/0,4 | 0.16 | 0.074247 | 0 | 0
56910 | ПАО "МРСК Сибири" | "Омскэнерго" | ТП-5ТМ-02 | 10/0,4 | 0.1 | 0.026305 | 0 | 0
56911 | ПАО "МРСК Сибири" | "Омскэнерго" | ТП-7ЭЛ-11 | 10/0,4 | 0.063 | 0.025828 | 0 | 0
56912 | ПАО "МРСК Сибири" | "Омскэнерго" | ТП-11СК-14 | 10/0,4 | 0.715 | 0.23297 | 0 | 0
56913 | ПАО "МРСК Сибири" | "Омскэнерго" | ТП-8ВА-10 | 10/0,4 | 0.1 | 0.00013273 | 0 | 0
56914 | ПАО "МРСК Сибири" | "Омскэнерго" | ТП-Уз-3-18 | 10/0,4 | 0.16 | 0.0013197 | 0 | 0
56915 | ПАО "МРСК Сибири" | "Омскэнерго" | ТП-Уз-3-19 | 10/0,4 | 0.1 | 0.0013273 | 0 | 0
56916 | ПАО "МРСК Сибири" | "Омскэнерго" | ТП-С-4-22 | 10/0,4 | 0.1 | 0.017755 | 0 | 0
56917 | ПАО "МРСК Сибири" | "Омскэнерго" | ТП-С-8-2 | 10/0,4 | 0.16 | 0.042972 | 0 | 0
56918 | ПАО "МРСК Сибири" | "Омскэнерго" | ТП-Кр-4-25 | 10/0,4 | 0.63 | 0.00087698 | 0.015 | 0.015
56919 | ПАО "МРСК Сибири" | "Омскэнерго" | ТП-РС-1-24 | 10/0,4 | 0.025 | 0 | 0 | 0
56920 | ПАО "МРСК Сибири" | "Омскэнерго" | ТП-Мр-1-21 | 10/0,4 | 0.025 | 0.0028065 | 0 | 0
56921 | ПАО "МРСК Сибири" | "Омскэнерго" | ТП Мр-1-18 | 10/0,4 | 0.16 | 0 | 0 | 0
56922 | ПАО "МРСК Сибири" | "Омскэнерго" | ТП-Ом-6-34 | 10/0,4 | 0.16 | 0 | 0 | 0
56923 | ПАО "МРСК Сибири" | "Омскэнерго" | ТП-Ом-6-35 | 10/0,4 | 0.16 | 0 | 0 | 0
56924 | ПАО "МРСК Сибири" | "Омскэнерго" | ТП-Сз-1914-47 | 10/0,4 | 0.1 | 0 | 0 | 0
56925 | ПАО "МРСК Сибири" | "Омскэнерго" | ТП-Лз-8-15 | 10/0,4 | 0.063 | 0 | 0 | 0
56926 | ПАО "МРСК Сибири" | "Омскэнерго" | ТП-Кб-2313-31 | 10/0,4 | 0.16 | 0.040775 | 0 | 0
56927 | ПАО "МРСК Сибири" | "Омскэнерго" | ТП-БЖ-6-13 | 10/0,4 | 0.1 | 0 | 0 | 0
56928 | ПАО "МРСК Сибири" | "Омскэнерго" | ТП-Нт-3-14 | 10/0,4 | 0.1 | 0 | 0 | 0
56929 | ПАО "МРСК Сибири" | "Омскэнерго" | ТП-КЛ-1-4 | 10/0,4 | 0.25 | 0.0043139 | 0 | 0
56930 | ПАО "МРСК Сибири" | "Омскэнерго" | ТП-Зн-15-1 | 10/0,4 | 0.25 | 0.052805 | 0 | 0
56931 | ПАО "МРСК Сибири" | "Омскэнерго" | ТП-Ш-1-1 | 10/0,4 | 0.063 | 0.0072733 | 0 | 0
56932 | ПАО "МРСК Сибири" | "Омскэнерго" | ТП-Зн-8-4 | 10/0,4 | 0.16 | 0.015718 | 0 | 0
56933 | ПАО "МРСК Сибири" | "Омскэнерго" | ТП-Зн-5-13 | 10/0,4 | 0.063 | 0.11058 | 0 | 0
56934 | ПАО "МРСК Сибири" | "Омскэнерго" | ТП-Ш-2-8 | 10/0,4 | 0.16 | 0.005361 | 0 | 0
56935 | ПАО "МРСК Сибири" | "Омскэнерго" | ТП-Зн-15-11 | 10/0,4 | 0.16 | 0.048282 | 0 | 0
56936 | ПАО "МРСК Сибири" | "Омскэнерго" | ТП-КК-9-8 | 10/0,4 | 0.1 | 0.031531 | 0 | 0
56937 | ПАО "МРСК Сибири" | "Омскэнерго" | ТП-НР-1-4 | 10/0,4 | 0.16 | 0.041492 | 0 | 0
56938 | ПАО "МРСК Сибири" | "Омскэнерго" | ТП-Ктл-2-5 | 10/0,4 | 0.16 | 0.0077872 | 0 | 0
56939 | ПАО "МРСК Сибири" | "Омскэнерго" | ТП-Ктл-2-10 | 10/0,4 | 0.1 | 0.010558 | 0 | 0
56940 | ПАО "МРСК Сибири" | "Омскэнерго" | ТП-Кл-11-2 | 10/0,4 | 0.25 | 0.041374 | 0 | 0
56941 | ПАО "МРСК Сибири" | "Омскэнерго" | ТП-Брж-8-3 | 10/0,4 | 0.16 | 0.028274 | 0 | 0
56942 | ПАО "МРСК Сибири" | "Омскэнерго" | ТП-Кл-5-5 | 10/0,4 | 0.25 | 0.052262 | 0 | 0
56943 | ПАО "МРСК Сибири" | "Омскэнерго" | ТП-Стр-5-5 | 10/0,4 | 0.25 | 0.06241 | 0 | 0
56944 | ПАО "МРСК Сибири" | "Омскэнерго" | ТП-Кл-1-1 | 10/0,4 | 0.4 | 0.062117 | 0 | 0
56945 | ПАО "МРСК Сибири" | "Омскэнерго" | ТП-Кл-5-18 | 10/0,4 | 0.16 | 0.035528 | 0 | 0
56946 | ПАО "МРСК Сибири" | "Омскэнерго" | ТП-Стр-1-15 | 10/0,4 | 0.16 | 0.02248 | 0 | 0
56947 | ПАО "МРСК Сибири" | "Омскэнерго" | ТП-Стр-1-22 | 10/0,4 | 0.16 | 0.0015306 | 0 | 0
56948 | ПАО "МРСК Сибири" | "Омскэнерго" | ТП-Ктл-1-2 | 10/0,4 | 0.1 | 0.0048739 | 0 | 0
56949 | ПАО "МРСК Сибири" | "Омскэнерго" | ТП-Ктл-8-1 | 10/0,4 | 0.25 | 0.016989 | 0 | 0
56950 | ПАО "МРСК Сибири" | "Омскэнерго" | ТП-Брж-8-21 | 10/0,4 | 0.16 | 0.032033 | 0 | 0
56951 | ПАО "МРСК Сибири" | "Омскэнерго" | ТП-Брж-8-4 | 10/0,4 | 0.1 | 0.022603 | 0 | 0
56952 | ПАО "МРСК Сибири" | "Омскэнерго" | ТП-Ктл-6-10 | 10/0,4 | 0.1 | 0.015814 | 0 | 0
56953 | ПАО "МРСК Сибири" | "Омскэнерго" | ТП-Стр-7-2 | 10/0,4 | 0.16 | 0.00055337 | 0 | 0
56954 | ПАО "МРСК Сибири" | "Омскэнерго" | ТП-Стр-7-3 | 10/0,4 | 0.25 | 0.00097931 | 0 | 0
56955 | ПАО "МРСК Сибири" | "Омскэнерго" | ТП-Ктл-6-8 | 10/0,4 | 0.16 | 0.015411 | 0 | 0
56956 | ПАО "МРСК Сибири" | "Омскэнерго" | ТП-Ктл-2-11 | 10/0,4 | 0.063 | 0.0063021 | 0 | 0
56957 | ПАО "МРСК Сибири" | "Омскэнерго" | ТП-Тс-13-11 | 10/0,4 | 0.1 | 0.02083 | 0 | 0
56958 | ПАО "МРСК Сибири" | "Омскэнерго" | ТП-Тс-13-2 | 10/0,4 | 0.1 | 0.012812 | 0 | 0
56959 | ПАО "МРСК Сибири" | "Омскэнерго" | ТП-Брж-8-2 | 10/0,4 | 0.16 | 0.030163 | 0 | 0
56960 | ПАО "МРСК Сибири" | "Омскэнерго" | ТП-Ктл-1-1 | 10/0,4 | 0.1 | 0.00067118 | 0 | 0
56961 | ПАО "МРСК Сибири" | "Омскэнерго" | ТП-Кл-2-3 | 10/0,4 | 0.4 | 0.098336 | 0 | 0
56962 | ПАО "МРСК Сибири" | "Омскэнерго" | ТП-Кл-5-11 | 10/0,4 | 0.16 | 0.03749 | 0 | 0
56963 | ПАО "МРСК Сибири" | "Омскэнерго" | ТП-Кл-5-12 | 10/0,4 | 0.32 | 0.062662 | 0 | 0
56964 | ПАО "МРСК Сибири" | "Омскэнерго" | ТП-Кл-2-6 | 10/0,4 | 0.16 | 0.05456 | 0 | 0
56965 | ПАО "МРСК Сибири" | "Омскэнерго" | ТП-Кл-8-8 | 10/0,4 | 0.4 | 0.073008 | 0 | 0
56966 | ПАО "МРСК Сибири" | "Омскэнерго" | ТП-К-1-4 | 10/0,4 | 0.16 | 0.039925 | 0 | 0
56967 | ПАО "МРСК Сибири" | "Омскэнерго" | ТП-Кн-5-11 | 10/0,4 | 0.25 | 0.0006693 | 0 | 0
56968 | ПАО "МРСК Сибири" | "Омскэнерго" | ТП-По-7-11 | 10/0,4 | 0.025 | 0.012722 | 0 | 0
56969 | ПАО "МРСК Сибири" | "Омскэнерго" | ТП-Бр-5-26 | 10/0,4 | 0.1 | 0.028359 | 0.01 | 0
56970 | ПАО "МРСК Сибири" | "Омскэнерго" | ТП-Пш-4-30 | 10/0,4 | 0.25 | 0.010222 | 0.005 | 0.005
56971 | ПАО "МРСК Сибири" | "Омскэнерго" | ТП-Пв-8-10 | 10/0,4 | 0.1 | 0.00021995 | 0 | 0
56972 | ПАО "МРСК Сибири" | "Омскэнерго" | ТП-По-7-12 | 10/0,4 | 0.1 | 0 | 0 | 0
56973 | ПАО "МРСК Сибири" | "Омскэнерго" | ТП Кс-9-9 | 10/0,4 | 0.025 | 0.00043424 | 0 | 0
56974 | ПАО "МРСК Сибири" | "Омскэнерго" | ТП-Рз-8-2 | 10/0,4 | 0.16 | 0 | 0 | 0
56975 | ПАО "МРСК Сибири" | "Омскэнерго" | ТП-Рз-8-1 | 10/0,4 | 0.1 | 0.0046426 | 0 | 0
56976 | ПАО "МРСК Сибири" | "Омскэнерго" | ТП-Нт-3-13 | 10/0,4 | 0.1 | 0.011539 | 0 | 0
56977 | ПАО "МРСК Сибири" | "Омскэнерго" | ТП-Пш-7-9 | 10/0,4 | 0.063 | 0.01948 | 0 | 0
56978 | ПАО "МРСК Сибири" | "Омскэнерго" | ТП-Сд-7-16 | 10/0,4 | 0.4 | 0.066222 | 0.015 | 0.015
56979 | ПАО "МРСК Сибири" | "Омскэнерго" | ТП Уз-3-33 | 10/0,4 | 0.1 | 0 | 0 | 0
56980 | ПАО "МРСК Сибири" | "Омскэнерго" | ТП-Уз-3-20 | 10/0,4 | 0.25 | 0.0013235 | 0 | 0
56981 | ПАО "МРСК Сибири" | "Омскэнерго" | ТП-Пш-3-44 | 10/0,4 | 0.1 | 0.0048975 | 0 | 0
56982 | ПАО "МРСК Сибири" | "Омскэнерго" | ТП-Пш-3-38 | 10/0,4 | 0.4 | 0.0060879 | 0 | 0
56983 | ПАО "МРСК Сибири" | "Омскэнерго" | ТП-Пш-3-32 | 10/0,4 | 1 | 0.022519 | 0.015 | 0.015
56984 | ПАО "МРСК Сибири" | "Омскэнерго" | ТП-ПШ-9-1 | 10/0,4 | 0.4 | 0.11453 | 0.015 | 0.015
56985 | ПАО "МРСК Сибири" | "Омскэнерго" | ТП-Сд-7-18 | 10/0,4 | 0.1 | 0.0022278 | 0 | 0
56986 | ПАО "МРСК Сибири" | "Омскэнерго" | ТП-Сд-1-7 | 10/0,4 | 0.1 | 0.0078947 | 0.015 | 0.015
56987 | ПАО "МРСК Сибири" | "Омскэнерго" | ТП-Уз-3-2 | 10/0,4 | 0.63 | 0.031093 | 0.015 | 0.015
56988 | ПАО "МРСК Сибири" | "Омскэнерго" | ТП-Нт-1-34 | 10/0,4 | 0.4 | 0.0039535 | 0 | 0
56989 | ПАО "МРСК Сибири" | "Омскэнерго" | ТП-Уз-3-21 | 10/0,4 | 0.16 | 0.0026205 | 0 | 0
56990 | ПАО "МРСК Сибири" | "Омскэнерго" | ТП-Пв-7-11 | 10/0,4 | 0.1 | 0 | 0 | 0
56991 | ПАО "МРСК Сибири" | "Омскэнерго" | ТП-Кр-4-24 | 10/0,4 | 0.1 | 0.00021806 | 0 | 0
56992 | ПАО "МРСК Сибири" | "Омскэнерго" | ТП-Уз-3-42 | 10/0,4 | 0.1 | 0 | 0.015 | 0
56993 | ПАО "МРСК Сибири" | "Омскэнерго" | ТП-Рз-7-15 | 10/0,4 | 0.1 | 0.00088264 | 0 | 0
56994 | ПАО "МРСК Сибири" | "Омскэнерго" | ТП-Из-13-12 | 10/0,4 | 0.16 | 0.035839 | 0 | 0
56995 | ПАО "МРСК Сибири" | "Омскэнерго" | ТП-Р-12-1 | 10/0,4 | 0.1 | 0.037929 | 0 | 0
56996 | ПАО "МРСК Сибири" | "Омскэнерго" | ТП-Е-12-13 | 10/0,4 | 0.1 | 0.038285 | 0 | 0
56997 | ПАО "МРСК Сибири" | "Омскэнерго" | ТП-Е-12-16 | 10/0,4 | 0.16 | 0.037929 | 0 | 0
56998 | ПАО "МРСК Сибири" | "Омскэнерго" | ТП-Е-12-22 | 10/0,4 | 0.1 | 0.038392 | 0 | 0
56999 | ПАО "МРСК Сибири" | "Омскэнерго" | ТП-Е-12-2 | 10/0,4 | 0.1 | 0.038212 | 0 | 0
57000 | ПАО "МРСК Сибири" | "Омскэнерго" | ТП-А-7-10 | 10/0,4 | 0.1 | 0.037929 | 0 | 0
57001 | ПАО "МРСК Сибири" | "Омскэнерго" | ТП-НА-3-9 | 10/0,4 | 0 | 0 | 0 | 0
57002 | ПАО "МРСК Сибири" | "Омскэнерго" | ТП-НЛ-6-1 | 10/0,4 | 0 | 0 | 0 | 0
57003 | ПАО "МРСК Сибири" | "Омскэнерго" | ТП-Гф-4-13 | 10/0,4 | 0.1 | 0.012989 | 0 | 0
57004 | ПАО "МРСК Сибири" | "Омскэнерго" | ТП Чн-3-57 | 10/0,4 | 0.25 | 0.003557 | 0 | 0
57005 | ПАО "МРСК Сибири" | "Омскэнерго" | ТП Чн-3-77 | 10/0,4 | 0.1 | 0.0089114 | 0 | 0
57006 | ПАО "МРСК Сибири" | "Омскэнерго" | ТП Пш-1-12 | 10/0,4 | 0.16 | 0.0068053 | 0 | 0
57007 | ПАО "МРСК Сибири" | "Омскэнерго" | ТП Лз-7-7 | 10/0,4 | 0.16 | 0.0004399 | 0 | 0
57008 | ПАО "МРСК Сибири" | "Омскэнерго" | ТП-Чн-3-85 | 10/0,4 | 0.1 | 0.0060794 | 0 | 0
57009 | ПАО "МРСК Сибири" | "Омскэнерго" | ТП-8711 | 10/0,4 | 5 | 0.086181 | 0.098 | 0.098
57010 | ПАО "МРСК Сибири" | "Омскэнерго" | ТП Мр-11-24 | 10/0,4 | 0.16 | 0.0032568 | 0 | 0
57011 | ПАО "МРСК Сибири" | "Омскэнерго" | ТП Мр-8-6 | 10/0,4 | 0.16 | 0.0050665 | 0 | 0
57012 | ПАО "МРСК Сибири" | "Омскэнерго" | ТП Чн-3-73 | 10/0,4 | 0.16 | 0.0037543 | 0 | 0
57013 | ПАО "МРСК Сибири" | "Омскэнерго" | ТП 1121-15 | 10/0,4 | 0.16 | 0.035807 | 0 | 0
57014 | ПАО "МРСК Сибири" | "Омскэнерго" | ТП-2608-13 | 10/0,4 | 0.025 | 0 | 0 | 0
57015 | ПАО "МРСК Сибири" | "Омскэнерго" | ТП-Чн-2-39 | 10/0,4 | 0.4 | 0.19411 | 0 | 0
57016 | ПАО "МРСК Сибири" | "Омскэнерго" | ТП-8838 "Серебряный берег" | 10/0,4 | 2 | 0 | 0 | 0
57017 | ПАО "МРСК Сибири" | "Омскэнерго" | ТП Ом-6-30 | 10/0,4 | 0.025 | 0.00021523 | 0 | 0
57018 | ПАО "МРСК Сибири" | "Омскэнерго" | ТП Чн-2-55 | 10/0,4 | 0.025 | 0 | 0 | 0
57019 | ПАО "МРСК Сибири" | "Омскэнерго" | ТП-КР-7-5 | 10/0,4 | 0 | 2.218e-05 | 0 | 0
57020 | ПАО "МРСК Сибири" | "Омскэнерго" | ТП-НЛ-2-9 | 10/0,4 | 0.1 | 0.0056489 | 0 | 0
57021 | ПАО "МРСК Сибири" | "Омскэнерго" | ТП-ТВ-1-1 | 10/0,4 | 0.1 | 0.0019541 | 0 | 0
57022 | ПАО "МРСК Сибири" | "Омскэнерго" | ТП-Пш-3-37 | 10/0,4 | 0.16 | 0.017676 | 0 | 0
57023 | ПАО "МРСК Сибири" | "Омскэнерго" | ТП-7МГ-3 | 10/0,4 | 0.025 | 0.0027234 | 0 | 0
57024 | ПАО "МРСК Сибири" | "Омскэнерго" | ТП-ВЛ-3-3 | 10/0,4 | 0.25 | 0.0088255 | 0 | 0
57025 | ПАО "МРСК Сибири" | "Омскэнерго" | ТП-ОРЛ-5-1 | 10/0,4 | 0.1 | 0.024806 | 0 | 0
57026 | ПАО "МРСК Сибири" | "Омскэнерго" | ТП-6091 | 10/0,4 | 0 | 0 | 0 | 0
57027 | ПАО "МРСК Сибири" | "Омскэнерго" | ТП-Кд-4-2 | 10/0,4 | 0.1 | 0.021429 | 0 | 0
57028 | ПАО "МРСК Сибири" | "Омскэнерго" | ТП-8ВА-13 | 10/0,4 | 0.18 | 0.00013065 | 0.015 | 0
57029 | ПАО "МРСК Сибири" | "Омскэнерго" | ТП-ТВ-1-1 | 10/0,4 | 0.1 | 0.015246 | 0 | 0
57030 | ПАО "МРСК Сибири" | "Омскэнерго" | ТП-КР-3-1 | 10/0,4 | 0.1 | 0.0020494 | 0.015 | 0.015
57031 | ПАО "МРСК Сибири" | "Омскэнерго" | ТП-Ом-6-31 | 10/0,4 | 0.16 | 0.00042858 | 0 | 0
57032 | ПАО "МРСК Сибири" | "Омскэнерго" | ТП-Кб-2313-40 | 10/0,4 | 0.1 | 0 | 0 | 0
57033 | ПАО "МРСК Сибири" | "Омскэнерго" | ТП-8ВА-12 | 10/0,4 | 0.063 | 0.00065325 | 0 | 0
57034 | ПАО "МРСК Сибири" | "Омскэнерго" | ТП-Сд-7-17 | 10/0,4 | 0.1 | 0.0072905 | 0.015 | 0.015
57035 | ПАО "МРСК Сибири" | "Омскэнерго" | ТП-Уз-3-27 | 10/0,4 | 0.1 | 0.0013367 | 0 | 0
57036 | ПАО "МРСК Сибири" | "Омскэнерго" | ТП-П-18-22 | 10/0,4 | 0.1 | 0.088394 | 0 | 0
57037 | ПАО "МРСК Сибири" | "Омскэнерго" | ТП-Зн-6-21 | 10/0,4 | 0.1 | 0.00032889 | 0 | 0
57038 | ПАО "МРСК Сибири" | "Омскэнерго" | ТП-Зн-12-15 | 10/0,4 | 0.1 | 0.064477 | 0 | 0
57039 | ПАО "МРСК Сибири" | "Омскэнерго" | ТП-Кл-2-7 | 10/0,4 | 0.1 | 0.031523 | 0 | 0
57040 | ПАО "МРСК Сибири" | "Омскэнерго" | ТП-Стр-5-10 | 10/0,4 | 0.06 | 0.022136 | 0 | 0
57041 | ПАО "МРСК Сибири" | "Омскэнерго" | ТП-Кл-11-1 | 10/0,4 | 0.1 | 0.021643 | 0 | 0
57042 | ПАО "МРСК Сибири" | "Омскэнерго" | ТП-Кл-16-14 | 10/0,4 | 0.1 | 0.010509 | 0 | 0
57043 | ПАО "МРСК Сибири" | "Омскэнерго" | ТП-ТВ-7-23 | 10/0,4 | 0.25 | 0.14443 | 0 | 0
57044 | ПАО "МРСК Сибири" | "Омскэнерго" | ТП-Е-4-25 | 10/0,4 | 0.025 | 0 | 0 | 0
57045 | ПАО "МРСК Сибири" | "Омскэнерго" | ТП-Ст-13-2 | 10/0,4 | 0.1 | 6.58e-05 | 0 | 0
57046 | ПАО "МРСК Сибири" | "Омскэнерго" | ТП-НК-4-8 | 10/0,4 | 0.1 | 0 | 0 | 0
57047 | ПАО "МРСК Сибири" | "Омскэнерго" | ТП-Ф-1-7 | 10/0,4 | 0.063 | 0.026706 | 0 | 0
57048 | ПАО "МРСК Сибири" | "Омскэнерго" | ТП-Ю-6-3 | 10/0,4 | 0.1 | 0.010063 | 0 | 0
57049 | ПАО "МРСК Сибири" | "Омскэнерго" | ТП-Лч-7-204 | 10/0,4 | 0.1 | 0.00067496 | 0 | 0
57050 | ПАО "МРСК Сибири" | "Омскэнерго" | РП-302 | 10 | 0 | 0 | 0 | 0
57051 | ПАО "МРСК Сибири" | "Омскэнерго" | ТП-ТК-11-20 | 10/0,4 | 0.25 | 0.0017256 | 0 | 0
57052 | ПАО "МРСК Сибири" | "Омскэнерго" | ТП-НД-1-9 | 10/0,4 | 0.025 | 0.0015312 | 0 | 0
57053 | ПАО "МРСК Сибири" | "Омскэнерго" | ТП-П-7-8 | 10/0,4 | 0.1 | 0.038041 | 0 | 0
57054 | ПАО "МРСК Сибири" | "Омскэнерго" | ТП-ЛБ-6-1 | 10/0,4 | 0.25 | 0.00064334 | 0 | 0
57055 | ПАО "МРСК Сибири" | "Омскэнерго" | ТП-Аз-3-3 | 10/0,4 | 0 | 0 | 0 | 0
57056 | ПАО "МРСК Сибири" | "Омскэнерго" | ТП-Аз-3-6 | 10/0,4 | 0 | 0 | 0 | 0
57057 | ПАО "МРСК Сибири" | "Омскэнерго" | ТП-Аз-3-7 | 10/0,4 | 0 | 0 | 0 | 0
57058 | ПАО "МРСК Сибири" | "Омскэнерго" | ТП-Аз-3-13 | 10/0,4 | 0 | 0 | 0 | 0
57059 | ПАО "МРСК Сибири" | "Омскэнерго" | ТП-Аз-3-14 | 10/0,4 | 0 | 0 | 0 | 0
57060 | ПАО "МРСК Сибири" | "Омскэнерго" | ТП-Аз-4-5 | 10/0,4 | 0 | 0 | 0 | 0
57061 | ПАО "МРСК Сибири" | "Омскэнерго" | ТП-Аз-6-4 | 10/0,4 | 0 | 0 | 0 | 0
57062 | ПАО "МРСК Сибири" | "Омскэнерго" | ТП-Аз-9-1 | 10/0,4 | 0 | 0 | 0 | 0
57063 | ПАО "МРСК Сибири" | "Омскэнерго" | ТП-Аз-9-2 | 10/0,4 | 0 | 0 | 0 | 0
57064 | ПАО "МРСК Сибири" | "Омскэнерго" | ТП-Аз-10-15 | 10/0,4 | 0 | 0 | 0 | 0
57065 | ПАО "МРСК Сибири" | "Омскэнерго" | ТП-Аз-11-1 | 10/0,4 | 0 | 0 | 0 | 0
57066 | ПАО "МРСК Сибири" | "Омскэнерго" | ТП-Аз-11-3 | 10/0,4 | 0 | 0 | 0 | 0
57067 | ПАО "МРСК Сибири" | "Омскэнерго" | ТП-Аз-11-4 | 10/0,4 | 0 | 0 | 0 | 0
57068 | ПАО "МРСК Сибири" | "Омскэнерго" | ТП-Аз-11-5 | 10/0,4 | 0 | 0 | 0 | 0
57069 | ПАО "МРСК Сибири" | "Омскэнерго" | ТП-Аз-12-1 | 10/0,4 | 0 | 0 | 0 | 0
57070 | ПАО "МРСК Сибири" | "Омскэнерго" | ТП-Аз-12-2 | 10/0,4 | 0 | 0 | 0 | 0
57071 | ПАО "МРСК Сибири" | "Омскэнерго" | ТП-Аз-12-3 | 10/0,4 | 0 | 0 | 0 | 0
57072 | ПАО "МРСК Сибири" | "Омскэнерго" | ТП-Аз-12-4 | 10/0,4 | 0 | 0 | 0 | 0
57073 | ПАО "МРСК Сибири" | "Омскэнерго" | ТП-Аз-12-5 | 10/0,4 | 0 | 0 | 0 | 0
57074 | ПАО "МРСК Сибири" | "Омскэнерго" | ТП-Аз-16-11 | 10/0,4 | 0 | 0 | 0 | 0
57075 | ПАО "МРСК Сибири" | "Омскэнерго" | ТП-РП-1-2-4 | 10/0,4 | 0 | 0 | 0 | 0
57076 | ПАО "МРСК Сибири" | "Омскэнерго" | ТП-РП-1-2-5 | 10/0,4 | 0 | 0 | 0 | 0
57077 | ПАО "МРСК Сибири" | "Омскэнерго" | ТП-РП-1-5-2 | 10/0,4 | 0 | 0 | 0 | 0
57078 | ПАО "МРСК Сибири" | "Омскэнерго" | ТП-РП-1-6-1 | 10/0,4 | 0 | 0 | 0 | 0
57079 | ПАО "МРСК Сибири" | "Омскэнерго" | ТП-РП-1-6-7 | 10/0,4 | 0 | 0 | 0 | 0
57080 | ПАО "МРСК Сибири" | "Омскэнерго" | ТП-РП-1-6-13 | 10/0,4 | 0 | 0 | 0 | 0
57081 | ПАО "МРСК Сибири" | "Омскэнерго" | ТП-Га-4-5 | 10/0,4 | 0 | 0 | 0 | 0
57082 | ПАО "МРСК Сибири" | "Омскэнерго" | ТП-Га-7-1 | 10/0,4 | 0 | 0 | 0 | 0
57083 | ПАО "МРСК Сибири" | "Омскэнерго" | ТП-Зв-2-1 | 10/0,4 | 0 | 0 | 0 | 0
57084 | ПАО "МРСК Сибири" | "Омскэнерго" | ТП-Зв-6-3 | 10/0,4 | 0 | 0 | 0 | 0
57085 | ПАО "МРСК Сибири" | "Омскэнерго" | ТП-Зв-10-1 | 10/0,4 | 0 | 0 | 0 | 0
57086 | ПАО "МРСК Сибири" | "Омскэнерго" | ТП-Цп-2-2 | 10/0,4 | 0 | 0 | 0 | 0
57087 | ПАО "МРСК Сибири" | "Омскэнерго" | ТП-Цп-4-1 | 10/0,4 | 0 | 0 | 0 | 0
57088 | ПАО "МРСК Сибири" | "Омскэнерго" | ТП-Цп-9-7 | 10/0,4 | 0 | 0 | 0 | 0
57089 | ПАО "МРСК Сибири" | "Омскэнерго" | ТП-Цп-10-8 | 10/0,4 | 0 | 0 | 0 | 0
57090 | ПАО "МРСК Сибири" | "Омскэнерго" | ТП-Цп-10-10 | 10/0,4 | 0 | 0 | 0 | 0
57091 | ПАО "МРСК Сибири" | "Омскэнерго" | ТП-Цп-11-1 | 10/0,4 | 0 | 0 | 0 | 0
57092 | ПАО "МРСК Сибири" | "Омскэнерго" | ТП-Тм-1-9 | 10/0,4 | 0 | 0 | 0 | 0
57093 | ПАО "МРСК Сибири" | "Омскэнерго" | ТП-Тм-4-9 | 10/0,4 | 0 | 0 | 0 | 0
57094 | ПАО "МРСК Сибири" | "Омскэнерго" | ТП-Тм-6-3 | 10/0,4 | 0 | 0 | 0 | 0
57095 | ПАО "МРСК Сибири" | "Омскэнерго" | ТП-Тм-9-11 | 10/0,4 | 0 | 0 | 0 | 0
57096 | ПАО "МРСК Сибири" | "Омскэнерго" | ТП-А-4-1 | 10/0,4 | 0 | 0 | 0 | 0
57097 | ПАО "МРСК Сибири" | "Омскэнерго" | ТП-А-4-2 | 10/0,4 | 0 | 0 | 0 | 0
57098 | ПАО "МРСК Сибири" | "Омскэнерго" | ТП-А-4-3 | 10/0,4 | 0 | 0 | 0 | 0
57099 | ПАО "МРСК Сибири" | "Омскэнерго" | ТП-А-5-4 | 10/0,4 | 0 | 0 | 0 | 0
57100 | ПАО "МРСК Сибири" | "Омскэнерго" | ТП-ГР-8-1 | 10/0,4 | 0 | 0 | 0 | 0
57101 | ПАО "МРСК Сибири" | "Омскэнерго" | ТП-НП-5-1 | 10/0,4 | 0 | 0 | 0 | 0
57102 | ПАО "МРСК Сибири" | "Омскэнерго" | ТП-НП-5-2 | 10/0,4 | 0 | 0 | 0 | 0
57103 | ПАО "МРСК Сибири" | "Омскэнерго" | ТП-СХ-1-2 | 10/0,4 | 0 | 0 | 0 | 0
57104 | ПАО "МРСК Сибири" | "Омскэнерго" | ТП-Г-2-14 | 10/0,4 | 0 | 0 | 0 | 0
57105 | ПАО "МРСК Сибири" | "Омскэнерго" | ТП-Г-2-16 | 10/0,4 | 0 | 0 | 0 | 0
57106 | ПАО "МРСК Сибири" | "Омскэнерго" | ТП-Г-5-1 | 10/0,4 | 0 | 0 | 0 | 0
57107 | ПАО "МРСК Сибири" | "Омскэнерго" | ТП-Г-5-7 | 10/0,4 | 0 | 0 | 0 | 0
57108 | ПАО "МРСК Сибири" | "Омскэнерго" | ТП-Г-5-19 | 10/0,4 | 0 | 0.0051127 | 0 | 0
57109 | ПАО "МРСК Сибири" | "Омскэнерго" | ТП-Г-8-2 | 10/0,4 | 0 | 0 | 0 | 0
57110 | ПАО "МРСК Сибири" | "Омскэнерго" | ТП-Г-8-3 | 10/0,4 | 0 | 0 | 0 | 0
57111 | ПАО "МРСК Сибири" | "Омскэнерго" | ТП-Г-8-10 | 10/0,4 | 0 | 0 | 0 | 0
57112 | ПАО "МРСК Сибири" | "Омскэнерго" | ТП-Г-21-13 | 10/0,4 | 0 | 0 | 0 | 0
57113 | ПАО "МРСК Сибири" | "Омскэнерго" | ТП-Г-21-16 | 10/0,4 | 0 | 0 | 0 | 0
57114 | ПАО "МРСК Сибири" | "Омскэнерго" | ТП-Г-21-21 | 10/0,4 | 0 | 0 | 0 | 0
57115 | ПАО "МРСК Сибири" | "Омскэнерго" | ТП-Г-21-22 | 10/0,4 | 0 | 0 | 0 | 0
57116 | ПАО "МРСК Сибири" | "Омскэнерго" | ТП-КП-7-1 | 10/0,4 | 0 | 0 | 0 | 0
57117 | ПАО "МРСК Сибири" | "Омскэнерго" | ТП-КП-7-8 | 10/0,4 | 0 | 0 | 0 | 0
57118 | ПАО "МРСК Сибири" | "Омскэнерго" | ТП-КП-7-9 | 10/0,4 | 0 | 0 | 0 | 0
57119 | ПАО "МРСК Сибири" | "Омскэнерго" | ТП-Р-3-3 | 10/0,4 | 0 | 0 | 0 | 0
57120 | ПАО "МРСК Сибири" | "Омскэнерго" | ТП-Р-4-13 | 10/0,4 | 0 | 0 | 0 | 0
57121 | ПАО "МРСК Сибири" | "Омскэнерго" | ТП-Р-5-5 | 10/0,4 | 0 | 0 | 0 | 0
57122 | ПАО "МРСК Сибири" | "Омскэнерго" | ТП-4 | 10/0,4 | 0 | 0 | 0 | 0
57123 | ПАО "МРСК Сибири" | "Омскэнерго" | ТП-7 | 10/0,4 | 0 | 0 | 0.13 | 0
57124 | ПАО "МРСК Сибири" | "Омскэнерго" | ТП-15 | 10/0,4 | 0 | 0 | 0 | 0.014
57125 | ПАО "МРСК Сибири" | "Омскэнерго" | ТП-22 | 10/0,4 | 0 | 0 | 0.08 | 0.08
57126 | ПАО "МРСК Сибири" | "Омскэнерго" | ТП-33 | 10/0,4 | 0 | 0 | 0.01 | 0.005
57127 | ПАО "МРСК Сибири" | "Омскэнерго" | ТП-39 | 10/0,4 | 0 | 0 | 0.015 | 0.015
57128 | ПАО "МРСК Сибири" | "Омскэнерго" | ТП-42 | 10/0,4 | 0 | 0 | 0.002 | 0
57129 | ПАО "МРСК Сибири" | "Омскэнерго" | ТП-43 | 10/0,4 | 0 | 0 | 0 | 0
57130 | ПАО "МРСК Сибири" | "Омскэнерго" | ТП-45 | 10/0,4 | 0 | 0 | 0 | 0
57131 | ПАО "МРСК Сибири" | "Омскэнерго" | ТП-49 | 10/0,4 | 0 | 0 | 0 | 0
57132 | ПАО "МРСК Сибири" | "Омскэнерго" | ТП-54 | 10/0,4 | 0 | 0 | 0 | 0
57133 | ПАО "МРСК Сибири" | "Омскэнерго" | ТП-66 | 10/0,4 | 0 | 0 | 0 | 0
57134 | ПАО "МРСК Сибири" | "Омскэнерго" | ТП-68 | 10/0,4 | 0 | 0 | 0 | 0
57135 | ПАО "МРСК Сибири" | "Омскэнерго" | ТП-69 | 10/0,4 | 0 | 0 | 0 | 0.105
57136 | ПАО "МРСК Сибири" | "Омскэнерго" | ТП-81 | 10/0,4 | 0 | 0 | 0 | 0
57137 | ПАО "МРСК Сибири" | "Омскэнерго" | ТП-96 | 10/0,4 | 0 | 0 | 0 | 0
57138 | ПАО "МРСК Сибири" | "Омскэнерго" | ТП-98 | 10/0,4 | 0 | 0 | 0 | 0
57139 | ПАО "МРСК Сибири" | "Омскэнерго" | ТП-99 | 10/0,4 | 0 | 0 | 0 | 0
57140 | ПАО "МРСК Сибири" | "Омскэнерго" | ТП-104 | 10/0,4 | 0 | 0 | 0.015 | 0.015
57141 | ПАО "МРСК Сибири" | "Омскэнерго" | ТП-112 | 10/0,4 | 0 | 0 | 0 | 0
57142 | ПАО "МРСК Сибири" | "Омскэнерго" | ТП-116 | 10/0,4 | 0 | 0 | 0.015 | 0.015
57143 | ПАО "МРСК Сибири" | "Омскэнерго" | ТП-117 | 10/0,4 | 0 | 0 | 0 | 0.015
57144 | ПАО "МРСК Сибири" | "Омскэнерго" | ТП-119 | 10/0,4 | 0 | 0 | 0 | 0
57145 | ПАО "МРСК Сибири" | "Омскэнерго" | ТП-123 | 10/0,4 | 0 | 0 | 0.015 | 0.015
57146 | ПАО "МРСК Сибири" | "Омскэнерго" | ТП-133 | 10/0,4 | 0 | 0 | 0 | 0
57147 | ПАО "МРСК Сибири" | "Омскэнерго" | ТП-136 | 10/0,4 | 0 | 0 | 0.005 | 0.005
57148 | ПАО "МРСК Сибири" | "Омскэнерго" | ТП-137 | 10/0,4 | 0 | 0 | 0.01 | 0.01
57149 | ПАО "МРСК Сибири" | "Омскэнерго" | ТП-138/1 | 10/0,4 | 0 | 0 | 0 | 0
57150 | ПАО "МРСК Сибири" | "Омскэнерго" | ТП-138/2 | 10/0,4 | 0 | 0 | 0 | 0
57151 | ПАО "МРСК Сибири" | "Омскэнерго" | ТП-108 | 10/0,4 | 0 | 0 | 0.005 | 0.005
57152 | ПАО "МРСК Сибири" | "Омскэнерго" | ТП-В-7-7 | 10/0,4 | 0 | 0 | 0 | 0
57153 | ПАО "МРСК Сибири" | "Омскэнерго" | ТП-В-10-8 | 10/0,4 | 0 | 0 | 0 | 0
57154 | ПАО "МРСК Сибири" | "Омскэнерго" | ТП-ВС-1-23 | 10/0,4 | 0 | 0 | 0 | 0
57155 | ПАО "МРСК Сибири" | "Омскэнерго" | ТП-ВС-2-2 | 10/0,4 | 0 | 0 | 0 | 0
57156 | ПАО "МРСК Сибири" | "Омскэнерго" | ТП-ВС-4-1 | 10/0,4 | 0 | 0 | 0 | 0
57157 | ПАО "МРСК Сибири" | "Омскэнерго" | ТП-ВС-5-14А | 10/0,4 | 0 | 0 | 0 | 0
57158 | ПАО "МРСК Сибири" | "Омскэнерго" | ТП-ВС-6-1 | 10/0,4 | 0 | 0 | 0 | 0
57159 | ПАО "МРСК Сибири" | "Омскэнерго" | ТП-ВС-6-2 | 10/0,4 | 0 | 0 | 0 | 0
57160 | ПАО "МРСК Сибири" | "Омскэнерго" | ТП-ВС-3-1 | 10/0,4 | 0 | 0 | 0 | 0
57161 | ПАО "МРСК Сибири" | "Омскэнерго" | ТП-КЛ-1-11 | 10/0,4 | 0 | 0 | 0 | 0
57162 | ПАО "МРСК Сибири" | "Омскэнерго" | ТП-КЛ-1-16 | 10/0,4 | 0 | 0 | 0 | 0
57163 | ПАО "МРСК Сибири" | "Омскэнерго" | ТП-КЛ-1-19 | 10/0,4 | 0 | 0 | 0 | 0
57164 | ПАО "МРСК Сибири" | "Омскэнерго" | ТП-КЛ-2-11 | 10/0,4 | 0 | 0 | 0 | 0
57165 | ПАО "МРСК Сибири" | "Омскэнерго" | ТП-КЛ-2-23 | 10/0,4 | 0 | 0 | 0 | 0
57166 | ПАО "МРСК Сибири" | "Омскэнерго" | ТП-КЛ-4-17 | 10/0,4 | 0 | 0 | 0 | 0
57167 | ПАО "МРСК Сибири" | "Омскэнерго" | ТП-КЛ-6-1 | 10/0,4 | 0 | 0 | 0 | 0
57168 | ПАО "МРСК Сибири" | "Омскэнерго" | ТП-ОРЛ-2-8 | 10/0,4 | 0 | 0 | 0 | 0
57169 | ПАО "МРСК Сибири" | "Омскэнерго" | ТП-ОРЛ-5-5 | 10/0,4 | 0 | 0 | 0 | 0
57170 | ПАО "МРСК Сибири" | "Омскэнерго" | ТП-НК-5-3 | 10/0,4 | 0 | 0 | 0 | 0
57171 | ПАО "МРСК Сибири" | "Омскэнерго" | ТП-НК-5-6 | 10/0,4 | 0 | 0 | 0 | 0
57172 | ПАО "МРСК Сибири" | "Омскэнерго" | ТП-Кс-3-7 | 10/0,4 | 0 | 0 | 0 | 0
57173 | ПАО "МРСК Сибири" | "Омскэнерго" | ТП-НК-5-7 | 10/0,4 | 0 | 0 | 0 | 0
57174 | ПАО "МРСК Сибири" | "Омскэнерго" | ТП-Д-1-10 | 10/0,4 | 0 | 0 | 0 | 0
57175 | ПАО "МРСК Сибири" | "Омскэнерго" | ТП-Д-1-2 | 10/0,4 | 0 | 0 | 0 | 0
57176 | ПАО "МРСК Сибири" | "Омскэнерго" | ТП-ПД-4-7 | 10/0,4 | 0 | 0 | 0 | 0
57177 | ПАО "МРСК Сибири" | "Омскэнерго" | ТП-СР-5-5 | 10/0,4 | 0 | 0 | 0 | 0
57178 | ПАО "МРСК Сибири" | "Омскэнерго" | ТП-СР-5-6 | 10/0,4 | 0 | 0 | 0 | 0
57179 | ПАО "МРСК Сибири" | "Омскэнерго" | ТП-КЦ-7-6 | 10/0,4 | 0 | 0 | 0 | 0
57180 | ПАО "МРСК Сибири" | "Омскэнерго" | ТП-КЦ-7-3 | 10/0,4 | 0 | 0 | 0 | 0
57181 | ПАО "МРСК Сибири" | "Омскэнерго" | ТП-НИ-5-1 | 10/0,4 | 0 | 0 | 0 | 0
57182 | ПАО "МРСК Сибири" | "Омскэнерго" | ТП-ПД-6-2 | 10/0,4 | 0 | 0 | 0 | 0
57183 | ПАО "МРСК Сибири" | "Омскэнерго" | ТП-ПД-6-1 | 10/0,4 | 0 | 0 | 0 | 0
57184 | ПАО "МРСК Сибири" | "Омскэнерго" | ТП-НК-2-4 | 10/0,4 | 0 | 0 | 0 | 0
57185 | ПАО "МРСК Сибири" | "Омскэнерго" | ТП-КЦ-5-4 | 10/0,4 | 0 | 0 | 0 | 0
57186 | ПАО "МРСК Сибири" | "Омскэнерго" | ТП-НК-2-3 | 10/0,4 | 0 | 0 | 0 | 0
57187 | ПАО "МРСК Сибири" | "Омскэнерго" | ТП-НК-2-5 | 10/0,4 | 0 | 0 | 0 | 0
57188 | ПАО "МРСК Сибири" | "Омскэнерго" | ТП-НК-2-18 | 10/0,4 | 0 | 0 | 0 | 0
57189 | ПАО "МРСК Сибири" | "Омскэнерго" | ТП-НК-7-20 | 10/0,4 | 0 | 0 | 0 | 0
57190 | ПАО "МРСК Сибири" | "Омскэнерго" | ТП-НК-8-1 | 10/0,4 | 0 | 0 | 0 | 0
57191 | ПАО "МРСК Сибири" | "Омскэнерго" | ТП-НК-8-2 | 10/0,4 | 0 | 0 | 0 | 0
57192 | ПАО "МРСК Сибири" | "Омскэнерго" | ТП-НК-7-31 | 10/0,4 | 0 | 0 | 0 | 0
57193 | ПАО "МРСК Сибири" | "Омскэнерго" | ТП-НК-7-37 | 10/0,4 | 0 | 0 | 0 | 0
57194 | ПАО "МРСК Сибири" | "Омскэнерго" | ТП-НК-9-1 | 10/0,4 | 0 | 0 | 0 | 0
57195 | ПАО "МРСК Сибири" | "Омскэнерго" | ТП-НК-9-3 | 10/0,4 | 0 | 0 | 0 | 0
57196 | ПАО "МРСК Сибири" | "Омскэнерго" | ТП-ПД-5-7 | 10/0,4 | 0 | 0 | 0 | 0
57197 | ПАО "МРСК Сибири" | "Омскэнерго" | ТП-ПД-5-8 | 10/0,4 | 0 | 0 | 0 | 0
57198 | ПАО "МРСК Сибири" | "Омскэнерго" | ТП-ПД-5-6 | 10/0,4 | 0 | 0 | 0 | 0
57199 | ПАО "МРСК Сибири" | "Омскэнерго" | ТП-ПД-5-9 | 10/0,4 | 0 | 0 | 0 | 0
57200 | ПАО "МРСК Сибири" | "Омскэнерго" | ТП-ПД-5-10 | 10/0,4 | 0 | 0 | 0 | 0
57201 | ПАО "МРСК Сибири" | "Омскэнерго" | ТП-ПД-5-11 | 10/0,4 | 0 | 0 | 0 | 0
57202 | ПАО "МРСК Сибири" | "Омскэнерго" | ТП-НК-2-19 | 10/0,4 | 0 | 0 | 0 | 0
57203 | ПАО "МРСК Сибири" | "Омскэнерго" | ТП-НК-9-9 | 10/0,4 | 0 | 0 | 0 | 0
57204 | ПАО "МРСК Сибири" | "Омскэнерго" | ТП-НК-7-9 | 10/0,4 | 0 | 0 | 0 | 0
57205 | ПАО "МРСК Сибири" | "Омскэнерго" | ТП-НК-1-5 | 10/0,4 | 0 | 0 | 0 | 0
57206 | ПАО "МРСК Сибири" | "Омскэнерго" | ТП-НК-7-26 | 10/0,4 | 0 | 0 | 0 | 0
57207 | ПАО "МРСК Сибири" | "Омскэнерго" | ТП-НК-4-8 | 10/0,4 | 0 | 0 | 0 | 0
57208 | ПАО "МРСК Сибири" | "Омскэнерго" | ТП-ПД-4-11 | 10/0,4 | 0 | 0 | 0 | 0
57209 | ПАО "МРСК Сибири" | "Омскэнерго" | ТП-НК-2-15 | 10/0,4 | 0 | 0 | 0 | 0
57210 | ПАО "МРСК Сибири" | "Омскэнерго" | ТП-НК-2-10 | 10/0,4 | 0 | 0 | 0 | 0
57211 | ПАО "МРСК Сибири" | "Омскэнерго" | ТП-НК-7-34 | 10/0,4 | 0 | 0 | 0 | 0
57212 | ПАО "МРСК Сибири" | "Омскэнерго" | ТП-НК-9-8 | 10/0,4 | 0 | 0 | 0 | 0
57213 | ПАО "МРСК Сибири" | "Омскэнерго" | ТП-ПД-4-6 | 10/0,4 | 0 | 0 | 0 | 0
57214 | ПАО "МРСК Сибири" | "Омскэнерго" | ТП-ПД-4-4 | 10/0,4 | 0 | 0 | 0 | 0
57215 | ПАО "МРСК Сибири" | "Омскэнерго" | ТП-ПД-4-12 | 10/0,4 | 0 | 0 | 0 | 0
57216 | ПАО "МРСК Сибири" | "Омскэнерго" | ТП-ПД-4-13 | 10/0,4 | 0 | 0 | 0 | 0
57217 | ПАО "МРСК Сибири" | "Омскэнерго" | ТП-НО-2-2 | 10/0,4 | 0 | 0 | 0 | 0
57218 | ПАО "МРСК Сибири" | "Омскэнерго" | ТП-НО-6-1 | 10/0,4 | 0 | 0 | 0 | 0
57219 | ПАО "МРСК Сибири" | "Омскэнерго" | ТП-НО-6-2 | 10/0,4 | 0 | 0 | 0 | 0
57220 | ПАО "МРСК Сибири" | "Омскэнерго" | ТП-НО-6-3 | 10/0,4 | 0 | 0 | 0 | 0
57221 | ПАО "МРСК Сибири" | "Омскэнерго" | ТП-НО-6-5 | 10/0,4 | 0 | 0 | 0 | 0
57222 | ПАО "МРСК Сибири" | "Омскэнерго" | ТП-НО-6-6 | 10/0,4 | 0 | 0 | 0 | 0
57223 | ПАО "МРСК Сибири" | "Омскэнерго" | ТП-НО-6-8 | 10/0,4 | 0 | 0 | 0 | 0
57224 | ПАО "МРСК Сибири" | "Омскэнерго" | ТП-НО-6-10 | 10/0,4 | 0 | 0 | 0 | 0
57225 | ПАО "МРСК Сибири" | "Омскэнерго" | ТП-НО-10-6 | 10/0,4 | 0 | 0 | 0 | 0
57226 | ПАО "МРСК Сибири" | "Омскэнерго" | ТП-НО-10-7 | 10/0,4 | 0 | 0 | 0 | 0
57227 | ПАО "МРСК Сибири" | "Омскэнерго" | ТП-НО-10-9 | 10/0,4 | 0 | 0 | 0 | 0
57228 | ПАО "МРСК Сибири" | "Омскэнерго" | ТП-НО-10-10 | 10/0,4 | 0 | 0 | 0 | 0
57229 | ПАО "МРСК Сибири" | "Омскэнерго" | ТП-НО-10-21 | 10/0,4 | 0 | 0 | 0 | 0
57230 | ПАО "МРСК Сибири" | "Омскэнерго" | ТП-НО-12-6 | 10/0,4 | 0 | 0 | 0 | 0
57231 | ПАО "МРСК Сибири" | "Омскэнерго" | ТП-ПА-6-18 | 10/0,4 | 0 | 0 | 0 | 0
57232 | ПАО "МРСК Сибири" | "Омскэнерго" | ТП-ХР-5-1 | 10/0,4 | 0 | 0 | 0 | 0
57233 | ПАО "МРСК Сибири" | "Омскэнерго" | ТП-Нв-8-1 | 10/0,4 | 0 | 0 | 0 | 0
57234 | ПАО "МРСК Сибири" | "Омскэнерго" | ТП-Нв-8-2 | 10/0,4 | 0 | 0 | 0 | 0
57235 | ПАО "МРСК Сибири" | "Омскэнерго" | ТП-Нв-12-5 | 10/0,4 | 0 | 0 | 0 | 0
57236 | ПАО "МРСК Сибири" | "Омскэнерго" | ТП-Нв-12-7 | 10/0,4 | 0 | 0 | 0 | 0
57237 | ПАО "МРСК Сибири" | "Омскэнерго" | ТП-Нв-12-8 | 10/0,4 | 0 | 0 | 0 | 0
57238 | ПАО "МРСК Сибири" | "Омскэнерго" | ТП-Нв-12-11 | 10/0,4 | 0 | 0 | 0 | 0
57239 | ПАО "МРСК Сибири" | "Омскэнерго" | ТП-Нв-12-12 | 10/0,4 | 0 | 0 | 0 | 0
57240 | ПАО "МРСК Сибири" | "Омскэнерго" | ТП-Нв-12-13 | 10/0,4 | 0 | 0 | 0 | 0
57241 | ПАО "МРСК Сибири" | "Омскэнерго" | ТП-Нв-12-15 | 10/0,4 | 0 | 0 | 0 | 0
57242 | ПАО "МРСК Сибири" | "Омскэнерго" | ТП-Нв-12-16 | 10/0,4 | 0 | 0 | 0 | 0
57243 | ПАО "МРСК Сибири" | "Омскэнерго" | ТП-Нв-12-20 | 10/0,4 | 0 | 0 | 0 | 0
57244 | ПАО "МРСК Сибири" | "Омскэнерго" | ТП-Нв-12-23 | 10/0,4 | 0 | 0 | 0 | 0
57245 | ПАО "МРСК Сибири" | "Омскэнерго" | ТП-Нв-12-25 | 10/0,4 | 0 | 0 | 0 | 0
57246 | ПАО "МРСК Сибири" | "Омскэнерго" | ТП-Сла-1-11 | 10/0,4 | 0 | 0 | 0 | 0
57247 | ПАО "МРСК Сибири" | "Омскэнерго" | ТП-Сла-1-13 | 10/0,4 | 0 | 0 | 0 | 0
57248 | ПАО "МРСК Сибири" | "Омскэнерго" | ТП-Сла-7-6 | 10/0,4 | 0 | 0 | 0 | 0
57249 | ПАО "МРСК Сибири" | "Омскэнерго" | ТП-Зр-8-1 | 10/0,4 | 0 | 0 | 0 | 0
57250 | ПАО "МРСК Сибири" | "Омскэнерго" | ТП-Рс-3-6 | 10/0,4 | 0 | 0 | 0 | 0
57251 | ПАО "МРСК Сибири" | "Омскэнерго" | ТП-Си-7-1 | 10/0,4 | 0 | 0 | 0 | 0
57252 | ПАО "МРСК Сибири" | "Омскэнерго" | ТП-Лв-1-3 | 10/0,4 | 0 | 0 | 0 | 0
57253 | ПАО "МРСК Сибири" | "Омскэнерго" | ТП-ОД-1-3 | 10/0,4 | 0 | 0 | 0 | 0
57254 | ПАО "МРСК Сибири" | "Омскэнерго" | ТП-ОД-1-12 | 10/0,4 | 0 | 0 | 0 | 0
57255 | ПАО "МРСК Сибири" | "Омскэнерго" | ТП-ОД-1-22 | 10/0,4 | 0 | 0 | 0 | 0
57256 | ПАО "МРСК Сибири" | "Омскэнерго" | ТП-ОД-1-25 | 10/0,4 | 0 | 0 | 0 | 0
57257 | ПАО "МРСК Сибири" | "Омскэнерго" | ТП-ОД-3-14 | 10/0,4 | 0 | 0 | 0 | 0
57258 | ПАО "МРСК Сибири" | "Омскэнерго" | ТП-ОД-4-2 | 10/0,4 | 0 | 0 | 0 | 0
57259 | ПАО "МРСК Сибири" | "Омскэнерго" | ТП-ОД-5-2 | 10/0,4 | 0 | 0 | 0 | 0
57260 | ПАО "МРСК Сибири" | "Омскэнерго" | ТП-ОД-8-2 | 10/0,4 | 0 | 0 | 0 | 0
57261 | ПАО "МРСК Сибири" | "Омскэнерго" | ТП-ОД-10-4 | 10/0,4 | 0 | 0 | 0 | 0
57262 | ПАО "МРСК Сибири" | "Омскэнерго" | ТП-ОД-6-14 | 10/0,4 | 0 | 0 | 0 | 0
57263 | ПАО "МРСК Сибири" | "Омскэнерго" | ТП-ОД-10-15 | 10/0,4 | 0 | 0 | 0 | 0
57264 | ПАО "МРСК Сибири" | "Омскэнерго" | ТП-ОД-10-18 | 10/0,4 | 0 | 0 | 0 | 0
57265 | ПАО "МРСК Сибири" | "Омскэнерго" | ТП-ОД-6-32 | 10/0,4 | 0 | 0 | 0 | 0
57266 | ПАО "МРСК Сибири" | "Омскэнерго" | ТП-ОД-10-2 | 10/0,4 | 0 | 0 | 0 | 0
57267 | ПАО "МРСК Сибири" | "Омскэнерго" | ТП-ЛУ-4-8 | 10/0,4 | 0 | 0 | 0 | 0
57268 | ПАО "МРСК Сибири" | "Омскэнерго" | ТП-ЛУ-5-6 | 10/0,4 | 0 | 0 | 0 | 0
57269 | ПАО "МРСК Сибири" | "Омскэнерго" | ТП-БН-7-10 | 10/0,4 | 0 | 0 | 0 | 0
57270 | ПАО "МРСК Сибири" | "Омскэнерго" | ТП-БН-7-11 | 10/0,4 | 0 | 0 | 0 | 0
57271 | ПАО "МРСК Сибири" | "Омскэнерго" | ТП-БН-7-12 | 10/0,4 | 0 | 0 | 0 | 0
57272 | ПАО "МРСК Сибири" | "Омскэнерго" | ТП-Ж-7-1 | 10/0,4 | 0 | 0 | 0 | 0
57273 | ПАО "МРСК Сибири" | "Омскэнерго" | ТП-Ж-7-2 | 10/0,4 | 0 | 0 | 0 | 0
57274 | ПАО "МРСК Сибири" | "Омскэнерго" | ТП-Ж-7-3 | 10/0,4 | 0 | 0 | 0 | 0
57275 | ПАО "МРСК Сибири" | "Омскэнерго" | ТП-О-8/10-14 | 10/0,4 | 0 | 0 | 0 | 0
57276 | ПАО "МРСК Сибири" | "Омскэнерго" | ТП-О-8-2 | 10/0,4 | 0 | 0 | 0 | 0
57277 | ПАО "МРСК Сибири" | "Омскэнерго" | ТП-О-6-1 | 10/0,4 | 0 | 0 | 0 | 0
57278 | ПАО "МРСК Сибири" | "Омскэнерго" | ТП-О-5-13 | 10/0,4 | 0 | 0 | 0 | 0
57279 | ПАО "МРСК Сибири" | "Омскэнерго" | ТП-О-10-5 | 10/0,4 | 0 | 0 | 0 | 0
57280 | ПАО "МРСК Сибири" | "Омскэнерго" | ТП-П-1-1 | 10/0,4 | 0 | 0 | 0 | 0
57281 | ПАО "МРСК Сибири" | "Омскэнерго" | ТП-П-2-10 | 10/0,4 | 0 | 0 | 0 | 0
57282 | ПАО "МРСК Сибири" | "Омскэнерго" | ТП-П-4-4 | 10/0,4 | 0 | 0 | 0 | 0
57283 | ПАО "МРСК Сибири" | "Омскэнерго" | ТП-П-5-2 | 10/0,4 | 0 | 0 | 0 | 0
57284 | ПАО "МРСК Сибири" | "Омскэнерго" | ТП-П-6-1 | 10/0,4 | 0 | 0 | 0 | 0
57285 | ПАО "МРСК Сибири" | "Омскэнерго" | ТП-П-7-1 | 10/0,4 | 0 | 0 | 0 | 0
57286 | ПАО "МРСК Сибири" | "Омскэнерго" | ТП-П-8-4 | 10/0,4 | 0 | 0 | 0 | 0
57287 | ПАО "МРСК Сибири" | "Омскэнерго" | ТП-П-8-8 | 10/0,4 | 0 | 0 | 0 | 0
57288 | ПАО "МРСК Сибири" | "Омскэнерго" | ТП-П-9-12 | 10/0,4 | 0 | 0 | 0 | 0
57289 | ПАО "МРСК Сибири" | "Омскэнерго" | ТП-П-10-1 | 10/0,4 | 0 | 0 | 0 | 0
57290 | ПАО "МРСК Сибири" | "Омскэнерго" | ТП-П-10-15 | 10/0,4 | 0 | 0 | 0 | 0
57291 | ПАО "МРСК Сибири" | "Омскэнерго" | ТП-П-10-20 | 10/0,4 | 0 | 0 | 0 | 0
57292 | ПАО "МРСК Сибири" | "Омскэнерго" | ТП-П-18-16 | 10/0,4 | 0 | 0 | 0 | 0
57293 | ПАО "МРСК Сибири" | "Омскэнерго" | ТП-ЛГ-4-18 | 10/0,4 | 0 | 0 | 0 | 0
57294 | ПАО "МРСК Сибири" | "Омскэнерго" | ТП-ЛГ-4-26 | 10/0,4 | 0 | 0 | 0 | 0
57295 | ПАО "МРСК Сибири" | "Омскэнерго" | ТП-ЛГ-4-35 | 10/0,4 | 0 | 0 | 0 | 0
57296 | ПАО "МРСК Сибири" | "Омскэнерго" | ТП-АМ-1-8 | 10/0,4 | 0 | 0 | 0 | 0
57297 | ПАО "МРСК Сибири" | "Омскэнерго" | ТП-ЮЖ-3-5 | 10/0,4 | 0 | 0 | 0 | 0
57298 | ПАО "МРСК Сибири" | "Омскэнерго" | ТП-ЮЖ-6-9 | 10/0,4 | 0 | 0 | 0 | 0
57299 | ПАО "МРСК Сибири" | "Омскэнерго" | ТП-РП-1-1 | 10/0,4 | 0 | 0 | 0 | 0
57300 | ПАО "МРСК Сибири" | "Омскэнерго" | ТП-РП-2-4 | 10/0,4 | 0 | 0 | 0 | 0
57301 | ПАО "МРСК Сибири" | "Омскэнерго" | ТП-РП-2-5 | 10/0,4 | 0 | 0 | 0 | 0
57302 | ПАО "МРСК Сибири" | "Омскэнерго" | ТП-РП-2-14 | 10/0,4 | 0 | 0 | 0 | 0
57303 | ПАО "МРСК Сибири" | "Омскэнерго" | ТП-РП-2-15 | 10/0,4 | 0 | 0 | 0 | 0
57304 | ПАО "МРСК Сибири" | "Омскэнерго" | ТП-РП-2-17 | 10/0,4 | 0 | 0 | 0 | 0
57305 | ПАО "МРСК Сибири" | "Омскэнерго" | ТП-РП-4-2 | 10/0,4 | 0 | 0 | 0 | 0
57306 | ПАО "МРСК Сибири" | "Омскэнерго" | ТП-РП-6-1 | 10/0,4 | 0 | 0 | 0 | 0
57307 | ПАО "МРСК Сибири" | "Омскэнерго" | ТП-РП-6-2 | 10/0,4 | 0 | 0 | 0 | 0
57308 | ПАО "МРСК Сибири" | "Омскэнерго" | ТП-РП-6-4 | 10/0,4 | 0 | 0 | 0 | 0
57309 | ПАО "МРСК Сибири" | "Омскэнерго" | ТП-РП-6-5 | 10/0,4 | 0 | 0 | 0 | 0
57310 | ПАО "МРСК Сибири" | "Омскэнерго" | ТП-РП-6-6 | 10/0,4 | 0 | 0 | 0 | 0
57311 | ПАО "МРСК Сибири" | "Омскэнерго" | ТП-РП-6-9 | 10/0,4 | 0 | 0 | 0 | 0
57312 | ПАО "МРСК Сибири" | "Омскэнерго" | ТП-РП-6-10 | 10/0,4 | 0 | 0 | 0 | 0
57313 | ПАО "МРСК Сибири" | "Омскэнерго" | ТП-РП-7-4 | 10/0,4 | 0 | 0 | 0 | 0
57314 | ПАО "МРСК Сибири" | "Омскэнерго" | ТП-РП-7-10 | 10/0,4 | 0 | 0 | 0 | 0
57315 | ПАО "МРСК Сибири" | "Омскэнерго" | ТП-РП-7-12 | 10/0,4 | 0 | 0 | 0 | 0
57316 | ПАО "МРСК Сибири" | "Омскэнерго" | ТП-РП-7-13 | 10/0,4 | 0 | 0 | 0 | 0
57317 | ПАО "МРСК Сибири" | "Омскэнерго" | ТП-РП-11-1 | 10/0,4 | 0 | 0 | 0 | 0
57318 | ПАО "МРСК Сибири" | "Омскэнерго" | ТП-РП-11-3 | 10/0,4 | 0 | 0 | 0 | 0
57319 | ПАО "МРСК Сибири" | "Омскэнерго" | ТП-РП-11-31 | 10/0,4 | 0 | 0 | 0 | 0
57320 | ПАО "МРСК Сибири" | "Омскэнерго" | ТП-РП-13-6 | 10/0,4 | 0 | 0 | 0 | 0
57321 | ПАО "МРСК Сибири" | "Омскэнерго" | ТП-РП-13-7 | 10/0,4 | 0 | 0 | 0 | 0
57322 | ПАО "МРСК Сибири" | "Омскэнерго" | ТП-АЛ-1-2 | 10/0,4 | 0 | 0 | 0 | 0
57323 | ПАО "МРСК Сибири" | "Омскэнерго" | ТП-ДБ-2-3 | 10/0,4 | 0 | 0 | 0 | 0
57324 | ПАО "МРСК Сибири" | "Омскэнерго" | ТП-ЦВ-3-4 | 10/0,4 | 0 | 0 | 0 | 0
57325 | ПАО "МРСК Сибири" | "Омскэнерго" | ТП-БС-3-1 | 10/0,4 | 0 | 0 | 0 | 0
57326 | ПАО "МРСК Сибири" | "Омскэнерго" | ТП-ПР-6-7 | 10/0,4 | 0 | 0 | 0 | 0
57327 | ПАО "МРСК Сибири" | "Омскэнерго" | ТП-НУТ-2-18 | 10/0,4 | 0 | 0 | 0 | 0
57328 | ПАО "МРСК Сибири" | "Омскэнерго" | ТП-НУ-13-11 | 10/0,4 | 0 | 0 | 0 | 0
57329 | ПАО "МРСК Сибири" | "Омскэнерго" | ТП-Н-4-4 | 10/0,4 | 0 | 0 | 0 | 0
57330 | ПАО "МРСК Сибири" | "Омскэнерго" | ТП-Н-6-1 | 10/0,4 | 0 | 0 | 0 | 0
57331 | ПАО "МРСК Сибири" | "Омскэнерго" | ТП-Н-8-8 | 10/0,4 | 0 | 0 | 0 | 0
57332 | ПАО "МРСК Сибири" | "Омскэнерго" | ТП-ПрА-5-2 | 10/0,4 | 0 | 0 | 0 | 0
57333 | ПАО "МРСК Сибири" | "Омскэнерго" | ТП-ПрА-5-4 | 10/0,4 | 0 | 0 | 0 | 0
57334 | ПАО "МРСК Сибири" | "Омскэнерго" | ТП-ПР-4-7 | 10/0,4 | 0 | 0 | 0 | 0
57335 | ПАО "МРСК Сибири" | "Омскэнерго" | ТП-Пр-6-10 | 10/0,4 | 0 | 0 | 0 | 0
57336 | ПАО "МРСК Сибири" | "Омскэнерго" | ТП-Пя-1-1 | 10/0,4 | 0 | 0 | 0 | 0
57337 | ПАО "МРСК Сибири" | "Омскэнерго" | ТП-Пя-8-1 | 10/0,4 | 0 | 0 | 0 | 0
57338 | ПАО "МРСК Сибири" | "Омскэнерго" | ТП-Нк-2-7 | 10/0,4 | 0 | 0 | 0 | 0
57339 | ПАО "МРСК Сибири" | "Омскэнерго" | ТП-НК-2-15 | 10/0,4 | 0 | 0 | 0 | 0
57340 | ПАО "МРСК Сибири" | "Омскэнерго" | ТП-НК-4-11 | 10/0,4 | 0 | 0 | 0 | 0
57341 | ПАО "МРСК Сибири" | "Омскэнерго" | ТП-СТ-1-2 | 10/0,4 | 0 | 0 | 0 | 0
57342 | ПАО "МРСК Сибири" | "Омскэнерго" | ТП-СТ-1-3 | 10/0,4 | 0 | 0 | 0 | 0
57343 | ПАО "МРСК Сибири" | "Омскэнерго" | ТП-СТ-1-5 | 10/0,4 | 0 | 0 | 0 | 0
57344 | ПАО "МРСК Сибири" | "Омскэнерго" | ТП-СТ-2-3 | 10/0,4 | 0 | 0 | 0 | 0
57345 | ПАО "МРСК Сибири" | "Омскэнерго" | ТП-СТ-2-6 | 10/0,4 | 0 | 0 | 0 | 0
57346 | ПАО "МРСК Сибири" | "Омскэнерго" | ТП-СТ-3-18 | 10/0,4 | 0 | 0 | 0 | 0
57347 | ПАО "МРСК Сибири" | "Омскэнерго" | ТП-СТ-3-27 | 10/0,4 | 0 | 0 | 0 | 0
57348 | ПАО "МРСК Сибири" | "Омскэнерго" | ТП-СТ-3-28 | 10/0,4 | 0 | 0 | 0 | 0
57349 | ПАО "МРСК Сибири" | "Омскэнерго" | ТП-СТ-3-29 | 10/0,4 | 0 | 0 | 0 | 0
57350 | ПАО "МРСК Сибири" | "Омскэнерго" | ТП-СТ-3-30 | 10/0,4 | 0 | 0 | 0 | 0
57351 | ПАО "МРСК Сибири" | "Омскэнерго" | ТП-СТ-4-8 | 10/0,4 | 0 | 0 | 0 | 0
57352 | ПАО "МРСК Сибири" | "Омскэнерго" | ТП-СТ-4-9 | 10/0,4 | 0 | 0 | 0 | 0
57353 | ПАО "МРСК Сибири" | "Омскэнерго" | ТП-СТ-4-13 | 10/0,4 | 0 | 0 | 0 | 0
57354 | ПАО "МРСК Сибири" | "Омскэнерго" | ТП-СТ-4-22 | 10/0,4 | 0 | 0 | 0 | 0
57355 | ПАО "МРСК Сибири" | "Омскэнерго" | ТП-СТ-4-25 | 10/0,4 | 0 | 0 | 0 | 0
57356 | ПАО "МРСК Сибири" | "Омскэнерго" | ТП-СТ-6-4 | 10/0,4 | 0 | 0 | 0 | 0
57357 | ПАО "МРСК Сибири" | "Омскэнерго" | ТП-СТ-6-5 | 10/0,4 | 0 | 0 | 0 | 0
57358 | ПАО "МРСК Сибири" | "Омскэнерго" | ТП-СТ-6-6 | 10/0,4 | 0 | 0 | 0 | 0
57359 | ПАО "МРСК Сибири" | "Омскэнерго" | ТП-СТ-7-1 | 10/0,4 | 0 | 0 | 0 | 0
57360 | ПАО "МРСК Сибири" | "Омскэнерго" | ТП-СТ-7-4 | 10/0,4 | 0 | 0 | 0 | 0
57361 | ПАО "МРСК Сибири" | "Омскэнерго" | ТП-СТ-8-1 | 10/0,4 | 0 | 0 | 0 | 0
57362 | ПАО "МРСК Сибири" | "Омскэнерго" | ТП-СТ-8-8 | 10/0,4 | 0 | 0 | 0 | 0
57363 | ПАО "МРСК Сибири" | "Омскэнерго" | ТП-СТ-8-27 | 10/0,4 | 0 | 0 | 0 | 0
57364 | ПАО "МРСК Сибири" | "Омскэнерго" | ТП-СТ-8-28 | 10/0,4 | 0 | 0 | 0 | 0
57365 | ПАО "МРСК Сибири" | "Омскэнерго" | ТП-СТ-8-29 | 10/0,4 | 0 | 0 | 0 | 0
57366 | ПАО "МРСК Сибири" | "Омскэнерго" | ТП-СТ-9-2 | 10/0,4 | 0 | 0 | 0 | 0
57367 | ПАО "МРСК Сибири" | "Омскэнерго" | ТП-СТ-9-4 | 10/0,4 | 0 | 0 | 0 | 0
57368 | ПАО "МРСК Сибири" | "Омскэнерго" | ТП-СТ-9-5 | 10/0,4 | 0 | 0 | 0 | 0
57369 | ПАО "МРСК Сибири" | "Омскэнерго" | ТП-СТ-9-8 | 10/0,4 | 0 | 0 | 0 | 0
57370 | ПАО "МРСК Сибири" | "Омскэнерго" | ТП-СТ-9-9 | 10/0,4 | 0 | 0 | 0 | 0
57371 | ПАО "МРСК Сибири" | "Омскэнерго" | ТП-СТ-9-13 | 10/0,4 | 0 | 0 | 0 | 0
57372 | ПАО "МРСК Сибири" | "Омскэнерго" | ТП-СТ-10-1 | 10/0,4 | 0 | 0 | 0 | 0
57373 | ПАО "МРСК Сибири" | "Омскэнерго" | ТП-Ст-10-11 | 10/0,4 | 0 | 0 | 0 | 0
57374 | ПАО "МРСК Сибири" | "Омскэнерго" | ТП-СТ-11-1 | 10/0,4 | 0 | 0 | 0 | 0
57375 | ПАО "МРСК Сибири" | "Омскэнерго" | ТП-СТ-11-4 | 10/0,4 | 0 | 0 | 0 | 0
57376 | ПАО "МРСК Сибири" | "Омскэнерго" | ТП-СТ-11-5 | 10/0,4 | 0 | 0 | 0 | 0
57377 | ПАО "МРСК Сибири" | "Омскэнерго" | ТП-СТ-11-6 | 10/0,4 | 0 | 0 | 0 | 0
57378 | ПАО "МРСК Сибири" | "Омскэнерго" | ТП-СТ-12-1 | 10/0,4 | 0 | 0 | 0 | 0
57379 | ПАО "МРСК Сибири" | "Омскэнерго" | ТП-СТ-12-4 | 10/0,4 | 0 | 0 | 0 | 0
57380 | ПАО "МРСК Сибири" | "Омскэнерго" | ТП-СТ-14-1 | 10/0,4 | 0 | 0 | 0 | 0
57381 | ПАО "МРСК Сибири" | "Омскэнерго" | ТП-СТ-14-2 | 10/0,4 | 0 | 0 | 0 | 0
57382 | ПАО "МРСК Сибири" | "Омскэнерго" | ТП-ТВ-1-2 | 10/0,4 | 0 | 0 | 0 | 0
57383 | ПАО "МРСК Сибири" | "Омскэнерго" | ТП-ТВ-1-6 | 10/0,4 | 0 | 0 | 0 | 0
57384 | ПАО "МРСК Сибири" | "Омскэнерго" | ТП-ТВ-1-9 | 10/0,4 | 0 | 0 | 0 | 0
57385 | ПАО "МРСК Сибири" | "Омскэнерго" | ТП-ТВ-1-10 | 10/0,4 | 0 | 0 | 0 | 0
57386 | ПАО "МРСК Сибири" | "Омскэнерго" | ТП-ТВ-6-3 | 10/0,4 | 0 | 0 | 0 | 0
57387 | ПАО "МРСК Сибири" | "Омскэнерго" | ТП-ЛО-3-14 | 10/0,4 | 0 | 0 | 0 | 0
57388 | ПАО "МРСК Сибири" | "Омскэнерго" | ТП-КПК-3-1 | 10/0,4 | 0 | 0 | 0 | 0
57389 | ПАО "МРСК Сибири" | "Омскэнерго" | ТП-КПК-3-2 | 10/0,4 | 0 | 0 | 0 | 0
57390 | ПАО "МРСК Сибири" | "Омскэнерго" | ТП-КПК-3-3 | 10/0,4 | 0 | 0 | 0 | 0
57391 | ПАО "МРСК Сибири" | "Омскэнерго" | ТП-КПК-3-4 | 10/0,4 | 0 | 0 | 0 | 0
57392 | ПАО "МРСК Сибири" | "Омскэнерго" | ТП-КПК-3-5 | 10/0,4 | 0 | 0 | 0 | 0
57393 | ПАО "МРСК Сибири" | "Омскэнерго" | ТП-КПК-4-1 | 10/0,4 | 0 | 0 | 0 | 0
57394 | ПАО "МРСК Сибири" | "Омскэнерго" | ТП-КПК-7-12 | 10/0,4 | 0 | 0 | 0 | 0
57395 | ПАО "МРСК Сибири" | "Омскэнерго" | ТП-КПК-7-13 | 10/0,4 | 0 | 0 | 0 | 0
57396 | ПАО "МРСК Сибири" | "Омскэнерго" | ТП-КПК-7-14 | 10/0,4 | 0 | 0 | 0 | 0
57397 | ПАО "МРСК Сибири" | "Омскэнерго" | ТП-КПК-7-15 | 10/0,4 | 0 | 0 | 0 | 0
57398 | ПАО "МРСК Сибири" | "Омскэнерго" | ТП-КПК-7-16 | 10/0,4 | 0 | 0 | 0 | 0
57399 | ПАО "МРСК Сибири" | "Омскэнерго" | ТП-КПК-13-2 | 10/0,4 | 0 | 0 | 0 | 0
57400 | ПАО "МРСК Сибири" | "Омскэнерго" | ТП-СЦБ-1-3 | 10/0,4 | 0 | 0.20448 | 0 | 0
57401 | ПАО "МРСК Сибири" | "Омскэнерго" | ТП-С-12-8 | 10/0,4 | 0 | 0 | 0 | 0
57402 | ПАО "МРСК Сибири" | "Омскэнерго" | ТП-С-3-1 | 10/0,4 | 0 | 0 | 0 | 0
57403 | ПАО "МРСК Сибири" | "Омскэнерго" | ТП-С-3-2 | 10/0,4 | 0 | 0 | 0 | 0
57404 | ПАО "МРСК Сибири" | "Омскэнерго" | ТП-С-7-3 | 10/0,4 | 0 | 0 | 0 | 0
57405 | ПАО "МРСК Сибири" | "Омскэнерго" | ТП-СТ-13-15 | 10/0,4 | 0 | 0 | 0 | 0
57406 | ПАО "МРСК Сибири" | "Омскэнерго" | ТП-ЧК-1-1 | 10/0,4 | 0 | 0 | 0 | 0
57407 | ПАО "МРСК Сибири" | "Омскэнерго" | ТП-ЧК-1-2 | 10/0,4 | 0 | 0 | 0 | 0
57408 | ПАО "МРСК Сибири" | "Омскэнерго" | ТП-ЧК-12-1 | 10/0,4 | 0 | 0 | 0 | 0
57409 | ПАО "МРСК Сибири" | "Омскэнерго" | ТП-ЧК-1-3 | 10/0,4 | 0 | 0 | 0 | 0
57410 | ПАО "МРСК Сибири" | "Омскэнерго" | ТП-ЧК-1-4 | 10/0,4 | 0 | 0 | 0 | 0
57411 | ПАО "МРСК Сибири" | "Омскэнерго" | ТП-ЧК-1-5 | 10/0,4 | 0 | 0 | 0 | 0
57412 | ПАО "МРСК Сибири" | "Омскэнерго" | ТП-ЧК-3-17 | 10/0,4 | 0 | 0 | 0 | 0
57413 | ПАО "МРСК Сибири" | "Омскэнерго" | ТП-ЧК-2-9 | 10/0,4 | 0 | 0 | 0 | 0
57414 | ПАО "МРСК Сибири" | "Омскэнерго" | ТП-ЧК-3-12 | 10/0,4 | 0 | 0 | 0 | 0
57415 | ПАО "МРСК Сибири" | "Омскэнерго" | ТП-ЧК-3-13 | 10/0,4 | 0 | 0 | 0 | 0
57416 | ПАО "МРСК Сибири" | "Омскэнерго" | ТП-ЧК-3-14 | 10/0,4 | 0 | 0 | 0 | 0
57417 | ПАО "МРСК Сибири" | "Омскэнерго" | ТП-ЧК-3-15 | 10/0,4 | 0 | 0 | 0 | 0
57418 | ПАО "МРСК Сибири" | "Омскэнерго" | ТП-ЧК-5-13 | 10/0,4 | 0 | 0 | 0 | 0
57419 | ПАО "МРСК Сибири" | "Омскэнерго" | ТП-ЧК-5-17 | 10/0,4 | 0 | 0 | 0 | 0
57420 | ПАО "МРСК Сибири" | "Омскэнерго" | ТП-ЧК-5-2 | 10/0,4 | 0 | 0 | 0 | 0
57421 | ПАО "МРСК Сибири" | "Омскэнерго" | ТП-ЧК-5-23 | 10/0,4 | 0 | 0 | 0 | 0
57422 | ПАО "МРСК Сибири" | "Омскэнерго" | ТП-ЧК-5-4 | 10/0,4 | 0 | 0 | 0 | 0
57423 | ПАО "МРСК Сибири" | "Омскэнерго" | ТП-ЧК-7-1 | 10/0,4 | 0 | 0 | 0 | 0
57424 | ПАО "МРСК Сибири" | "Омскэнерго" | ТП-ЧК-7-6 | 10/0,4 | 0 | 0 | 0 | 0
57425 | ПАО "МРСК Сибири" | "Омскэнерго" | ТП-ЧК-7-7 | 10/0,4 | 0 | 0 | 0 | 0
57426 | ПАО "МРСК Сибири" | "Омскэнерго" | ТП-ЧК-7-8 | 10/0,4 | 0 | 0 | 0 | 0
57427 | ПАО "МРСК Сибири" | "Омскэнерго" | ТП-ЧК-9-2 | 10/0,4 | 0 | 0 | 0 | 0
57428 | ПАО "МРСК Сибири" | "Омскэнерго" | ТП-ЧК-9-22 | 10/0,4 | 0 | 0 | 0 | 0
57429 | ПАО "МРСК Сибири" | "Омскэнерго" | ТП-ЧК-9-9 | 10/0,4 | 0 | 0 | 0 | 0
57430 | ПАО "МРСК Сибири" | "Омскэнерго" | ТП-ЮП-2-8 | 10/0,4 | 0 | 0 | 0 | 0
57431 | ПАО "МРСК Сибири" | "Омскэнерго" | ТП-БА-4-3 | 10/0,4 | 0 | 0 | 0 | 0
57432 | ПАО "МРСК Сибири" | "Омскэнерго" | ТП-БА-4-8 | 10/0,4 | 0 | 0 | 0 | 0
57433 | ПАО "МРСК Сибири" | "Омскэнерго" | ТП-БА-7-1 | 10/0,4 | 0 | 0 | 0 | 0
57434 | ПАО "МРСК Сибири" | "Омскэнерго" | ТП-БА-9-1 | 10/0,4 | 0 | 0 | 0 | 0
57435 | ПАО "МРСК Сибири" | "Омскэнерго" | ТП-БА-9-2 | 10/0,4 | 0 | 0 | 0 | 0
57436 | ПАО "МРСК Сибири" | "Омскэнерго" | ТП-БА-9-3 | 10/0,4 | 0 | 0 | 0 | 0
57437 | ПАО "МРСК Сибири" | "Омскэнерго" | ТП-И-3-8 | 10/0,4 | 0 | 0 | 0 | 0
57438 | ПАО "МРСК Сибири" | "Омскэнерго" | ТП-И-4-5 | 10/0,4 | 0 | 0 | 0 | 0
57439 | ПАО "МРСК Сибири" | "Омскэнерго" | ТП-И-9-6 | 10/0,4 | 0 | 0 | 0 | 0
57440 | ПАО "МРСК Сибири" | "Омскэнерго" | ТП-И-6-9 | 10/0,4 | 0 | 0 | 0 | 0
57441 | ПАО "МРСК Сибири" | "Омскэнерго" | ТП-КО-5-6 | 10/0,4 | 0 | 0 | 0 | 0
57442 | ПАО "МРСК Сибири" | "Омскэнерго" | ТП-КОМ-5-4 | 10/0,4 | 0 | 0 | 0 | 0
57443 | ПАО "МРСК Сибири" | "Омскэнерго" | ТП-ТТ-4-1 | 10/0,4 | 0 | 0 | 0 | 0
57444 | ПАО "МРСК Сибири" | "Омскэнерго" | ТП-ТТ-7-5 | 10/0,4 | 0 | 0 | 0 | 0
57445 | ПАО "МРСК Сибири" | "Омскэнерго" | ТП-ТТ-8-2 | 10/0,4 | 0 | 0 | 0 | 0
57446 | ПАО "МРСК Сибири" | "Омскэнерго" | ТП-ТТ-9-14 | 10/0,4 | 0 | 0 | 0 | 0
57447 | ПАО "МРСК Сибири" | "Омскэнерго" | ТП-Га-3-1 | 10/0,4 | 0 | 0 | 0 | 0
57448 | ПАО "МРСК Сибири" | "Омскэнерго" | ТП-Га-3-2 | 10/0,4 | 0 | 0 | 0 | 0
57449 | ПАО "МРСК Сибири" | "Омскэнерго" | ТП-Га-3-3 | 10/0,4 | 0 | 0 | 0 | 0
57450 | ПАО "МРСК Сибири" | "Омскэнерго" | ТП-Га-3-9 | 10/0,4 | 0 | 0 | 0 | 0
57451 | ПАО "МРСК Сибири" | "Омскэнерго" | ТП-Га-3-7 | 10/0,4 | 0 | 0 | 0 | 0
57452 | ПАО "МРСК Сибири" | "Омскэнерго" | ТП-Га-3-8 | 10/0,4 | 0 | 0 | 0 | 0
57453 | ПАО "МРСК Сибири" | "Омскэнерго" | ТП-Га-3-13 | 10/0,4 | 0 | 0 | 0 | 0
57454 | ПАО "МРСК Сибири" | "Омскэнерго" | ТП-Га-3-6 | 10/0,4 | 0 | 0 | 0 | 0
57455 | ПАО "МРСК Сибири" | "Омскэнерго" | ТП-Га-3-10 | 10/0,4 | 0 | 0 | 0 | 0
57456 | ПАО "МРСК Сибири" | "Омскэнерго" | ТП-Га-3-11 | 10/0,4 | 0 | 0 | 0 | 0
57457 | ПАО "МРСК Сибири" | "Омскэнерго" | ТП-Ф-1-3 | 10/0,4 | 0 | 0 | 0 | 0
57458 | ПАО "МРСК Сибири" | "Омскэнерго" | ТП-ЧК-7-3 | 10/0,4 | 0 | 0 | 0 | 0
57459 | ПАО "МРСК Сибири" | "Омскэнерго" | ТП-БА-7-2 | 10/0,4 | 0 | 0 | 0 | 0
57460 | ПАО "МРСК Сибири" | "Омскэнерго" | ТП-И-4-8 | 10/0,4 | 0 | 0 | 0 | 0
57461 | ПАО "МРСК Сибири" | "Омскэнерго" | ТП-И-9-17 | 10/0,4 | 0 | 0 | 0 | 0
57462 | ПАО "МРСК Сибири" | "Омскэнерго" | ТП-ЦРП ст.Жатва | 10/0,4 | 0 | 0 | 0 | 0
57463 | ПАО "МРСК Сибири" | "Омскэнерго" | ТП-ПД-1-1 | 10/0,4 | 0 | 0 | 0 | 0
57464 | ПАО "МРСК Сибири" | "Омскэнерго" | ТП-НК-7-35 | 10/0,4 | 0 | 0 | 0 | 0
57465 | ПАО "МРСК Сибири" | "Омскэнерго" | ТП-НК-9-32 | 10/0,4 | 0 | 0 | 0 | 0
57466 | ПАО "МРСК Сибири" | "Омскэнерго" | ТП-НК-9-20 | 10/0,4 | 0 | 0 | 0 | 0
57467 | ПАО "МРСК Сибири" | "Омскэнерго" | ТП-Г-19-3 | 10/0,4 | 0 | 0 | 0 | 0
57468 | ПАО "МРСК Сибири" | "Омскэнерго" | ТП-Г-21-23 | 10/0,4 | 0 | 0 | 0 | 0
57469 | ПАО "МРСК Сибири" | "Омскэнерго" | ТП-Г-2-3 | 10/0,4 | 0 | 0 | 0 | 0
57470 | ПАО "МРСК Сибири" | "Омскэнерго" | ТП-Г-5-9 | 10/0,4 | 0 | 0 | 0 | 0
57471 | ПАО "МРСК Сибири" | "Омскэнерго" | ТП-Г-8-9 | 10/0,4 | 0 | 0 | 0 | 0
57472 | ПАО "МРСК Сибири" | "Омскэнерго" | ТП-Га-1-1 | 10/0,4 | 0 | 0 | 0 | 0
57473 | ПАО "МРСК Сибири" | "Омскэнерго" | ТП-ПО-3-2 | 10/0,4 | 0 | 0 | 0 | 0
57474 | ПАО "МРСК Сибири" | "Омскэнерго" | ТП-СХ-4-9 | 10/0,4 | 0 | 0 | 0 | 0
57475 | ПАО "МРСК Сибири" | "Омскэнерго" | ТП-145 | 10/0,4 | 0 | 0 | 0.015 | 0.015
57476 | ПАО "МРСК Сибири" | "Омскэнерго" | ТП-НЕК-5-11 | 10/0,4 | 0 | 0 | 0 | 0
57477 | ПАО "МРСК Сибири" | "Омскэнерго" | ТП-Га-1-10 | 10/0,4 | 0 | 0 | 0 | 0
57478 | ПАО "МРСК Сибири" | "Омскэнерго" | ТП-НЕК-5-2 | 10/0,4 | 0 | 0 | 0 | 0
57479 | ПАО "МРСК Сибири" | "Омскэнерго" | ТП-НЕК-5-3 | 10/0,4 | 0 | 0 | 0 | 0
57480 | ПАО "МРСК Сибири" | "Омскэнерго" | ТП-Га-1-13 | 10/0,4 | 0 | 0 | 0 | 0
57481 | ПАО "МРСК Сибири" | "Омскэнерго" | ТП-НК-15-1 | 10/0,4 | 0 | 0 | 0 | 0
57482 | ПАО "МРСК Сибири" | "Омскэнерго" | ТП-Га-1-14 | 10/0,4 | 0 | 0 | 0 | 0
57483 | ПАО "МРСК Сибири" | "Омскэнерго" | ТП-23 | 10/0,4 | 0 | 0 | 0 | 0
57484 | ПАО "МРСК Сибири" | "Омскэнерго" | ТП-Га-1-15 | 10/0,4 | 0 | 0 | 0 | 0
57485 | ПАО "МРСК Сибири" | "Омскэнерго" | ТП-129 | 10/0,4 | 0 | 0 | 0.15 | 0.15
57486 | ПАО "МРСК Сибири" | "Омскэнерго" | ТП-44 | 10/0,4 | 0 | 0 | 0 | 0.01902
57487 | ПАО "МРСК Сибири" | "Омскэнерго" | ТП-Д-1-6 | 10/0,4 | 0 | 0 | 0 | 0
57488 | ПАО "МРСК Сибири" | "Омскэнерго" | ТП-63 | 10/0,4 | 0 | 0 | 0.015 | 0.015
57489 | ПАО "МРСК Сибири" | "Омскэнерго" | ТП-110 | 10/0,4 | 0 | 0 | 0.008 | 0.008
57490 | ПАО "МРСК Сибири" | "Омскэнерго" | ТП-Га-1-16 | 10/0,4 | 0 | 0 | 0 | 0
57491 | ПАО "МРСК Сибири" | "Омскэнерго" | ТП-127 | 10/0,4 | 0 | 0 | 0.0002 | 0.015
57492 | ПАО "МРСК Сибири" | "Омскэнерго" | ТП-ВС-5-10 | 10/0,4 | 0 | 0 | 0 | 0
57493 | ПАО "МРСК Сибири" | "Омскэнерго" | ТП-ВС-11-2 | 10/0,4 | 0 | 0 | 0 | 0
57494 | ПАО "МРСК Сибири" | "Омскэнерго" | ТП-Ос-3-3 | 10/0,4 | 0 | 0 | 0 | 0
57495 | ПАО "МРСК Сибири" | "Омскэнерго" | ТП-Га-1-17 | 10/0,4 | 0 | 0 | 0 | 0
57496 | ПАО "МРСК Сибири" | "Омскэнерго" | ТП-П-6-2 | 10/0,4 | 0 | 0 | 0 | 0
57497 | ПАО "МРСК Сибири" | "Омскэнерго" | ТП-П-9-14 | 10/0,4 | 0 | 0 | 0 | 0
57498 | ПАО "МРСК Сибири" | "Омскэнерго" | ТП-Га-1-6 | 10/0,4 | 0 | 0 | 0 | 0
57499 | ПАО "МРСК Сибири" | "Омскэнерго" | ТП-ЛУ-7-6 | 10/0,4 | 0 | 0 | 0 | 0
57500 | ПАО "МРСК Сибири" | "Омскэнерго" | ТП-Га-1-8 | 10/0,4 | 0 | 0 | 0 | 0
57501 | ПАО "МРСК Сибири" | "Омскэнерго" | ТП-Га-1-9 | 10/0,4 | 0 | 0 | 0 | 0
57502 | ПАО "МРСК Сибири" | "Омскэнерго" | ТП-Га-3-14 | 10/0,4 | 0 | 0 | 0 | 0
57503 | ПАО "МРСК Сибири" | "Омскэнерго" | ТП-Ф-1-2 | 10/0,4 | 0 | 0 | 0 | 0
57504 | ПАО "МРСК Сибири" | "Омскэнерго" | ТП-РП-3-1 | 10/0,4 | 0 | 0 | 0 | 0
57505 | ПАО "МРСК Сибири" | "Омскэнерго" | ТП-РП-2-8 | 10/0,4 | 0 | 0 | 0 | 0
57506 | ПАО "МРСК Сибири" | "Омскэнерго" | ТП-РП-2-18 | 10/0,4 | 0 | 0 | 0 | 0
57507 | ПАО "МРСК Сибири" | "Омскэнерго" | ТП-НУ-9-1 | 10/0,4 | 0 | 0 | 0 | 0
57508 | ПАО "МРСК Сибири" | "Омскэнерго" | ТП-НУ-2-1 | 10/0,4 | 0 | 0 | 0 | 0
57509 | ПАО "МРСК Сибири" | "Омскэнерго" | ТП-НУ-2-3 | 10/0,4 | 0 | 0 | 0 | 0
57510 | ПАО "МРСК Сибири" | "Омскэнерго" | ТП-НУ-2-2 | 10/0,4 | 0 | 0 | 0 | 0
57511 | ПАО "МРСК Сибири" | "Омскэнерго" | ТП-СТ-10-13 | 10/0,4 | 0 | 0 | 0 | 0
57512 | ПАО "МРСК Сибири" | "Омскэнерго" | ТП-ПР-2-1 | 10/0,4 | 0 | 0 | 0 | 0
57513 | ПАО "МРСК Сибири" | "Омскэнерго" | ТП-И-10-79/2 | 10/0,4 | 0 | 0 | 0 | 0
57514 | ПАО "МРСК Сибири" | "Омскэнерго" | ТП-Цп-9-2 | 10/0,4 | 0 | 0 | 0 | 0
57515 | ПАО "МРСК Сибири" | "Омскэнерго" | ТП-ВС-11-3 | 10/0,4 | 0 | 0 | 0 | 0
57516 | ПАО "МРСК Сибири" | "Омскэнерго" | ТП-149 | 10/0,4 | 0 | 0 | 0 | 0
57517 | ПАО "МРСК Сибири" | "Омскэнерго" | ТП-Тм-9-13 | 10/0,4 | 0 | 0 | 0 | 0
57518 | ПАО "МРСК Сибири" | "Омскэнерго" | ТП-ЧК-10-20 | 10/0,4 | 0 | 0 | 0 | 0
57519 | ПАО "МРСК Сибири" | "Омскэнерго" | ТП-ВЛ-1-20 | 10/0,4 | 0 | 0 | 0 | 0
57520 | ПАО "МРСК Сибири" | "Омскэнерго" | ТП-РП-11-6 | 10/0,4 | 0 | 0 | 0 | 0
57521 | ПАО "МРСК Сибири" | "Омскэнерго" | ТП-Од-3-2 | 10/0,4 | 0 | 0 | 0 | 0
57522 | ПАО "МРСК Сибири" | "Омскэнерго" | ТП-Од-3-15 | 10/0,4 | 0 | 0 | 0 | 0
57523 | ПАО "МРСК Сибири" | "Омскэнерго" | ТП-Д-1-7 | 10/0,4 | 0 | 0 | 0 | 0
57524 | ПАО "МРСК Сибири" | "Омскэнерго" | ТП-РП-9-1 | 10/0,4 | 0 | 0 | 0 | 0
57525 | ПАО "МРСК Сибири" | "Омскэнерго" | ТП-РП-1-6-19 | 10/0,4 | 0.1 | 0 | 0 | 0
57526 | ПАО "МРСК Сибири" | "Омскэнерго" | ТП-Г-6-10 | 10/0,4 | 0.1 | 0 | 0 | 0
57527 | ПАО "МРСК Сибири" | "Омскэнерго" | ТП-Ом-6-7 | 10/0,4 | 0.4 | 0.19997 | 0.015 | 0.015
57528 | ПАО "МРСК Сибири" | "Омскэнерго" | ТП-7ТМ-04 | 10/0,4 | 0 | 0 | 0 | 0
57529 | ПАО "МРСК Сибири" | "Омскэнерго" | ТП-ВЛ-6-1 | 10/0,4 | 0.16 | 0.02151 | 0 | 0
57530 | ПАО "МРСК Сибири" | "Омскэнерго" | ТП-ТК-12-17 | 10/0,4 | 0.63 | 0.0030397 | 0 | 0
57531 | ПАО "МРСК Сибири" | "Омскэнерго" | ТП-НЛ-2-8 | 10/0,4 | 0.25 | 0.0026054 | 0 | 0
57532 | ПАО "МРСК Сибири" | "Омскэнерго" | ТП-1 | 10/0,4 | 0.8 | 0.17817 | 0.015 | 0.015
57533 | ПАО "МРСК Сибири" | "Омскэнерго" | ТП-51 | 10/0,4 | 0.4 | 0.055263 | 0.007 | 0.007
57534 | ПАО "МРСК Сибири" | "Омскэнерго" | ТП-52 | 10/0,4 | 0.4 | 0.0098588 | 0.01 | 0.01
57535 | ПАО "МРСК Сибири" | "Омскэнерго" | ТП-55 | 10/0,4 | 0.25 | 0.038947 | 0 | 0
57536 | ПАО "МРСК Сибири" | "Омскэнерго" | ТП-56 | 10/0,4 | 0.63 | 0.086006 | 0.003 | 0.003
57537 | ПАО "МРСК Сибири" | "Омскэнерго" | ТП-57 | 10/0,4 | 0.4 | 0.080122 | 0.01 | 0.01
57538 | ПАО "МРСК Сибири" | "Омскэнерго" | ТП-58 | 10/0,4 | 0.25 | 0.045679 | 0 | 0
57539 | ПАО "МРСК Сибири" | "Омскэнерго" | ТП-60 | 10/0,4 | 0.4 | 0.095723 | 0 | 0
57540 | ПАО "МРСК Сибири" | "Омскэнерго" | ТП-61 | 10/0,4 | 0.16 | 0.017893 | 0 | 0
57541 | ПАО "МРСК Сибири" | "Омскэнерго" | ТП-62 | 10/0,4 | 0.1 | 0.06604 | 0 | 0.015
57542 | ПАО "МРСК Сибири" | "Омскэнерго" | ТП-64 | 10/0,4 | 0.25 | 0.10299 | 0.015 | 0
57543 | ПАО "МРСК Сибири" | "Омскэнерго" | ТП-65 | 10/0,4 | 0.25 | 0.048805 | 0.015 | 0.015
57544 | ПАО "МРСК Сибири" | "Омскэнерго" | ТП-67 | 10/0,4 | 0.16 | 0.067535 | 0.015 | 0.015
57545 | ПАО "МРСК Сибири" | "Омскэнерго" | ТП-70 | 10/0,4 | 0.63 | 0.011285 | 0 | 0
57546 | ПАО "МРСК Сибири" | "Омскэнерго" | ТП-71 | 10/0,4 | 0.63 | 0.13107 | 0.015 | 0.015
57547 | ПАО "МРСК Сибири" | "Омскэнерго" | ТП-73 | 10/0,4 | 0.25 | 0.064269 | 0.015 | 0
57548 | ПАО "МРСК Сибири" | "Омскэнерго" | ТП-74 | 10/0,4 | 0.16 | 0.011482 | 0 | 0
57549 | ПАО "МРСК Сибири" | "Омскэнерго" | ТП-75 | 10/0,4 | 0.25 | 0.052589 | 0 | 0
57550 | ПАО "МРСК Сибири" | "Омскэнерго" | ТП-76 | 10/0,4 | 0.32 | 0.078755 | 0 | 0
57551 | ПАО "МРСК Сибири" | "Омскэнерго" | ТП-77 | 10/0,4 | 0.4 | 0.058865 | 0 | 0
57552 | ПАО "МРСК Сибири" | "Омскэнерго" | ТП-78 | 10/0,4 | 0.18 | 0.042979 | 0.02 | 0.02
57553 | ПАО "МРСК Сибири" | "Омскэнерго" | ТП-79 | 10/0,4 | 1.26 | 0.13373 | 0.015 | 0.015
57554 | ПАО "МРСК Сибири" | "Омскэнерго" | ТП-80 | 10/0,4 | 0.16 | 0.055687 | 0 | 0
57555 | ПАО "МРСК Сибири" | "Омскэнерго" | ТП-82 | 10/0,4 | 0.16 | 0.053099 | 0.003 | 0.003
57556 | ПАО "МРСК Сибири" | "Омскэнерго" | ТП-84 | 10/0,4 | 0.8 | 0.10658 | 0.015 | 0.015
57557 | ПАО "МРСК Сибири" | "Омскэнерго" | ТП-85 | 10/0,4 | 0.2 | 0.049943 | 0 | 0
57558 | ПАО "МРСК Сибири" | "Омскэнерго" | ТП-86 | 10/0,4 | 0.16 | 0.063627 | 0 | 0
57559 | ПАО "МРСК Сибири" | "Омскэнерго" | ТП-87 | 10/0,4 | 0.16 | 0.0035466 | 0.009 | 0.009
57560 | ПАО "МРСК Сибири" | "Омскэнерго" | ТП-88 | 10/0,4 | 0.8 | 0.0063937 | 0 | 0
57561 | ПАО "МРСК Сибири" | "Омскэнерго" | ТП-89 | 10/0,4 | 0.8 | 0.10835 | 0 | 0
57562 | ПАО "МРСК Сибири" | "Омскэнерго" | ТП-90 | 10/0,4 | 0.8 | 0.073845 | 0 | 0
57563 | ПАО "МРСК Сибири" | "Омскэнерго" | ТП-91 | 10/0,4 | 0.8 | 0.18929 | 0 | 0
57564 | ПАО "МРСК Сибири" | "Омскэнерго" | ТП-92 | 10/0,4 | 0.5 | 0.025388 | 0 | 0
57565 | ПАО "МРСК Сибири" | "Омскэнерго" | ТП-93 | 10/0,4 | 1.26 | 0.21566 | 0 | 0
57566 | ПАО "МРСК Сибири" | "Омскэнерго" | ТП-94 | 10/0,4 | 0.8 | 0.0036879 | 0 | 0
57567 | ПАО "МРСК Сибири" | "Омскэнерго" | ТП-95 | 10/0,4 | 0.26 | 0.09509 | 0 | 0
57568 | ПАО "МРСК Сибири" | "Омскэнерго" | ТП-97 | 10/0,4 | 0.25 | 0.066821 | 0 | 0
57569 | ПАО "МРСК Сибири" | "Омскэнерго" | ТП-100 | 10/0,4 | 0.16 | 0.03747 | 0.015 | 0.015
57570 | ПАО "МРСК Сибири" | "Омскэнерго" | ТП-101 | 10/0,4 | 0.25 | 0.0075775 | 0.001 | 0.001
57571 | ПАО "МРСК Сибири" | "Омскэнерго" | ТП-102 | 10/0,4 | 0.18 | 0.085539 | 0 | 0
57572 | ПАО "МРСК Сибири" | "Омскэнерго" | ТП-105 | 10/0,4 | 2 | 0.24058 | 0 | 0
57573 | ПАО "МРСК Сибири" | "Омскэнерго" | ТП-106 | 10/0,4 | 0.8 | 0.10912 | 0 | 0.015
57574 | ПАО "МРСК Сибири" | "Омскэнерго" | ТП-107 | 10/0,4 | 0.65 | 0.12478 | 0.002 | 0.002
57575 | ПАО "МРСК Сибири" | "Омскэнерго" | ТП-109 | 10/0,4 | 0.4 | 0.037181 | 0.005 | 0.025
57576 | ПАО "МРСК Сибири" | "Омскэнерго" | ТП-111 | 10/0,4 | 0.16 | 0.037723 | 0 | 0
57577 | ПАО "МРСК Сибири" | "Омскэнерго" | ТП-113 | 10/0,4 | 0.16 | 0.011865 | 0 | 0
57578 | ПАО "МРСК Сибири" | "Омскэнерго" | ТП-115 | 10/0,4 | 0.063 | 0.01384 | 0 | 0.002
57579 | ПАО "МРСК Сибири" | "Омскэнерго" | ТП-118 | 10/0,4 | 0.1 | 0.037623 | 0.015 | 0.015
57580 | ПАО "МРСК Сибири" | "Омскэнерго" | ТП-120 | 10/0,4 | 0.16 | 0.020527 | 0 | 0
57581 | ПАО "МРСК Сибири" | "Омскэнерго" | ТП-121 | 10/0,4 | 0.25 | 0.08403 | 0.015 | 0.045
57582 | ПАО "МРСК Сибири" | "Омскэнерго" | ТП-122 | 10/0,4 | 0.1 | 0.0096277 | 0.015 | 0
57583 | ПАО "МРСК Сибири" | "Омскэнерго" | ТП-124 | 10/0,4 | 0.1 | 0.0075277 | 0 | 0
57584 | ПАО "МРСК Сибири" | "Омскэнерго" | ТП-125 | 10/0,4 | 0.1 | 0.023458 | 0 | 0
57585 | ПАО "МРСК Сибири" | "Омскэнерго" | ТП-126 | 10/0,4 | 0.1 | 0.01329 | 0 | 0
57586 | ПАО "МРСК Сибири" | "Омскэнерго" | ТП-128 | 10/0,4 | 0.25 | 0.012447 | 0.0002 | 0
57587 | ПАО "МРСК Сибири" | "Омскэнерго" | ТП-130 | 10/0,4 | 0.315 | 0.031334 | 0 | 0.05
57588 | ПАО "МРСК Сибири" | "Омскэнерго" | ТП-134 | 10/0,4 | 0.25 | 0.019746 | 0.0459 | 0.0459
57589 | ПАО "МРСК Сибири" | "Омскэнерго" | ТП-В-1-2 | 10/0,4 | 0.063 | 0.021637 | 0 | 0
57590 | ПАО "МРСК Сибири" | "Омскэнерго" | ТП-В-1-3 | 10/0,4 | 0.1 | 0.0035716 | 0 | 0
57591 | ПАО "МРСК Сибири" | "Омскэнерго" | ТП-В-1-4 | 10/0,4 | 0.06 | 0.018846 | 0 | 0
57592 | ПАО "МРСК Сибири" | "Омскэнерго" | ТП-В-1-5 | 10/0,4 | 0.1 | 0.035386 | 0 | 0
57593 | ПАО "МРСК Сибири" | "Омскэнерго" | ТП-В-1-6 | 10/0,4 | 0.16 | 0.052178 | 0 | 0
57594 | ПАО "МРСК Сибири" | "Омскэнерго" | ТП-В-1-7 | 10/0,4 | 0.16 | 0.051553 | 0 | 0
57595 | ПАО "МРСК Сибири" | "Омскэнерго" | ТП-В-1-8 | 10/0,4 | 0.16 | 0.024571 | 0 | 0
57596 | ПАО "МРСК Сибири" | "Омскэнерго" | ТП-В-1-10 | 10/0,4 | 0.16 | 0.0010969 | 0 | 0
57597 | ПАО "МРСК Сибири" | "Омскэнерго" | ТП-В-1-13 | 10/0,4 | 0.1 | 0.021057 | 0 | 0
57598 | ПАО "МРСК Сибири" | "Омскэнерго" | ТП-В-1-14 | 10/0,4 | 0.1 | 0.0012461 | 0 | 0
57599 | ПАО "МРСК Сибири" | "Омскэнерго" | ТП-В-1-15 | 10/0,4 | 0.1 | 0.016036 | 0 | 0
57600 | ПАО "МРСК Сибири" | "Омскэнерго" | ТП-В-1-16 | 10/0,4 | 0.1 | 0.0090107 | 0 | 0
57601 | ПАО "МРСК Сибири" | "Омскэнерго" | ТП-В-1-17 | 10/0,4 | 0.16 | 0.027544 | 0 | 0
57602 | ПАО "МРСК Сибири" | "Омскэнерго" | ТП-148 | 10/0,4 | 0.025 | 0 | 0 | 0
57603 | ПАО "МРСК Сибири" | "Омскэнерго" | ТП-В-1-19 | 10/0,4 | 0.1 | 0.024672 | 0 | 0
57604 | ПАО "МРСК Сибири" | "Омскэнерго" | ТП-В-1-20 | 10/0,4 | 0.063 | 0.0012829 | 0 | 0
57605 | ПАО "МРСК Сибири" | "Омскэнерго" | ТП-135 | 10/0,4 | 0.63 | 0.17901 | 0.015 | 0.015
57606 | ПАО "МРСК Сибири" | "Омскэнерго" | ТП-В-3-7 | 10/0,4 | 0.25 | 0.0016799 | 0 | 0
57607 | ПАО "МРСК Сибири" | "Омскэнерго" | ТП-В-4-1 | 10/0,4 | 0.1 | 0.027091 | 0 | 0
57608 | ПАО "МРСК Сибири" | "Омскэнерго" | ТП-В-4-3 | 10/0,4 | 0.063 | 0.012518 | 0 | 0
57609 | ПАО "МРСК Сибири" | "Омскэнерго" | ТП-В-4-4 | 10/0,4 | 0.16 | 0.024857 | 0 | 0
57610 | ПАО "МРСК Сибири" | "Омскэнерго" | ТП-В-4-6 | 10/0,4 | 0.25 | 0.095763 | 0 | 0
57611 | ПАО "МРСК Сибири" | "Омскэнерго" | ТП-В-4-7 | 10/0,4 | 0.063 | 0.011225 | 0 | 0
57612 | ПАО "МРСК Сибири" | "Омскэнерго" | ТП-В-4-8 | 10/0,4 | 0.16 | 0.018211 | 0 | 0
57613 | ПАО "МРСК Сибири" | "Омскэнерго" | ТП-В-4-9 | 10/0,4 | 0.25 | 0.028861 | 0 | 0
57614 | ПАО "МРСК Сибири" | "Омскэнерго" | ТП-В-4-10 | 10/0,4 | 0.1 | 0.0082332 | 0 | 0
57615 | ПАО "МРСК Сибири" | "Омскэнерго" | ТП-В-5-2 | 10/0,4 | 0.16 | 0.0074152 | 0 | 0
57616 | ПАО "МРСК Сибири" | "Омскэнерго" | ТП-В-5-5 | 10/0,4 | 0.16 | 0.025182 | 0 | 0
57617 | ПАО "МРСК Сибири" | "Омскэнерго" | ТП-В-7-1 | 10/0,4 | 0.25 | 0.02805 | 0 | 0
57618 | ПАО "МРСК Сибири" | "Омскэнерго" | ТП-В-7-2 | 10/0,4 | 0.1 | 0.017241 | 0 | 0
57619 | ПАО "МРСК Сибири" | "Омскэнерго" | ТП-В-7-4 | 10/0,4 | 0.16 | 0.016353 | 0.015 | 0.015
57620 | ПАО "МРСК Сибири" | "Омскэнерго" | ТП-В-7-5 | 10/0,4 | 0.16 | 0.0046681 | 0 | 0
57621 | ПАО "МРСК Сибири" | "Омскэнерго" | ТП-В-7-6 | 10/0,4 | 0.25 | 0.0089291 | 0 | 0
57622 | ПАО "МРСК Сибири" | "Омскэнерго" | ТП-В-7-9 | 10/0,4 | 0.16 | 0.0013348 | 0 | 0
57623 | ПАО "МРСК Сибири" | "Омскэнерго" | ТП-В-10-1 | 10/0,4 | 0.63 | 0.00065608 | 0 | 0
57624 | ПАО "МРСК Сибири" | "Омскэнерго" | ТП-В-10-2 | 10/0,4 | 0.16 | 0.0012952 | 0 | 0
57625 | ПАО "МРСК Сибири" | "Омскэнерго" | ТП-В-10-3 | 10/0,4 | 0.16 | 0.0021871 | 0 | 0
57626 | ПАО "МРСК Сибири" | "Омскэнерго" | ТП-В-10-4 | 10/0,4 | 0.16 | 0.031051 | 0 | 0
57627 | ПАО "МРСК Сибири" | "Омскэнерго" | ТП-В-10-5 | 10/0,4 | 0.16 | 0.028257 | 0 | 0
57628 | ПАО "МРСК Сибири" | "Омскэнерго" | ТП-В-10-6 | 10/0,4 | 0.16 | 0.019737 | 0 | 0
57629 | ПАО "МРСК Сибири" | "Омскэнерго" | ТП-В-10-7 | 10/0,4 | 0.1 | 0.031036 | 0 | 0
57630 | ПАО "МРСК Сибири" | "Омскэнерго" | ТП-В-10-12 | 10/0,4 | 0.4 | 0.030006 | 0 | 0
57631 | ПАО "МРСК Сибири" | "Омскэнерго" | ТП-ВС-2-1 | 10/0,4 | 0.25 | 0.0063739 | 0 | 0
57632 | ПАО "МРСК Сибири" | "Омскэнерго" | ТП-ВС-4-2 | 10/0,4 | 0.63 | 0.002175 | 0 | 0
57633 | ПАО "МРСК Сибири" | "Омскэнерго" | ТП-ВС-5-1 | 10/0,4 | 0.4 | 0.066678 | 0 | 0
57634 | ПАО "МРСК Сибири" | "Омскэнерго" | ТП-ВС-5-2 | 10/0,4 | 0.25 | 0.0026171 | 0 | 0
57635 | ПАО "МРСК Сибири" | "Омскэнерго" | ТП-ВС-5-3 | 10/0,4 | 0.16 | 0.033237 | 0 | 0
57636 | ПАО "МРСК Сибири" | "Омскэнерго" | ТП-ВС-5-4 | 10/0,4 | 0.16 | 0.011545 | 0 | 0
57637 | ПАО "МРСК Сибири" | "Омскэнерго" | ТП-ВС-5-5 | 10/0,4 | 0.1 | 0.019141 | 0 | 0
57638 | ПАО "МРСК Сибири" | "Омскэнерго" | ТП-ВС-5-6 | 10/0,4 | 0.1 | 0.012355 | 0 | 0
57639 | ПАО "МРСК Сибири" | "Омскэнерго" | ТП-ВС-5-7 | 10/0,4 | 0.16 | 0.089198 | 0 | 0
57640 | ПАО "МРСК Сибири" | "Омскэнерго" | ТП-ВС-5-8 | 10/0,4 | 0.16 | 0.083254 | 0 | 0.015
57641 | ПАО "МРСК Сибири" | "Омскэнерго" | ТП-ВС-5-9 | 10/0,4 | 0.16 | 0.017995 | 0 | 0
57642 | ПАО "МРСК Сибири" | "Омскэнерго" | ТП-ВС-5-11 | 10/0,4 | 0.25 | 0.010811 | 0 | 0
57643 | ПАО "МРСК Сибири" | "Омскэнерго" | ТП-ВС-5-12 | 10/0,4 | 0.1 | 0.022443 | 0 | 0
57644 | ПАО "МРСК Сибири" | "Омскэнерго" | ТП-ВС-5-13 | 10/0,4 | 0.063 | 0.011818 | 0 | 0
57645 | ПАО "МРСК Сибири" | "Омскэнерго" | ТП-ВС-5-14 | 10/0,4 | 0.16 | 0.042915 | 0 | 0
57646 | ПАО "МРСК Сибири" | "Омскэнерго" | ТП-ВС-6-3 | 10/0,4 | 0.16 | 0.040204 | 0 | 0
57647 | ПАО "МРСК Сибири" | "Омскэнерго" | ТП-ВС-6-4 | 10/0,4 | 0.25 | 0.047654 | 0 | 0
57648 | ПАО "МРСК Сибири" | "Омскэнерго" | ТП-ВС-6-5 | 10/0,4 | 0.1 | 0.010188 | 0 | 0
57649 | ПАО "МРСК Сибири" | "Омскэнерго" | ТП-ВС-6-6 | 10/0,4 | 0.1 | 0.020672 | 0 | 0
57650 | ПАО "МРСК Сибири" | "Омскэнерго" | ТП-ВС-6-8 | 10/0,4 | 0.25 | 0.0030453 | 0 | 0
57651 | ПАО "МРСК Сибири" | "Омскэнерго" | ТП-ВС-6-9 | 10/0,4 | 0.1 | 0.026236 | 0 | 0
57652 | ПАО "МРСК Сибири" | "Омскэнерго" | ТП-ВС-6-13 | 10/0,4 | 0.16 | 0.0019645 | 0 | 0
57653 | ПАО "МРСК Сибири" | "Омскэнерго" | ТП-ВС-6-15 | 10/0,4 | 0.1 | 0.019817 | 0 | 0
57654 | ПАО "МРСК Сибири" | "Омскэнерго" | ТП-ВС-6-16 | 10/0,4 | 0.25 | 0.018966 | 0 | 0
57655 | ПАО "МРСК Сибири" | "Омскэнерго" | ТП-ВС-7-2 | 10/0,4 | 0.4 | 0.038884 | 0 | 0
57656 | ПАО "МРСК Сибири" | "Омскэнерго" | ТП-ВС-7-4 | 10/0,4 | 0.1 | 0.004214 | 0 | 0
57657 | ПАО "МРСК Сибири" | "Омскэнерго" | ТП-ВС-7-5 | 10/0,4 | 0.4 | 0.088112 | 0 | 0.015
57658 | ПАО "МРСК Сибири" | "Омскэнерго" | ТП-ВС-7-6 | 10/0,4 | 0.16 | 0.01992 | 0.015 | 0.015
57659 | ПАО "МРСК Сибири" | "Омскэнерго" | ТП-ВС-7-8 | 10/0,4 | 0.25 | 0.070468 | 0 | 0
57660 | ПАО "МРСК Сибири" | "Омскэнерго" | ТП-ВС-9-3 | 10/0,4 | 0.063 | 0.0040947 | 0 | 0
57661 | ПАО "МРСК Сибири" | "Омскэнерго" | ТП-ВС-9-6 | 10/0,4 | 0.1 | 0.015511 | 0 | 0
57662 | ПАО "МРСК Сибири" | "Омскэнерго" | ТП-ВС-9-9 | 10/0,4 | 0.4 | 0.0013027 | 0 | 0
57663 | ПАО "МРСК Сибири" | "Омскэнерго" | ТП-ВС-11-4 | 10/0,4 | 0.16 | 0.0045582 | 0 | 0
57664 | ПАО "МРСК Сибири" | "Омскэнерго" | ТП-ВС-11-5 | 10/0,4 | 0.1 | 0.033484 | 0 | 0
57665 | ПАО "МРСК Сибири" | "Омскэнерго" | ТП-ВС-11-6 | 10/0,4 | 0.04 | 0.012165 | 0 | 0
57666 | ПАО "МРСК Сибири" | "Омскэнерго" | ТП-ВС-13-1 | 10/0,4 | 0.1 | 0.021059 | 0 | 0
57667 | ПАО "МРСК Сибири" | "Омскэнерго" | ТП-СО-1-1 | 10/0,4 | 0.1 | 0.012664 | 0 | 0
57668 | ПАО "МРСК Сибири" | "Омскэнерго" | ТП-СО-1-2 | 10/0,4 | 0.25 | 0.027341 | 0 | 0.01
57669 | ПАО "МРСК Сибири" | "Омскэнерго" | ТП-СО-2-1 | 10/0,4 | 0.1 | 0.031918 | 0 | 0
57670 | ПАО "МРСК Сибири" | "Омскэнерго" | ТП-СО-2-2 | 10/0,4 | 0.1 | 0.049062 | 0 | 0
57671 | ПАО "МРСК Сибири" | "Омскэнерго" | ТП-СО-3-1 | 10/0,4 | 0.4 | 0.094823 | 0.015 | 0.015
57672 | ПАО "МРСК Сибири" | "Омскэнерго" | ТП-СО-3-2 | 10/0,4 | 0.1 | 0.011968 | 0 | 0
57673 | ПАО "МРСК Сибири" | "Омскэнерго" | ТП-СО-3-3 | 10/0,4 | 0.63 | 0.075199 | 0 | 0
57674 | ПАО "МРСК Сибири" | "Омскэнерго" | ТП-СО-3-4 | 10/0,4 | 0.25 | 0.001551 | 0 | 0
57675 | ПАО "МРСК Сибири" | "Омскэнерго" | ТП-СО-3-5 | 10/0,4 | 0.16 | 0.0013839 | 0 | 0
57676 | ПАО "МРСК Сибири" | "Омскэнерго" | ТП-СО-3-6 | 10/0,4 | 0.16 | 0.0017681 | 0 | 0
57677 | ПАО "МРСК Сибири" | "Омскэнерго" | ТП-СО-3-7 | 10/0,4 | 0.16 | 0.076873 | 0 | 0
57678 | ПАО "МРСК Сибири" | "Омскэнерго" | ТП-СО-3-8 | 10/0,4 | 0.25 | 0.00075784 | 0 | 0
57679 | ПАО "МРСК Сибири" | "Омскэнерго" | ТП-СО-3-9 | 10/0,4 | 0.1 | 0.020121 | 0 | 0
57680 | ПАО "МРСК Сибири" | "Омскэнерго" | ТП-СО-3-11 | 10/0,4 | 0.1 | 0.030471 | 0.01 | 0.01
57681 | ПАО "МРСК Сибири" | "Омскэнерго" | ТП-СО-3-12 | 10/0,4 | 0.1 | 0.0084105 | 0 | 0
57682 | ПАО "МРСК Сибири" | "Омскэнерго" | ТП-СО-3-14 | 10/0,4 | 0.25 | 0.06622 | 0 | 0
57683 | ПАО "МРСК Сибири" | "Омскэнерго" | ТП-СО-3-15 | 10/0,4 | 0.25 | 0.047152 | 0 | 0
57684 | ПАО "МРСК Сибири" | "Омскэнерго" | ТП-СО-3-16 | 10/0,4 | 0.063 | 0.020301 | 0 | 0
57685 | ПАО "МРСК Сибири" | "Омскэнерго" | ТП-СО-3-17 | 10/0,4 | 0.16 | 0.0008817 | 0 | 0
57686 | ПАО "МРСК Сибири" | "Омскэнерго" | ТП-СО-4-1 | 10/0,4 | 0.04 | 0.0015076 | 0 | 0
57687 | ПАО "МРСК Сибири" | "Омскэнерго" | ТП-СО-5-2 | 10/0,4 | 0.1 | 0.0062071 | 0 | 0
57688 | ПАО "МРСК Сибири" | "Омскэнерго" | ТП-СО-5-3 | 10/0,4 | 0.1 | 0.0013197 | 0 | 0
57689 | ПАО "МРСК Сибири" | "Омскэнерго" | ТП-СО-5-4 | 10/0,4 | 0.1 | 0.014665 | 0 | 0
57690 | ПАО "МРСК Сибири" | "Омскэнерго" | ТП-СО-5-9 | 10/0,4 | 0.16 | 0.010776 | 0 | 0
57691 | ПАО "МРСК Сибири" | "Омскэнерго" | ТП-СО-5-11 | 10/0,4 | 0.18 | 0.0050055 | 0 | 0
57692 | ПАО "МРСК Сибири" | "Омскэнерго" | ТП-СО-5-12 | 10/0,4 | 0.1 | 0.02011 | 0 | 0
57693 | ПАО "МРСК Сибири" | "Омскэнерго" | ТП-СО-7-1 | 10/0,4 | 0.1 | 0.0027253 | 0 | 0
57694 | ПАО "МРСК Сибири" | "Омскэнерго" | ТП-СО-7-13 | 10/0,4 | 0.1 | 0.0038123 | 0 | 0
57695 | ПАО "МРСК Сибири" | "Омскэнерго" | ТП-СО-9-1 | 10/0,4 | 0.1 | 0.018098 | 0 | 0
57696 | ПАО "МРСК Сибири" | "Омскэнерго" | ТП-СО-9-4 | 10/0,4 | 0.25 | 0.047965 | 0 | 0
57697 | ПАО "МРСК Сибири" | "Омскэнерго" | ТП-СО-9-5 | 10/0,4 | 0.06 | 0.025028 | 0 | 0
57698 | ПАО "МРСК Сибири" | "Омскэнерго" | ТП-СО-9-8 | 10/0,4 | 0.16 | 0.015879 | 0 | 0
57699 | ПАО "МРСК Сибири" | "Омскэнерго" | ТП-КК-3-2 | 10/0,4 | 0.1 | 0.0041652 | 0 | 0
57700 | ПАО "МРСК Сибири" | "Омскэнерго" | ТП-КЛ-1-1 | 10/0,4 | 0.16 | 0.0013613 | 0 | 0
57701 | ПАО "МРСК Сибири" | "Омскэнерго" | ТП-КЛ-1-3 | 10/0,4 | 0.25 | 0.1335 | 0 | 0
57702 | ПАО "МРСК Сибири" | "Омскэнерго" | ТП-КЛ-1-7 | 10/0,4 | 0.1 | 0.032774 | 0 | 0
57703 | ПАО "МРСК Сибири" | "Омскэнерго" | ТП-КЛ-1-9 | 10/0,4 | 0.25 | 0.0054242 | 0 | 0
57704 | ПАО "МРСК Сибири" | "Омскэнерго" | ТП-КЛ-1-13 | 10/0,4 | 0.063 | 0.0069546 | 0 | 0
57705 | ПАО "МРСК Сибири" | "Омскэнерго" | ТП-КЛ-1-14 | 10/0,4 | 0.1 | 0.020285 | 0 | 0
57706 | ПАО "МРСК Сибири" | "Омскэнерго" | ТП-КЛ-1-15 | 10/0,4 | 0.063 | 0.0012744 | 0 | 0
57707 | ПАО "МРСК Сибири" | "Омскэнерго" | ТП-КЛ-2-1 | 10/0,4 | 0.1 | 0.0057669 | 0 | 0
57708 | ПАО "МРСК Сибири" | "Омскэнерго" | ТП-КЛ-2-2 | 10/0,4 | 0.16 | 0.024444 | 0 | 0
57709 | ПАО "МРСК Сибири" | "Омскэнерго" | ТП-КЛ-2-3 | 10/0,4 | 0.16 | 0.012401 | 0 | 0
57710 | ПАО "МРСК Сибири" | "Омскэнерго" | ТП-КЛ-2-4 | 10/0,4 | 0.1 | 0.015297 | 0 | 0
57711 | ПАО "МРСК Сибири" | "Омскэнерго" | ТП-КЛ-2-5 | 10/0,4 | 0.1 | 0.0051405 | 0 | 0
57712 | ПАО "МРСК Сибири" | "Омскэнерго" | ТП-КЛ-2-6 | 10/0,4 | 0.16 | 0.019876 | 0 | 0
57713 | ПАО "МРСК Сибири" | "Омскэнерго" | ТП-КЛ-2-7 | 10/0,4 | 0.16 | 0.0017332 | 0 | 0
57714 | ПАО "МРСК Сибири" | "Омскэнерго" | ТП-КЛ-2-8 | 10/0,4 | 0.16 | 0.019192 | 0 | 0
57715 | ПАО "МРСК Сибири" | "Омскэнерго" | ТП-КЛ-2-12 | 10/0,4 | 0.1 | 0.0047634 | 0 | 0
57716 | ПАО "МРСК Сибири" | "Омскэнерго" | ТП-КЛ-2-14 | 10/0,4 | 0.16 | 0.031715 | 0 | 0
57717 | ПАО "МРСК Сибири" | "Омскэнерго" | ТП-КЛ-2-19 | 10/0,4 | 0.16 | 0.010477 | 0 | 0
57718 | ПАО "МРСК Сибири" | "Омскэнерго" | ТП-КЛ-3-2 | 10/0,4 | 0.16 | 0.017904 | 0 | 0
57719 | ПАО "МРСК Сибири" | "Омскэнерго" | ТП-КЛ-3-3 | 10/0,4 | 0.1 | 0.007804 | 0 | 0
57720 | ПАО "МРСК Сибири" | "Омскэнерго" | ТП-КЛ-3-4 | 10/0,4 | 0.16 | 0.010217 | 0 | 0
57721 | ПАО "МРСК Сибири" | "Омскэнерго" | ТП-КЛ-3-5 | 10/0,4 | 0.16 | 0.0025195 | 0 | 0
57722 | ПАО "МРСК Сибири" | "Омскэнерго" | ТП-КЛ-3-7 | 10/0,4 | 0.1 | 0.0086537 | 0 | 0
57723 | ПАО "МРСК Сибири" | "Омскэнерго" | ТП-КЛ-3-12 | 10/0,4 | 0.1 | 0.014182 | 0 | 0
57724 | ПАО "МРСК Сибири" | "Омскэнерго" | ТП-КЛ-3-16 | 10/0,4 | 0.25 | 0.017487 | 0 | 0
57725 | ПАО "МРСК Сибири" | "Омскэнерго" | ТП-КЛ-4-1 | 10/0,4 | 0.16 | 0.045991 | 0 | 0
57726 | ПАО "МРСК Сибири" | "Омскэнерго" | ТП-КЛ-4-3 | 10/0,4 | 0.1 | 0.029217 | 0 | 0
57727 | ПАО "МРСК Сибири" | "Омскэнерго" | ТП-КЛ-4-4 | 10/0,4 | 0.16 | 0.027422 | 0 | 0
57728 | ПАО "МРСК Сибири" | "Омскэнерго" | ТП-КЛ-4-5 | 10/0,4 | 0.16 | 0.017655 | 0 | 0
57729 | ПАО "МРСК Сибири" | "Омскэнерго" | ТП-КЛ-4-6 | 10/0,4 | 0.063 | 0.010143 | 0 | 0
57730 | ПАО "МРСК Сибири" | "Омскэнерго" | ТП-КЛ-4-8 | 10/0,4 | 0.16 | 0.034995 | 0 | 0
57731 | ПАО "МРСК Сибири" | "Омскэнерго" | ТП-КЛ-4-9 | 10/0,4 | 0.25 | 0.0086588 | 0 | 0
57732 | ПАО "МРСК Сибири" | "Омскэнерго" | ТП-КЛ-4-11 | 10/0,4 | 0.1 | 0.0098353 | 0 | 0
57733 | ПАО "МРСК Сибири" | "Омскэнерго" | ТП-КЛ-4-14 | 10/0,4 | 0.16 | 0.013651 | 0 | 0
57734 | ПАО "МРСК Сибири" | "Омскэнерго" | ТП-КЛ-4-15 | 10/0,4 | 0.16 | 0.025466 | 0 | 0
57735 | ПАО "МРСК Сибири" | "Омскэнерго" | ТП-КЛ-4-18 | 10/0,4 | 0.16 | 0.025577 | 0 | 0
57736 | ПАО "МРСК Сибири" | "Омскэнерго" | ТП-ОРЛ-1-4 | 10/0,4 | 0.25 | 0.0026281 | 0 | 0
57737 | ПАО "МРСК Сибири" | "Омскэнерго" | ТП-ОРЛ-1-5 | 10/0,4 | 0.16 | 0.027072 | 0.015 | 0.015
57738 | ПАО "МРСК Сибири" | "Омскэнерго" | ТП-ОРЛ-2-1 | 10/0,4 | 0.1 | 0.0074887 | 0 | 0
57739 | ПАО "МРСК Сибири" | "Омскэнерго" | ТП-ОРЛ-2-2 | 10/0,4 | 0.16 | 0.019588 | 0 | 0
57740 | ПАО "МРСК Сибири" | "Омскэнерго" | ТП-ОРЛ-2-4 | 10/0,4 | 0.16 | 0.054854 | 0 | 0
57741 | ПАО "МРСК Сибири" | "Омскэнерго" | ТП-ОРЛ-2-5 | 10/0,4 | 0.1 | 0.0052144 | 0 | 0
57742 | ПАО "МРСК Сибири" | "Омскэнерго" | ТП-ОРЛ-3-1 | 10/0,4 | 0.4 | 0.047783 | 0 | 0
57743 | ПАО "МРСК Сибири" | "Омскэнерго" | ТП-ОРЛ-3-2 | 10/0,4 | 0.1 | 0.0049079 | 0 | 0
57744 | ПАО "МРСК Сибири" | "Омскэнерго" | ТП-ОРЛ-3-3 | 10/0,4 | 0.16 | 0.0013008 | 0 | 0
57745 | ПАО "МРСК Сибири" | "Омскэнерго" | ТП-ОРЛ-5-2 | 10/0,4 | 0.16 | 0.012457 | 0 | 0
57746 | ПАО "МРСК Сибири" | "Омскэнерго" | ТП-ОРЛ-5-6 | 10/0,4 | 0.063 | 0.00086754 | 0 | 0
57747 | ПАО "МРСК Сибири" | "Омскэнерго" | ТП-ОРЛ-5-7 | 10/0,4 | 0.4 | 0.11153 | 0 | 0
57748 | ПАО "МРСК Сибири" | "Омскэнерго" | ТП-ОРЛ-5-8 | 10/0,4 | 0.1 | 0.018348 | 0 | 0
57749 | ПАО "МРСК Сибири" | "Омскэнерго" | ТП-ВС-3-2 | 10/0,4 | 0.1 | 0.033297 | 0 | 0
57750 | ПАО "МРСК Сибири" | "Омскэнерго" | ТП-ВС-3-3 | 10/0,4 | 0.16 | 0.019859 | 0 | 0
57751 | ПАО "МРСК Сибири" | "Омскэнерго" | ТП-ВС-3-9 | 10/0,4 | 0.4 | 0.004215 | 0 | 0
57752 | ПАО "МРСК Сибири" | "Омскэнерго" | ТП-ВС-3-11 | 10/0,4 | 0.16 | 0.01617 | 0 | 0
57753 | ПАО "МРСК Сибири" | "Омскэнерго" | ТП-ВЛ-1-1 | 10/0,4 | 0.1 | 0.017105 | 0 | 0
57754 | ПАО "МРСК Сибири" | "Омскэнерго" | ТП-ВЛ-1-3 | 10/0,4 | 0.25 | 0.035207 | 0 | 0
57755 | ПАО "МРСК Сибири" | "Омскэнерго" | ТП-ВЛ-1-4 | 10/0,4 | 0.1 | 0.022627 | 0 | 0
57756 | ПАО "МРСК Сибири" | "Омскэнерго" | ТП-ВЛ-1-5 | 10/0,4 | 0.1 | 0.011124 | 0 | 0
57757 | ПАО "МРСК Сибири" | "Омскэнерго" | ТП-ВЛ-1-6 | 10/0,4 | 0.4 | 0.0066176 | 0 | 0
57758 | ПАО "МРСК Сибири" | "Омскэнерго" | ТП-ВЛ-1-7 | 10/0,4 | 0.25 | 0.019411 | 0 | 0
57759 | ПАО "МРСК Сибири" | "Омскэнерго" | ТП-ВЛ-1-10 | 10/0,4 | 0.25 | 0.014679 | 0 | 0
57760 | ПАО "МРСК Сибири" | "Омскэнерго" | ТП-ВЛ-1-12 | 10/0,4 | 0.1 | 0.0041138 | 0 | 0
57761 | ПАО "МРСК Сибири" | "Омскэнерго" | ТП-ВЛ-1-13 | 10/0,4 | 0.1 | 0.016765 | 0 | 0
57762 | ПАО "МРСК Сибири" | "Омскэнерго" | ТП-ВЛ-1-14 | 10/0,4 | 0.1 | 0.038469 | 0 | 0
57763 | ПАО "МРСК Сибири" | "Омскэнерго" | ТП-ВЛ-1-16 | 10/0,4 | 0.1 | 0.0099479 | 0 | 0
57764 | ПАО "МРСК Сибири" | "Омскэнерго" | ТП-ВЛ-2-2 | 10/0,4 | 0.16 | 0.019491 | 0 | 0
57765 | ПАО "МРСК Сибири" | "Омскэнерго" | ТП-ВЛ-2-3 | 10/0,4 | 0.25 | 0.0043424 | 0 | 0
57766 | ПАО "МРСК Сибири" | "Омскэнерго" | ТП-К-7-72 | 10/0,4 | 0.1 | 0.0038804 | 0 | 0
57767 | ПАО "МРСК Сибири" | "Омскэнерго" | ТП-ВЛ-2-8 | 10/0,4 | 0.1 | 0.0038946 | 0 | 0
57768 | ПАО "МРСК Сибири" | "Омскэнерго" | ТП-ВЛ-2-9 | 10/0,4 | 0.16 | 0.0088277 | 0 | 0
57769 | ПАО "МРСК Сибири" | "Омскэнерго" | ТП-ВЛ-2-10 | 10/0,4 | 0.16 | 0.030769 | 0 | 0
57770 | ПАО "МРСК Сибири" | "Омскэнерго" | ТП-ВЛ-2-11 | 10/0,4 | 0.16 | 0.027335 | 0 | 0
57771 | ПАО "МРСК Сибири" | "Омскэнерго" | ТП-ВЛ-2-12 | 10/0,4 | 0.16 | 0.0080334 | 0.015 | 0.015
57772 | ПАО "МРСК Сибири" | "Омскэнерго" | ТП-ВЛ-2-13 | 10/0,4 | 0.25 | 0.046815 | 0 | 0
57773 | ПАО "МРСК Сибири" | "Омскэнерго" | ТП-ВЛ-2-14 | 10/0,4 | 0.16 | 0.027642 | 0 | 0.01
57774 | ПАО "МРСК Сибири" | "Омскэнерго" | ТП-ВЛ-2-17 | 10/0,4 | 0.1 | 0.0054359 | 0 | 0
57775 | ПАО "МРСК Сибири" | "Омскэнерго" | ТП-ВЛ-2-18 | 10/0,4 | 0.16 | 0.033757 | 0 | 0
57776 | ПАО "МРСК Сибири" | "Омскэнерго" | ТП-ВЛ-2-20 | 10/0,4 | 0.25 | 0.030132 | 0 | 0
57777 | ПАО "МРСК Сибири" | "Омскэнерго" | ТП-ВЛ-2-21 | 10/0,4 | 0.1 | 0.022543 | 0 | 0
57778 | ПАО "МРСК Сибири" | "Омскэнерго" | ТП-ВЛ-2-22 | 10/0,4 | 0.25 | 0.0060466 | 0 | 0
57779 | ПАО "МРСК Сибири" | "Омскэнерго" | ТП-ВЛ-2-23 | 10/0,4 | 0.16 | 0.012522 | 0 | 0
57780 | ПАО "МРСК Сибири" | "Омскэнерго" | ТП-З-9-1 | 10/0,4 | 0.16 | 0.036589 | 0 | 0
57781 | ПАО "МРСК Сибири" | "Омскэнерго" | ТП-З-9-2 | 10/0,4 | 0.25 | 0.019188 | 0 | 0
57782 | ПАО "МРСК Сибири" | "Омскэнерго" | ТП-З-9-3 | 10/0,4 | 0.1 | 0.011587 | 0 | 0
57783 | ПАО "МРСК Сибири" | "Омскэнерго" | ТП-З-9-4 | 10/0,4 | 0.25 | 0.016283 | 0 | 0
57784 | ПАО "МРСК Сибири" | "Омскэнерго" | ТП-З-9-5 | 10/0,4 | 0.4 | 0.027043 | 0 | 0
57785 | ПАО "МРСК Сибири" | "Омскэнерго" | ТП-З-9-6 | 10/0,4 | 0.1 | 0.0027706 | 0 | 0
57786 | ПАО "МРСК Сибири" | "Омскэнерго" | ТП-З-9-7 | 10/0,4 | 0.1 | 0.0040573 | 0.01 | 0.01
57787 | ПАО "МРСК Сибири" | "Омскэнерго" | ТП-З-9-9 | 10/0,4 | 0.16 | 0.004163 | 0 | 0
57788 | ПАО "МРСК Сибири" | "Омскэнерго" | ТП-З-9-10 | 10/0,4 | 0.16 | 0.014504 | 0 | 0
57789 | ПАО "МРСК Сибири" | "Омскэнерго" | ТП-З-9-11 | 10/0,4 | 0.063 | 0.0006523 | 0 | 0
57790 | ПАО "МРСК Сибири" | "Омскэнерго" | ТП-З-9-13 | 10/0,4 | 0.16 | 0.016441 | 0 | 0
57791 | ПАО "МРСК Сибири" | "Омскэнерго" | ТП-ИН-1-1 | 10/0,4 | 0.25 | 0.022583 | 0 | 0
57792 | ПАО "МРСК Сибири" | "Омскэнерго" | ТП-ИН-1-2 | 10/0,4 | 0.16 | 0.032979 | 0 | 0
57793 | ПАО "МРСК Сибири" | "Омскэнерго" | ТП-ИН-1-3 | 10/0,4 | 0.5 | 0.044869 | 0 | 0
57794 | ПАО "МРСК Сибири" | "Омскэнерго" | ТП-ИН-3-5 | 10/0,4 | 0.4 | 0.087376 | 0 | 0
57795 | ПАО "МРСК Сибири" | "Омскэнерго" | ТП-ИН-3-6 | 10/0,4 | 0.1 | 0.0045336 | 0 | 0
57796 | ПАО "МРСК Сибири" | "Омскэнерго" | ТП-ИН-3-10 | 10/0,4 | 0.1 | 0.028581 | 0 | 0
57797 | ПАО "МРСК Сибири" | "Омскэнерго" | ТП-ИН-4-3 | 10/0,4 | 0.25 | 0.11891 | 0 | 0
57798 | ПАО "МРСК Сибири" | "Омскэнерго" | ТП-ОС-1-1 | 10/0,4 | 0.1 | 0.0079947 | 0 | 0
57799 | ПАО "МРСК Сибири" | "Омскэнерго" | ТП-ОС-1-2 | 10/0,4 | 0.1 | 0.0029736 | 0 | 0
57800 | ПАО "МРСК Сибири" | "Омскэнерго" | ТП-ОС-1-3 | 10/0,4 | 0.16 | 0.013629 | 0 | 0
57801 | ПАО "МРСК Сибири" | "Омскэнерго" | ТП-ОС-1-4 | 10/0,4 | 0.25 | 0.005552 | 0 | 0
57802 | ПАО "МРСК Сибири" | "Омскэнерго" | ТП-ОС-1-6 | 10/0,4 | 0.1 | 0.001736 | 0 | 0
57803 | ПАО "МРСК Сибири" | "Омскэнерго" | ТП-ОС-1-7 | 10/0,4 | 0.063 | 0.0053918 | 0 | 0
57804 | ПАО "МРСК Сибири" | "Омскэнерго" | ТП-ОС-1-8 | 10/0,4 | 0.16 | 0.0019286 | 0 | 0
57805 | ПАО "МРСК Сибири" | "Омскэнерго" | ТП-ОС-1-9 | 10/0,4 | 0.1 | 0.0012055 | 0 | 0
57806 | ПАО "МРСК Сибири" | "Омскэнерго" | ТП-ОС-1-10 | 10/0,4 | 0.063 | 0.0073771 | 0 | 0.02
57807 | ПАО "МРСК Сибири" | "Омскэнерго" | ТП-ОС-1-11 | 10/0,4 | 0.25 | 0.064391 | 0 | 0
57808 | ПАО "МРСК Сибири" | "Омскэнерго" | ТП-ОС-1-12 | 10/0,4 | 0.1 | 0.017566 | 0 | 0
57809 | ПАО "МРСК Сибири" | "Омскэнерго" | ТП-ОС-1-13 | 10/0,4 | 0.1 | 0.012466 | 0 | 0
57810 | ПАО "МРСК Сибири" | "Омскэнерго" | ТП-ОС-1-14 | 10/0,4 | 0.1 | 0.012376 | 0 | 0
57811 | ПАО "МРСК Сибири" | "Омскэнерго" | ТП-ОС-2-1 | 10/0,4 | 0.1 | 0.015939 | 0 | 0
57812 | ПАО "МРСК Сибири" | "Омскэнерго" | ТП-ОС-2-2 | 10/0,4 | 0.25 | 0.062632 | 0 | 0
57813 | ПАО "МРСК Сибири" | "Омскэнерго" | ТП-ОС-2-3 | 10/0,4 | 0.06 | 0.0038694 | 0 | 0
57814 | ПАО "МРСК Сибири" | "Омскэнерго" | ТП-ОС-2-4 | 10/0,4 | 0.16 | 0.024252 | 0 | 0
57815 | ПАО "МРСК Сибири" | "Омскэнерго" | ТП-ОС-2-5 | 10/0,4 | 0.16 | 0.031581 | 0 | 0
57816 | ПАО "МРСК Сибири" | "Омскэнерго" | ТП-ОС-2-6 | 10/0,4 | 0.25 | 0.0006844 | 0 | 0
57817 | ПАО "МРСК Сибири" | "Омскэнерго" | ТП-ОС-2-8 | 10/0,4 | 0.2 | 0.0034324 | 0 | 0
57818 | ПАО "МРСК Сибири" | "Омскэнерго" | ТП-ОС-2-9 | 10/0,4 | 0.1 | 0.0071121 | 0 | 0
57819 | ПАО "МРСК Сибири" | "Омскэнерго" | ТП-ОС-2-10 | 10/0,4 | 0.1 | 0.023333 | 0 | 0
57820 | ПАО "МРСК Сибири" | "Омскэнерго" | ТП-ОС-2-11 | 10/0,4 | 0.16 | 0.0034739 | 0 | 0
57821 | ПАО "МРСК Сибири" | "Омскэнерго" | ТП-ОС-3-2 | 10/0,4 | 0.25 | 0.01292 | 0 | 0
57822 | ПАО "МРСК Сибири" | "Омскэнерго" | ТП-ОС-3-4 | 10/0,4 | 0.4 | 0.034414 | 0 | 0
57823 | ПАО "МРСК Сибири" | "Омскэнерго" | ТП-ОС-3-5 | 10/0,4 | 0.63 | 0.011801 | 0 | 0
57824 | ПАО "МРСК Сибири" | "Омскэнерго" | ТП-ОС-3-6 | 10/0,4 | 0.25 | 0.0066166 | 0 | 0
57825 | ПАО "МРСК Сибири" | "Омскэнерго" | ТП-ОС-4-1 | 10/0,4 | 0.8 | 0.055298 | 0 | 0
57826 | ПАО "МРСК Сибири" | "Омскэнерго" | ТП-ОС-4-2 | 10/0,4 | 0.16 | 0.013883 | 0 | 0
57827 | ПАО "МРСК Сибири" | "Омскэнерго" | ТП-ОС-5-1 | 10/0,4 | 0.4 | 0.00067317 | 0 | 0
57828 | ПАО "МРСК Сибири" | "Омскэнерго" | ТП-ОС-5-2 | 10/0,4 | 0.4 | 0.11586 | 0 | 0
57829 | ПАО "МРСК Сибири" | "Омскэнерго" | ТП-ОС-7-1 | 10/0,4 | 0.16 | 0.024861 | 0 | 0
57830 | ПАО "МРСК Сибири" | "Омскэнерго" | ТП-ОС-7-2 | 10/0,4 | 0.1 | 0.0047176 | 0 | 0
57831 | ПАО "МРСК Сибири" | "Омскэнерго" | ТП-ОС-7-3 | 10/0,4 | 0.25 | 0.0099875 | 0 | 0
57832 | ПАО "МРСК Сибири" | "Омскэнерго" | ТП-ОС-7-4 | 10/0,4 | 0.063 | 0.0013589 | 0 | 0
57833 | ПАО "МРСК Сибири" | "Омскэнерго" | ТП-ОС-7-8 | 10/0,4 | 0.1 | 0.013417 | 0 | 0
57834 | ПАО "МРСК Сибири" | "Омскэнерго" | ТП-ОС-7-9 | 10/0,4 | 0.1 | 0.031545 | 0 | 0
57835 | ПАО "МРСК Сибири" | "Омскэнерго" | ТП-ОС-7-10 | 10/0,4 | 0.063 | 0.017782 | 0 | 0
57836 | ПАО "МРСК Сибири" | "Омскэнерго" | ТП-КК-1-1 | 10/0,4 | 0.63 | 0.010253 | 0 | 0
57837 | ПАО "МРСК Сибири" | "Омскэнерго" | ТП-КК-1-2 | 10/0,4 | 0.1 | 0.033381 | 0.015 | 0.015
57838 | ПАО "МРСК Сибири" | "Омскэнерго" | ТП-КК-1-3 | 10/0,4 | 0.16 | 0.0019151 | 0 | 0
57839 | ПАО "МРСК Сибири" | "Омскэнерго" | ТП-КК-1-5 | 10/0,4 | 0.06 | 0.0039266 | 0 | 0
57840 | ПАО "МРСК Сибири" | "Омскэнерго" | ТП-КК-1-6 | 10/0,4 | 0.16 | 0.0011035 | 0 | 0
57841 | ПАО "МРСК Сибири" | "Омскэнерго" | ТП-КК-3-1 | 10/0,4 | 0.16 | 0.0076005 | 0 | 0
57842 | ПАО "МРСК Сибири" | "Омскэнерго" | ТП-КК-3-4 | 10/0,4 | 0.1 | 0.014752 | 0 | 0
57843 | ПАО "МРСК Сибири" | "Омскэнерго" | ТП-КК-4-1 | 10/0,4 | 0.16 | 0.050952 | 0 | 0
57844 | ПАО "МРСК Сибири" | "Омскэнерго" | ТП-КК-4-2 | 10/0,4 | 0.16 | 0.04881 | 0 | 0
57845 | ПАО "МРСК Сибири" | "Омскэнерго" | ТП-КК-4-3 | 10/0,4 | 0.16 | 0.0056784 | 0 | 0
57846 | ПАО "МРСК Сибири" | "Омскэнерго" | ТП-КК-4-5 | 10/0,4 | 0.4 | 0.048597 | 0 | 0
57847 | ПАО "МРСК Сибири" | "Омскэнерго" | ТП-КК-4-6 | 10/0,4 | 0.16 | 0.021278 | 0 | 0
57848 | ПАО "МРСК Сибири" | "Омскэнерго" | ТП-КК-4-7 | 10/0,4 | 0.16 | 0.014524 | 0 | 0
57849 | ПАО "МРСК Сибири" | "Омскэнерго" | ТП-КК-4-8 | 10/0,4 | 0.4 | 0.021939 | 0 | 0
57850 | ПАО "МРСК Сибири" | "Омскэнерго" | ТП-КК-4-9 | 10/0,4 | 0.1 | 0.033501 | 0 | 0
57851 | ПАО "МРСК Сибири" | "Омскэнерго" | ТП-КК-4-10 | 10/0,4 | 0.25 | 0.030093 | 0 | 0
57852 | ПАО "МРСК Сибири" | "Омскэнерго" | ТП-КК-5-1 | 10/0,4 | 0.25 | 0.0018144 | 0 | 0
57853 | ПАО "МРСК Сибири" | "Омскэнерго" | ТП-КК-5-2 | 10/0,4 | 0.63 | 0.0042371 | 0 | 0
57854 | ПАО "МРСК Сибири" | "Омскэнерго" | ТП-КК-6-1 | 10/0,4 | 0.25 | 0.040858 | 0 | 0
57855 | ПАО "МРСК Сибири" | "Омскэнерго" | ТП-КК-7-1 | 10/0,4 | 0.25 | 0.0050708 | 0 | 0
57856 | ПАО "МРСК Сибири" | "Омскэнерго" | ТП-КК-7-2 | 10/0,4 | 0.25 | 0.015473 | 0 | 0
57857 | ПАО "МРСК Сибири" | "Омскэнерго" | ТП-КК-7-3 | 10/0,4 | 0.4 | 0.0282 | 0 | 0
57858 | ПАО "МРСК Сибири" | "Омскэнерго" | ТП-КК-8-1 | 10/0,4 | 0.16 | 0.021438 | 0 | 0
57859 | ПАО "МРСК Сибири" | "Омскэнерго" | ТП-КК-8-2 | 10/0,4 | 0.16 | 0.036661 | 0 | 0
57860 | ПАО "МРСК Сибири" | "Омскэнерго" | ТП-К-10-1 | 10/0,4 | 0.16 | 0.011419 | 0 | 0
57861 | ПАО "МРСК Сибири" | "Омскэнерго" | ТП-К-12-1 | 10/0,4 | 0.1 | 0.0082763 | 0 | 0
57862 | ПАО "МРСК Сибири" | "Омскэнерго" | ТП-К-12-2 | 10/0,4 | 0.1 | 0.0020515 | 0 | 0
57863 | ПАО "МРСК Сибири" | "Омскэнерго" | ТП-31 | 6/0,4 | 1.26 | 0.139 | 0.007 | 0.007
57864 | ПАО "МРСК Сибири" | "Омскэнерго" | ТП-32 | 6/0,4 | 2 | 0.1494 | 0 | 0
57865 | ПАО "МРСК Сибири" | "Омскэнерго" | ТП-24 | 6/0,4 | 1.26 | 0.44007 | 0.01 | 0.008
57866 | ПАО "МРСК Сибири" | "Омскэнерго" | ТП-КТП-18Ку | 6/0,4 | 0.1 | 0.012687 | 0 | 0
57867 | ПАО "МРСК Сибири" | "Омскэнерго" | ТП-КТП-11Ку | 6/0,4 | 0.063 | 0.013405 | 0 | 0
57868 | ПАО "МРСК Сибири" | "Омскэнерго" | ТП-КТП-25 | 6/0,4 | 0.4 | 0.032032 | 0 | 0
57869 | ПАО "МРСК Сибири" | "Омскэнерго" | ТП-14Ку | 6/0,4 | 0.32 | 0.077523 | 0 | 0
57870 | ПАО "МРСК Сибири" | "Омскэнерго" | ТП-20 | 6/0,4 | 0.2 | 0.080434 | 0.008 | 0.008
57871 | ПАО "МРСК Сибири" | "Омскэнерго" | ТП-22 | 6/0,4 | 0.16 | 0.07558 | 0.08 | 0.08
57872 | ПАО "МРСК Сибири" | "Омскэнерго" | ТП-7Ку | 6/0,4 | 0.64 | 0.024367 | 0 | 0
57873 | ПАО "МРСК Сибири" | "Омскэнерго" | ТП-8Ку | 6/0,4 | 0.4 | 0.013235 | 0 | 0
57874 | ПАО "МРСК Сибири" | "Омскэнерго" | ТП-8А | 6/0,4 | 0.4 | 0.073304 | 0 | 0
57875 | ПАО "МРСК Сибири" | "Омскэнерго" | ТП-10А | 6/0,4 | 0.4 | 0.062232 | 0 | 0
57876 | ПАО "МРСК Сибири" | "Омскэнерго" | ТП-15 | 6/0,4 | 0.32 | 0.10255 | 0 | 0.014
57877 | ПАО "МРСК Сибири" | "Омскэнерго" | ТП-16 | 6/0,4 | 0.4 | 0.2499 | 0.015 | 0.015
57878 | ПАО "МРСК Сибири" | "Омскэнерго" | ТП-19 | 6/0,4 | 0.32 | 0.095024 | 0.012 | 0
57879 | ПАО "МРСК Сибири" | "Омскэнерго" | ТП-33 | 6/0,4 | 0.8 | 0.22564 | 0.01 | 0.005
57880 | ПАО "МРСК Сибири" | "Омскэнерго" | ТП-36Ку | 6/0,4 | 0.63 | 0.012173 | 0 | 0
57881 | ПАО "МРСК Сибири" | "Омскэнерго" | ТП-23 | 6/0,4 | 0.8 | 0.061919 | 0 | 0
57882 | ПАО "МРСК Сибири" | "Омскэнерго" | ТП-Зк-1-1 | 6/0,4 | 0.16 | 0.023294 | 0 | 0
57883 | ПАО "МРСК Сибири" | "Омскэнерго" | ТП-Рз-1-1 | 10/0,4 | 0.8 | 0.080977 | 0 | 0
57884 | ПАО "МРСК Сибири" | "Омскэнерго" | ТП-Рз-3-25 | 10/0,4 | 0.16 | 0.0039875 | 0 | 0
57885 | ПАО "МРСК Сибири" | "Омскэнерго" | ТП-Рз-3-1 | 10/0,4 | 0.25 | 0.052096 | 0 | 0
57886 | ПАО "МРСК Сибири" | "Омскэнерго" | ТП-Рз-3-20 | 10/0,4 | 0.25 | 0.046533 | 0 | 0
57887 | ПАО "МРСК Сибири" | "Омскэнерго" | ТП-Рз-4-2 | 10/0,4 | 0.16 | 0.072786 | 0 | 0
57888 | ПАО "МРСК Сибири" | "Омскэнерго" | ТП-Рз-4-4 | 10/0,4 | 0.063 | 0.027538 | 0 | 0
57889 | ПАО "МРСК Сибири" | "Омскэнерго" | ТП-Рз-4-5 | 10/0,4 | 0.4 | 0.015831 | 0 | 0
57890 | ПАО "МРСК Сибири" | "Омскэнерго" | ТП-Рз-4-6 | 10/0,4 | 0.63 | 0.012762 | 0 | 0
57891 | ПАО "МРСК Сибири" | "Омскэнерго" | ТП-Рз-6-1 | 10/0,4 | 0.16 | 0.009187 | 0 | 0
57892 | ПАО "МРСК Сибири" | "Омскэнерго" | ТП-Рз-6-3 | 10/0,4 | 0.4 | 0.013027 | 0.015 | 0.015
57893 | ПАО "МРСК Сибири" | "Омскэнерго" | ТП-Рз-6-4 | 10/0,4 | 0.4 | 0.024235 | 0 | 0
57894 | ПАО "МРСК Сибири" | "Омскэнерго" | ТП-Рз-7-1 | 10/0,4 | 0.4 | 0.031945 | 0 | 0
57895 | ПАО "МРСК Сибири" | "Омскэнерго" | ТП-Рз-7-3 | 10/0,4 | 0.25 | 0.083137 | 0 | 0
57896 | ПАО "МРСК Сибири" | "Омскэнерго" | ТП-Рз-7-4 | 10/0,4 | 0.4 | 0.12737 | 0 | 0
57897 | ПАО "МРСК Сибири" | "Омскэнерго" | ТП-Рз-7-5 | 10/0,4 | 0.4 | 0.10263 | 0 | 0
57898 | ПАО "МРСК Сибири" | "Омскэнерго" | ТП-Рз-7-6 | 10/0,4 | 0.25 | 0.069837 | 0.015 | 0.015
57899 | ПАО "МРСК Сибири" | "Омскэнерго" | ТП-Рз-7-7 | 10/0,4 | 0.16 | 0.012597 | 0 | 0
57900 | ПАО "МРСК Сибири" | "Омскэнерго" | ТП-Рз-7-8 | 10/0,4 | 0.16 | 0.020187 | 0 | 0
57901 | ПАО "МРСК Сибири" | "Омскэнерго" | ТП-Рз-9-7 | 10/0,4 | 0.25 | 0.040443 | 0 | 0
57902 | ПАО "МРСК Сибири" | "Омскэнерго" | ТП-Пф-1-3 | 10/0,4 | 0.1 | 0.015149 | 0 | 0
57903 | ПАО "МРСК Сибири" | "Омскэнерго" | ТП-Пф-1-7 | 10/0,4 | 0.03 | 0.001331 | 0 | 0
57904 | ПАО "МРСК Сибири" | "Омскэнерго" | ТП-Пф-3-1 | 10/0,4 | 0.32 | 0.03504 | 0 | 0
57905 | ПАО "МРСК Сибири" | "Омскэнерго" | ТП-Пф-3-3 | 10/0,4 | 0.1 | 0.033343 | 0.015 | 0.015
57906 | ПАО "МРСК Сибири" | "Омскэнерго" | ТП-Пф-3-4 | 10/0,4 | 0.16 | 0.063184 | 0 | 0
57907 | ПАО "МРСК Сибири" | "Омскэнерго" | ТП-Пф-3-5 | 10/0,4 | 0.25 | 0.058643 | 0 | 0
57908 | ПАО "МРСК Сибири" | "Омскэнерго" | ТП-Пф-3-6 | 10/0,4 | 0.25 | 0.048552 | 0 | 0
57909 | ПАО "МРСК Сибири" | "Омскэнерго" | ТП-Пф-3-7 | 10/0,4 | 0.18 | 0.093102 | 0 | 0
57910 | ПАО "МРСК Сибири" | "Омскэнерго" | ТП-Пф-3-10 | 10/0,4 | 0.4 | 0.039913 | 0 | 0
57911 | ПАО "МРСК Сибири" | "Омскэнерго" | ТП-Пф-3-11 | 10/0,4 | 0.16 | 0.037112 | 0.015 | 0.015
57912 | ПАО "МРСК Сибири" | "Омскэнерго" | ТП-Пф-4-1 | 10/0,4 | 0.25 | 0.08079 | 0 | 0
57913 | ПАО "МРСК Сибири" | "Омскэнерго" | ТП-Пф-4-2 | 10/0,4 | 0.1 | 0.027776 | 0 | 0
57914 | ПАО "МРСК Сибири" | "Омскэнерго" | ТП-Пф-6-15 | 10/0,4 | 0.063 | 0.033265 | 0 | 0
57915 | ПАО "МРСК Сибири" | "Омскэнерго" | ТП-Пф-6-27 | 10/0,4 | 0.4 | 0.041489 | 0 | 0
57916 | ПАО "МРСК Сибири" | "Омскэнерго" | ТП-Пф-6-9 | 10/0,4 | 0.4 | 0.1225 | 0 | 0
57917 | ПАО "МРСК Сибири" | "Омскэнерго" | ТП-Пф-6-19 | 10/0,4 | 0.4 | 0.091355 | 0 | 0
57918 | ПАО "МРСК Сибири" | "Омскэнерго" | ТП-Пф-6-5 | 10/0,4 | 0.4 | 0.14232 | 0.13 | 0.005
57919 | ПАО "МРСК Сибири" | "Омскэнерго" | ТП-Пф-6-4 | 10/0,4 | 0.4 | 0.093142 | 0 | 0
57920 | ПАО "МРСК Сибири" | "Омскэнерго" | ТП-Пф-6-22 | 10/0,4 | 0.4 | 0.064249 | 0 | 0
57921 | ПАО "МРСК Сибири" | "Омскэнерго" | ТП-Пф-6-6 | 10/0,4 | 0.063 | 0.0015585 | 0 | 0
57922 | ПАО "МРСК Сибири" | "Омскэнерго" | ТП-Пф-6-21 | 10/0,4 | 0.1 | 0.0046416 | 0 | 0
57923 | ПАО "МРСК Сибири" | "Омскэнерго" | ТП-Пф-6-20 | 10/0,4 | 0.16 | 0.0096779 | 0 | 0
57924 | ПАО "МРСК Сибири" | "Омскэнерго" | ТП-Пф-6-10 | 10/0,4 | 0.25 | 0.053552 | 0 | 0.015
57925 | ПАО "МРСК Сибири" | "Омскэнерго" | ТП-Пф-6-26 | 10/0,4 | 0.4 | 0.021448 | 0 | 0
57926 | ПАО "МРСК Сибири" | "Омскэнерго" | ТП-Пф-6-8 | 10/0,4 | 0.1 | 0.033799 | 0.025 | 0.025
57927 | ПАО "МРСК Сибири" | "Омскэнерго" | ТП-Пф-6-3 | 10/0,4 | 0.25 | 0.0153 | 0 | 0
57928 | ПАО "МРСК Сибири" | "Омскэнерго" | ТП-Пф-6-24 | 10/0,4 | 0.4 | 0.047582 | 0 | 0
57929 | ПАО "МРСК Сибири" | "Омскэнерго" | ТП-Пф-6-25 | 10/0,4 | 0.63 | 0.06083 | 0 | 0
57930 | ПАО "МРСК Сибири" | "Омскэнерго" | ТП-Пф-6-35 | 10/0,4 | 0.25 | 0.014445 | 0 | 0
57931 | ПАО "МРСК Сибири" | "Омскэнерго" | ТП-Уз-1-2 | 10/0,4 | 0.1 | 0.00066363 | 0 | 0
57932 | ПАО "МРСК Сибири" | "Омскэнерго" | ТП-Уз-1-5 | 10/0,4 | 0.16 | 0.034454 | 0 | 0
57933 | ПАО "МРСК Сибири" | "Омскэнерго" | ТП-Уз-1-7 | 10/0,4 | 0.1 | 0.011522 | 0 | 0
57934 | ПАО "МРСК Сибири" | "Омскэнерго" | ТП-Кс-1-1 | 10/0,4 | 0.16 | 0.071758 | 0 | 0
57935 | ПАО "МРСК Сибири" | "Омскэнерго" | ТП-Кс-1-3 | 10/0,4 | 0.1 | 0.013027 | 0 | 0
57936 | ПАО "МРСК Сибири" | "Омскэнерго" | ТП-Кс-1-4 | 10/0,4 | 0.25 | 0 | 0 | 0
57937 | ПАО "МРСК Сибири" | "Омскэнерго" | ТП-Уз-3-13 | 10/0,4 | 0.4 | 0.10658 | 0 | 0
57938 | ПАО "МРСК Сибири" | "Омскэнерго" | ТП-Уз-3-12 | 10/0,4 | 0.4 | 0.18477 | 0 | 0
57939 | ПАО "МРСК Сибири" | "Омскэнерго" | ТП-Уз-3-9 | 10/0,4 | 0.4 | 0.13031 | 0 | 0
57940 | ПАО "МРСК Сибири" | "Омскэнерго" | ТП-Кс-1-9 | 10/0,4 | 0.16 | 0.027793 | 0 | 0
57941 | ПАО "МРСК Сибири" | "Омскэнерго" | ТП-Уз-3-10 | 10/0,4 | 0.4 | 0.11899 | 0 | 0
57942 | ПАО "МРСК Сибири" | "Омскэнерго" | ТП-Кс-3-1 | 10/0,4 | 0.4 | 0.13014 | 0 | 0
57943 | ПАО "МРСК Сибири" | "Омскэнерго" | ТП-Кс-3-2 | 10/0,4 | 0.06 | 0.035394 | 0 | 0
57944 | ПАО "МРСК Сибири" | "Омскэнерго" | ТП-Кс-3-3 | 10/0,4 | 0.1 | 0.071343 | 0.015 | 0.015
57945 | ПАО "МРСК Сибири" | "Омскэнерго" | ТП-Кс-3-4 | 10/0,4 | 0.63 | 0.10253 | 0 | 0
57946 | ПАО "МРСК Сибири" | "Омскэнерго" | ТП-Кс-3-6 | 10/0,4 | 0.4 | 0.090492 | 0 | 0
57947 | ПАО "МРСК Сибири" | "Омскэнерго" | ТП-Кс-3-8 | 10/0,4 | 0.1 | 0.0069781 | 0 | 0
57948 | ПАО "МРСК Сибири" | "Омскэнерго" | ТП-Кс-3-11 | 10/0,4 | 0.25 | 0.0068704 | 0 | 0
57949 | ПАО "МРСК Сибири" | "Омскэнерго" | ТП-Кс-3-12 | 10/0,4 | 0.1 | 0.022034 | 0 | 0
57950 | ПАО "МРСК Сибири" | "Омскэнерго" | ТП-Кс-3-13 | 10/0,4 | 0.063 | 0.0071178 | 0 | 0
57951 | ПАО "МРСК Сибири" | "Омскэнерго" | ТП-Кс-3-14 | 10/0,4 | 0.16 | 0.0019673 | 0 | 0
57952 | ПАО "МРСК Сибири" | "Омскэнерго" | ТП-Кс-3-17 | 10/0,4 | 0.4 | 0 | 0 | 0
57953 | ПАО "МРСК Сибири" | "Омскэнерго" | ТП-Кс-3-21 | 10/0,4 | 0.063 | 0.0048031 | 0 | 0
57954 | ПАО "МРСК Сибири" | "Омскэнерго" | ТП-Кс-3-22 | 10/0,4 | 0.4 | 0.048426 | 0 | 0
57955 | ПАО "МРСК Сибири" | "Омскэнерго" | ТП-Кс-3-23 | 10/0,4 | 0.16 | 0.009018 | 0 | 0
57956 | ПАО "МРСК Сибири" | "Омскэнерго" | ТП-Кс-3-24 | 10/0,4 | 0.63 | 0.025516 | 0 | 0
57957 | ПАО "МРСК Сибири" | "Омскэнерго" | ТП-Кс-10-2 | 10/0,4 | 0.063 | 0.0033818 | 0 | 0
57958 | ПАО "МРСК Сибири" | "Омскэнерго" | ТП-Кс-10-3 | 10/0,4 | 0.63 | 0.032307 | 0 | 0
57959 | ПАО "МРСК Сибири" | "Омскэнерго" | ТП-Кс-10-4 | 10/0,4 | 0.16 | 0.033865 | 0 | 0
57960 | ПАО "МРСК Сибири" | "Омскэнерго" | ТП-Кс-10-5 | 10/0,4 | 0.25 | 0.020625 | 0 | 0
57961 | ПАО "МРСК Сибири" | "Омскэнерго" | ТП-Кс-10-8 | 10/0,4 | 0.1 | 0.058796 | 0 | 0
57962 | ПАО "МРСК Сибири" | "Омскэнерго" | ТП-Кс-10-9 | 10/0,4 | 0.4 | 0.096663 | 0 | 0.0015
57963 | ПАО "МРСК Сибири" | "Омскэнерго" | ТП-Бг-2-2 | 10/0,4 | 0.16 | 0.034725 | 0 | 0
57964 | ПАО "МРСК Сибири" | "Омскэнерго" | ТП-Бг-2-4 | 10/0,4 | 0.4 | 0.023347 | 0 | 0
57965 | ПАО "МРСК Сибири" | "Омскэнерго" | ТП-Бг-2-5 | 10/0,4 | 0.063 | 0.0098554 | 0 | 0
57966 | ПАО "МРСК Сибири" | "Омскэнерго" | ТП-Бг-3-2 | 10/0,4 | 0.16 | 0.060038 | 0 | 0
57967 | ПАО "МРСК Сибири" | "Омскэнерго" | ТП-Бр-14-33 | 10/0,4 | 0.4 | 0.047172 | 0 | 0
57968 | ПАО "МРСК Сибири" | "Омскэнерго" | ТП-Бг-3-5 | 10/0,4 | 0.4 | 0.067555 | 0 | 0
57969 | ПАО "МРСК Сибири" | "Омскэнерго" | ТП-Бг-3-7 | 10/0,4 | 0.063 | 0.014122 | 0 | 0
57970 | ПАО "МРСК Сибири" | "Омскэнерго" | ТП-Бг-5-2 | 10/0,4 | 0.1 | 0.011314 | 0 | 0
57971 | ПАО "МРСК Сибири" | "Омскэнерго" | ТП-Бг-5-4 | 10/0,4 | 0.4 | 0.0092682 | 0 | 0
57972 | ПАО "МРСК Сибири" | "Омскэнерго" | ТП-Бг-5-5 | 10/0,4 | 0.63 | 0.015028 | 0 | 0
57973 | ПАО "МРСК Сибири" | "Омскэнерго" | ТП-Бг-5-9 | 10/0,4 | 0.25 | 0.085793 | 0 | 0
57974 | ПАО "МРСК Сибири" | "Омскэнерго" | ТП-Бг-6-1 | 10/0,4 | 0.1 | 0.039591 | 0 | 0
57975 | ПАО "МРСК Сибири" | "Омскэнерго" | ТП-Бг-6-2 | 10/0,4 | 0.4 | 0.12857 | 0 | 0
57976 | ПАО "МРСК Сибири" | "Омскэнерго" | ТП-Бг-6-3 | 10/0,4 | 0.4 | 0.052315 | 0 | 0
57977 | ПАО "МРСК Сибири" | "Омскэнерго" | ТП-Бг-6-4 | 10/0,4 | 0.25 | 0.027765 | 0 | 0
57978 | ПАО "МРСК Сибири" | "Омскэнерго" | ТП-Бг-6-8 | 10/0,4 | 0.4 | 0.043756 | 0 | 0
57979 | ПАО "МРСК Сибири" | "Омскэнерго" | ТП-Бг-7-1 | 10/0,4 | 0.1 | 0.021297 | 0 | 0
57980 | ПАО "МРСК Сибири" | "Омскэнерго" | ТП-Бг-7-2 | 10/0,4 | 0.25 | 0.05818 | 0 | 0
57981 | ПАО "МРСК Сибири" | "Омскэнерго" | ТП-Бг-7-3 | 10/0,4 | 0.25 | 0.021061 | 0 | 0
57982 | ПАО "МРСК Сибири" | "Омскэнерго" | ТП-Бг-7-4 | 10/0,4 | 0.1 | 0.033436 | 0 | 0
57983 | ПАО "МРСК Сибири" | "Омскэнерго" | ТП-Бг-7-5 | 10/0,4 | 0.1 | 0.0038742 | 0 | 0
57984 | ПАО "МРСК Сибири" | "Омскэнерго" | ТП-Бр-5-3 | 10/0,4 | 0.4 | 0.27634 | 0 | 0
57985 | ПАО "МРСК Сибири" | "Омскэнерго" | ТП-Бр-5-5 | 10/0,4 | 0.25 | 0.12571 | 0.015 | 0.015
57986 | ПАО "МРСК Сибири" | "Омскэнерго" | ТП-Бр-5-6 | 10/0,4 | 0.1 | 0.045497 | 0 | 0
57987 | ПАО "МРСК Сибири" | "Омскэнерго" | ТП-Бр-5-9 | 10/0,4 | 0.16 | 0.053477 | 0 | 0
57988 | ПАО "МРСК Сибири" | "Омскэнерго" | ТП-Бр-5-18 | 10/0,4 | 0.16 | 0.029581 | 0 | 0
57989 | ПАО "МРСК Сибири" | "Омскэнерго" | ТП-Бр-5-19 | 10/0,4 | 0.1 | 0.026489 | 0 | 0
57990 | ПАО "МРСК Сибири" | "Омскэнерго" | ТП-Бр-5-21 | 10/0,4 | 0.25 | 0.034072 | 0 | 0
57991 | ПАО "МРСК Сибири" | "Омскэнерго" | ТП-Бр-5-22 | 10/0,4 | 0.315 | 0.061171 | 0 | 0.01
57992 | ПАО "МРСК Сибири" | "Омскэнерго" | ТП-Бр-5-23 | 10/0,4 | 0.4 | 0.13266 | 0 | 0
57993 | ПАО "МРСК Сибири" | "Омскэнерго" | ТП-Бр-9-3 | 10/0,4 | 0.16 | 0.066156 | 0 | 0
57994 | ПАО "МРСК Сибири" | "Омскэнерго" | ТП-Бр-9-4 | 10/0,4 | 0.1 | 0.041687 | 0 | 0
57995 | ПАО "МРСК Сибири" | "Омскэнерго" | ТП-Бр-9-5 | 10/0,4 | 0.1 | 0.16113 | 0.015 | 0.015
57996 | ПАО "МРСК Сибири" | "Омскэнерго" | ТП-Бр-9-6 | 10/0,4 | 0.1 | 0.0064173 | 0 | 0
57997 | ПАО "МРСК Сибири" | "Омскэнерго" | ТП-Бр-9-7 | 10/0,4 | 0.25 | 0.14608 | 0 | 0
57998 | ПАО "МРСК Сибири" | "Омскэнерго" | ТП-Бр-9-10 | 10/0,4 | 0.8 | 0.20308 | 0 | 0
57999 | ПАО "МРСК Сибири" | "Омскэнерго" | ТП-Бр-9-24 | 10/0,4 | 0.4 | 0.069044 | 0 | 0
58000 | ПАО "МРСК Сибири" | "Омскэнерго" | ТП-Бр-9-25 | 10/0,4 | 0.5 | 0.093793 | 0 | 0
58001 | ПАО "МРСК Сибири" | "Омскэнерго" | ТП-Бр-9-26 | 10/0,4 | 0.5 | 0.21774 | 0 | 0
58002 | ПАО "МРСК Сибири" | "Омскэнерго" | ТП-Бр-9-27 | 10/0,4 | 0.5 | 0.1476 | 0 | 0
58003 | ПАО "МРСК Сибири" | "Омскэнерго" | ТП-Бр-14-5 | 10/0,4 | 0.25 | 0.026992 | 0 | 0
58004 | ПАО "МРСК Сибири" | "Омскэнерго" | ТП-Бр-14-7 | 10/0,4 | 0.25 | 0.050064 | 0 | 0
58005 | ПАО "МРСК Сибири" | "Омскэнерго" | ТП-Бр-14-10 | 10/0,4 | 0.063 | 0.014168 | 0 | 0
58006 | ПАО "МРСК Сибири" | "Омскэнерго" | ТП-Бр-14-12 | 10/0,4 | 0.063 | 0.0076804 | 0 | 0
58007 | ПАО "МРСК Сибири" | "Омскэнерго" | ТП-Бр-14-16 | 10/0,4 | 0.4 | 0.056037 | 0 | 0
58008 | ПАО "МРСК Сибири" | "Омскэнерго" | ТП-Бр-14-23 | 10/0,4 | 0.63 | 0.14136 | 0.01 | 0.01
58009 | ПАО "МРСК Сибири" | "Омскэнерго" | ТП-Бр-18-4 | 10/0,4 | 0.63 | 0.15019 | 0 | 0
58010 | ПАО "МРСК Сибири" | "Омскэнерго" | ТП-Бр-18-7 | 10/0,4 | 0.4 | 0.12658 | 0 | 0
58011 | ПАО "МРСК Сибири" | "Омскэнерго" | ТП-Бр-18-12 | 10/0,4 | 0.25 | 0.025955 | 0 | 0
58012 | ПАО "МРСК Сибири" | "Омскэнерго" | ТП-Бр-18-14 | 10/0,4 | 0.25 | 0.042939 | 0 | 0
58013 | ПАО "МРСК Сибири" | "Омскэнерго" | ТП-Бр-18-15 | 10/0,4 | 0.1 | 0.040857 | 0 | 0
58014 | ПАО "МРСК Сибири" | "Омскэнерго" | ТП-Бр-18-16 | 10/0,4 | 0.25 | 0.054238 | 0 | 0
58015 | ПАО "МРСК Сибири" | "Омскэнерго" | ТП-Бр-18-17 | 10/0,4 | 0.16 | 0.081248 | 0 | 0
58016 | ПАО "МРСК Сибири" | "Омскэнерго" | ТП-Бр-18-18 | 10/0,4 | 0.16 | 0.076804 | 0 | 0
58017 | ПАО "МРСК Сибири" | "Омскэнерго" | ТП-Гф-3-1 | 10/0,4 | 0.06 | 0.038402 | 0 | 0
58018 | ПАО "МРСК Сибири" | "Омскэнерго" | Тп-Ач-2-3 | 10/0,4 | 0.16 | 0.020409 | 0 | 0
58019 | ПАО "МРСК Сибири" | "Омскэнерго" | Тп-Ач-2-4 | 10/0,4 | 0.16 | 0.029058 | 0 | 0
58020 | ПАО "МРСК Сибири" | "Омскэнерго" | Тп-Ач-2-12 | 10/0,4 | 0.25 | 0.0039082 | 0 | 0
58021 | ПАО "МРСК Сибири" | "Омскэнерго" | Тп-Ач-2-14 | 10/0,4 | 0.25 | 0.13525 | 0 | 0
58022 | ПАО "МРСК Сибири" | "Омскэнерго" | Тп-Ач-2-15 | 10/0,4 | 0.25 | 0.10573 | 0 | 0
58023 | ПАО "МРСК Сибири" | "Омскэнерго" | Тп-Ач-2-17 | 10/0,4 | 0.16 | 0.033236 | 0 | 0
58024 | ПАО "МРСК Сибири" | "Омскэнерго" | Тп-Ач-2-22 | 10/0,4 | 0.16 | 0.01633 | 0 | 0
58025 | ПАО "МРСК Сибири" | "Омскэнерго" | Тп-Ач-2-24 | 10/0,4 | 0.16 | 0.089446 | 0 | 0
58026 | ПАО "МРСК Сибири" | "Омскэнерго" | Тп-Ач-2-31 | 10/0,4 | 0.16 | 0.089223 | 0 | 0
58027 | ПАО "МРСК Сибири" | "Омскэнерго" | ТП-Ач-5-1 | 10/0,4 | 0.063 | 0.00067685 | 0 | 0
58028 | ПАО "МРСК Сибири" | "Омскэнерго" | ТП-Ач-7-1 | 10/0,4 | 0.16 | 0.10642 | 0 | 0
58029 | ПАО "МРСК Сибири" | "Омскэнерго" | ТП-Ач-7-2 | 10/0,4 | 0.25 | 0.026495 | 0 | 0
58030 | ПАО "МРСК Сибири" | "Омскэнерго" | ТП-Ач-7-3 | 10/0,4 | 0.16 | 0.030236 | 0 | 0
58031 | ПАО "МРСК Сибири" | "Омскэнерго" | ТП-Ач-7-5 | 10/0,4 | 0.4 | 0.0040101 | 0 | 0
58032 | ПАО "МРСК Сибири" | "Омскэнерго" | ТП-Ач-7-7 | 10/0,4 | 0.16 | 0.0085564 | 0 | 0
58033 | ПАО "МРСК Сибири" | "Омскэнерго" | ТП-Ач-7-13 | 10/0,4 | 0.25 | 0.021772 | 0 | 0
58034 | ПАО "МРСК Сибири" | "Омскэнерго" | ТП-Ач-7-16 | 10/0,4 | 0.4 | 0.15397 | 0 | 0
58035 | ПАО "МРСК Сибири" | "Омскэнерго" | ТП-Ач-8-2 | 10/0,4 | 0.16 | 0.018512 | 0 | 0
58036 | ПАО "МРСК Сибири" | "Омскэнерго" | ТП-Ач-8-5 | 10/0,4 | 0.1 | 0.024866 | 0 | 0
58037 | ПАО "МРСК Сибири" | "Омскэнерго" | ТП-Ач-8-15 | 10/0,4 | 0.16 | 0.058709 | 0 | 0
58038 | ПАО "МРСК Сибири" | "Омскэнерго" | ТП-Ач-9-2 | 10/0,4 | 0.16 | 0.033417 | 0 | 0
58039 | ПАО "МРСК Сибири" | "Омскэнерго" | ТП-Ач-4-3 | 10/0,4 | 0.16 | 0.063224 | 0 | 0
58040 | ПАО "МРСК Сибири" | "Омскэнерго" | ТП-Ач-9-4 | 10/0,4 | 0.63 | 0.011683 | 0 | 0
58041 | ПАО "МРСК Сибири" | "Омскэнерго" | ТП-Ач-9-5 | 10/0,4 | 0.25 | 0.020813 | 0 | 0
58042 | ПАО "МРСК Сибири" | "Омскэнерго" | ТП-Ач-9-6 | 10/0,4 | 0.25 | 0 | 0 | 0
58043 | ПАО "МРСК Сибири" | "Омскэнерго" | ТП-Ач-9-7 | 10/0,4 | 0.1 | 0.019771 | 0 | 0
58044 | ПАО "МРСК Сибири" | "Омскэнерго" | ТП-Ач-9-8 | 10/0,4 | 0.16 | 0.018019 | 0 | 0
58045 | ПАО "МРСК Сибири" | "Омскэнерго" | ТП-Ач-4-10 | 10/0,4 | 0.16 | 0.12878 | 0 | 0
58046 | ПАО "МРСК Сибири" | "Омскэнерго" | ТП-Ач-9-11 | 10/0,4 | 0.16 | 0.028845 | 0 | 0
58047 | ПАО "МРСК Сибири" | "Омскэнерго" | ТП-Ач-9-12 | 10/0,4 | 0.16 | 0.040988 | 0 | 0
58048 | ПАО "МРСК Сибири" | "Омскэнерго" | ТП-Ач-9-13 | 10/0,4 | 0.25 | 0.0017511 | 0 | 0
58049 | ПАО "МРСК Сибири" | "Омскэнерго" | ТП-Ач-9-15 | 10/0,4 | 0.25 | 0.052016 | 0 | 0
58050 | ПАО "МРСК Сибири" | "Омскэнерго" | ТП-Ач-4-16 | 10/0,4 | 0.63 | 0.13095 | 0.005 | 0.005
58051 | ПАО "МРСК Сибири" | "Омскэнерго" | ТП-Ач-9-17 | 10/0,4 | 0.4 | 0.028617 | 0 | 0
58052 | ПАО "МРСК Сибири" | "Омскэнерго" | ТП-Ач-9-18 | 10/0,4 | 0.1 | 0.0058528 | 0 | 0
58053 | ПАО "МРСК Сибири" | "Омскэнерго" | ТП-Ач-9-19 | 10/0,4 | 0.25 | 0.060239 | 0 | 0
58054 | ПАО "МРСК Сибири" | "Омскэнерго" | ТП-Ач-9-20 | 10/0,4 | 0.25 | 0.052226 | 0 | 0
58055 | ПАО "МРСК Сибири" | "Омскэнерго" | ТП-Ач-4-24 | 10/0,4 | 0.1 | 0.045676 | 0.015 | 0.015
58056 | ПАО "МРСК Сибири" | "Омскэнерго" | ТП-Ач-9-26 | 10/0,4 | 0.25 | 0.0032087 | 0 | 0
58057 | ПАО "МРСК Сибири" | "Омскэнерго" | ТП-Ач-9-28 | 10/0,4 | 0.4 | 0.070217 | 0 | 0
58058 | ПАО "МРСК Сибири" | "Омскэнерго" | ТП-Ач-9-29 | 10/0,4 | 0.25 | 0.019083 | 0 | 0
58059 | ПАО "МРСК Сибири" | "Омскэнерго" | ТП-Ач-9-30 | 10/0,4 | 0.16 | 0.020822 | 0 | 0
58060 | ПАО "МРСК Сибири" | "Омскэнерго" | ТП-Ач-9-31 | 10/0,4 | 0.25 | 0.037288 | 0 | 0
58061 | ПАО "МРСК Сибири" | "Омскэнерго" | ТП-Ач-9-33 | 10/0,4 | 0.16 | 0.015416 | 0 | 0
58062 | ПАО "МРСК Сибири" | "Омскэнерго" | ТП-Ач-9-34 | 10/0,4 | 0.16 | 0.057971 | 0 | 0
58063 | ПАО "МРСК Сибири" | "Омскэнерго" | ТП-Ач-9-35 | 10/0,4 | 0.16 | 0.0061124 | 0 | 0
58064 | ПАО "МРСК Сибири" | "Омскэнерго" | ТП-Ач-4-39 | 10/0,4 | 0.1 | 0.067066 | 0 | 0
58065 | ПАО "МРСК Сибири" | "Омскэнерго" | ТП-Ао-1-1 | 10/0,4 | 0.25 | 0.068881 | 0.005 | 0.005
58066 | ПАО "МРСК Сибири" | "Омскэнерго" | ТП-Ао-1-4 | 10/0,4 | 0.16 | 0.050749 | 0 | 0
58067 | ПАО "МРСК Сибири" | "Омскэнерго" | ТП-Ао-1-6 | 10/0,4 | 0.16 | 0.017444 | 0 | 0
58068 | ПАО "МРСК Сибири" | "Омскэнерго" | ТП-Ао-1-8 | 10/0,4 | 0.25 | 0.037926 | 0 | 0
58069 | ПАО "МРСК Сибири" | "Омскэнерго" | ТП-Ао-1-9 | 10/0,4 | 0.1 | 0.0085582 | 0 | 0
58070 | ПАО "МРСК Сибири" | "Омскэнерго" | ТП-Ао-1-13 | 10/0,4 | 0.1 | 0.029883 | 0 | 0
58071 | ПАО "МРСК Сибири" | "Омскэнерго" | ТП-Ао-1-17 | 10/0,4 | 0.16 | 0.057695 | 0 | 0
58072 | ПАО "МРСК Сибири" | "Омскэнерго" | ТП-Ао-1-20 | 10/0,4 | 0.4 | 0.023115 | 0 | 0
58073 | ПАО "МРСК Сибири" | "Омскэнерго" | ТП-Ао-1-22 | 10/0,4 | 0.16 | 0.046147 | 0 | 0
58074 | ПАО "МРСК Сибири" | "Омскэнерго" | ТП-Ао-1-24 | 10/0,4 | 0.16 | 0.073742 | 0 | 0
58075 | ПАО "МРСК Сибири" | "Омскэнерго" | ТП-Ао-1-26 | 10/0,4 | 0.25 | 0.0070857 | 0 | 0
58076 | ПАО "МРСК Сибири" | "Омскэнерго" | ТП-Ао-1-28 | 10/0,4 | 0.4 | 0.002588 | 0 | 0
58077 | ПАО "МРСК Сибири" | "Омскэнерго" | ТП-Ао-1-29 | 10/0,4 | 0.25 | 0.0065614 | 0 | 0
58078 | ПАО "МРСК Сибири" | "Омскэнерго" | ТП-Ао-3-1 | 10/0,4 | 0.16 | 0.10482 | 0 | 0
58079 | ПАО "МРСК Сибири" | "Омскэнерго" | ТП-Ао-3-2 | 10/0,4 | 0.16 | 0.020127 | 0 | 0
58080 | ПАО "МРСК Сибири" | "Омскэнерго" | ТП-Ао-3-3 | 10/0,4 | 0.16 | 0.053047 | 0 | 0
58081 | ПАО "МРСК Сибири" | "Омскэнерго" | ТП-Ао-3-9 | 10/0,4 | 0.16 | 0.051029 | 0 | 0
58082 | ПАО "МРСК Сибири" | "Омскэнерго" | ТП-Ао-3-10 | 10/0,4 | 0.63 | 0.10477 | 0 | 0
58083 | ПАО "МРСК Сибири" | "Омскэнерго" | ТП-Ао-3-11 | 10/0,4 | 0.4 | 0.025335 | 0 | 0
58084 | ПАО "МРСК Сибири" | "Омскэнерго" | ТП-Ао-3-12 | 10/0,4 | 0.25 | 0.091919 | 0 | 0
58085 | ПАО "МРСК Сибири" | "Омскэнерго" | ТП-Ао-4-1 | 10/0,4 | 0.16 | 0.070111 | 0 | 0
58086 | ПАО "МРСК Сибири" | "Омскэнерго" | ТП-Ао-5-3 | 10/0,4 | 0.25 | 0.0021901 | 0 | 0
58087 | ПАО "МРСК Сибири" | "Омскэнерго" | ТП-Ао-5-7 | 10/0,4 | 0.063 | 0.01866 | 0 | 0
58088 | ПАО "МРСК Сибири" | "Омскэнерго" | ТП-Ао-7-1 | 10/0,4 | 0.25 | 0.03557 | 0 | 0
58089 | ПАО "МРСК Сибири" | "Омскэнерго" | ТП-Ао-7-4 | 10/0,4 | 0.4 | 0.0036159 | 0 | 0
58090 | ПАО "МРСК Сибири" | "Омскэнерго" | ТП-Ао-7-5 | 10/0,4 | 0.16 | 0 | 0 | 0
58091 | ПАО "МРСК Сибири" | "Омскэнерго" | ТП-Ао-7-7 | 10/0,4 | 0.25 | 0.11872 | 0 | 0
58092 | ПАО "МРСК Сибири" | "Омскэнерго" | ТП-Ао-8-1 | 10/0,4 | 0.16 | 0.0097194 | 0 | 0
58093 | ПАО "МРСК Сибири" | "Омскэнерго" | ТП-Ао-8-2 | 10/0,4 | 0.1 | 0.0013329 | 0 | 0
58094 | ПАО "МРСК Сибири" | "Омскэнерго" | ТП-Кн-1-1 | 10/0,4 | 0.25 | 0.068676 | 0 | 0
58095 | ПАО "МРСК Сибири" | "Омскэнерго" | ТП-Кн-2-1 | 10/0,4 | 0.4 | 0.015177 | 0 | 0
58096 | ПАО "МРСК Сибири" | "Омскэнерго" | ТП-Кн-2-3 | 10/0,4 | 0.4 | 0.01584 | 0 | 0
58097 | ПАО "МРСК Сибири" | "Омскэнерго" | ТП-Кн-3-1 | 10/0,4 | 0.25 | 0.17963 | 0 | 0
58098 | ПАО "МРСК Сибири" | "Омскэнерго" | ТП-Кн-3-2 | 10/0,4 | 0.4 | 0.015304 | 0 | 0
58099 | ПАО "МРСК Сибири" | "Омскэнерго" | ТП-Кн-3-3 | 10/0,4 | 0.16 | 0.090549 | 0 | 0
58100 | ПАО "МРСК Сибири" | "Омскэнерго" | ТП-Кн-5-2 | 10/0,4 | 0.1 | 0.022062 | 0 | 0
58101 | ПАО "МРСК Сибири" | "Омскэнерго" | ТП-Кн-5-4 | 10/0,4 | 0.1 | 0.027831 | 0 | 0
58102 | ПАО "МРСК Сибири" | "Омскэнерго" | ТП-Кн-5-9 | 10/0,4 | 0.16 | 0.050111 | 0 | 0
58103 | ПАО "МРСК Сибири" | "Омскэнерго" | ТП-Кн-5-10 | 10/0,4 | 0.25 | 0.094594 | 0 | 0
58104 | ПАО "МРСК Сибири" | "Омскэнерго" | ТП-Кн-7-1 | 10/0,4 | 0.1 | 0.067474 | 0 | 0
58105 | ПАО "МРСК Сибири" | "Омскэнерго" | ТП-Кн-7-2 | 10/0,4 | 0.16 | 0.12567 | 0 | 0
58106 | ПАО "МРСК Сибири" | "Омскэнерго" | ТП-Кн-7-5 | 10/0,4 | 0.063 | 0.0055932 | 0 | 0
58107 | ПАО "МРСК Сибири" | "Омскэнерго" | ТП-Ан-1-1 | 10/0,4 | 0.63 | 0.00066741 | 0 | 0
58108 | ПАО "МРСК Сибири" | "Омскэнерго" | ТП-Ан-1-6 | 10/0,4 | 0.1 | 0.013556 | 0 | 0
58109 | ПАО "МРСК Сибири" | "Омскэнерго" | ТП-Ан-2-3 | 10/0,4 | 0.1 | 0.0092663 | 0 | 0
58110 | ПАО "МРСК Сибири" | "Омскэнерго" | ТП-Ан-3-22 | 10/0,4 | 0.1 | 0.008563 | 0 | 0
58111 | ПАО "МРСК Сибири" | "Омскэнерго" | ТП-Ан-4-1 | 10/0,4 | 0.25 | 0.20373 | 0 | 0
58112 | ПАО "МРСК Сибири" | "Омскэнерго" | ТП-Ан-4-2 | 10/0,4 | 0.1 | 0.047581 | 0 | 0
58113 | ПАО "МРСК Сибири" | "Омскэнерго" | ТП-Ан-4-3 | 10/0,4 | 0.25 | 0.052968 | 0 | 0
58114 | ПАО "МРСК Сибири" | "Омскэнерго" | ТП-Ан-4-4 | 10/0,4 | 0.16 | 0.048075 | 0 | 0
58115 | ПАО "МРСК Сибири" | "Омскэнерго" | ТП-Ан-6-2 | 10/0,4 | 0.25 | 0.052504 | 0 | 0
58116 | ПАО "МРСК Сибири" | "Омскэнерго" | ТП-Ан-6-10 | 10/0,4 | 0.16 | 0.028095 | 0 | 0
58117 | ПАО "МРСК Сибири" | "Омскэнерго" | ТП-Ан-6-11 | 10/0,4 | 0.16 | 0.027233 | 0 | 0
58118 | ПАО "МРСК Сибири" | "Омскэнерго" | ТП-Ан-5-1 | 10/0,4 | 0.4 | 0.10141 | 0 | 0
58119 | ПАО "МРСК Сибири" | "Омскэнерго" | ТП-Ан-11-3 | 10/0,4 | 0.16 | 0.039935 | 0 | 0
58120 | ПАО "МРСК Сибири" | "Омскэнерго" | ТП-Ан-11-6 | 10/0,4 | 0.16 | 0.042227 | 0 | 0
58121 | ПАО "МРСК Сибири" | "Омскэнерго" | ТП-Ан-11-7 | 10/0,4 | 0.16 | 0.007248 | 0 | 0
58122 | ПАО "МРСК Сибири" | "Омскэнерго" | ТП-Ан-11-8 | 10/0,4 | 0.4 | 0.021965 | 0 | 0
58123 | ПАО "МРСК Сибири" | "Омскэнерго" | ТП-Ан-11-12 | 10/0,4 | 0.1 | 0.015161 | 0 | 0
58124 | ПАО "МРСК Сибири" | "Омскэнерго" | ТП-Ан-11-17 | 10/0,4 | 0.1 | 0.0037749 | 0 | 0
58125 | ПАО "МРСК Сибири" | "Омскэнерго" | ТП-Пд-4-11 | 10/0,4 | 0.4 | 0.0039535 | 0 | 0
58126 | ПАО "МРСК Сибири" | "Омскэнерго" | ТП-Сд-1-1 | 10/0,4 | 0.4 | 0.21163 | 0 | 0
58127 | ПАО "МРСК Сибири" | "Омскэнерго" | ТП-Сд-1-2 | 10/0,4 | 0.4 | 0.031458 | 0 | 0
58128 | ПАО "МРСК Сибири" | "Омскэнерго" | ТП-Сд-1-3 | 10/0,4 | 0.4 | 0.081279 | 0 | 0
58129 | ПАО "МРСК Сибири" | "Омскэнерго" | ТП-Сд-1-4 | 10/0,4 | 0.16 | 0.02251 | 0 | 0
58130 | ПАО "МРСК Сибири" | "Омскэнерго" | ТП-Сд-3-1 | 10/0,4 | 0.8 | 0.057276 | 0 | 0
58131 | ПАО "МРСК Сибири" | "Омскэнерго" | ТП-Сд-5-2 | 10/0,4 | 0.56 | 0.016739 | 0 | 0
58132 | ПАО "МРСК Сибири" | "Омскэнерго" | ТП-Сд-5-5 | 10/0,4 | 0.25 | 0.1121 | 0 | 0
58133 | ПАО "МРСК Сибири" | "Омскэнерго" | ТП-Сд-5-7 | 10/0,4 | 0.4 | 0.048867 | 0 | 0
58134 | ПАО "МРСК Сибири" | "Омскэнерго" | ТП-Сд-5-8 | 10/0,4 | 0.4 | 0.054329 | 0 | 0
58135 | ПАО "МРСК Сибири" | "Омскэнерго" | ТП-Сд-5-10 | 10/0,4 | 0.25 | 0.035208 | 0 | 0
58136 | ПАО "МРСК Сибири" | "Омскэнерго" | ТП-Сд-5-11 | 10/0,4 | 0.16 | 0.0039818 | 0 | 0
58137 | ПАО "МРСК Сибири" | "Омскэнерго" | ТП-Сд-5-12 | 10/0,4 | 0.16 | 0.065201 | 0 | 0
58138 | ПАО "МРСК Сибири" | "Омскэнерго" | ТП-Сд-5-13 | 10/0,4 | 0.4 | 0.028923 | 0 | 0
58139 | ПАО "МРСК Сибири" | "Омскэнерго" | ТП-Сд-6-1 | 10/0,4 | 0.4 | 0.035441 | 0 | 0
58140 | ПАО "МРСК Сибири" | "Омскэнерго" | ТП-Сд-6-2 | 10/0,4 | 0.5 | 0.084847 | 0 | 0
58141 | ПАО "МРСК Сибири" | "Омскэнерго" | ТП-Сд-6-3 | 10/0,4 | 0.25 | 0.12144 | 0 | 0
58142 | ПАО "МРСК Сибири" | "Омскэнерго" | ТП-Сд-7-1 | 10/0,4 | 0.25 | 0.12784 | 0.015 | 0.015
58143 | ПАО "МРСК Сибири" | "Омскэнерго" | ТП-Сд-7-5 | 10/0,4 | 0.25 | 0.076658 | 0 | 0
58144 | ПАО "МРСК Сибири" | "Омскэнерго" | ТП-Сд-7-8 | 10/0,4 | 0.16 | 0.066088 | 0 | 0
58145 | ПАО "МРСК Сибири" | "Омскэнерго" | ТП-Сд-7-13 | 10/0,4 | 0.16 | 0.10622 | 0 | 0
58146 | ПАО "МРСК Сибири" | "Омскэнерго" | ТП-Сд-8-2 | 10/0,4 | 0.16 | 0.052419 | 0 | 0
58147 | ПАО "МРСК Сибири" | "Омскэнерго" | ТП-Тр-2-1 | 10/0,4 | 0.16 | 0.014981 | 0 | 0
58148 | ПАО "МРСК Сибири" | "Омскэнерго" | ТП-Тр-2-5 | 10/0,4 | 0.16 | 0.035799 | 0 | 0
58149 | ПАО "МРСК Сибири" | "Омскэнерго" | ТП-Тр-2-14 | 10/0,4 | 0.1 | 0.016004 | 0 | 0
58150 | ПАО "МРСК Сибири" | "Омскэнерго" | ТП-Тр-2-16 | 10/0,4 | 0.25 | 0.062525 | 0 | 0
58151 | ПАО "МРСК Сибири" | "Омскэнерго" | ТП-Тр-4-1 | 10/0,4 | 0.063 | 0.020368 | 0 | 0
58152 | ПАО "МРСК Сибири" | "Омскэнерго" | ТП-Тр-4-2 | 10/0,4 | 0.25 | 0.036825 | 0 | 0
58153 | ПАО "МРСК Сибири" | "Омскэнерго" | ТП-Тр-4-4 | 10/0,4 | 0.063 | 0.0047653 | 0 | 0
58154 | ПАО "МРСК Сибири" | "Омскэнерго" | ТП-Тр-4-6 | 10/0,4 | 0.16 | 0.045355 | 0 | 0
58155 | ПАО "МРСК Сибири" | "Омскэнерго" | ТП-Тр-4-8 | 10/0,4 | 0.063 | 0.0085885 | 0 | 0
58156 | ПАО "МРСК Сибири" | "Омскэнерго" | ТП-Пв-1-1 | 10/0,4 | 0.1 | 0.010837 | 0 | 0
58157 | ПАО "МРСК Сибири" | "Омскэнерго" | ТП-Пв-1-2 | 10/0,4 | 0.16 | 0.056994 | 0 | 0
58158 | ПАО "МРСК Сибири" | "Омскэнерго" | ТП-Пв-1-5 | 10/0,4 | 0.1 | 0.016859 | 0 | 0
58159 | ПАО "МРСК Сибири" | "Омскэнерго" | ТП-Пв-1-4 | 10/0,4 | 0.16 | 0.033263 | 0.015 | 0.015
58160 | ПАО "МРСК Сибири" | "Омскэнерго" | ТП-Пв-2-3 | 10/0,4 | 0.16 | 0.0019336 | 0 | 0
58161 | ПАО "МРСК Сибири" | "Омскэнерго" | ТП-Пв-2-4 | 10/0,4 | 0.25 | 0.025426 | 0 | 0
58162 | ПАО "МРСК Сибири" | "Омскэнерго" | ТП-Пв-2-5 | 10/0,4 | 0.16 | 0.030846 | 0 | 0
58163 | ПАО "МРСК Сибири" | "Омскэнерго" | ТП-Пв-2-6 | 10/0,4 | 0.16 | 0.043795 | 0 | 0
58164 | ПАО "МРСК Сибири" | "Омскэнерго" | ТП-Пв-2-9 | 10/0,4 | 0.4 | 0.13746 | 0 | 0
58165 | ПАО "МРСК Сибири" | "Омскэнерго" | ТП-Пв-3-2 | 10/0,4 | 0.25 | 0.031915 | 0 | 0
58166 | ПАО "МРСК Сибири" | "Омскэнерго" | ТП-Пв-3-7 | 10/0,4 | 0.4 | 0.055148 | 0 | 0
58167 | ПАО "МРСК Сибири" | "Омскэнерго" | ТП-Пв-5-1 | 10/0,4 | 0.25 | 0.032935 | 0 | 0
58168 | ПАО "МРСК Сибири" | "Омскэнерго" | ТП-Пв-5-4 | 10/0,4 | 0.25 | 0.031231 | 0 | 0
58169 | ПАО "МРСК Сибири" | "Омскэнерго" | ТП-Пв-5-5 | 10/0,4 | 0.4 | 0.039147 | 0 | 0
58170 | ПАО "МРСК Сибири" | "Омскэнерго" | ТП-Пв-5-8 | 10/0,4 | 0.25 | 0.033549 | 0 | 0
58171 | ПАО "МРСК Сибири" | "Омскэнерго" | ТП-Пв-5-10 | 10/0,4 | 0.16 | 0.022538 | 0 | 0
58172 | ПАО "МРСК Сибири" | "Омскэнерго" | ТП-Пв-5-11 | 10/0,4 | 0.16 | 0.049454 | 0 | 0
58173 | ПАО "МРСК Сибири" | "Омскэнерго" | ТП-Пв-5-17 | 10/0,4 | 0.063 | 0.013249 | 0 | 0
58174 | ПАО "МРСК Сибири" | "Омскэнерго" | ТП-Пв-6-1 | 10/0,4 | 0.1 | 0.025807 | 0 | 0
58175 | ПАО "МРСК Сибири" | "Омскэнерго" | ТП-Пв-6-3 | 10/0,4 | 0.1 | 0.016227 | 0 | 0
58176 | ПАО "МРСК Сибири" | "Омскэнерго" | ТП-Пв-6-5 | 10/0,4 | 0.16 | 0.011025 | 0.015 | 0.015
58177 | ПАО "МРСК Сибири" | "Омскэнерго" | ТП-Пв-6-7 | 10/0,4 | 0.16 | 0.063365 | 0 | 0
58178 | ПАО "МРСК Сибири" | "Омскэнерго" | ТП-Пв-6-8 | 10/0,4 | 0.1 | 0.010243 | 0 | 0
58179 | ПАО "МРСК Сибири" | "Омскэнерго" | ТП-Пв-6-9 | 10/0,4 | 0.1 | 0.011196 | 0 | 0
58180 | ПАО "МРСК Сибири" | "Омскэнерго" | ТП-Пв-6-10 | 10/0,4 | 0.03 | 0.0037883 | 0 | 0
58181 | ПАО "МРСК Сибири" | "Омскэнерго" | ТП-Пв-6-11 | 10/0,4 | 0.1 | 0.043667 | 0 | 0
58182 | ПАО "МРСК Сибири" | "Омскэнерго" | ТП-Пв-6-13 | 10/0,4 | 0.4 | 0.085693 | 0 | 0
58183 | ПАО "МРСК Сибири" | "Омскэнерго" | ТП-Пв-7-5 | 10/0,4 | 0.16 | 0.031618 | 0 | 0
58184 | ПАО "МРСК Сибири" | "Омскэнерго" | ТП-Пв-7-6 | 10/0,4 | 0.1 | 0.049802 | 0 | 0
58185 | ПАО "МРСК Сибири" | "Омскэнерго" | ТП-Пв-8-2 | 10/0,4 | 0.1 | 0.018991 | 0 | 0
58186 | ПАО "МРСК Сибири" | "Омскэнерго" | ТП-Пв-8-5 | 10/0,4 | 0.16 | 0.013583 | 0 | 0
58187 | ПАО "МРСК Сибири" | "Омскэнерго" | ТП-Пв-8-6 | 10/0,4 | 0.1 | 0.016701 | 0 | 0
58188 | ПАО "МРСК Сибири" | "Омскэнерго" | ТП-По-4-1 | 10/0,4 | 0.4 | 0.0091983 | 0 | 0
58189 | ПАО "МРСК Сибири" | "Омскэнерго" | ТП-По-4-2 | 10/0,4 | 0.16 | 0.032894 | 0 | 0
58190 | ПАО "МРСК Сибири" | "Омскэнерго" | ТП-По-4-3 | 10/0,4 | 0.4 | 0.12782 | 0 | 0
58191 | ПАО "МРСК Сибири" | "Омскэнерго" | ТП-По-4-4 | 10/0,4 | 0.25 | 0.047713 | 0 | 0
58192 | ПАО "МРСК Сибири" | "Омскэнерго" | ТП-По-4-6 | 10/0,4 | 0.16 | 0.0031099 | 0.015 | 0.015
58193 | ПАО "МРСК Сибири" | "Омскэнерго" | ТП-По-4-7 | 10/0,4 | 0.4 | 0.028358 | 0 | 0
58194 | ПАО "МРСК Сибири" | "Омскэнерго" | ТП-По-4-8 | 10/0,4 | 0.16 | 0.026312 | 0 | 0
58195 | ПАО "МРСК Сибири" | "Омскэнерго" | ТП-По-4-9 | 10/0,4 | 0.25 | 0.0050627 | 0 | 0
58196 | ПАО "МРСК Сибири" | "Омскэнерго" | ТП-По-4-10 | 10/0,4 | 0.25 | 0.0039761 | 0 | 0
58197 | ПАО "МРСК Сибири" | "Омскэнерго" | ТП-По-4-14 | 10/0,4 | 0.16 | 0.053013 | 0 | 0
58198 | ПАО "МРСК Сибири" | "Омскэнерго" | ТП-По-6-1 | 10/0,4 | 0.16 | 0.027951 | 0 | 0
58199 | ПАО "МРСК Сибири" | "Омскэнерго" | ТП-По-6-2 | 10/0,4 | 0.18 | 0.016166 | 0 | 0
58200 | ПАО "МРСК Сибири" | "Омскэнерго" | ТП-По-6-3 | 10/0,4 | 0.16 | 0.0044604 | 0 | 0
58201 | ПАО "МРСК Сибири" | "Омскэнерго" | ТП-По-6-4 | 10/0,4 | 0.16 | 0.030672 | 0.015 | 0.015
58202 | ПАО "МРСК Сибири" | "Омскэнерго" | ТП-По-6-9 | 10/0,4 | 0.16 | 0.03143 | 0 | 0
58203 | ПАО "МРСК Сибири" | "Омскэнерго" | ТП-По-7-10 | 10/0,4 | 0.1 | 0.016231 | 0 | 0
58204 | ПАО "МРСК Сибири" | "Омскэнерго" | ТП-Пш-2-1 | 10/0,4 | 0.4 | 0.00095023 | 0 | 0
58205 | ПАО "МРСК Сибири" | "Омскэнерго" | ТП-Пш-2-4 | 10/0,4 | 0.4 | 0.022902 | 0 | 0
58206 | ПАО "МРСК Сибири" | "Омскэнерго" | ТП-Пш-3-1 | 10/0,4 | 0.4 | 0.067439 | 0 | 0
58207 | ПАО "МРСК Сибири" | "Омскэнерго" | ТП-Пш-3-7 | 10/0,4 | 0.25 | 0.11728 | 0 | 0
58208 | ПАО "МРСК Сибири" | "Омскэнерго" | ТП-Пш-3-10 | 10/0,4 | 0.05 | 0 | 0 | 0
58209 | ПАО "МРСК Сибири" | "Омскэнерго" | ТП-Пш-3-11 | 10/0,4 | 0.03 | 0.0084299 | 0 | 0
58210 | ПАО "МРСК Сибири" | "Омскэнерго" | ТП-Пш-4-1 | 10/0,4 | 0.4 | 0.023187 | 0 | 0
58211 | ПАО "МРСК Сибири" | "Омскэнерго" | ТП-Пш-4-22 | 10/0,4 | 0.4 | 0 | 0 | 0
58212 | ПАО "МРСК Сибири" | "Омскэнерго" | ТП-Пш-4-10 | 10/0,4 | 0.16 | 0.024932 | 0 | 0
58213 | ПАО "МРСК Сибири" | "Омскэнерго" | ТП-Пш-4-13 | 10/0,4 | 0.25 | 0.095369 | 0 | 0
58214 | ПАО "МРСК Сибири" | "Омскэнерго" | ТП-Пш-4-16 | 10/0,4 | 0.25 | 0.11627 | 0 | 0
58215 | ПАО "МРСК Сибири" | "Омскэнерго" | ТП-Пш-5-1 | 10/0,4 | 0.4 | 0.04186 | 0 | 0
58216 | ПАО "МРСК Сибири" | "Омскэнерго" | ТП-Пш-5-2 | 10/0,4 | 0.25 | 0.0033149 | 0 | 0
58217 | ПАО "МРСК Сибири" | "Омскэнерго" | ТП-Пш-5-3 | 10/0,4 | 0.315 | 0.012284 | 0 | 0
58218 | ПАО "МРСК Сибири" | "Омскэнерго" | ТП-Пш-5-4 | 10/0,4 | 0.4 | 0.14778 | 0.015 | 0
58219 | ПАО "МРСК Сибири" | "Омскэнерго" | ТП-Пш-5-6 | 10/0,4 | 0.63 | 0.0094258 | 0 | 0
58220 | ПАО "МРСК Сибири" | "Омскэнерго" | ТП-Пш-5-8 | 10/0,4 | 0.315 | 0.011559 | 0 | 0
58221 | ПАО "МРСК Сибири" | "Омскэнерго" | ТП-Пш-5-9 | 10/0,4 | 0.63 | 0.026119 | 0 | 0
58222 | ПАО "МРСК Сибири" | "Омскэнерго" | ТП-Пш-5-10 | 10/0,4 | 0.63 | 0.0065136 | 0 | 0
58223 | ПАО "МРСК Сибири" | "Омскэнерго" | ТП-Пш-7-1 | 10/0,4 | 0.16 | 0.093473 | 0 | 0
58224 | ПАО "МРСК Сибири" | "Омскэнерго" | ТП-Пш-7-3 | 10/0,4 | 0.16 | 0.12023 | 0 | 0
58225 | ПАО "МРСК Сибири" | "Омскэнерго" | ТП-Пш-7-10 | 10/0,4 | 0.4 | 0.084156 | 0 | 0
58226 | ПАО "МРСК Сибири" | "Омскэнерго" | ТП-Пш-7-11 | 10/0,4 | 0.63 | 0.094143 | 0 | 0
58227 | ПАО "МРСК Сибири" | "Омскэнерго" | ТП-Нт-1-4 | 10/0,4 | 0.25 | 0.049015 | 0 | 0
58228 | ПАО "МРСК Сибири" | "Омскэнерго" | ТП-Нт-1-7 | 10/0,4 | 0.4 | 0.076873 | 0.003 | 0.003
58229 | ПАО "МРСК Сибири" | "Омскэнерго" | ТП-Нт-1-11 | 10/0,4 | 0.25 | 0.051131 | 0 | 0
58230 | ПАО "МРСК Сибири" | "Омскэнерго" | ТП-Нт-1-13 | 10/0,4 | 0.25 | 0.13568 | 0 | 0
58231 | ПАО "МРСК Сибири" | "Омскэнерго" | ТП-Нт-1-14 | 10/0,4 | 0.16 | 0.042063 | 0 | 0
58232 | ПАО "МРСК Сибири" | "Омскэнерго" | ТП-Нт-1-16 | 10/0,4 | 0.16 | 0.050872 | 0 | 0
58233 | ПАО "МРСК Сибири" | "Омскэнерго" | ТП-Нт-1-17 | 10/0,4 | 0.5 | 0.22474 | 0 | 0
58234 | ПАО "МРСК Сибири" | "Омскэнерго" | ТП-Нт-1-18 | 10/0,4 | 0.1 | 0.01461 | 0 | 0
58235 | ПАО "МРСК Сибири" | "Омскэнерго" | ТП-Нт-1-22 | 10/0,4 | 0.16 | 0.048601 | 0 | 0
58236 | ПАО "МРСК Сибири" | "Омскэнерго" | ТП-Нт-1-24 | 10/0,4 | 0.25 | 0.14443 | 0 | 0
58237 | ПАО "МРСК Сибири" | "Омскэнерго" | ТП-Нт-1-25 | 10/0,4 | 0.16 | 0.048461 | 0 | 0
58238 | ПАО "МРСК Сибири" | "Омскэнерго" | ТП-Нт-1-26 | 10/0,4 | 0.1 | 0.043138 | 0 | 0
58239 | ПАО "МРСК Сибири" | "Омскэнерго" | ТП-Нт-1-29 | 10/0,4 | 0.1 | 0.016894 | 0 | 0
58240 | ПАО "МРСК Сибири" | "Омскэнерго" | ТП-Нт-1-30 | 10/0,4 | 0.25 | 0.10264 | 0 | 0
58241 | ПАО "МРСК Сибири" | "Омскэнерго" | ТП-Нт-2-7 | 10/0,4 | 0.16 | 0.045481 | 0 | 0
58242 | ПАО "МРСК Сибири" | "Омскэнерго" | ТП-Нт-2-10 | 10/0,4 | 0.16 | 0.0075567 | 0 | 0
58243 | ПАО "МРСК Сибири" | "Омскэнерго" | ТП-Нт-2-11 | 10/0,4 | 0.16 | 0.0095476 | 0 | 0
58244 | ПАО "МРСК Сибири" | "Омскэнерго" | ТП-Нт-3-1 | 10/0,4 | 0.063 | 0.0039478 | 0.015 | 0.015
58245 | ПАО "МРСК Сибири" | "Омскэнерго" | ТП-Нт-3-2 | 10/0,4 | 0.16 | 0.050582 | 0 | 0
58246 | ПАО "МРСК Сибири" | "Омскэнерго" | ТП-Нт-3-4 | 10/0,4 | 0.1 | 0.072582 | 0 | 0
58247 | ПАО "МРСК Сибири" | "Омскэнерго" | ТП-Нт-3-6 | 10/0,4 | 0.1 | 0.045299 | 0 | 0
58248 | ПАО "МРСК Сибири" | "Омскэнерго" | ТП-Нт-4-3 | 10/0,4 | 0.16 | 0.030586 | 0 | 0
58249 | ПАО "МРСК Сибири" | "Омскэнерго" | ТП-Нт-4-4 | 10/0,4 | 0.16 | 0.041775 | 0 | 0
58250 | ПАО "МРСК Сибири" | "Омскэнерго" | ТП-Нт-4-5 | 10/0,4 | 0.1 | 0.009946 | 0 | 0
58251 | ПАО "МРСК Сибири" | "Омскэнерго" | ТП-Нт-5-1 | 10/0,4 | 0.1 | 0.0013065 | 0 | 0
58252 | ПАО "МРСК Сибири" | "Омскэнерго" | ТП-Нт-5-2 | 10/0,4 | 0.63 | 0.078595 | 0 | 0.015
58253 | ПАО "МРСК Сибири" | "Омскэнерго" | ТП-Нт-5-3 | 10/0,4 | 0.16 | 0.09483 | 0 | 0
58254 | ПАО "МРСК Сибири" | "Омскэнерго" | ТП-Нт-5-4 | 10/0,4 | 0.16 | 0.016405 | 0 | 0
58255 | ПАО "МРСК Сибири" | "Омскэнерго" | ТП-Нт-8-1 | 10/0,4 | 1.26 | 0.03058 | 0 | 0
58256 | ПАО "МРСК Сибири" | "Омскэнерго" | ТП-Нт-8-6 | 10/0,4 | 0.1 | 0.0026205 | 0 | 0
58257 | ПАО "МРСК Сибири" | "Омскэнерго" | ТП-Нт-8-7 | 10/0,4 | 0.25 | 0.02536 | 0 | 0
58258 | ПАО "МРСК Сибири" | "Омскэнерго" | ТП-Нт-8-8 | 10/0,4 | 0.1 | 0.011689 | 0 | 0
58259 | ПАО "МРСК Сибири" | "Омскэнерго" | ТП-Нт-10-2 | 10/0,4 | 0.25 | 0.021025 | 0 | 0
58260 | ПАО "МРСК Сибири" | "Омскэнерго" | ТП-Нт-10-4 | 10/0,4 | 0.16 | 0.00066363 | 0 | 0
58261 | ПАО "МРСК Сибири" | "Омскэнерго" | ТП-Нт-12-1 | 10/0,4 | 0.1 | 0.0048541 | 0 | 0
58262 | ПАО "МРСК Сибири" | "Омскэнерго" | ТП-Нт-12-7 | 10/0,4 | 0.16 | 0.020436 | 0 | 0
58263 | ПАО "МРСК Сибири" | "Омскэнерго" | ТП-Нт-12-9 | 10/0,4 | 0.25 | 0.10968 | 0 | 0
58264 | ПАО "МРСК Сибири" | "Омскэнерго" | ТП-Нд-1-1 | 10/0,4 | 0.25 | 0.032787 | 0.015 | 0.015
58265 | ПАО "МРСК Сибири" | "Омскэнерго" | ТП-Нд-1-2 | 10/0,4 | 0.1 | 0.037506 | 0 | 0
58266 | ПАО "МРСК Сибири" | "Омскэнерго" | ТП-Нд-1-4 | 10/0,4 | 0.4 | 0.12741 | 0 | 0
58267 | ПАО "МРСК Сибири" | "Омскэнерго" | ТП-Нд-1-5 | 10/0,4 | 0.25 | 0.028584 | 0 | 0
58268 | ПАО "МРСК Сибири" | "Омскэнерго" | ТП-Нд-1-7 | 10/0,4 | 0.25 | 0.028178 | 0 | 0
58269 | ПАО "МРСК Сибири" | "Омскэнерго" | ТП-Нд-2-2 | 10/0,4 | 0.25 | 0.037344 | 0 | 0
58270 | ПАО "МРСК Сибири" | "Омскэнерго" | ТП-Нд-2-3 | 10/0,4 | 0.25 | 0.057976 | 0 | 0
58271 | ПАО "МРСК Сибири" | "Омскэнерго" | ТП-Нд-2-4 | 10/0,4 | 0.4 | 0.11251 | 0 | 0
58272 | ПАО "МРСК Сибири" | "Омскэнерго" | ТП-Нд-2-12 | 10/0,4 | 0.4 | 0.13834 | 0 | 0
58273 | ПАО "МРСК Сибири" | "Омскэнерго" | ТП-Нд-2-14 | 10/0,4 | 0.25 | 0.015633 | 0.015 | 0.015
58274 | ПАО "МРСК Сибири" | "Омскэнерго" | ТП-Нд-2-15 | 10/0,4 | 0.25 | 0.067115 | 0 | 0
58275 | ПАО "МРСК Сибири" | "Омскэнерго" | ТП-Нд-2-16 | 10/0,4 | 0.1 | 0.010575 | 0 | 0
58276 | ПАО "МРСК Сибири" | "Омскэнерго" | ТП-Нд-2-17 | 10/0,4 | 0.16 | 0.082069 | 0 | 0
58277 | ПАО "МРСК Сибири" | "Омскэнерго" | ТП-Нд-2-18 | 10/0,4 | 0.25 | 0.095478 | 0 | 0
58278 | ПАО "МРСК Сибири" | "Омскэнерго" | ТП-Нд-2-19 | 10/0,4 | 0.25 | 0.020851 | 0 | 0
58279 | ПАО "МРСК Сибири" | "Омскэнерго" | ТП-Нд-3-1 | 10/0,4 | 0.25 | 0.040813 | 0 | 0
58280 | ПАО "МРСК Сибири" | "Омскэнерго" | ТП-Нд-3-2 | 10/0,4 | 0.25 | 0.026678 | 0 | 0
58281 | ПАО "МРСК Сибири" | "Омскэнерго" | ТП-Нд-3-3 | 10/0,4 | 0.16 | 0.031846 | 0 | 0
58282 | ПАО "МРСК Сибири" | "Омскэнерго" | ТП-Кр-2-1 | 10/0,4 | 0.16 | 0.054462 | 0 | 0
58283 | ПАО "МРСК Сибири" | "Омскэнерго" | ТП-Кр-2-2 | 10/0,4 | 0.4 | 0.078634 | 0 | 0
58284 | ПАО "МРСК Сибири" | "Омскэнерго" | ТП-Кр-2-7 | 10/0,4 | 0.16 | 0.053408 | 0 | 0
58285 | ПАО "МРСК Сибири" | "Омскэнерго" | ТП-Кр-6-2 | 10/0,4 | 0.25 | 0.0080769 | 0 | 0
58286 | ПАО "МРСК Сибири" | "Омскэнерго" | ТП-Кр-3-1 | 10/0,4 | 0.16 | 0.00065986 | 0.015 | 0.015
58287 | ПАО "МРСК Сибири" | "Омскэнерго" | ТП-Кр-3-3 | 10/0,4 | 0.25 | 0.10634 | 0 | 0
58288 | ПАО "МРСК Сибири" | "Омскэнерго" | ТП-Кр-3-4 | 10/0,4 | 0.16 | 0.072639 | 0 | 0
58289 | ПАО "МРСК Сибири" | "Омскэнерго" | ТП-Кр-3-6 | 10/0,4 | 0.16 | 0.080351 | 0 | 0
58290 | ПАО "МРСК Сибири" | "Омскэнерго" | ТП-Кр-3-7 | 10/0,4 | 0.16 | 0.10247 | 0 | 0
58291 | ПАО "МРСК Сибири" | "Омскэнерго" | ТП-Кр-3-15 | 10/0,4 | 0.18 | 0.0029028 | 0 | 0
58292 | ПАО "МРСК Сибири" | "Омскэнерго" | ТП-Кр-3-19 | 10/0,4 | 0.25 | 0.056042 | 0 | 0
58293 | ПАО "МРСК Сибири" | "Омскэнерго" | ТП-Кр-3-20 | 10/0,4 | 0.16 | 0.0091162 | 0 | 0
58294 | ПАО "МРСК Сибири" | "Омскэнерго" | ТП-Кр-4-1 | 10/0,4 | 0.25 | 0.034359 | 0 | 0
58295 | ПАО "МРСК Сибири" | "Омскэнерго" | ТП-Кр-4-9 | 10/0,4 | 0.25 | 0.039302 | 0 | 0
58296 | ПАО "МРСК Сибири" | "Омскэнерго" | ТП-Кр-4-14 | 10/0,4 | 0.25 | 0.11222 | 0 | 0
58297 | ПАО "МРСК Сибири" | "Омскэнерго" | ТП-Кр-5-3 | 10/0,4 | 0.4 | 0.029154 | 0 | 0
58298 | ПАО "МРСК Сибири" | "Омскэнерго" | ТП-Кр-5-4 | 10/0,4 | 0.25 | 0.13566 | 0 | 0
58299 | ПАО "МРСК Сибири" | "Омскэнерго" | ТП-Кр-5-5 | 10/0,4 | 0.16 | 0.061877 | 0.003 | 0.003
58300 | ПАО "МРСК Сибири" | "Омскэнерго" | ТП-Кр-5-6 | 10/0,4 | 0.1 | 0.038632 | 0 | 0.001
58301 | ПАО "МРСК Сибири" | "Омскэнерго" | ТП-Кр-7-2 | 10/0,4 | 0.5 | 0.17953 | 0 | 0
58302 | ПАО "МРСК Сибири" | "Омскэнерго" | ТП-Кр-7-3 | 10/0,4 | 0.5 | 0.1217 | 0 | 0
58303 | ПАО "МРСК Сибири" | "Омскэнерго" | ТП-Кр-8-1 | 10/0,4 | 0.16 | 0.059891 | 0 | 0
58304 | ПАО "МРСК Сибири" | "Омскэнерго" | ТП-Кр-8-3 | 10/0,4 | 0.8 | 0.19648 | 0 | 0
58305 | ПАО "МРСК Сибири" | "Омскэнерго" | ТП-Кр-8-4 | 10/0,4 | 0.4 | 0.037592 | 0 | 0
58306 | ПАО "МРСК Сибири" | "Омскэнерго" | ТП-Кр-8-5 | 10/0,4 | 0.1 | 0.060975 | 0 | 0
58307 | ПАО "МРСК Сибири" | "Омскэнерго" | ТП-Кр-8-6 | 10/0,4 | 0.5 | 0.17514 | 0 | 0
58308 | ПАО "МРСК Сибири" | "Омскэнерго" | ТП-Кр-8-7 | 10/0,4 | 0.16 | 0.046235 | 0 | 0
58309 | ПАО "МРСК Сибири" | "Омскэнерго" | ТП-Кр-8-8 | 10/0,4 | 0.8 | 0.10912 | 0 | 0
58310 | ПАО "МРСК Сибири" | "Омскэнерго" | ТП-Кр-8-10 | 10/0,4 | 0.8 | 0.077919 | 0 | 0
58311 | ПАО "МРСК Сибири" | "Омскэнерго" | ТП-Кр-8-14 | 10/0,4 | 0.1 | 0.014813 | 0 | 0
58312 | ПАО "МРСК Сибири" | "Омскэнерго" | ТП-Кр-10-2 | 10/0,4 | 0.16 | 0.0565 | 0 | 0
58313 | ПАО "МРСК Сибири" | "Омскэнерго" | ТП-Кр-10-3 | 10/0,4 | 0.16 | 0.12658 | 0 | 0
58314 | ПАО "МРСК Сибири" | "Омскэнерго" | ТП-Кр-10-6 | 10/0,4 | 0.25 | 0.088184 | 0 | 0
58315 | ПАО "МРСК Сибири" | "Омскэнерго" | ТП-Кр-10-7 | 10/0,4 | 0.16 | 0.045866 | 0 | 0
58316 | ПАО "МРСК Сибири" | "Омскэнерго" | ТП-Кр-10-9 | 10/0,4 | 0.1 | 0.048053 | 0 | 0
58317 | ПАО "МРСК Сибири" | "Омскэнерго" | ТП-Кр-10-10 | 10/0,4 | 0.4 | 0.0054827 | 0 | 0
58318 | ПАО "МРСК Сибири" | "Омскэнерго" | ТП-Кр-10-11 | 10/0,4 | 0.4 | 0.029745 | 0 | 0
58319 | ПАО "МРСК Сибири" | "Омскэнерго" | ТП-Кр-10-12 | 10/0,4 | 0.315 | 0.046863 | 0 | 0
58320 | ПАО "МРСК Сибири" | "Омскэнерго" | ТП-Нд-3-6 | 10/0,4 | 0.025 | 0.0035296 | 0 | 0
58321 | ПАО "МРСК Сибири" | "Омскэнерго" | ТП-Ао-7-12 | 10/0,4 | 0.063 | 0.0044267 | 0 | 0
58322 | ПАО "МРСК Сибири" | "Омскэнерго" | ТП-2 | 10/0,4 | 0.4 | 0.12156 | 0 | 0
58323 | ПАО "МРСК Сибири" | "Омскэнерго" | ТП-3 | 10/0,4 | 0.63 | 0.046596 | 0.01 | 0.0216
58324 | ПАО "МРСК Сибири" | "Омскэнерго" | ТП-5 | 10/0,4 | 0.4 | 0.029444 | 0 | 0
58325 | ПАО "МРСК Сибири" | "Омскэнерго" | ТП-6 | 10/0,4 | 0.25 | 0.037797 | 0 | 0.015
58326 | ПАО "МРСК Сибири" | "Омскэнерго" | ТП-8 | 10/0,4 | 0.8 | 0.11583 | 0.015 | 0.035
58327 | ПАО "МРСК Сибири" | "Омскэнерго" | ТП-9 | 10/0,4 | 0.063 | 0.017836 | 0.01 | 0.015
58328 | ПАО "МРСК Сибири" | "Омскэнерго" | ТП-10 | 10/0,4 | 0.63 | 0.17605 | 0 | 0
58329 | ПАО "МРСК Сибири" | "Омскэнерго" | ТП-11 | 10/0,4 | 0.16 | 0.012051 | 0 | 0
58330 | ПАО "МРСК Сибири" | "Омскэнерго" | ТП-12 | 10/0,4 | 0.4 | 0.096042 | 0.015 | 0.015
58331 | ПАО "МРСК Сибири" | "Омскэнерго" | ТП-14 | 10/0,4 | 0.25 | 0.068993 | 0.007 | 0.008
58332 | ПАО "МРСК Сибири" | "Омскэнерго" | ТП-16 | 10/0,4 | 0.4 | 0.0752 | 0.015 | 0.015
58333 | ПАО "МРСК Сибири" | "Омскэнерго" | ТП-17 | 10/0,4 | 0.63 | 0.14044 | 0 | 0.015
58334 | ПАО "МРСК Сибири" | "Омскэнерго" | ТП-18 | 10/0,4 | 0.16 | 0.026408 | 0.015 | 0.015
58335 | ПАО "МРСК Сибири" | "Омскэнерго" | ТП-19 | 10/0,4 | 0.63 | 0.2258 | 0.012 | 0
58336 | ПАО "МРСК Сибири" | "Омскэнерго" | ТП-20 | 10/0,4 | 0.4 | 0.0077346 | 0.008 | 0.008
58337 | ПАО "МРСК Сибири" | "Омскэнерго" | ТП-21 | 10/0,4 | 0.25 | 0.10078 | 0.007 | 0.01
58338 | ПАО "МРСК Сибири" | "Омскэнерго" | ТП-24 | 10/0,4 | 0.25 | 0.063527 | 0.01 | 0.008
58339 | ПАО "МРСК Сибири" | "Омскэнерго" | ТП-25 | 10/0,4 | 0.63 | 0.097364 | 0.015 | 0.015
58340 | ПАО "МРСК Сибири" | "Омскэнерго" | ТП-26 | 10/0,4 | 0.4 | 0.18541 | 0.005 | 0.005
58341 | ПАО "МРСК Сибири" | "Омскэнерго" | ТП-27 | 10/0,4 | 0.25 | 0.009836 | 0.01 | 0.01
58342 | ПАО "МРСК Сибири" | "Омскэнерго" | ТП-29 | 10/0,4 | 0.25 | 0.069943 | 0.01 | 0.01
58343 | ПАО "МРСК Сибири" | "Омскэнерго" | ТП-30 | 10/0,4 | 0.32 | 0.093067 | 0 | 0
58344 | ПАО "МРСК Сибири" | "Омскэнерго" | ТП-31 | 10/0,4 | 1.26 | 0.2913 | 0.007 | 0.007
58345 | ПАО "МРСК Сибири" | "Омскэнерго" | ТП-34 | 10/0,4 | 0.18 | 0.054046 | 0 | 0
58346 | ПАО "МРСК Сибири" | "Омскэнерго" | ТП-35 | 10/0,4 | 0.1 | 0.0057936 | 0 | 0
58347 | ПАО "МРСК Сибири" | "Омскэнерго" | ТП-36 | 10/0,4 | 0.56 | 0.091423 | 0.015 | 0.015
58348 | ПАО "МРСК Сибири" | "Омскэнерго" | ТП-37 | 10/0,4 | 0.4 | 0.032852 | 0.01 | 0.01
58349 | ПАО "МРСК Сибири" | "Омскэнерго" | ТП-38 | 10/0,4 | 0.25 | 0.036936 | 0.015 | 0.015
58350 | ПАО "МРСК Сибири" | "Омскэнерго" | ТП-40 | 10/0,4 | 1.26 | 0.091103 | 0 | 0
58351 | ПАО "МРСК Сибири" | "Омскэнерго" | ТП-41 | 10/0,4 | 0.4 | 0.05453 | 0 | 0
58352 | ПАО "МРСК Сибири" | "Омскэнерго" | ТП-46 | 10/0,4 | 0.25 | 0.079125 | 0.003 | 0.003
58353 | ПАО "МРСК Сибири" | "Омскэнерго" | ТП-47 | 10/0,4 | 1.26 | 0.21704 | 0 | 0
58354 | ПАО "МРСК Сибири" | "Омскэнерго" | ТП-48 | 10/0,4 | 0.25 | 0.056288 | 0.015 | 0.015
58355 | ПАО "МРСК Сибири" | "Омскэнерго" | ТП-50 | 10/0,4 | 0.25 | 0.036596 | 0 | 0
58356 | ПАО "МРСК Сибири" | "Омскэнерго" | ТП-ТВ-1-15 | 10/0,4 | 0.4 | 0 | 0 | 0
58357 | ПАО "МРСК Сибири" | "Омскэнерго" | ТП-ОРЛ-5-3 | 10/0,4 | 0.063 | 0.0055091 | 0 | 0
58358 | ПАО "МРСК Сибири" | "Омскэнерго" | ТП-ВЛ-1-19 | 10/0,4 | 0.32 | 0.02662 | 0 | 0
58359 | ПАО "МРСК Сибири" | "Омскэнерго" | ТП-НУ-1-1 | 10/0,4 | 0.63 | 0.035093 | 0 | 0
58360 | ПАО "МРСК Сибири" | "Омскэнерго" | ТП-НУ-1-2 | 10/0,4 | 0.16 | 0.032578 | 0 | 0
58361 | ПАО "МРСК Сибири" | "Омскэнерго" | ТП-НУ-2-4 | 10/0,4 | 0.16 | 0.058517 | 0 | 0
58362 | ПАО "МРСК Сибири" | "Омскэнерго" | ТП-НУ-2-5 | 10/0,4 | 0.06 | 0.021588 | 0 | 0
58363 | ПАО "МРСК Сибири" | "Омскэнерго" | ТП-НУ-2-7 | 10/0,4 | 0.16 | 0.029225 | 0 | 0
58364 | ПАО "МРСК Сибири" | "Омскэнерго" | ТП-НУ-2-8 | 10/0,4 | 0.25 | 0.090933 | 0 | 0
58365 | ПАО "МРСК Сибири" | "Омскэнерго" | ТП-НУ-3-1 | 10/0,4 | 0.4 | 0.020716 | 0 | 0
58366 | ПАО "МРСК Сибири" | "Омскэнерго" | ТП-НУ-3-2 | 10/0,4 | 0.4 | 0.019844 | 0 | 0
58367 | ПАО "МРСК Сибири" | "Омскэнерго" | ТП-НУ-4-1 | 10/0,4 | 0.25 | 0.12255 | 0.01 | 0.01
58368 | ПАО "МРСК Сибири" | "Омскэнерго" | ТП-НУ-4-2 | 10/0,4 | 0.63 | 0.01352 | 0 | 0
58369 | ПАО "МРСК Сибири" | "Омскэнерго" | ТП-НУ-4-3 | 10/0,4 | 0.63 | 0.21654 | 0 | 0
58370 | ПАО "МРСК Сибири" | "Омскэнерго" | ТП-НУ-4-4 | 10/0,4 | 0.4 | 0.11775 | 0 | 0
58371 | ПАО "МРСК Сибири" | "Омскэнерго" | ТП-НУ-4-6 | 10/0,4 | 0.25 | 0.054952 | 0 | 0
58372 | ПАО "МРСК Сибири" | "Омскэнерго" | ТП-НУ-4-7 | 10/0,4 | 0.63 | 0.0026168 | 0 | 0
58373 | ПАО "МРСК Сибири" | "Омскэнерго" | ТП-НУ-4-9 | 10/0,4 | 0.4 | 0.092677 | 0 | 0
58374 | ПАО "МРСК Сибири" | "Омскэнерго" | ТП-НУ-4-10 | 10/0,4 | 1.26 | 0.0065061 | 0 | 0
58375 | ПАО "МРСК Сибири" | "Омскэнерго" | ТП-НУ-4-11 | 10/0,4 | 0.4 | 0.0023987 | 0 | 0
58376 | ПАО "МРСК Сибири" | "Омскэнерго" | ТП-НУ-4-14 | 10/0,4 | 0.25 | 0.045394 | 0 | 0
58377 | ПАО "МРСК Сибири" | "Омскэнерго" | ТП-НУ-5-1 | 10/0,4 | 0.4 | 0.08221 | 0 | 0
58378 | ПАО "МРСК Сибири" | "Омскэнерго" | ТП-НУ-5-2 | 10/0,4 | 0.25 | 0.12325 | 0 | 0.003
58379 | ПАО "МРСК Сибири" | "Омскэнерго" | ТП-НУ-5-3 | 10/0,4 | 0.25 | 0.073051 | 0 | 0
58380 | ПАО "МРСК Сибири" | "Омскэнерго" | ТП-НУ-5-4 | 10/0,4 | 0.4 | 0.086157 | 0 | 0
58381 | ПАО "МРСК Сибири" | "Омскэнерго" | ТП-НУ-5-5 | 10/0,4 | 0.4 | 0.098006 | 0 | 0
58382 | ПАО "МРСК Сибири" | "Омскэнерго" | ТП-НУ-5-6 | 10/0,4 | 0.16 | 2.181e-05 | 0 | 0
58383 | ПАО "МРСК Сибири" | "Омскэнерго" | ТП-НУ-6-1 | 10/0,4 | 0.56 | 0.054714 | 0 | 0
58384 | ПАО "МРСК Сибири" | "Омскэнерго" | ТП-НУ-11-1 | 10/0,4 | 0.4 | 0.035173 | 0 | 0
58385 | ПАО "МРСК Сибири" | "Омскэнерго" | ТП-НУ-11-2 | 10/0,4 | 0.4 | 0.12584 | 0 | 0
58386 | ПАО "МРСК Сибири" | "Омскэнерго" | ТП-НУ-11-3 | 10/0,4 | 0.16 | 0.070456 | 0.015 | 0
58387 | ПАО "МРСК Сибири" | "Омскэнерго" | ТП-НУ-11-4 | 10/0,4 | 0.25 | 0.028226 | 0 | 0
58388 | ПАО "МРСК Сибири" | "Омскэнерго" | ТП-НУ-13-1 | 10/0,4 | 0.4 | 0.011073 | 0 | 0
58389 | ПАО "МРСК Сибири" | "Омскэнерго" | ТП-НУ-13-2 | 10/0,4 | 0.1 | 0.010139 | 0 | 0
58390 | ПАО "МРСК Сибири" | "Омскэнерго" | ТП-НУ-13-3 | 10/0,4 | 0.16 | 0.039033 | 0 | 0
58391 | ПАО "МРСК Сибири" | "Омскэнерго" | ТП-НУ-13-4 | 10/0,4 | 0.16 | 0.03404 | 0 | 0
58392 | ПАО "МРСК Сибири" | "Омскэнерго" | ТП-НУ-13-5 | 10/0,4 | 0.4 | 0.086727 | 0 | 0
58393 | ПАО "МРСК Сибири" | "Омскэнерго" | ТП-НУ-13-6 | 10/0,4 | 0.25 | 0.047974 | 0 | 0
58394 | ПАО "МРСК Сибири" | "Омскэнерго" | ТП-НУ-13-7 | 10/0,4 | 0.63 | 8.723e-05 | 0 | 0
58395 | ПАО "МРСК Сибири" | "Омскэнерго" | ТП-НУ-13-8 | 10/0,4 | 0.25 | 0.028152 | 0.015 | 0
58396 | ПАО "МРСК Сибири" | "Омскэнерго" | ТП-НУ-13-10 | 10/0,4 | 0.25 | 0.086566 | 0 | 0
58397 | ПАО "МРСК Сибири" | "Омскэнерго" | ТП-НУ-13-13 | 10/0,4 | 0.25 | 0.032339 | 0 | 0
58398 | ПАО "МРСК Сибири" | "Омскэнерго" | ТП-НУ-13-14 | 10/0,4 | 0.16 | 0.0096477 | 0 | 0
58399 | ПАО "МРСК Сибири" | "Омскэнерго" | ТП-ЛМ-1-1 | 10/0,4 | 0.1 | 0.03288 | 0 | 0
58400 | ПАО "МРСК Сибири" | "Омскэнерго" | ТП-ЛМ-1-2 | 10/0,4 | 0.1 | 0.0027074 | 0 | 0
58401 | ПАО "МРСК Сибири" | "Омскэнерго" | ТП-ЛМ-1-3 | 10/0,4 | 0.1 | 0.001786 | 0 | 0
58402 | ПАО "МРСК Сибири" | "Омскэнерго" | ТП-ЛМ-1-7 | 10/0,4 | 0.4 | 0.062837 | 0 | 0
58403 | ПАО "МРСК Сибири" | "Омскэнерго" | ТП-ЛМ-2-1 | 10/0,4 | 0.63 | 0.01523 | 0 | 0
58404 | ПАО "МРСК Сибири" | "Омскэнерго" | ТП-ЛМ-2-2 | 10/0,4 | 0.16 | 0.051876 | 0 | 0
58405 | ПАО "МРСК Сибири" | "Омскэнерго" | ТП-ЛМ-2-4 | 10/0,4 | 0.16 | 0.00043424 | 0 | 0
58406 | ПАО "МРСК Сибири" | "Омскэнерго" | ТП-ЛМ-4-3 | 10/0,4 | 0.16 | 0.020711 | 0 | 0
58407 | ПАО "МРСК Сибири" | "Омскэнерго" | ТП-ЛМ-4-6 | 10/0,4 | 0.16 | 0.0080517 | 0 | 0
58408 | ПАО "МРСК Сибири" | "Омскэнерго" | ТП-НК-4-14 | 10/0,4 | 0.025 | 0.00086093 | 0 | 0
58409 | ПАО "МРСК Сибири" | "Омскэнерго" | ТП-ЛМ-4-8 | 10/0,4 | 0.16 | 0.028138 | 0 | 0
58410 | ПАО "МРСК Сибири" | "Омскэнерго" | ТП-ЛМ-4-9 | 10/0,4 | 0.1 | 0.017124 | 0 | 0
58411 | ПАО "МРСК Сибири" | "Омскэнерго" | ТП-ЛМ-4-10 | 10/0,4 | 0.4 | 0 | 0 | 0
58412 | ПАО "МРСК Сибири" | "Омскэнерго" | ТП-ЛМ-4-11 | 10/0,4 | 0.16 | 0.0031152 | 0 | 0
58413 | ПАО "МРСК Сибири" | "Омскэнерго" | ТП-ЛМ-4-12 | 10/0,4 | 0.16 | 0.019817 | 0 | 0
58414 | ПАО "МРСК Сибири" | "Омскэнерго" | ТП-ЛМ-5-1 | 10/0,4 | 0.16 | 0.038236 | 0 | 0
58415 | ПАО "МРСК Сибири" | "Омскэнерго" | ТП-ЛМ-5-2 | 10/0,4 | 0.25 | 0.061106 | 0 | 0
58416 | ПАО "МРСК Сибири" | "Омскэнерго" | ТП-ЛМ-5-3 | 10/0,4 | 0.18 | 0.024392 | 0 | 0
58417 | ПАО "МРСК Сибири" | "Омскэнерго" | ТП-ЛМ-5-4 | 10/0,4 | 0.06 | 0.016186 | 0 | 0
58418 | ПАО "МРСК Сибири" | "Омскэнерго" | ТП-ЛМ-5-5 | 10/0,4 | 0.16 | 0.010371 | 0 | 0
58419 | ПАО "МРСК Сибири" | "Омскэнерго" | ТП-ЛМ-5-6 | 10/0,4 | 0.16 | 0.04889 | 0 | 0
58420 | ПАО "МРСК Сибири" | "Омскэнерго" | ТП-ЛМ-5-7 | 10/0,4 | 0.16 | 0.061636 | 0 | 0
58421 | ПАО "МРСК Сибири" | "Омскэнерго" | ТП-ЛМ-5-9 | 10/0,4 | 0.1 | 0 | 0 | 0
58422 | ПАО "МРСК Сибири" | "Омскэнерго" | ТП-ЛМ-5-10 | 10/0,4 | 0.16 | 0.067432 | 0 | 0
58423 | ПАО "МРСК Сибири" | "Омскэнерго" | ТП-ЛМ-5-11 | 10/0,4 | 0.16 | 0.01322 | 0 | 0
58424 | ПАО "МРСК Сибири" | "Омскэнерго" | ТП-ЛМ-7-1 | 10/0,4 | 0.06 | 0.024165 | 0 | 0
58425 | ПАО "МРСК Сибири" | "Омскэнерго" | ТП-ЛМ-7-2 | 10/0,4 | 0.63 | 0.043662 | 0 | 0
58426 | ПАО "МРСК Сибири" | "Омскэнерго" | ТП-ЛМ-7-3 | 10/0,4 | 0.25 | 0.012534 | 0 | 0
58427 | ПАО "МРСК Сибири" | "Омскэнерго" | ТП-ЛМ-7-4 | 10/0,4 | 0.25 | 0.03756 | 0 | 0
58428 | ПАО "МРСК Сибири" | "Омскэнерго" | ТП-ЛМ-7-7 | 10/0,4 | 0.063 | 0.03154 | 0 | 0
58429 | ПАО "МРСК Сибири" | "Омскэнерго" | ТП-Н-1-1 | 10/0,4 | 0.25 | 0 | 0 | 0
58430 | ПАО "МРСК Сибири" | "Омскэнерго" | ТП-Н-3-1 | 10/0,4 | 0.4 | 0.041639 | 0 | 0
58431 | ПАО "МРСК Сибири" | "Омскэнерго" | ТП-Н-3-2 | 10/0,4 | 0.16 | 0 | 0 | 0
58432 | ПАО "МРСК Сибири" | "Омскэнерго" | ТП-Н-3-3 | 10/0,4 | 0.16 | 0.011858 | 0 | 0
58433 | ПАО "МРСК Сибири" | "Омскэнерго" | ТП-Н-3-4 | 10/0,4 | 0.4 | 0.0066118 | 0 | 0
58434 | ПАО "МРСК Сибири" | "Омскэнерго" | ТП-Н-3-5 | 10/0,4 | 0.25 | 0.060425 | 0 | 0
58435 | ПАО "МРСК Сибири" | "Омскэнерго" | ТП-Н-3-6 | 10/0,4 | 0.25 | 0.074281 | 0 | 0
58436 | ПАО "МРСК Сибири" | "Омскэнерго" | ТП-Н-3-8 | 10/0,4 | 0.56 | 0.0021202 | 0 | 0
58437 | ПАО "МРСК Сибири" | "Омскэнерго" | ТП-Н-3-11 | 10/0,4 | 0.25 | 0.010072 | 0 | 0
58438 | ПАО "МРСК Сибири" | "Омскэнерго" | ТП-Н-3-14 | 10/0,4 | 0.16 | 0.066104 | 0 | 0
58439 | ПАО "МРСК Сибири" | "Омскэнерго" | ТП-Н-3-15 | 10/0,4 | 0.1 | 0.0054733 | 0 | 0
58440 | ПАО "МРСК Сибири" | "Омскэнерго" | ТП-Н-4-2 | 10/0,4 | 0.16 | 0.025612 | 0 | 0
58441 | ПАО "МРСК Сибири" | "Омскэнерго" | ТП-Н-5-1 | 10/0,4 | 0.4 | 0 | 0 | 0
58442 | ПАО "МРСК Сибири" | "Омскэнерго" | ТП-Н-5-3 | 10/0,4 | 0.16 | 0.049606 | 0 | 0
58443 | ПАО "МРСК Сибири" | "Омскэнерго" | ТП-Н-5-4 | 10/0,4 | 0.16 | 0.029768 | 0 | 0
58444 | ПАО "МРСК Сибири" | "Омскэнерго" | ТП-Н-5-5 | 10/0,4 | 0.16 | 0.019251 | 0 | 0
58445 | ПАО "МРСК Сибири" | "Омскэнерго" | ТП-Н-2-6 | 10/0,4 | 0.25 | 0.020736 | 0 | 0
58446 | ПАО "МРСК Сибири" | "Омскэнерго" | ТП-Н-2-2 | 10/0,4 | 0.25 | 0.036844 | 0 | 0
58447 | ПАО "МРСК Сибири" | "Омскэнерго" | ТП-Н-2-3 | 10/0,4 | 0.16 | 0.0035306 | 0 | 0
58448 | ПАО "МРСК Сибири" | "Омскэнерго" | ТП-Н-2-4 | 10/0,4 | 0.16 | 0.0018049 | 0 | 0
58449 | ПАО "МРСК Сибири" | "Омскэнерго" | ТП-Н-7-1 | 10/0,4 | 0.16 | 0.01998 | 0 | 0
58450 | ПАО "МРСК Сибири" | "Омскэнерго" | ТП-Н-7-3 | 10/0,4 | 0.4 | 0 | 0 | 0
58451 | ПАО "МРСК Сибири" | "Омскэнерго" | ТП-Н-8-1 | 10/0,4 | 0.16 | 0.0264 | 0 | 0
58452 | ПАО "МРСК Сибири" | "Омскэнерго" | ТП-Н-8-2 | 10/0,4 | 0.16 | 0.017842 | 0 | 0
58453 | ПАО "МРСК Сибири" | "Омскэнерго" | ТП-Н-8-10 | 10/0,4 | 0.16 | 0.014305 | 0 | 0
58454 | ПАО "МРСК Сибири" | "Омскэнерго" | ТП-Н-9-1 | 10/0,4 | 0.063 | 0.0015529 | 0 | 0
58455 | ПАО "МРСК Сибири" | "Омскэнерго" | ТП-Пр-2-2 | 10/0,4 | 0.16 | 0.081867 | 0.005 | 0.005
58456 | ПАО "МРСК Сибири" | "Омскэнерго" | ТП-Пр-2-3 | 10/0,4 | 0.06 | 0.037873 | 0 | 0
58457 | ПАО "МРСК Сибири" | "Омскэнерго" | ТП-Пр-2-4 | 10/0,4 | 0.16 | 0.062848 | 0 | 0
58458 | ПАО "МРСК Сибири" | "Омскэнерго" | ТП-Пр-2-6 | 10/0,4 | 0.1 | 0.045139 | 0 | 0
58459 | ПАО "МРСК Сибири" | "Омскэнерго" | ТП-Пр-2-7 | 10/0,4 | 0.1 | 0.025913 | 0 | 0
58460 | ПАО "МРСК Сибири" | "Омскэнерго" | ТП-Пр-3-1 | 10/0,4 | 0.06 | 0.017804 | 0 | 0
58461 | ПАО "МРСК Сибири" | "Омскэнерго" | ТП-Пр-3-3 | 10/0,4 | 1.03 | 0.22642 | 0 | 0
58462 | ПАО "МРСК Сибири" | "Омскэнерго" | ТП-Пр-3-4 | 10/0,4 | 0.25 | 0.05663 | 0 | 0
58463 | ПАО "МРСК Сибири" | "Омскэнерго" | ТП-Пр-3-5 | 10/0,4 | 0.025 | 0 | 0 | 0
58464 | ПАО "МРСК Сибири" | "Омскэнерго" | ТП-Пр-3-6 | 10/0,4 | 0.25 | 0.091236 | 0 | 0
58465 | ПАО "МРСК Сибири" | "Омскэнерго" | ТП-ПрА-3-1 | 10/0,4 | 0.32 | 0.075232 | 0 | 0
58466 | ПАО "МРСК Сибири" | "Омскэнерго" | ТП-ПрА-3-2 | 10/0,4 | 1 | 0.18781 | 0 | 0
58467 | ПАО "МРСК Сибири" | "Омскэнерго" | ТП-ПрА-3-3 | 10/0,4 | 0.32 | 4.437e-05 | 0 | 0
58468 | ПАО "МРСК Сибири" | "Омскэнерго" | ТП-ПрА-5-1 | 10/0,4 | 0.25 | 0.082934 | 0 | 0
58469 | ПАО "МРСК Сибири" | "Омскэнерго" | ТП-ПрА-5-3 | 10/0,4 | 0.1 | 0.015349 | 0 | 0
58470 | ПАО "МРСК Сибири" | "Омскэнерго" | ТП-ПрА-11-1 | 10/0,4 | 0.1 | 0.089552 | 0 | 0
58471 | ПАО "МРСК Сибири" | "Омскэнерго" | ТП-ПрА-11-3 | 10/0,4 | 0.1 | 0.012159 | 0 | 0
58472 | ПАО "МРСК Сибири" | "Омскэнерго" | ТП-Пр-4-2 | 10/0,4 | 0.16 | 0.033433 | 0 | 0
58473 | ПАО "МРСК Сибири" | "Омскэнерго" | ТП-Пр-4-3 | 10/0,4 | 0.06 | 0.021806 | 0 | 0
58474 | ПАО "МРСК Сибири" | "Омскэнерго" | ТП-Пр-4-4 | 10/0,4 | 0.06 | 0.013813 | 0 | 0
58475 | ПАО "МРСК Сибири" | "Омскэнерго" | ТП-Пр-4-9 | 10/0,4 | 0.4 | 0.018557 | 0 | 0
58476 | ПАО "МРСК Сибири" | "Омскэнерго" | ТП-Пр-6-1 | 10/0,4 | 0.16 | 0.0096779 | 0 | 0
58477 | ПАО "МРСК Сибири" | "Омскэнерго" | ТП-Пр-6-2 | 10/0,4 | 0.25 | 0.050051 | 0 | 0
58478 | ПАО "МРСК Сибири" | "Омскэнерго" | ТП-Пр-6-4 | 10/0,4 | 0.16 | 0.062259 | 0.005 | 0
58479 | ПАО "МРСК Сибири" | "Омскэнерго" | ТП-Пр-6-5 | 10/0,4 | 0.1 | 0.06651 | 0 | 0
58480 | ПАО "МРСК Сибири" | "Омскэнерго" | ТП-Пр-6-6 | 10/0,4 | 0.63 | 0.047578 | 0 | 0
58481 | ПАО "МРСК Сибири" | "Омскэнерго" | ТП-Пр-6-8 | 10/0,4 | 0.16 | 0.048856 | 0 | 0
58482 | ПАО "МРСК Сибири" | "Омскэнерго" | ТП-Пр-6-9 | 10/0,4 | 0.04 | 0.012212 | 0 | 0
58483 | ПАО "МРСК Сибири" | "Омскэнерго" | ТП-Пя-6-1 | 10/0,4 | 0.25 | 0.1074 | 0 | 0
58484 | ПАО "МРСК Сибири" | "Омскэнерго" | ТП-Пя-6-2 | 10/0,4 | 0.16 | 0.020855 | 0 | 0
58485 | ПАО "МРСК Сибири" | "Омскэнерго" | ТП-Пя-6-3 | 10/0,4 | 0.25 | 0.011894 | 0 | 0
58486 | ПАО "МРСК Сибири" | "Омскэнерго" | ТП-Пя-6-4 | 10/0,4 | 0.16 | 0.071307 | 0 | 0
58487 | ПАО "МРСК Сибири" | "Омскэнерго" | ТП-Пя-6-5 | 10/0,4 | 0.1 | 0.016171 | 0 | 0
58488 | ПАО "МРСК Сибири" | "Омскэнерго" | ТП-Пя-6-9 | 10/0,4 | 0.4 | 0.10749 | 0 | 0
58489 | ПАО "МРСК Сибири" | "Омскэнерго" | ТП-Пя-6-13 | 10/0,4 | 0.25 | 0.062802 | 0 | 0
58490 | ПАО "МРСК Сибири" | "Омскэнерго" | ТП-Пя-8-2 | 10/0,4 | 0.63 | 0.02718 | 0 | 0
58491 | ПАО "МРСК Сибири" | "Омскэнерго" | ТП-Пя-8-3 | 10/0,4 | 0.1 | 0.041164 | 0 | 0
58492 | ПАО "МРСК Сибири" | "Омскэнерго" | ТП-Пя-8-4 | 10/0,4 | 0.1 | 0.0056697 | 0 | 0
58493 | ПАО "МРСК Сибири" | "Омскэнерго" | ТП-Пя-8-5 | 10/0,4 | 0.1 | 0.023551 | 0 | 0
58494 | ПАО "МРСК Сибири" | "Омскэнерго" | ТП-Пя-8-6 | 10/0,4 | 0.16 | 0.028471 | 0 | 0
58495 | ПАО "МРСК Сибири" | "Омскэнерго" | ТП-Пя-8-7 | 10/0,4 | 0.1 | 0.038615 | 0 | 0
58496 | ПАО "МРСК Сибири" | "Омскэнерго" | ТП-Пя-8-9 | 10/0,4 | 0.063 | 0.021401 | 0 | 0
58497 | ПАО "МРСК Сибири" | "Омскэнерго" | ТП-НК-2-5 | 10/0,4 | 0.063 | 0.011365 | 0 | 0
58498 | ПАО "МРСК Сибири" | "Омскэнерго" | ТП-НК-2-6 | 10/0,4 | 0.16 | 0.12915 | 0 | 0
58499 | ПАО "МРСК Сибири" | "Омскэнерго" | ТП-НК-2-11 | 10/0,4 | 0.25 | 0.08114 | 0.01 | 0.01
58500 | ПАО "МРСК Сибири" | "Омскэнерго" | ТП-НК-2-14 | 10/0,4 | 0.16 | 0.059223 | 0.015 | 0.015
58501 | ПАО "МРСК Сибири" | "Омскэнерго" | ТП-НК-4-1 | 10/0,4 | 0.16 | 0.033031 | 0.015 | 0.015
58502 | ПАО "МРСК Сибири" | "Омскэнерго" | ТП-НК-4-2 | 10/0,4 | 0.1 | 0.0086754 | 0 | 0
58503 | ПАО "МРСК Сибири" | "Омскэнерго" | ТП-НК-4-3 | 10/0,4 | 0.16 | 0.044274 | 0 | 0
58504 | ПАО "МРСК Сибири" | "Омскэнерго" | ТП-НК-4-4 | 10/0,4 | 0.16 | 0.035702 | 0 | 0
58505 | ПАО "МРСК Сибири" | "Омскэнерго" | ТП-НК-4-7 | 10/0,4 | 0.16 | 0.0010979 | 0 | 0
58506 | ПАО "МРСК Сибири" | "Омскэнерго" | ТП-НК-4-12 | 10/0,4 | 0.06 | 0.0048748 | 0 | 0.005
58507 | ПАО "МРСК Сибири" | "Омскэнерго" | ТП-СТ-1-1 | 10/0,4 | 0.63 | 0.094415 | 0 | 0
58508 | ПАО "МРСК Сибири" | "Омскэнерго" | ТП-СТ-1-4 | 10/0,4 | 0.4 | 0.13332 | 0 | 0
58509 | ПАО "МРСК Сибири" | "Омскэнерго" | ТП-СТ-2-2 | 10/0,4 | 0.4 | 0.034926 | 0 | 0
58510 | ПАО "МРСК Сибири" | "Омскэнерго" | ТП-СТ-2-4 | 10/0,4 | 0.4 | 0.012061 | 0.015 | 0.015
58511 | ПАО "МРСК Сибири" | "Омскэнерго" | ТП-СТ-2-5 | 10/0,4 | 0.4 | 0.074242 | 0.015 | 0.015
58512 | ПАО "МРСК Сибири" | "Омскэнерго" | ТП-СТ-2-8 | 10/0,4 | 0.25 | 0.02126 | 0 | 0
58513 | ПАО "МРСК Сибири" | "Омскэнерго" | ТП-СТ-2-9 | 10/0,4 | 0.1 | 0.088717 | 0 | 0
58514 | ПАО "МРСК Сибири" | "Омскэнерго" | ТП-СТ-2-10 | 10/0,4 | 0.1 | 0.026124 | 0 | 0
58515 | ПАО "МРСК Сибири" | "Омскэнерго" | ТП-СТ-2-11 | 10/0,4 | 0.1 | 0.037796 | 0 | 0
58516 | ПАО "МРСК Сибири" | "Омскэнерго" | ТП-СТ-3-1 | 10/0,4 | 0.16 | 0.04913 | 0 | 0
58517 | ПАО "МРСК Сибири" | "Омскэнерго" | ТП-СТ-3-2 | 10/0,4 | 0.25 | 0.10747 | 0 | 0
58518 | ПАО "МРСК Сибири" | "Омскэнерго" | ТП-СТ-3-3 | 10/0,4 | 0.25 | 0.11507 | 0 | 0
58519 | ПАО "МРСК Сибири" | "Омскэнерго" | ТП-СТ-3-4 | 10/0,4 | 0.4 | 0.0089944 | 0 | 0
58520 | ПАО "МРСК Сибири" | "Омскэнерго" | ТП-СТ-3-5 | 10/0,4 | 0.25 | 0.012778 | 0 | 0
58521 | ПАО "МРСК Сибири" | "Омскэнерго" | ТП-СТ-3-6 | 10/0,4 | 0.1 | 0.010685 | 0 | 0
58522 | ПАО "МРСК Сибири" | "Омскэнерго" | ТП-СТ-3-9 | 10/0,4 | 0.063 | 0.016952 | 0 | 0
58523 | ПАО "МРСК Сибири" | "Омскэнерго" | ТП-СТ-3-10 | 10/0,4 | 0.16 | 0.025554 | 0.015 | 0.015
58524 | ПАО "МРСК Сибири" | "Омскэнерго" | ТП-СТ-3-11 | 10/0,4 | 0.25 | 0.02144 | 0 | 0
58525 | ПАО "МРСК Сибири" | "Омскэнерго" | ТП-СТ-3-13 | 10/0,4 | 0.4 | 0.01042 | 0 | 0
58526 | ПАО "МРСК Сибири" | "Омскэнерго" | ТП-СТ-3-14 | 10/0,4 | 0.63 | 0.001939 | 0 | 0
58527 | ПАО "МРСК Сибири" | "Омскэнерго" | ТП-СТ-3-15 | 10/0,4 | 0.63 | 0.0070064 | 0 | 0
58528 | ПАО "МРСК Сибири" | "Омскэнерго" | ТП-СТ-3-19 | 10/0,4 | 0.25 | 0.10331 | 0 | 0
58529 | ПАО "МРСК Сибири" | "Омскэнерго" | ТП-СТ-3-20 | 10/0,4 | 0.16 | 0.049289 | 0 | 0.015
58530 | ПАО "МРСК Сибири" | "Омскэнерго" | ТП-СТ-3-22 | 10/0,4 | 0.4 | 0.024586 | 0 | 0
58531 | ПАО "МРСК Сибири" | "Омскэнерго" | ТП-СТ-3-23 | 10/0,4 | 0.25 | 0.0048333 | 0 | 0
58532 | ПАО "МРСК Сибири" | "Омскэнерго" | ТП-СТ-3-24 | 10/0,4 | 0.25 | 0.042648 | 0 | 0
58533 | ПАО "МРСК Сибири" | "Омскэнерго" | ТП-СТ-3-25 | 10/0,4 | 0.25 | 0.0032832 | 0 | 0
58534 | ПАО "МРСК Сибири" | "Омскэнерго" | ТП-СТ-4-1 | 10/0,4 | 0.4 | 0.063633 | 0 | 0
58535 | ПАО "МРСК Сибири" | "Омскэнерго" | ТП-СТ-4-2 | 10/0,4 | 0.25 | 0.11941 | 0 | 0
58536 | ПАО "МРСК Сибири" | "Омскэнерго" | ТП-СТ-4-3 | 10/0,4 | 0.25 | 0 | 0 | 0
58537 | ПАО "МРСК Сибири" | "Омскэнерго" | ТП-СТ-4-4 | 10/0,4 | 0.25 | 0.15263 | 0 | 0.015
58538 | ПАО "МРСК Сибири" | "Омскэнерго" | ТП-СТ-4-5 | 10/0,4 | 0.25 | 0.074802 | 0 | 0
58539 | ПАО "МРСК Сибири" | "Омскэнерго" | ТП-СТ-4-6 | 10/0,4 | 0.16 | 0.029489 | 0 | 0
58540 | ПАО "МРСК Сибири" | "Омскэнерго" | ТП-СТ-4-7 | 10/0,4 | 0.25 | 0.06586 | 0 | 0
58541 | ПАО "МРСК Сибири" | "Омскэнерго" | ТП-СТ-4-10 | 10/0,4 | 0.4 | 0.11012 | 0 | 0
58542 | ПАО "МРСК Сибири" | "Омскэнерго" | ТП-СТ-4-11 | 10/0,4 | 0.25 | 0.080478 | 0 | 0
58543 | ПАО "МРСК Сибири" | "Омскэнерго" | ТП-СТ-4-12 | 10/0,4 | 0.25 | 0.023119 | 0 | 0
58544 | ПАО "МРСК Сибири" | "Омскэнерго" | ТП-СТ-4-14 | 10/0,4 | 0.4 | 0.094235 | 0 | 0
58545 | ПАО "МРСК Сибири" | "Омскэнерго" | ТП-СТ-4-15 | 10/0,4 | 0.4 | 0.047287 | 0 | 0
58546 | ПАО "МРСК Сибири" | "Омскэнерго" | ТП-Ст-4-16 (по БУ Тв-4-16) | 10/0,4 | 0.25 | 0.050736 | 0 | 0.08
58547 | ПАО "МРСК Сибири" | "Омскэнерго" | ТП-СТ-4-17 | 10/0,4 | 0.25 | 0.048805 | 0 | 0
58548 | ПАО "МРСК Сибири" | "Омскэнерго" | ТП-СТ-4-18 | 10/0,4 | 0.4 | 0.03341 | 0 | 0
58549 | ПАО "МРСК Сибири" | "Омскэнерго" | ТП-СТ-4-19 | 10/0,4 | 0.16 | 0.057408 | 0 | 0
58550 | ПАО "МРСК Сибири" | "Омскэнерго" | ТП-СТ-4-20 | 10/0,4 | 0.25 | 0.076141 | 0 | 0
58551 | ПАО "МРСК Сибири" | "Омскэнерго" | ТП-СТ-4-21 | 10/0,4 | 0.25 | 0.068018 | 0 | 0
58552 | ПАО "МРСК Сибири" | "Омскэнерго" | ТП-СТ-4-23 | 10/0,4 | 0.16 | 0.029523 | 0 | 0
58553 | ПАО "МРСК Сибири" | "Омскэнерго" | ТП-СТ-8-2 | 10/0,4 | 0.4 | 0.10248 | 0 | 0
58554 | ПАО "МРСК Сибири" | "Омскэнерго" | ТП-СТ-8-5 | 10/0,4 | 0.1 | 0.033655 | 0.015 | 0.015
58555 | ПАО "МРСК Сибири" | "Омскэнерго" | ТП-СТ-8-7 | 10/0,4 | 0.4 | 0.023282 | 0 | 0
58556 | ПАО "МРСК Сибири" | "Омскэнерго" | ТП-СТ-8-11 | 10/0,4 | 0.4 | 0.00062587 | 0 | 0
58557 | ПАО "МРСК Сибири" | "Омскэнерго" | ТП-СТ-8-16 | 10/0,4 | 0.25 | 0.024978 | 0 | 0
58558 | ПАО "МРСК Сибири" | "Омскэнерго" | ТП-СТ-8-17 | 10/0,4 | 0.1 | 0.0059293 | 0 | 0
58559 | ПАО "МРСК Сибири" | "Омскэнерго" | ТП-СТ-8-18 | 10/0,4 | 0.25 | 0.0072952 | 0 | 0
58560 | ПАО "МРСК Сибири" | "Омскэнерго" | ТП-СТ-8-19 | 10/0,4 | 0.25 | 0.023754 | 0.015 | 0.015
58561 | ПАО "МРСК Сибири" | "Омскэнерго" | ТП-СТ-8-20 | 10/0,4 | 0.25 | 0.027603 | 0 | 0
58562 | ПАО "МРСК Сибири" | "Омскэнерго" | ТП-СТ-8-21 | 10/0,4 | 0.4 | 0.0057339 | 0 | 0
58563 | ПАО "МРСК Сибири" | "Омскэнерго" | ТП-СТ-8-22 | 10/0,4 | 0.25 | 0.068263 | 0 | 0
58564 | ПАО "МРСК Сибири" | "Омскэнерго" | ТП-СТ-8-25 | 10/0,4 | 0.8 | 0.44492 | 0 | 0
58565 | ПАО "МРСК Сибири" | "Омскэнерго" | ТП-СТ-8-26 | 10/0,4 | 0.25 | 0.080253 | 0 | 0
58566 | ПАО "МРСК Сибири" | "Омскэнерго" | ТП-СТ-8-30 | 10/0,4 | 0.16 | 0.044478 | 0 | 0
58567 | ПАО "МРСК Сибири" | "Омскэнерго" | ТП-СТ-9-3 | 10/0,4 | 0.16 | 0.01129 | 0 | 0
58568 | ПАО "МРСК Сибири" | "Омскэнерго" | ТП-СТ-9-7 | 10/0,4 | 0.25 | 0.011786 | 0 | 0
58569 | ПАО "МРСК Сибири" | "Омскэнерго" | ТП-СТ-9-11 | 10/0,4 | 0.16 | 0.11394 | 0 | 0
58570 | ПАО "МРСК Сибири" | "Омскэнерго" | ТП-СТ-9-12 | 10/0,4 | 0.4 | 0.12427 | 0 | 0
58571 | ПАО "МРСК Сибири" | "Омскэнерго" | ТП-СТ-10-2 | 10/0,4 | 0.1 | 0.081337 | 0 | 0
58572 | ПАО "МРСК Сибири" | "Омскэнерго" | ТП-СТ-10-3 | 10/0,4 | 0.5 | 0.28512 | 0 | 0
58573 | ПАО "МРСК Сибири" | "Омскэнерго" | ТП-СТ-10-4 | 10/0,4 | 0.4 | 0.12541 | 0.009 | 0.009
58574 | ПАО "МРСК Сибири" | "Омскэнерго" | ТП-СТ-10-5 | 10/0,4 | 0.25 | 0.04055 | 0 | 0
58575 | ПАО "МРСК Сибири" | "Омскэнерго" | ТП-СТ-10-6 | 10/0,4 | 0.4 | 0.10728 | 0 | 0
58576 | ПАО "МРСК Сибири" | "Омскэнерго" | ТП-СТ-10-7 | 10/0,4 | 0.4 | 0.13746 | 0 | 0
58577 | ПАО "МРСК Сибири" | "Омскэнерго" | ТП-СТ-10-8 | 10/0,4 | 0.16 | 0.064841 | 0 | 0.015
58578 | ПАО "МРСК Сибири" | "Омскэнерго" | ТП-СТ-10-9 | 10/0,4 | 0.4 | 0.18349 | 0.015 | 0.015
58579 | ПАО "МРСК Сибири" | "Омскэнерго" | ТП-СТ-10-10 | 10/0,4 | 0.4 | 0.079829 | 0 | 0
58580 | ПАО "МРСК Сибири" | "Омскэнерго" | ТП-Ст-10-12 | 10/0,4 | 0.25 | 0.027886 | 0 | 0
58581 | ПАО "МРСК Сибири" | "Омскэнерго" | ТП-СТ-11-3 | 10/0,4 | 0.16 | 0.13235 | 0 | 0
58582 | ПАО "МРСК Сибири" | "Омскэнерго" | ТП-СТ-12-2 | 10/0,4 | 0.63 | 0.1504 | 0 | 0
58583 | ПАО "МРСК Сибири" | "Омскэнерго" | ТП-СТ-12-3 | 10/0,4 | 0.4 | 0.064919 | 0 | 0
58584 | ПАО "МРСК Сибири" | "Омскэнерго" | ТП-СТ-12-6 | 10/0,4 | 0.25 | 0.02361 | 0 | 0
58585 | ПАО "МРСК Сибири" | "Омскэнерго" | ТП-СТ-12-8 | 10/0,4 | 0.25 | 0.016595 | 0 | 0
58586 | ПАО "МРСК Сибири" | "Омскэнерго" | ТП-СТ-13-14 | 10/0,4 | 0.4 | 0.029507 | 0 | 0
58587 | ПАО "МРСК Сибири" | "Омскэнерго" | ТП-СТ-12-11 | 10/0,4 | 0.1 | 0.051686 | 0 | 0
58588 | ПАО "МРСК Сибири" | "Омскэнерго" | ТП-СТ-12-16 | 10/0,4 | 0.25 | 0.13334 | 0 | 0
58589 | ПАО "МРСК Сибири" | "Омскэнерго" | ТП-СТ-12-17 | 10/0,4 | 0.25 | 0.090651 | 0 | 0
58590 | ПАО "МРСК Сибири" | "Омскэнерго" | ТП-СТ-12-18 | 10/0,4 | 0.1 | 0.034947 | 0 | 0
58591 | ПАО "МРСК Сибири" | "Омскэнерго" | ТП-СТ-12-19 | 10/0,4 | 0.25 | 0.025584 | 0 | 0
58592 | ПАО "МРСК Сибири" | "Омскэнерго" | ТП-ТВ-1-5 | 10/0,4 | 0.25 | 0.070095 | 0 | 0
58593 | ПАО "МРСК Сибири" | "Омскэнерго" | ТП-ТВ-1-11 | 10/0,4 | 0.16 | 0.040044 | 0 | 0
58594 | ПАО "МРСК Сибири" | "Омскэнерго" | ТП-ТВ-1-12 | 10/0,4 | 0.16 | 0.039554 | 0 | 0
58595 | ПАО "МРСК Сибири" | "Омскэнерго" | ТП-ТВ-2-1 | 10/0,4 | 0.4 | 0.00043707 | 0 | 0
58596 | ПАО "МРСК Сибири" | "Омскэнерго" | ТП-ТВ-6-1 | 10/0,4 | 0.25 | 0.0063425 | 0 | 0
58597 | ПАО "МРСК Сибири" | "Омскэнерго" | ТП-ТВ-6-2 | 10/0,4 | 0.25 | 0.066206 | 0 | 0
58598 | ПАО "МРСК Сибири" | "Омскэнерго" | ТП-ТВ-6-4 | 10/0,4 | 0.4 | 0.029228 | 0 | 0
58599 | ПАО "МРСК Сибири" | "Омскэнерго" | ТП-ТВ-6-5 | 10/0,4 | 0.4 | 0.11289 | 0 | 0
58600 | ПАО "МРСК Сибири" | "Омскэнерго" | ТП-ТВ-6-6 | 10/0,4 | 0.25 | 0.081132 | 0 | 0.015
58601 | ПАО "МРСК Сибири" | "Омскэнерго" | ТП-ТВ-6-7 | 10/0,4 | 0.8 | 0.080916 | 0 | 0
58602 | ПАО "МРСК Сибири" | "Омскэнерго" | ТП-ТВ-6-8 | 10/0,4 | 0.63 | 0.13776 | 0 | 0
58603 | ПАО "МРСК Сибири" | "Омскэнерго" | ТП-ТВ-6-9 | 10/0,4 | 0.18 | 0.067672 | 0 | 0
58604 | ПАО "МРСК Сибири" | "Омскэнерго" | ТП-ТВ-6-10 | 10/0,4 | 0.65 | 0.15706 | 0 | 0
58605 | ПАО "МРСК Сибири" | "Омскэнерго" | ТП-ТВ-6-11 | 10/0,4 | 0.25 | 0.10639 | 0.015 | 0.015
58606 | ПАО "МРСК Сибири" | "Омскэнерго" | ТП-ТВ-6-12 | 10/0,4 | 0.25 | 0.05917 | 0 | 0.04
58607 | ПАО "МРСК Сибири" | "Омскэнерго" | ТП-ТВ-6-21 | 10/0,4 | 0.25 | 0.16246 | 0 | 0
58608 | ПАО "МРСК Сибири" | "Омскэнерго" | ТП-ТВ-7-1 | 10/0,4 | 0.1 | 0.0015416 | 0 | 0
58609 | ПАО "МРСК Сибири" | "Омскэнерго" | ТП-ЛО-3-1 | 10/0,4 | 0.25 | 0.063694 | 0 | 0
58610 | ПАО "МРСК Сибири" | "Омскэнерго" | ТП-ЛО-3-2 | 10/0,4 | 0.4 | 0.014922 | 0 | 0
58611 | ПАО "МРСК Сибири" | "Омскэнерго" | ТП-ЛО-3-3 | 10/0,4 | 0.25 | 0.052886 | 0 | 0
58612 | ПАО "МРСК Сибири" | "Омскэнерго" | ТП-ЛО-3-4 | 10/0,4 | 0.1 | 0.014724 | 0 | 0
58613 | ПАО "МРСК Сибири" | "Омскэнерго" | ТП-ЛО-3-5 | 10/0,4 | 0.16 | 0.037303 | 0 | 0
58614 | ПАО "МРСК Сибири" | "Омскэнерго" | ТП-ЛО-3-6 | 10/0,4 | 0.25 | 0.028205 | 0 | 0
58615 | ПАО "МРСК Сибири" | "Омскэнерго" | ТП-ЛО-3-7 | 10/0,4 | 0.25 | 0.020589 | 0 | 0
58616 | ПАО "МРСК Сибири" | "Омскэнерго" | ТП-ЛО-3-8 | 10/0,4 | 0.16 | 0.034875 | 0 | 0
58617 | ПАО "МРСК Сибири" | "Омскэнерго" | ТП-ЛО-3-9 | 10/0,4 | 0.063 | 0.0051127 | 0 | 0
58618 | ПАО "МРСК Сибири" | "Омскэнерго" | ТП-ЛО-3-10 | 10/0,4 | 0.25 | 0.0074331 | 0 | 0
58619 | ПАО "МРСК Сибири" | "Омскэнерго" | ТП-ЛО-3-11 | 10/0,4 | 0.25 | 0.034357 | 0 | 0
58620 | ПАО "МРСК Сибири" | "Омскэнерго" | ТП-ЛО-3-12 | 10/0,4 | 0.25 | 0.049004 | 0 | 0
58621 | ПАО "МРСК Сибири" | "Омскэнерго" | ТП-ЛО-3-13 | 10/0,4 | 0.063 | 0.0017237 | 0 | 0
58622 | ПАО "МРСК Сибири" | "Омскэнерго" | ТП-ЛО-4-4 | 10/0,4 | 0.16 | 0.053477 | 0 | 0
58623 | ПАО "МРСК Сибири" | "Омскэнерго" | ТП-ЛО-5-2 | 10/0,4 | 0.16 | 0.054065 | 0 | 0
58624 | ПАО "МРСК Сибири" | "Омскэнерго" | ТП-ЛО-5-3 | 10/0,4 | 0.25 | 0.0033437 | 0 | 0
58625 | ПАО "МРСК Сибири" | "Омскэнерго" | ТП-ЛО-6-2 | 10/0,4 | 0.63 | 0.042194 | 0 | 0
58626 | ПАО "МРСК Сибири" | "Омскэнерго" | ТП-ЛО-6-3 | 10/0,4 | 0.25 | 0.0049428 | 0 | 0
58627 | ПАО "МРСК Сибири" | "Омскэнерго" | ТП-КПК-1-1 | 10/0,4 | 0.25 | 0.091295 | 0 | 0
58628 | ПАО "МРСК Сибири" | "Омскэнерго" | ТП-КПК-1-6 | 10/0,4 | 0.1 | 0.015449 | 0 | 0
58629 | ПАО "МРСК Сибири" | "Омскэнерго" | ТП-КПК-5-1 | 10/0,4 | 0.063 | 0.0026583 | 0 | 0
58630 | ПАО "МРСК Сибири" | "Омскэнерго" | ТП-КПК-6-1 | 10/0,4 | 0.25 | 0.1295 | 0 | 0
58631 | ПАО "МРСК Сибири" | "Омскэнерго" | ТП-КПК-6-2 | 10/0,4 | 0.25 | 0.1295 | 0 | 0
58632 | ПАО "МРСК Сибири" | "Омскэнерго" | ТП-КПК-6-3 | 10/0,4 | 0.16 | 0.1295 | 0 | 0
58633 | ПАО "МРСК Сибири" | "Омскэнерго" | ТП-КПК-13-3 | 10/0,4 | 0.63 | 0.0004399 | 0 | 0
58634 | ПАО "МРСК Сибири" | "Омскэнерго" | ТП-КПК-13-4 | 10/0,4 | 0.16 | 0.072953 | 0 | 0
58635 | ПАО "МРСК Сибири" | "Омскэнерго" | ТП-СЦБ-1-2 | 10/0,4 | 0.16 | 0.11787 | 0 | 0
58636 | ПАО "МРСК Сибири" | "Омскэнерго" | ТП-С-11-2 | 10/0,4 | 0.4 | 0.00241 | 0 | 0
58637 | ПАО "МРСК Сибири" | "Омскэнерго" | ТП-С-11-3 | 10/0,4 | 0.06 | 0.033955 | 0.015 | 0.015
58638 | ПАО "МРСК Сибири" | "Омскэнерго" | ТП-С-11-4 | 10/0,4 | 0.4 | 0.021352 | 0 | 0
58639 | ПАО "МРСК Сибири" | "Омскэнерго" | ТП-С-11-5 | 10/0,4 | 0.4 | 0.042334 | 0 | 0
58640 | ПАО "МРСК Сибири" | "Омскэнерго" | ТП-С-11-6 | 10/0,4 | 1.26 | 0.092794 | 0 | 0
58641 | ПАО "МРСК Сибири" | "Омскэнерго" | ТП-С-5-2 | 10/0,4 | 0.1 | 0.011522 | 0 | 0
58642 | ПАО "МРСК Сибири" | "Омскэнерго" | ТП-С-5-3 | 10/0,4 | 0.1 | 0.019033 | 0 | 0
58643 | ПАО "МРСК Сибири" | "Омскэнерго" | ТП-С-5-5 | 10/0,4 | 0.25 | 0.026175 | 0 | 0
58644 | ПАО "МРСК Сибири" | "Омскэнерго" | ТП-С-5-6 | 10/0,4 | 0.06 | 0.019655 | 0 | 0
58645 | ПАО "МРСК Сибири" | "Омскэнерго" | ТП-С-5-7 | 10/0,4 | 0.25 | 0.10614 | 0.015 | 0
58646 | ПАО "МРСК Сибири" | "Омскэнерго" | ТП-С-12-1 | 10/0,4 | 0.25 | 0.037725 | 0 | 0
58647 | ПАО "МРСК Сибири" | "Омскэнерго" | ТП-С-12-2 | 10/0,4 | 0.25 | 0.12472 | 0 | 0
58648 | ПАО "МРСК Сибири" | "Омскэнерго" | ТП-С-12-3 | 10/0,4 | 0.1 | 0.046155 | 0 | 0
58649 | ПАО "МРСК Сибири" | "Омскэнерго" | ТП-С-12-4 | 10/0,4 | 0.25 | 0.090509 | 0 | 0
58650 | ПАО "МРСК Сибири" | "Омскэнерго" | ТП-С-12-5 | 10/0,4 | 0.16 | 0.089437 | 0 | 0
58651 | ПАО "МРСК Сибири" | "Омскэнерго" | ТП-С-12-7 | 10/0,4 | 0.16 | 0.083533 | 0 | 0
58652 | ПАО "МРСК Сибири" | "Омскэнерго" | ТП-С-12-9 | 10/0,4 | 0.4 | 0.13517 | 0 | 0
58653 | ПАО "МРСК Сибири" | "Омскэнерго" | ТП-С-12-10 | 10/0,4 | 0.25 | 0.082861 | 0 | 0
58654 | ПАО "МРСК Сибири" | "Омскэнерго" | ТП-С-12-11 | 10/0,4 | 0.4 | 0.094894 | 0 | 0
58655 | ПАО "МРСК Сибири" | "Омскэнерго" | ТП-С-12-13 | 10/0,4 | 0.16 | 0.090455 | 0.015 | 0
58656 | ПАО "МРСК Сибири" | "Омскэнерго" | ТП-С-12-14 | 10/0,4 | 0.16 | 0.086131 | 0 | 0
58657 | ПАО "МРСК Сибири" | "Омскэнерго" | ТП-С-12-15 | 10/0,4 | 0.1 | 0.075215 | 0 | 0
58658 | ПАО "МРСК Сибири" | "Омскэнерго" | ТП-С-1-1 | 10/0,4 | 0.25 | 0 | 0 | 0
58659 | ПАО "МРСК Сибири" | "Омскэнерго" | ТП-С-1-2 | 10/0,4 | 0.16 | 0.11625 | 0 | 0
58660 | ПАО "МРСК Сибири" | "Омскэнерго" | ТП-С-1-3 | 10/0,4 | 0.1 | 0.012733 | 0 | 0
58661 | ПАО "МРСК Сибири" | "Омскэнерго" | ТП-С-1-5 | 10/0,4 | 0.1 | 0.06655 | 0 | 0
58662 | ПАО "МРСК Сибири" | "Омскэнерго" | ТП-С-1-7 | 10/0,4 | 0.06 | 0.026164 | 0 | 0
58663 | ПАО "МРСК Сибири" | "Омскэнерго" | ТП-С-1-11 | 10/0,4 | 0.25 | 0.031798 | 0 | 0
58664 | ПАО "МРСК Сибири" | "Омскэнерго" | ТП-С-1-12 | 10/0,4 | 0.8 | 0.090765 | 0 | 0
58665 | ПАО "МРСК Сибири" | "Омскэнерго" | ТП-С-1-13 | 10/0,4 | 0.16 | 0.093801 | 0 | 0
58666 | ПАО "МРСК Сибири" | "Омскэнерго" | ТП-С-3-4 | 10/0,4 | 0.25 | 0.056692 | 0 | 0
58667 | ПАО "МРСК Сибири" | "Омскэнерго" | ТП-С-3-6 | 10/0,4 | 0.25 | 0.049731 | 0 | 0
58668 | ПАО "МРСК Сибири" | "Омскэнерго" | ТП-С-7-1 | 10/0,4 | 0.063 | 0.0021703 | 0 | 0
58669 | ПАО "МРСК Сибири" | "Омскэнерго" | ТП-С-16-1 | 10/0,4 | 0.06 | 0.021155 | 0 | 0
58670 | ПАО "МРСК Сибири" | "Омскэнерго" | ТП-СТ-13-1 | 10/0,4 | 0.16 | 0.0026205 | 0 | 0
58671 | ПАО "МРСК Сибири" | "Омскэнерго" | ТП-СТ-13-3 | 10/0,4 | 0.63 | 0.056167 | 0 | 0
58672 | ПАО "МРСК Сибири" | "Омскэнерго" | ТП-СТ-13-4 | 10/0,4 | 0.25 | 0.020761 | 0 | 0
58673 | ПАО "МРСК Сибири" | "Омскэнерго" | ТП-СТ-13-5 | 10/0,4 | 0.25 | 0.025723 | 0 | 0
58674 | ПАО "МРСК Сибири" | "Омскэнерго" | ТП-СТ-13-6 | 10/0,4 | 0.63 | 0.018534 | 0 | 0
58675 | ПАО "МРСК Сибири" | "Омскэнерго" | ТП-СТ-13-9 | 10/0,4 | 0.1 | 0.05058 | 0 | 0
58676 | ПАО "МРСК Сибири" | "Омскэнерго" | ТП-СТ-13-10 | 10/0,4 | 0.16 | 0.034341 | 0 | 0
58677 | ПАО "МРСК Сибири" | "Омскэнерго" | ТП-СТ-13-13 | 10/0,4 | 0.1 | 0.019381 | 0 | 0
58678 | ПАО "МРСК Сибири" | "Омскэнерго" | ТП-Ю-1-11 | 10/0,4 | 0.2 | 0.095931 | 0 | 0
58679 | ПАО "МРСК Сибири" | "Омскэнерго" | ТП-Ю-1-13 | 10/0,4 | 0.1 | 0.036304 | 0 | 0
58680 | ПАО "МРСК Сибири" | "Омскэнерго" | ТП-Ю-1-32 | 10/0,4 | 0.16 | 0.028737 | 0 | 0
58681 | ПАО "МРСК Сибири" | "Омскэнерго" | ТП-Ю-1-36 | 10/0,4 | 0.1 | 0.056717 | 0.01 | 0.01
58682 | ПАО "МРСК Сибири" | "Омскэнерго" | ТП-Ю-1-47 | 10/0,4 | 0.16 | 0.064629 | 0 | 0
58683 | ПАО "МРСК Сибири" | "Омскэнерго" | ТП-Ю-1-48 | 10/0,4 | 0.4 | 0.065035 | 0 | 0
58684 | ПАО "МРСК Сибири" | "Омскэнерго" | ТП-Ю-2-2 | 10/0,4 | 0.1 | 0.022056 | 0 | 0
58685 | ПАО "МРСК Сибири" | "Омскэнерго" | ТП-Ю-2-7 | 10/0,4 | 0.1 | 0.017612 | 0 | 0
58686 | ПАО "МРСК Сибири" | "Омскэнерго" | ТП-Ю-2-8 | 10/0,4 | 0.16 | 0.0078616 | 0 | 0
58687 | ПАО "МРСК Сибири" | "Омскэнерго" | ТП-Ю-2-10 | 10/0,4 | 0.16 | 0.032764 | 0 | 0
58688 | ПАО "МРСК Сибири" | "Омскэнерго" | ТП-НР-1-7 | 10/0,4 | 0.16 | 0.073281 | 0.005 | 0.005
58689 | ПАО "МРСК Сибири" | "Омскэнерго" | ТП-Ю-5-42 | 10/0,4 | 0.25 | 0.05875 | 0 | 0
58690 | ПАО "МРСК Сибири" | "Омскэнерго" | ТП-Ю-2-14 | 10/0,4 | 0.16 | 0.024543 | 0 | 0
58691 | ПАО "МРСК Сибири" | "Омскэнерго" | ТП-Ю-4-3 | 10/0,4 | 0.1 | 0.030211 | 0 | 0
58692 | ПАО "МРСК Сибири" | "Омскэнерго" | ТП-Нр-1-2 | 10/0,4 | 0.4 | 0.065682 | 0 | 0
58693 | ПАО "МРСК Сибири" | "Омскэнерго" | ТП-Ю-4-5 | 10/0,4 | 0.16 | 0.040092 | 0 | 0
58694 | ПАО "МРСК Сибири" | "Омскэнерго" | ТП-Ю-5-1 | 10/0,4 | 0.1 | 0.020185 | 0 | 0
58695 | ПАО "МРСК Сибири" | "Омскэнерго" | ТП-Ю-5-5 | 10/0,4 | 0.16 | 0.011896 | 0 | 0
58696 | ПАО "МРСК Сибири" | "Омскэнерго" | ТП-Ю-5-6 | 10/0,4 | 0.16 | 0.039536 | 0 | 0
58697 | ПАО "МРСК Сибири" | "Омскэнерго" | ТП-Ю-5-9 | 10/0,4 | 0.16 | 0.027384 | 0 | 0
58698 | ПАО "МРСК Сибири" | "Омскэнерго" | ТП-Ю-5-10 | 10/0,4 | 0.16 | 0.01519 | 0 | 0
58699 | ПАО "МРСК Сибири" | "Омскэнерго" | ТП-Ю-5-11 | 10/0,4 | 0.16 | 0.018362 | 0 | 0
58700 | ПАО "МРСК Сибири" | "Омскэнерго" | ТП-Ю-5-3 | 10/0,4 | 0.25 | 0.049013 | 0 | 0
58701 | ПАО "МРСК Сибири" | "Омскэнерго" | ТП-Ю-5-22 | 10/0,4 | 0.16 | 0.040273 | 0 | 0
58702 | ПАО "МРСК Сибири" | "Омскэнерго" | ТП-Ю-5-25 | 10/0,4 | 0.16 | 0.070731 | 0 | 0
58703 | ПАО "МРСК Сибири" | "Омскэнерго" | ТП-Ю-5-33 | 10/0,4 | 0.1 | 0.049685 | 0 | 0
58704 | ПАО "МРСК Сибири" | "Омскэнерго" | ТП-Ю-5-34 | 10/0,4 | 0.16 | 0.018047 | 0 | 0
58705 | ПАО "МРСК Сибири" | "Омскэнерго" | ТП-Ю-5-37 | 10/0,4 | 0.1 | 0.012559 | 0 | 0
58706 | ПАО "МРСК Сибири" | "Омскэнерго" | ТП-Ю-5-38 | 10/0,4 | 0.25 | 0.061181 | 0 | 0
58707 | ПАО "МРСК Сибири" | "Омскэнерго" | ТП-Ю-6-1 | 10/0,4 | 0.25 | 0.086072 | 0 | 0
58708 | ПАО "МРСК Сибири" | "Омскэнерго" | ТП-Ю-6-2 | 10/0,4 | 0.25 | 0.045365 | 0 | 0
58709 | ПАО "МРСК Сибири" | "Омскэнерго" | ТП-Ю-6-5 | 10/0,4 | 0.16 | 0.020059 | 0 | 0
58710 | ПАО "МРСК Сибири" | "Омскэнерго" | ТП-Ю-6-7 | 10/0,4 | 0.25 | 0.045374 | 0 | 0
58711 | ПАО "МРСК Сибири" | "Омскэнерго" | ТП-Ю-6-8 | 10/0,4 | 0.4 | 0.010121 | 0 | 0
58712 | ПАО "МРСК Сибири" | "Омскэнерго" | ТП-Ю-6-9 | 10/0,4 | 0.16 | 0.01946 | 0 | 0
58713 | ПАО "МРСК Сибири" | "Омскэнерго" | ТП-Ю-6-24 | 10/0,4 | 0.16 | 0.08153 | 0 | 0
58714 | ПАО "МРСК Сибири" | "Омскэнерго" | ТП-Ю-6-13 | 10/0,4 | 0.25 | 0.075659 | 0 | 0
58715 | ПАО "МРСК Сибири" | "Омскэнерго" | ТП-Ю-6-15 | 10/0,4 | 0.16 | 0.040153 | 0 | 0
58716 | ПАО "МРСК Сибири" | "Омскэнерго" | ТП-Ю-6-16 | 10/0,4 | 0.063 | 0.0045454 | 0 | 0
58717 | ПАО "МРСК Сибири" | "Омскэнерго" | ТП-Ю-6-18 | 10/0,4 | 0.16 | 0.028419 | 0 | 0
58718 | ПАО "МРСК Сибири" | "Омскэнерго" | ТП-Ю-6-19 | 10/0,4 | 0.16 | 0.0053468 | 0 | 0
58719 | ПАО "МРСК Сибири" | "Омскэнерго" | ТП-Ю-6-23 | 10/0,4 | 0.16 | 0.0057763 | 0 | 0
58720 | ПАО "МРСК Сибири" | "Омскэнерго" | ТП-Ю-6-26 | 10/0,4 | 0.4 | 0.019077 | 0 | 0
58721 | ПАО "МРСК Сибири" | "Омскэнерго" | ТП-Ю-6-30 | 10/0,4 | 0.16 | 0.051035 | 0 | 0
58722 | ПАО "МРСК Сибири" | "Омскэнерго" | ТП-Ю-6-31 | 10/0,4 | 0.1 | 0.022048 | 0 | 0
58723 | ПАО "МРСК Сибири" | "Омскэнерго" | ТП-Ю-6-12 | 10/0,4 | 0.16 | 0.049536 | 0 | 0
58724 | ПАО "МРСК Сибири" | "Омскэнерго" | ТП-Ю-9-2 | 10/0,4 | 0.25 | 0.091184 | 0 | 0
58725 | ПАО "МРСК Сибири" | "Омскэнерго" | ТП-Ю-9-3 | 10/0,4 | 0.25 | 0.096752 | 0 | 0
58726 | ПАО "МРСК Сибири" | "Омскэнерго" | ТП-Ю-9-4 | 10/0,4 | 0.25 | 0.053639 | 0 | 0
58727 | ПАО "МРСК Сибири" | "Омскэнерго" | ТП-Ю-9-6 | 10/0,4 | 0.1 | 0.035331 | 0 | 0
58728 | ПАО "МРСК Сибири" | "Омскэнерго" | ТП-Ю-9-7 | 10/0,4 | 0.1 | 0.033491 | 0 | 0
58729 | ПАО "МРСК Сибири" | "Омскэнерго" | ТП -Ю-9-8 | 10/0,4 | 0.1 | 0.057514 | 0 | 0
58730 | ПАО "МРСК Сибири" | "Омскэнерго" | ТП-Ю-9-9 | 10/0,4 | 0.25 | 0.059698 | 0 | 0.015
58731 | ПАО "МРСК Сибири" | "Омскэнерго" | ТП-Ю-9-10 | 10/0,4 | 0.25 | 0.079881 | 0 | 0
58732 | ПАО "МРСК Сибири" | "Омскэнерго" | ТП-Ю-9-11 | 10/0,4 | 0.16 | 0.020063 | 0 | 0
58733 | ПАО "МРСК Сибири" | "Омскэнерго" | ТП-Ю-9-13 | 10/0,4 | 0.16 | 0.021891 | 0 | 0
58734 | ПАО "МРСК Сибири" | "Омскэнерго" | ТП-Ю-9-15 | 10/0,4 | 0.16 | 0.10499 | 0 | 0
58735 | ПАО "МРСК Сибири" | "Омскэнерго" | ТП-Ю-9-16 | 10/0,4 | 0.25 | 0.12165 | 0 | 0
58736 | ПАО "МРСК Сибири" | "Омскэнерго" | ТП-Ю-9-18 | 10/0,4 | 0.25 | 0.12281 | 0 | 0
58737 | ПАО "МРСК Сибири" | "Омскэнерго" | ТП-Ю-9-20 | 10/0,4 | 0.63 | 0.059793 | 0 | 0
58738 | ПАО "МРСК Сибири" | "Омскэнерго" | ТП-Ю-9-22 | 10/0,4 | 0.16 | 0.042733 | 0 | 0
58739 | ПАО "МРСК Сибири" | "Омскэнерго" | ТП-Ю-9-25 | 10/0,4 | 0.25 | 0.025718 | 0 | 0
58740 | ПАО "МРСК Сибири" | "Омскэнерго" | ТП-Ю-9-27 | 10/0,4 | 0.25 | 0.057843 | 0 | 0
58741 | ПАО "МРСК Сибири" | "Омскэнерго" | ТП-Ю-9-31 | 10/0,4 | 0.1 | 0.038029 | 0 | 0
58742 | ПАО "МРСК Сибири" | "Омскэнерго" | ТП-Ю-9-32 | 10/0,4 | 0.1 | 0.037746 | 0 | 0
58743 | ПАО "МРСК Сибири" | "Омскэнерго" | ТП-Ю-9-36 | 10/0,4 | 0.1 | 0.038935 | 0 | 0
58744 | ПАО "МРСК Сибири" | "Омскэнерго" | ТП-Ю-9-41 | 10/0,4 | 0.16 | 0.031663 | 0 | 0
58745 | ПАО "МРСК Сибири" | "Омскэнерго" | ТП-Ю-11-1 | 10/0,4 | 0.1 | 0.034162 | 0 | 0
58746 | ПАО "МРСК Сибири" | "Омскэнерго" | ТП-Ю-11-3 | 10/0,4 | 0.16 | 0.023996 | 0 | 0
58747 | ПАО "МРСК Сибири" | "Омскэнерго" | ТП-Ю-11-4 | 10/0,4 | 0.04 | 0.014511 | 0 | 0
58748 | ПАО "МРСК Сибири" | "Омскэнерго" | ТП-Ю-11-5 | 10/0,4 | 0.1 | 0.021419 | 0 | 0
58749 | ПАО "МРСК Сибири" | "Омскэнерго" | ТП-Ю-11-6 | 10/0,4 | 0.1 | 0.027492 | 0 | 0
58750 | ПАО "МРСК Сибири" | "Омскэнерго" | ТП-Ю-11-8 | 10/0,4 | 0.25 | 0.027655 | 0 | 0
58751 | ПАО "МРСК Сибири" | "Омскэнерго" | ТП-Ю-11-16 | 10/0,4 | 0.16 | 0.006439 | 0 | 0
58752 | ПАО "МРСК Сибири" | "Омскэнерго" | ТП-Ю-11-17 | 10/0,4 | 0.16 | 0.023618 | 0 | 0
58753 | ПАО "МРСК Сибири" | "Омскэнерго" | ТП-Ю-11-19 | 10/0,4 | 0.16 | 0.046771 | 0 | 0
58754 | ПАО "МРСК Сибири" | "Омскэнерго" | ТП-Ю-5-16 | 10/0,4 | 0.25 | 0.080209 | 0 | 0
58755 | ПАО "МРСК Сибири" | "Омскэнерго" | ТП-Ю-11-24 | 10/0,4 | 0.25 | 0.041347 | 0 | 0
58756 | ПАО "МРСК Сибири" | "Омскэнерго" | ТП-Ю-11-25 | 10/0,4 | 0.25 | 0.013033 | 0 | 0
58757 | ПАО "МРСК Сибири" | "Омскэнерго" | ТП-Ю-11-27 | 10/0,4 | 0.25 | 0.016653 | 0 | 0
58758 | ПАО "МРСК Сибири" | "Омскэнерго" | ТП-Ю-11-30 | 10/0,4 | 0.16 | 0.021586 | 0 | 0
58759 | ПАО "МРСК Сибири" | "Омскэнерго" | ТП-Ю-11-32 | 10/0,4 | 0.25 | 0.030036 | 0 | 0
58760 | ПАО "МРСК Сибири" | "Омскэнерго" | ТП-Ю-12-2 | 10/0,4 | 0.16 | 0.083425 | 0 | 0
58761 | ПАО "МРСК Сибири" | "Омскэнерго" | ТП-Ю-12-3 | 10/0,4 | 0.16 | 0.056416 | 0 | 0
58762 | ПАО "МРСК Сибири" | "Омскэнерго" | ТП-Ю-12-10 | 10/0,4 | 0.25 | 0.072602 | 0 | 0
58763 | ПАО "МРСК Сибири" | "Омскэнерго" | ТП-Ю-12-11 | 10/0,4 | 0.25 | 0.079325 | 0 | 0
58764 | ПАО "МРСК Сибири" | "Омскэнерго" | ТП-Ю-12-13 | 10/0,4 | 0.16 | 0.032606 | 0 | 0
58765 | ПАО "МРСК Сибири" | "Омскэнерго" | ТП-Ю-12-15 | 10/0,4 | 0.1 | 0.046038 | 0 | 0
58766 | ПАО "МРСК Сибири" | "Омскэнерго" | ТП-Ю-12-18 | 10/0,4 | 0.25 | 0.16332 | 0 | 0
58767 | ПАО "МРСК Сибири" | "Омскэнерго" | ТП-Ю-12-19 | 10/0,4 | 0.16 | 0.087193 | 0 | 0
58768 | ПАО "МРСК Сибири" | "Омскэнерго" | ТП-Ю-12-21 | 10/0,4 | 0.16 | 0.01749 | 0 | 0
58769 | ПАО "МРСК Сибири" | "Омскэнерго" | ТП-Ю-12-22 | 10/0,4 | 0.16 | 0.060514 | 0 | 0
58770 | ПАО "МРСК Сибири" | "Омскэнерго" | ТП-Ю-12-23 | 10/0,4 | 0.16 | 0.048722 | 0 | 0
58771 | ПАО "МРСК Сибири" | "Омскэнерго" | ТП-Ю-12-24 | 10/0,4 | 0.1 | 0.023902 | 0 | 0
58772 | ПАО "МРСК Сибири" | "Омскэнерго" | ТП-Ю-12-26 | 10/0,4 | 0.25 | 0.16243 | 0 | 0
58773 | ПАО "МРСК Сибири" | "Омскэнерго" | ТП-Ю-12-28 | 10/0,4 | 0.1 | 0.033831 | 0 | 0
58774 | ПАО "МРСК Сибири" | "Омскэнерго" | ТП-Ю-12-33 | 10/0,4 | 0.16 | 0.12753 | 0.015 | 0.015
58775 | ПАО "МРСК Сибири" | "Омскэнерго" | ТП-Ю-12-37 | 10/0,4 | 0.1 | 0.032577 | 0 | 0
58776 | ПАО "МРСК Сибири" | "Омскэнерго" | ТП-Ю-12-40 | 10/0,4 | 0.16 | 0.061591 | 0 | 0
58777 | ПАО "МРСК Сибири" | "Омскэнерго" | ТП-Ю-12-42 | 10/0,4 | 0.16 | 0.093039 | 0 | 0
58778 | ПАО "МРСК Сибири" | "Омскэнерго" | ТП-Ю-12-43 | 10/0,4 | 0.25 | 0.1292 | 0 | 0
58779 | ПАО "МРСК Сибири" | "Омскэнерго" | ТП-Ю-12-54 | 10/0,4 | 0.1 | 0.022722 | 0.015 | 0.015
58780 | ПАО "МРСК Сибири" | "Омскэнерго" | ТП-Ю-12-55 | 10/0,4 | 0.1 | 0.073365 | 0.015 | 0.015
58781 | ПАО "МРСК Сибири" | "Омскэнерго" | ТП-Ю-15-4 | 10/0,4 | 0.25 | 0.14481 | 0 | 0
58782 | ПАО "МРСК Сибири" | "Омскэнерго" | ТП-Ю-15-5 | 10/0,4 | 0.25 | 0.10562 | 0 | 0
58783 | ПАО "МРСК Сибири" | "Омскэнерго" | ТП-Ю-15-7 | 10/0,4 | 0.2 | 0.11449 | 0.015 | 0.015
58784 | ПАО "МРСК Сибири" | "Омскэнерго" | ТП-Ю-15-10 | 10/0,4 | 0.32 | 0.16303 | 0 | 0
58785 | ПАО "МРСК Сибири" | "Омскэнерго" | ТП-Ю-15-16 | 10/0,4 | 0.1 | 0.032499 | 0 | 0
58786 | ПАО "МРСК Сибири" | "Омскэнерго" | ТП-Ю-15-17 | 10/0,4 | 0.25 | 0.070715 | 0 | 0
58787 | ПАО "МРСК Сибири" | "Омскэнерго" | ТП-Ю-15-25 | 10/0,4 | 0.25 | 0.10369 | 0 | 0
58788 | ПАО "МРСК Сибири" | "Омскэнерго" | ТП-Ю-15-30 | 10/0,4 | 0.25 | 0.052485 | 0 | 0
58789 | ПАО "МРСК Сибири" | "Омскэнерго" | ТП-Ю-15-34 | 10/0,4 | 0.25 | 0.058147 | 0 | 0
58790 | ПАО "МРСК Сибири" | "Омскэнерго" | ТП-Ю-15-42 | 10/0,4 | 0.16 | 0.064588 | 0 | 0
58791 | ПАО "МРСК Сибири" | "Омскэнерго" | ТП-Ю-15-44 | 10/0,4 | 0.16 | 0.05145 | 0 | 0
58792 | ПАО "МРСК Сибири" | "Омскэнерго" | ТП-Ю-15-52 | 10/0,4 | 0.1 | 0.040507 | 0 | 0
58793 | ПАО "МРСК Сибири" | "Омскэнерго" | ТП-МЖ-1-2 | 10/0,4 | 0.16 | 0.035257 | 0 | 0
58794 | ПАО "МРСК Сибири" | "Омскэнерго" | ТП-МЖ-1-3 | 10/0,4 | 0.16 | 0.0083723 | 0 | 0
58795 | ПАО "МРСК Сибири" | "Омскэнерго" | ТП-МЖ-2-3 | 10/0,4 | 0.25 | 0.019074 | 0 | 0
58796 | ПАО "МРСК Сибири" | "Омскэнерго" | ТП-МЖ-3-1 | 10/0,4 | 0.04 | 0.0094353 | 0 | 0
58797 | ПАО "МРСК Сибири" | "Омскэнерго" | ТП-МЖ-3-2 | 10/0,4 | 0.16 | 0.044508 | 0 | 0
58798 | ПАО "МРСК Сибири" | "Омскэнерго" | ТП-МЖ-3-3 | 10/0,4 | 0.4 | 0.043876 | 0 | 0
58799 | ПАО "МРСК Сибири" | "Омскэнерго" | ТП-МЖ-3-6 | 10/0,4 | 0.1 | 0.010176 | 0 | 0
58800 | ПАО "МРСК Сибири" | "Омскэнерго" | ТП-МЖ-4-2 | 10/0,4 | 0.16 | 0.037071 | 0 | 0
58801 | ПАО "МРСК Сибири" | "Омскэнерго" | ТП-МЖ-4-4 | 10/0,4 | 0.25 | 0.10541 | 0 | 0
58802 | ПАО "МРСК Сибири" | "Омскэнерго" | ТП-МЖ-4-5 | 10/0,4 | 0.1 | 0.0040545 | 0 | 0
58803 | ПАО "МРСК Сибири" | "Омскэнерго" | ТП-МЖ-5-1 | 10/0,4 | 0.16 | 0.035672 | 0 | 0
58804 | ПАО "МРСК Сибири" | "Омскэнерго" | ТП-МЖ-5-2 | 10/0,4 | 0.16 | 0.042932 | 0 | 0
58805 | ПАО "МРСК Сибири" | "Омскэнерго" | ТП-МЖ-5-3 | 10/0,4 | 0.25 | 0.13036 | 0 | 0
58806 | ПАО "МРСК Сибири" | "Омскэнерго" | ТП-МЖ-5-4 | 10/0,4 | 0.1 | 0.012842 | 0 | 0
58807 | ПАО "МРСК Сибири" | "Омскэнерго" | ТП-МЖ-5-5 | 10/0,4 | 0.25 | 0.04854 | 0 | 0
58808 | ПАО "МРСК Сибири" | "Омскэнерго" | ТП-МЖ-5-6 | 10/0,4 | 0.1 | 0.035668 | 0 | 0
58809 | ПАО "МРСК Сибири" | "Омскэнерго" | ТП-МЖ-5-7 | 10/0,4 | 0.1 | 0.016076 | 0 | 0
58810 | ПАО "МРСК Сибири" | "Омскэнерго" | ТП-МЖ-5-9 | 10/0,4 | 0.063 | 0.0088 | 0 | 0
58811 | ПАО "МРСК Сибири" | "Омскэнерго" | ТП-МЖ-5-11 | 10/0,4 | 0.063 | 0.014058 | 0 | 0
58812 | ПАО "МРСК Сибири" | "Омскэнерго" | ТП-МЖ-5-13 | 10/0,4 | 0.1 | 0.014518 | 0 | 0
58813 | ПАО "МРСК Сибири" | "Омскэнерго" | ТП-МЖ-7-3 | 10/0,4 | 0.25 | 0.0046605 | 0 | 0
58814 | ПАО "МРСК Сибири" | "Омскэнерго" | ТП-МЖ-7-4 | 10/0,4 | 0.1 | 0.028748 | 0 | 0
58815 | ПАО "МРСК Сибири" | "Омскэнерго" | ТП-МЖ-7-5 | 10/0,4 | 0.1 | 0.017202 | 0 | 0
58816 | ПАО "МРСК Сибири" | "Омскэнерго" | ТП-МЖ-7-6 | 10/0,4 | 0.1 | 0.015452 | 0 | 0
58817 | ПАО "МРСК Сибири" | "Омскэнерго" | ТП-МЖ-7-10 | 10/0,4 | 0.1 | 0.0096127 | 0 | 0
58818 | ПАО "МРСК Сибири" | "Омскэнерго" | ТП-И-1-3 | 10/0,4 | 0.25 | 0.030783 | 0 | 0
58819 | ПАО "МРСК Сибири" | "Омскэнерго" | ТП-И-2-1 | 10/0,4 | 0.25 | 0.06252 | 0 | 0
58820 | ПАО "МРСК Сибири" | "Омскэнерго" | ТП-И-3-1 | 10/0,4 | 0.25 | 0.092379 | 0.015 | 0.015
58821 | ПАО "МРСК Сибири" | "Омскэнерго" | ТП-И-3-2 | 10/0,4 | 0.25 | 0.085878 | 0.01 | 0.01
58822 | ПАО "МРСК Сибири" | "Омскэнерго" | ТП-И-3-11 | 10/0,4 | 0.16 | 0.044978 | 0 | 0
58823 | ПАО "МРСК Сибири" | "Омскэнерго" | ТП-И-3-12 | 10/0,4 | 0.8 | 0.091782 | 0 | 0
58824 | ПАО "МРСК Сибири" | "Омскэнерго" | ТП-И-3-15 | 10/0,4 | 0.25 | 0.11414 | 0 | 0
58825 | ПАО "МРСК Сибири" | "Омскэнерго" | ТП-И-5-1 | 10/0,4 | 0.1 | 0.038597 | 0 | 0
58826 | ПАО "МРСК Сибири" | "Омскэнерго" | ТП-УК-1-1 | 10/0,4 | 0.16 | 0.0081278 | 0 | 0
58827 | ПАО "МРСК Сибири" | "Омскэнерго" | ТП-УК-1-2 | 10/0,4 | 0.1 | 0.016347 | 0 | 0
58828 | ПАО "МРСК Сибири" | "Омскэнерго" | ТП-УК-1-4 | 10/0,4 | 0.25 | 0.051827 | 0 | 0
58829 | ПАО "МРСК Сибири" | "Омскэнерго" | ТП-УК-2-5 | 10/0,4 | 0.1 | 0.014637 | 0 | 0
58830 | ПАО "МРСК Сибири" | "Омскэнерго" | ТП-УК-3-1 | 10/0,4 | 0.25 | 0.0079532 | 0 | 0
58831 | ПАО "МРСК Сибири" | "Омскэнерго" | ТП-УК-3-6 | 10/0,4 | 0.1 | 0.0052637 | 0 | 0
58832 | ПАО "МРСК Сибири" | "Омскэнерго" | ТП-УК-4-1 | 10/0,4 | 0.16 | 0.075803 | 0 | 0
58833 | ПАО "МРСК Сибири" | "Омскэнерго" | ТП-УК-4-2 | 10/0,4 | 0.1 | 0.017827 | 0 | 0
58834 | ПАО "МРСК Сибири" | "Омскэнерго" | ТП-УК-5-1 | 10/0,4 | 0.16 | 0.044933 | 0 | 0.015
58835 | ПАО "МРСК Сибири" | "Омскэнерго" | ТП-УК-5-3 | 10/0,4 | 0.16 | 0.054435 | 0 | 0
58836 | ПАО "МРСК Сибири" | "Омскэнерго" | ТП-УК-5-5 | 10/0,4 | 0.63 | 0.14387 | 0 | 0
58837 | ПАО "МРСК Сибири" | "Омскэнерго" | ТП-УК-5-6 | 10/0,4 | 0.063 | 0.027231 | 0 | 0
58838 | ПАО "МРСК Сибири" | "Омскэнерго" | ТП-УК-5-9 | 10/0,4 | 0.16 | 0.039138 | 0 | 0
58839 | ПАО "МРСК Сибири" | "Омскэнерго" | ТП-УК-6-2 | 10/0,4 | 0.16 | 0.0063446 | 0 | 0
58840 | ПАО "МРСК Сибири" | "Омскэнерго" | ТП-УК-6-4 | 10/0,4 | 0.16 | 0.017598 | 0 | 0
58841 | ПАО "МРСК Сибири" | "Омскэнерго" | ТП-УК-6-6 | 10/0,4 | 0.1 | 0.051324 | 0 | 0
58842 | ПАО "МРСК Сибири" | "Омскэнерго" | ТП-Ю-6-22 | 10/0,4 | 0.25 | 0.018346 | 0 | 0
58843 | ПАО "МРСК Сибири" | "Омскэнерго" | ТП-УК-8-2 | 10/0,4 | 0.1 | 0.0096779 | 0 | 0
58844 | ПАО "МРСК Сибири" | "Омскэнерго" | ТП-УК-8-4 | 10/0,4 | 0.1 | 0.026837 | 0 | 0
58845 | ПАО "МРСК Сибири" | "Омскэнерго" | ТП-УК-8-6 | 10/0,4 | 0.063 | 0.046934 | 0 | 0
58846 | ПАО "МРСК Сибири" | "Омскэнерго" | ТП-УК-8-8 | 10/0,4 | 0.25 | 0.010566 | 0 | 0
58847 | ПАО "МРСК Сибири" | "Омскэнерго" | ТП-УК-8-9 | 10/0,4 | 0.16 | 0.089143 | 0 | 0
58848 | ПАО "МРСК Сибири" | "Омскэнерго" | ТП-МС-2-1 | 10/0,4 | 0.25 | 0.032745 | 0 | 0
58849 | ПАО "МРСК Сибири" | "Омскэнерго" | ТП-МС-2-2 | 10/0,4 | 0.16 | 0.013681 | 0 | 0
58850 | ПАО "МРСК Сибири" | "Омскэнерго" | ТП-МС-2-4 | 10/0,4 | 0.16 | 0.047312 | 0 | 0
58851 | ПАО "МРСК Сибири" | "Омскэнерго" | ТП-ЛС-1-2 | 10/0,4 | 0.25 | 0.041466 | 0 | 0
58852 | ПАО "МРСК Сибири" | "Омскэнерго" | ТП-ЛС-1-3 | 10/0,4 | 0.25 | 0.020794 | 0 | 0
58853 | ПАО "МРСК Сибири" | "Омскэнерго" | ТП-ЛС-1-4 | 10/0,4 | 0.16 | 0.024078 | 0 | 0
58854 | ПАО "МРСК Сибири" | "Омскэнерго" | ТП-ЛС-1-5 | 10/0,4 | 0.063 | 0.025602 | 0 | 0
58855 | ПАО "МРСК Сибири" | "Омскэнерго" | ТП-ЛС-2-2 | 10/0,4 | 0.16 | 0.026508 | 0 | 0
58856 | ПАО "МРСК Сибири" | "Омскэнерго" | ТП-ЛС-2-3 | 10/0,4 | 0.16 | 0.023856 | 0 | 0
58857 | ПАО "МРСК Сибири" | "Омскэнерго" | ТП-ЛС-2-4 | 10/0,4 | 0.16 | 0.028443 | 0 | 0
58858 | ПАО "МРСК Сибири" | "Омскэнерго" | ТП-ЛС-3-1 | 10/0,4 | 0.63 | 0.088594 | 0 | 0
58859 | ПАО "МРСК Сибири" | "Омскэнерго" | ТП-ЛС-3-2 | 10/0,4 | 0.25 | 0.02821 | 0 | 0
58860 | ПАО "МРСК Сибири" | "Омскэнерго" | ТП-ЛС-3-3 | 10/0,4 | 0.25 | 0.019518 | 0 | 0
58861 | ПАО "МРСК Сибири" | "Омскэнерго" | ТП-ЛС-3-6 | 10/0,4 | 0.25 | 0.0042501 | 0 | 0
58862 | ПАО "МРСК Сибири" | "Омскэнерго" | ТП-ЛС-4-1 | 10/0,4 | 0.1 | 0.031931 | 0 | 0
58863 | ПАО "МРСК Сибири" | "Омскэнерго" | ТП-ЛС-4-3 | 10/0,4 | 0.1 | 0.0055715 | 0 | 0
58864 | ПАО "МРСК Сибири" | "Омскэнерго" | ТП-ЛС-4-4 | 10/0,4 | 0.16 | 0.052124 | 0 | 0
58865 | ПАО "МРСК Сибири" | "Омскэнерго" | ТП-ЛС-4-6 | 10/0,4 | 0.1 | 0.012079 | 0 | 0
58866 | ПАО "МРСК Сибири" | "Омскэнерго" | ТП-ЛС-4-9 | 10/0,4 | 0.1 | 0.025366 | 0 | 0
58867 | ПАО "МРСК Сибири" | "Омскэнерго" | ТП-ЛС-4-10 | 10/0,4 | 0.16 | 0.0081335 | 0 | 0
58868 | ПАО "МРСК Сибири" | "Омскэнерго" | ТП-ЛС-4-11 | 10/0,4 | 0.16 | 0.010399 | 0 | 0
58869 | ПАО "МРСК Сибири" | "Омскэнерго" | ТП-ЛС-5-1 | 10/0,4 | 0.4 | 0.036746 | 0 | 0
58870 | ПАО "МРСК Сибири" | "Омскэнерго" | ТП-ЛС-5-3 | 10/0,4 | 0.25 | 0.036746 | 0 | 0
58871 | ПАО "МРСК Сибири" | "Омскэнерго" | ТП-ЛС-5-7 | 10/0,4 | 0.1 | 0.058758 | 0.015 | 0.015
58872 | ПАО "МРСК Сибири" | "Омскэнерго" | ТП-ЛС-5-8 | 10/0,4 | 0.1 | 0.02774 | 0 | 0
58873 | ПАО "МРСК Сибири" | "Омскэнерго" | ТП-ЛС-5-9 | 10/0,4 | 0.25 | 0.081011 | 0 | 0
58874 | ПАО "МРСК Сибири" | "Омскэнерго" | ТП-ЛС-6-4 | 10/0,4 | 0.25 | 0.086149 | 0 | 0
58875 | ПАО "МРСК Сибири" | "Омскэнерго" | ТП-ЛС-6-5 | 10/0,4 | 0.4 | 0.094828 | 0 | 0
58876 | ПАО "МРСК Сибири" | "Омскэнерго" | ТП-ЛС-6-7 | 10/0,4 | 0.16 | 0.067205 | 0 | 0
58877 | ПАО "МРСК Сибири" | "Омскэнерго" | ТП-ЛС-6-8 | 10/0,4 | 0.25 | 0.037345 | 0 | 0
58878 | ПАО "МРСК Сибири" | "Омскэнерго" | ТП-ЛС-6-10 | 10/0,4 | 0.16 | 0.061407 | 0 | 0
58879 | ПАО "МРСК Сибири" | "Омскэнерго" | ТП-ЛС-6-11 | 10/0,4 | 0.16 | 0.10197 | 0 | 0
58880 | ПАО "МРСК Сибири" | "Омскэнерго" | ТП-Лс-8-1 | 10/0,4 | 0.16 | 0.029972 | 0 | 0
58881 | ПАО "МРСК Сибири" | "Омскэнерго" | ТП-ЛС-8-5 | 10/0,4 | 0.25 | 0.075477 | 0 | 0
58882 | ПАО "МРСК Сибири" | "Омскэнерго" | ТП-ПЧ-1-4 | 10/0,4 | 0.1 | 0.024826 | 0 | 0
58883 | ПАО "МРСК Сибири" | "Омскэнерго" | ТП-ПЧ-1-7 | 10/0,4 | 0.32 | 0.016292 | 0 | 0
58884 | ПАО "МРСК Сибири" | "Омскэнерго" | ТП-ПЧ-1-8 | 10/0,4 | 0.25 | 0.0072679 | 0 | 0
58885 | ПАО "МРСК Сибири" | "Омскэнерго" | ТП-Ю-6-29 | 10/0,4 | 0.1 | 0.014214 | 0 | 0
58886 | ПАО "МРСК Сибири" | "Омскэнерго" | ТП-ПЧ-1-11 | 10/0,4 | 0.25 | 0.023281 | 0 | 0
58887 | ПАО "МРСК Сибири" | "Омскэнерго" | ТП-ПЧ-1-12 | 10/0,4 | 0.25 | 0.005343 | 0 | 0
58888 | ПАО "МРСК Сибири" | "Омскэнерго" | ТП-ПЧ-1-13 | 10/0,4 | 0.16 | 0.0074727 | 0 | 0
58889 | ПАО "МРСК Сибири" | "Омскэнерго" | ТП-ПЧ-1-14 | 10/0,4 | 0.063 | 0.026745 | 0 | 0
58890 | ПАО "МРСК Сибири" | "Омскэнерго" | ТП-ПЧ-1-16 | 10/0,4 | 0.16 | 0.030431 | 0 | 0
58891 | ПАО "МРСК Сибири" | "Омскэнерго" | ТП-Ю-6-20 | 10/0,4 | 0.16 | 0.026238 | 0 | 0
58892 | ПАО "МРСК Сибири" | "Омскэнерго" | ТП-ПЧ-3-1 | 10/0,4 | 0.1 | 0.027912 | 0 | 0
58893 | ПАО "МРСК Сибири" | "Омскэнерго" | ТП-ПЧ-3-2 | 10/0,4 | 0.16 | 0.041589 | 0 | 0
58894 | ПАО "МРСК Сибири" | "Омскэнерго" | ТП-ПЧ-3-3 | 10/0,4 | 0.1 | 0.038497 | 0 | 0
58895 | ПАО "МРСК Сибири" | "Омскэнерго" | ТП-ПЧ-3-4 | 10/0,4 | 0.1 | 0.051605 | 0 | 0
58896 | ПАО "МРСК Сибири" | "Омскэнерго" | ТП-ПЧ-4-1 | 10/0,4 | 0.16 | 0.041898 | 0 | 0
58897 | ПАО "МРСК Сибири" | "Омскэнерго" | ТП-ПЧ-4-2 | 10/0,4 | 0.16 | 0.10045 | 0 | 0
58898 | ПАО "МРСК Сибири" | "Омскэнерго" | ТП-ПЧ-6-3 | 10/0,4 | 0.1 | 0.050946 | 0 | 0
58899 | ПАО "МРСК Сибири" | "Омскэнерго" | ТП-ПЧ-6-4 | 10/0,4 | 0.16 | 0.034727 | 0 | 0
58900 | ПАО "МРСК Сибири" | "Омскэнерго" | ТП-ПЧ-6-5 | 10/0,4 | 0.063 | 0.012728 | 0 | 0
58901 | ПАО "МРСК Сибири" | "Омскэнерго" | ТП-ПЧ-8-1 | 10/0,4 | 0.16 | 0.048527 | 0 | 0
58902 | ПАО "МРСК Сибири" | "Омскэнерго" | ТП-ПЧ-8-4 | 10/0,4 | 0.25 | 0.068408 | 0 | 0
58903 | ПАО "МРСК Сибири" | "Омскэнерго" | ТП-ПЧ-8-8 | 10/0,4 | 0.16 | 0.038258 | 0 | 0
58904 | ПАО "МРСК Сибири" | "Омскэнерго" | ТП-БВ-2-1 | 10/0,4 | 0.63 | 0.062766 | 0 | 0
58905 | ПАО "МРСК Сибири" | "Омскэнерго" | ТП-БВ-2-2 | 10/0,4 | 0.25 | 0.010641 | 0 | 0
58906 | ПАО "МРСК Сибири" | "Омскэнерго" | ТП-БВ-2-3 | 10/0,4 | 0.25 | 0.060183 | 0 | 0
58907 | ПАО "МРСК Сибири" | "Омскэнерго" | ТП-БВ-2-4 | 10/0,4 | 0.25 | 0.03401 | 0 | 0
58908 | ПАО "МРСК Сибири" | "Омскэнерго" | ТП-БВ-2-5 | 10/0,4 | 0.25 | 0.039233 | 0 | 0
58909 | ПАО "МРСК Сибири" | "Омскэнерго" | ТП-БВ-2-6 | 10/0,4 | 0.1 | 0.024056 | 0 | 0
58910 | ПАО "МРСК Сибири" | "Омскэнерго" | ТП-БВ-2-7 | 10/0,4 | 0.16 | 0.025074 | 0 | 0
58911 | ПАО "МРСК Сибири" | "Омскэнерго" | ТП-БВ-3-1 | 10/0,4 | 0.1 | 0.06884 | 0 | 0
58912 | ПАО "МРСК Сибири" | "Омскэнерго" | ТП-БВ-3-2 | 10/0,4 | 0.4 | 0.072839 | 0 | 0
58913 | ПАО "МРСК Сибири" | "Омскэнерго" | ТП-БВ-3-3 | 10/0,4 | 0.4 | 0.043851 | 0 | 0
58914 | ПАО "МРСК Сибири" | "Омскэнерго" | ТП-БВ-3-5 | 10/0,4 | 0.25 | 0.064638 | 0 | 0
58915 | ПАО "МРСК Сибири" | "Омскэнерго" | ТП-БВ-3-6 | 10/0,4 | 0.16 | 0.063689 | 0 | 0
58916 | ПАО "МРСК Сибири" | "Омскэнерго" | ТП-БВ-3-7 | 10/0,4 | 0.16 | 0.046322 | 0 | 0
58917 | ПАО "МРСК Сибири" | "Омскэнерго" | ТП-БВ-4-1 | 10/0,4 | 0.1 | 0.033951 | 0 | 0
58918 | ПАО "МРСК Сибири" | "Омскэнерго" | ТП-БВ-4-2 | 10/0,4 | 0.25 | 0.043813 | 0 | 0
58919 | ПАО "МРСК Сибири" | "Омскэнерго" | ТП-БВ-4-4 | 10/0,4 | 0.1 | 0.009255 | 0 | 0
58920 | ПАО "МРСК Сибири" | "Омскэнерго" | ТП-БВ-5-1 | 10/0,4 | 0.25 | 0.011623 | 0 | 0
58921 | ПАО "МРСК Сибири" | "Омскэнерго" | ТП-БВ-5-2 | 10/0,4 | 0.25 | 0.035199 | 0 | 0
58922 | ПАО "МРСК Сибири" | "Омскэнерго" | ТП-БВ-5-3 | 10/0,4 | 0.25 | 0.068452 | 0 | 0
58923 | ПАО "МРСК Сибири" | "Омскэнерго" | ТП-БВ-5-5 | 10/0,4 | 0.063 | 0.038326 | 0 | 0
58924 | ПАО "МРСК Сибири" | "Омскэнерго" | ТП-БР-1-1 | 10/0,4 | 0.4 | 0.020015 | 0 | 0
58925 | ПАО "МРСК Сибири" | "Омскэнерго" | ТП-БР-1-2 | 10/0,4 | 0.315 | 0.053653 | 0 | 0.015
58926 | ПАО "МРСК Сибири" | "Омскэнерго" | ТП-БР-1-6 | 10/0,4 | 0.25 | 0.048884 | 0 | 0
58927 | ПАО "МРСК Сибири" | "Омскэнерго" | ТП-БР-1-7 | 10/0,4 | 0.25 | 0.013193 | 0 | 0
58928 | ПАО "МРСК Сибири" | "Омскэнерго" | ТП-БР-1-8 | 10/0,4 | 0.25 | 0.06816 | 0 | 0
58929 | ПАО "МРСК Сибири" | "Омскэнерго" | ТП-БР-1-9 | 10/0,4 | 0.1 | 0.046175 | 0 | 0
58930 | ПАО "МРСК Сибири" | "Омскэнерго" | ТП-БР-1-10 | 10/0,4 | 0.1 | 0.05116 | 0 | 0
58931 | ПАО "МРСК Сибири" | "Омскэнерго" | ТП-Ю-6-6 | 10/0,4 | 0.16 | 0.025683 | 0 | 0
58932 | ПАО "МРСК Сибири" | "Омскэнерго" | ТП-БР-3-3 | 10/0,4 | 0.16 | 0.046124 | 0 | 0
58933 | ПАО "МРСК Сибири" | "Омскэнерго" | ТП-БР-3-4 | 10/0,4 | 0.06 | 0.028071 | 0 | 0
58934 | ПАО "МРСК Сибири" | "Омскэнерго" | ТП-БР-3-5 | 10/0,4 | 0.16 | 0.022779 | 0 | 0
58935 | ПАО "МРСК Сибири" | "Омскэнерго" | ТП-БР-3-8 | 10/0,4 | 0.063 | 0.0040441 | 0 | 0
58936 | ПАО "МРСК Сибири" | "Омскэнерго" | ТП-БР-4-2 | 10/0,4 | 0.1 | 0.024864 | 0 | 0
58937 | ПАО "МРСК Сибири" | "Омскэнерго" | ТП-БР-4-4 | 10/0,4 | 0.16 | 0.017661 | 0 | 0
58938 | ПАО "МРСК Сибири" | "Омскэнерго" | ТП-БР-4-6 | 10/0,4 | 0.16 | 0.01309 | 0 | 0
58939 | ПАО "МРСК Сибири" | "Омскэнерго" | ТП-БР-4-14 | 10/0,4 | 0.1 | 0.024205 | 0 | 0
58940 | ПАО "МРСК Сибири" | "Омскэнерго" | ТП-БР-5-5 | 10/0,4 | 0.16 | 0.021891 | 0.015 | 0.015
58941 | ПАО "МРСК Сибири" | "Омскэнерго" | ТП-БР-5-6 | 10/0,4 | 0.16 | 0.024475 | 0 | 0
58942 | ПАО "МРСК Сибири" | "Омскэнерго" | ТП-БР-5-7 | 10/0,4 | 0.1 | 0.025148 | 0 | 0
58943 | ПАО "МРСК Сибири" | "Омскэнерго" | ТП-БР-5-8 | 10/0,4 | 0.1 | 0.0091275 | 0 | 0
58944 | ПАО "МРСК Сибири" | "Омскэнерго" | ТП-БР-5-12 | 10/0,4 | 0.25 | 0.042508 | 0 | 0
58945 | ПАО "МРСК Сибири" | "Омскэнерго" | ТП-БР-5-13 | 10/0,4 | 0.16 | 0.048603 | 0 | 0
58946 | ПАО "МРСК Сибири" | "Омскэнерго" | ТП-НР-1-1 | 10/0,4 | 0.063 | 0.012184 | 0 | 0
58947 | ПАО "МРСК Сибири" | "Омскэнерго" | ТП-НР-1-3 | 10/0,4 | 0.16 | 0.086414 | 0 | 0
58948 | ПАО "МРСК Сибири" | "Омскэнерго" | ТП-НР-1-5 | 10/0,4 | 0.25 | 0.078915 | 0.015 | 0.015
58949 | ПАО "МРСК Сибири" | "Омскэнерго" | ТП-НР-1-6 | 10/0,4 | 0.16 | 0.045671 | 0 | 0
58950 | ПАО "МРСК Сибири" | "Омскэнерго" | ТП-НР-1-10 | 10/0,4 | 0.16 | 0.010951 | 0 | 0
58951 | ПАО "МРСК Сибири" | "Омскэнерго" | ТП-НР-1-11 | 10/0,4 | 0.25 | 0.025992 | 0 | 0
58952 | ПАО "МРСК Сибири" | "Омскэнерго" | ТП-НР-1-12 | 10/0,4 | 0.063 | 0.0069743 | 0 | 0
58953 | ПАО "МРСК Сибири" | "Омскэнерго" | ТП-НР-1-16 | 10/0,4 | 0.1 | 0.045878 | 0 | 0
58954 | ПАО "МРСК Сибири" | "Омскэнерго" | ТП-НР-2-1 | 10/0,4 | 0.63 | 0.01956 | 0 | 0
58955 | ПАО "МРСК Сибири" | "Омскэнерго" | ТП-НР-2-2 | 10/0,4 | 0.16 | 0.02133 | 0 | 0
58956 | ПАО "МРСК Сибири" | "Омскэнерго" | ТП-НР-2-3 | 10/0,4 | 0.16 | 0.024459 | 0 | 0
58957 | ПАО "МРСК Сибири" | "Омскэнерго" | ТП-НР-2-5 | 10/0,4 | 0.25 | 0.013586 | 0 | 0
58958 | ПАО "МРСК Сибири" | "Омскэнерго" | ТП-НР-3-1 | 10/0,4 | 0.16 | 0.055511 | 0 | 0
58959 | ПАО "МРСК Сибири" | "Омскэнерго" | ТП-НР-3-3 | 10/0,4 | 0.063 | 0.035321 | 0 | 0
58960 | ПАО "МРСК Сибири" | "Омскэнерго" | ТП-НР-3-4 | 10/0,4 | 0.16 | 0.052506 | 0 | 0
58961 | ПАО "МРСК Сибири" | "Омскэнерго" | ТП-НР-3-5 | 10/0,4 | 0.4 | 0.065175 | 0 | 0
58962 | ПАО "МРСК Сибири" | "Омскэнерго" | ТП-НР-5-1 | 10/0,4 | 0.16 | 0.046034 | 0 | 0
58963 | ПАО "МРСК Сибири" | "Омскэнерго" | ТП-БК-1-2 | 10/0,4 | 0.16 | 0.0023959 | 0 | 0
58964 | ПАО "МРСК Сибири" | "Омскэнерго" | ТП-БК-1-6 | 10/0,4 | 0.1 | 0.0099828 | 0 | 0
58965 | ПАО "МРСК Сибири" | "Омскэнерго" | ТП-БК-1-10 | 10/0,4 | 0.16 | 0.021066 | 0 | 0
58966 | ПАО "МРСК Сибири" | "Омскэнерго" | ТП-БК-1-13 | 10/0,4 | 0.1 | 0.010683 | 0 | 0
58967 | ПАО "МРСК Сибири" | "Омскэнерго" | ТП-БК-1-14 | 10/0,4 | 0.1 | 0.0063881 | 0 | 0
58968 | ПАО "МРСК Сибири" | "Омскэнерго" | ТП-БК-1-15 | 10/0,4 | 0.1 | 0.0093362 | 0 | 0
58969 | ПАО "МРСК Сибири" | "Омскэнерго" | ТП-БК-1-20 | 10/0,4 | 0.25 | 0.015303 | 0 | 0
58970 | ПАО "МРСК Сибири" | "Омскэнерго" | ТП-БК-1-22 | 10/0,4 | 0.1 | 0.016165 | 0 | 0
58971 | ПАО "МРСК Сибири" | "Омскэнерго" | ТП-БК-2-1 | 10/0,4 | 0.16 | 0.041786 | 0 | 0
58972 | ПАО "МРСК Сибири" | "Омскэнерго" | ТП-БК-2-3 | 10/0,4 | 0.16 | 0.046471 | 0 | 0
58973 | ПАО "МРСК Сибири" | "Омскэнерго" | ТП-БК-2-4 | 10/0,4 | 0.16 | 0.052816 | 0 | 0
58974 | ПАО "МРСК Сибири" | "Омскэнерго" | ТП-БК-2-8 | 10/0,4 | 0.16 | 0.037363 | 0 | 0
58975 | ПАО "МРСК Сибири" | "Омскэнерго" | ТП-БК-2-14 | 10/0,4 | 0.16 | 0.032974 | 0 | 0.015
58976 | ПАО "МРСК Сибири" | "Омскэнерго" | ТП-БК-2-15 | 10/0,4 | 0.1 | 0.021584 | 0 | 0
58977 | ПАО "МРСК Сибири" | "Омскэнерго" | ТП-БК-2-16 | 10/0,4 | 0.1 | 0.0081052 | 0 | 0
58978 | ПАО "МРСК Сибири" | "Омскэнерго" | ТП-БК-5-1 | 10/0,4 | 0.1 | 0.015146 | 0 | 0
58979 | ПАО "МРСК Сибири" | "Омскэнерго" | ТП-БК-5-3 | 10/0,4 | 0.063 | 0.0086848 | 0 | 0
58980 | ПАО "МРСК Сибири" | "Омскэнерго" | ТП-БК-5-4 | 10/0,4 | 0.25 | 0.01384 | 0 | 0
58981 | ПАО "МРСК Сибири" | "Омскэнерго" | ТП-БК-5-6 | 10/0,4 | 0.1 | 0.0096297 | 0 | 0
58982 | ПАО "МРСК Сибири" | "Омскэнерго" | ТП-БК-5-7 | 10/0,4 | 0.1 | 0.018855 | 0 | 0
58983 | ПАО "МРСК Сибири" | "Омскэнерго" | ТП-БК-5-8 | 10/0,4 | 0.25 | 0.028873 | 0 | 0
58984 | ПАО "МРСК Сибири" | "Омскэнерго" | ТП-БК-5-9 | 10/0,4 | 0.25 | 0.021954 | 0 | 0
58985 | ПАО "МРСК Сибири" | "Омскэнерго" | ТП-БК-5-10 | 10/0,4 | 0.1 | 0.010828 | 0 | 0
58986 | ПАО "МРСК Сибири" | "Омскэнерго" | ТП-БК-5-11 | 10/0,4 | 0.18 | 0.023382 | 0 | 0
58987 | ПАО "МРСК Сибири" | "Омскэнерго" | ТП-БК-5-15 | 10/0,4 | 0.25 | 0.0051023 | 0 | 0
58988 | ПАО "МРСК Сибири" | "Омскэнерго" | ТП-БК-5-21 | 10/0,4 | 0.16 | 0.021514 | 0 | 0
58989 | ПАО "МРСК Сибири" | "Омскэнерго" | ТП-БК-5-22 | 10/0,4 | 0.063 | 0.0067307 | 0 | 0
58990 | ПАО "МРСК Сибири" | "Омскэнерго" | ТП-БК-5-27 | 10/0,4 | 0.1 | 0.013431 | 0 | 0
58991 | ПАО "МРСК Сибири" | "Омскэнерго" | ТП-БК-5-28 | 10/0,4 | 0.1 | 0.047072 | 0 | 0
58992 | ПАО "МРСК Сибири" | "Омскэнерго" | ТП-БК-7-1 | 10/0,4 | 0.1 | 0.0034739 | 0 | 0
58993 | ПАО "МРСК Сибири" | "Омскэнерго" | ТП-ТВ-1-3 | 10/0,4 | 0.16 | 0.033826 | 0.005 | 0.005
58994 | ПАО "МРСК Сибири" | "Омскэнерго" | ТП-ТВ-2-2 | 10/0,4 | 0.1 | 0.044477 | 0 | 0
58995 | ПАО "МРСК Сибири" | "Омскэнерго" | ТП-ТВ-2-3 | 10/0,4 | 0.16 | 0.012111 | 0 | 0
58996 | ПАО "МРСК Сибири" | "Омскэнерго" | ТП-ТВ-2-7 | 10/0,4 | 0.16 | 0.019133 | 0 | 0
58997 | ПАО "МРСК Сибири" | "Омскэнерго" | ТП-ТВ-2-8 | 10/0,4 | 0.16 | 0.058794 | 0 | 0
58998 | ПАО "МРСК Сибири" | "Омскэнерго" | ТП-БК-7-2 | 10/0,4 | 0.1 | 0.022358 | 0 | 0
58999 | ПАО "МРСК Сибири" | "Омскэнерго" | ТП-ТВ-3-5 | 10/0,4 | 0.25 | 0.0044368 | 0 | 0
59000 | ПАО "МРСК Сибири" | "Омскэнерго" | ТП-ТВ-3-6 | 10/0,4 | 0.16 | 0.0019966 | 0 | 0
59001 | ПАО "МРСК Сибири" | "Омскэнерго" | ТП-ТВ-3-8 | 10/0,4 | 0.16 | 0.0019966 | 0 | 0
59002 | ПАО "МРСК Сибири" | "Омскэнерго" | ТП-ТВ-4-2 | 10/0,4 | 0.25 | 0.0026054 | 0 | 0
59003 | ПАО "МРСК Сибири" | "Омскэнерго" | ТП-ТВ-5-4 | 10/0,4 | 0.1 | 0.033331 | 0 | 0
59004 | ПАО "МРСК Сибири" | "Омскэнерго" | ТП-ГЛ-4-2 | 10/0,4 | 0.1 | 0.016085 | 0 | 0
59005 | ПАО "МРСК Сибири" | "Омскэнерго" | ТП-ГЛ-4-3 | 10/0,4 | 0.1 | 0.0062313 | 0 | 0
59006 | ПАО "МРСК Сибири" | "Омскэнерго" | ТП-ГЛ-4-4 | 10/0,4 | 0.16 | 0.020824 | 0 | 0
59007 | ПАО "МРСК Сибири" | "Омскэнерго" | ТП-ГЛ-4-5 | 10/0,4 | 0.1 | 0.012237 | 0 | 0
59008 | ПАО "МРСК Сибири" | "Омскэнерго" | ТП-ГЛ-4-7 | 10/0,4 | 0.18 | 0.031284 | 0 | 0
59009 | ПАО "МРСК Сибири" | "Омскэнерго" | ТП-ГЛ-6-1 | 10/0,4 | 0.1 | 0.028158 | 0 | 0
59010 | ПАО "МРСК Сибири" | "Омскэнерго" | ТП-ГЛ-6-3 | 10/0,4 | 0.1 | 0.026011 | 0 | 0
59011 | ПАО "МРСК Сибири" | "Омскэнерго" | ТП-ГЛ-6-6 | 10/0,4 | 0.16 | 0.004399 | 0 | 0
59012 | ПАО "МРСК Сибири" | "Омскэнерго" | ТП-ГЛ-6-7 | 10/0,4 | 0.25 | 0.014987 | 0 | 0
59013 | ПАО "МРСК Сибири" | "Омскэнерго" | ТП-ГЛ-6-8 | 10/0,4 | 0.16 | 0.058202 | 0 | 0.015
59014 | ПАО "МРСК Сибири" | "Омскэнерго" | ТП-ГЛ-6-9 | 10/0,4 | 0.1 | 0.026377 | 0 | 0
59015 | ПАО "МРСК Сибири" | "Омскэнерго" | ТП-ГЛ-7-2 | 10/0,4 | 0.063 | 0.0008411 | 0 | 0
59016 | ПАО "МРСК Сибири" | "Омскэнерго" | ТП-ГЛ-9-1 | 10/0,4 | 0.1 | 0.015593 | 0 | 0
59017 | ПАО "МРСК Сибири" | "Омскэнерго" | ТП-ГЛ-9-2 | 10/0,4 | 0.1 | 0.014623 | 0 | 0
59018 | ПАО "МРСК Сибири" | "Омскэнерго" | ТП-ГЛ-9-6 | 10/0,4 | 0.25 | 0.03306 | 0 | 0
59019 | ПАО "МРСК Сибири" | "Омскэнерго" | ТП-ГЛ-9-10 | 10/0,4 | 0.063 | 0.0049541 | 0 | 0
59020 | ПАО "МРСК Сибири" | "Омскэнерго" | ТП-ГЛ-11-2 | 10/0,4 | 0.1 | 0.0083638 | 0 | 0
59021 | ПАО "МРСК Сибири" | "Омскэнерго" | ТП-ГЛ-11-7 | 10/0,4 | 0.063 | 0.010454 | 0 | 0
59022 | ПАО "МРСК Сибири" | "Омскэнерго" | ТП-ГЛ-11-8 | 10/0,4 | 0.1 | 0.02392 | 0 | 0
59023 | ПАО "МРСК Сибири" | "Омскэнерго" | ТП-БК-3-3 | 10/0,4 | 0.18 | 0.013386 | 0 | 0
59024 | ПАО "МРСК Сибири" | "Омскэнерго" | ТП-БК-3-6 | 10/0,4 | 0.16 | 0.019179 | 0 | 0
59025 | ПАО "МРСК Сибири" | "Омскэнерго" | ТП-БК-6-1 | 10/0,4 | 0.16 | 0.014808 | 0 | 0
59026 | ПАО "МРСК Сибири" | "Омскэнерго" | ТП-БК-6-3 | 10/0,4 | 0.16 | 0.024841 | 0 | 0
59027 | ПАО "МРСК Сибири" | "Омскэнерго" | ТП-БК-6-4 | 10/0,4 | 0.1 | 0.030294 | 0 | 0
59028 | ПАО "МРСК Сибири" | "Омскэнерго" | ТП-БК-6-5 | 10/0,4 | 0.16 | 0.016935 | 0 | 0
59029 | ПАО "МРСК Сибири" | "Омскэнерго" | ТП-БК-6-7 | 10/0,4 | 0.18 | 0.021213 | 0 | 0
59030 | ПАО "МРСК Сибири" | "Омскэнерго" | ТП-БК-6-9 | 10/0,4 | 0.16 | 0.0038581 | 0 | 0
59031 | ПАО "МРСК Сибири" | "Омскэнерго" | ТП-БК-6-11 | 10/0,4 | 0.1 | 0.013198 | 0 | 0
59032 | ПАО "МРСК Сибири" | "Омскэнерго" | ТП-БК-6-12 | 10/0,4 | 0.16 | 0.010772 | 0 | 0
59033 | ПАО "МРСК Сибири" | "Омскэнерго" | ТП-БК-6-13 | 10/0,4 | 0.16 | 0.027255 | 0 | 0
59034 | ПАО "МРСК Сибири" | "Омскэнерго" | ТП-БК-6-16 | 10/0,4 | 0.1 | 0.020791 | 0 | 0
59035 | ПАО "МРСК Сибири" | "Омскэнерго" | ТП-БК-6-19 | 10/0,4 | 0.06 | 0.0010648 | 0 | 0
59036 | ПАО "МРСК Сибири" | "Омскэнерго" | ТП-НК-2-13 | 10/0,4 | 0.1 | 0.012162 | 0 | 0
59037 | ПАО "МРСК Сибири" | "Омскэнерго" | ТП-НА-3-2 | 10/0,4 | 0.4 | 0.071162 | 0 | 0
59038 | ПАО "МРСК Сибири" | "Омскэнерго" | ТП-НА-3-5 | 10/0,4 | 0.1 | 0.032359 | 0 | 0
59039 | ПАО "МРСК Сибири" | "Омскэнерго" | ТП-НА-5-1 | 10/0,4 | 0.16 | 0.10604 | 0 | 0
59040 | ПАО "МРСК Сибири" | "Омскэнерго" | ТП-НА-5-2 | 10/0,4 | 0.16 | 0.01671 | 0 | 0
59041 | ПАО "МРСК Сибири" | "Омскэнерго" | ТП-НА-5-3 | 10/0,4 | 0.4 | 0.019324 | 0 | 0
59042 | ПАО "МРСК Сибири" | "Омскэнерго" | ТП-НА-5-5 | 10/0,4 | 0.16 | 0.067479 | 0 | 0
59043 | ПАО "МРСК Сибири" | "Омскэнерго" | ТП-НА-5-6 | 10/0,4 | 0.25 | 0.036259 | 0 | 0
59044 | ПАО "МРСК Сибири" | "Омскэнерго" | ТП-НА-5-7 | 10/0,4 | 0.16 | 0.058788 | 0 | 0
59045 | ПАО "МРСК Сибири" | "Омскэнерго" | ТП-НА-5-8 | 10/0,4 | 0.25 | 0.0089019 | 0 | 0
59046 | ПАО "МРСК Сибири" | "Омскэнерго" | ТП-НА-8-6 | 10/0,4 | 0.63 | 0.062781 | 0 | 0
59047 | ПАО "МРСК Сибири" | "Омскэнерго" | ТП-НА-8-8 | 10/0,4 | 0.25 | 0.057013 | 0 | 0
59048 | ПАО "МРСК Сибири" | "Омскэнерго" | ТП-НА-8-9 | 10/0,4 | 0.4 | 0.055367 | 0 | 0
59049 | ПАО "МРСК Сибири" | "Омскэнерго" | ТП-НА-8-12 | 10/0,4 | 0.1 | 0.014855 | 0 | 0
59050 | ПАО "МРСК Сибири" | "Омскэнерго" | ТП-НА-8-13 | 10/0,4 | 0.16 | 0.021994 | 0 | 0
59051 | ПАО "МРСК Сибири" | "Омскэнерго" | ТП-НА-8-15 | 10/0,4 | 0.16 | 0.046365 | 0 | 0
59052 | ПАО "МРСК Сибири" | "Омскэнерго" | ТП-НА-8-16 | 10/0,4 | 0.16 | 0.08142 | 0 | 0
59053 | ПАО "МРСК Сибири" | "Омскэнерго" | ТП-НА-8-17 | 10/0,4 | 0.16 | 0.038979 | 0 | 0
59054 | ПАО "МРСК Сибири" | "Омскэнерго" | ТП-НА-8-18 | 10/0,4 | 0.18 | 0.076304 | 0 | 0
59055 | ПАО "МРСК Сибири" | "Омскэнерго" | ТП-НА-8-19 | 10/0,4 | 0.25 | 0.060446 | 0 | 0
59056 | ПАО "МРСК Сибири" | "Омскэнерго" | ТП-НА-8-21 | 10/0,4 | 0.25 | 0.0082723 | 0 | 0
59057 | ПАО "МРСК Сибири" | "Омскэнерго" | ТП-НА-8-22 | 10/0,4 | 0.16 | 0.041212 | 0 | 0
59058 | ПАО "МРСК Сибири" | "Омскэнерго" | ТП-НА-9-1 | 10/0,4 | 0.16 | 0.0046247 | 0 | 0
59059 | ПАО "МРСК Сибири" | "Омскэнерго" | ТП-НА-9-6 | 10/0,4 | 0.063 | 0.04163 | 0 | 0
59060 | ПАО "МРСК Сибири" | "Омскэнерго" | ТП-РС-1-2 | 10/0,4 | 0.25 | 0.029061 | 0 | 0
59061 | ПАО "МРСК Сибири" | "Омскэнерго" | ТП-РС-1-3 | 10/0,4 | 0.1 | 0.045193 | 0 | 0
59062 | ПАО "МРСК Сибири" | "Омскэнерго" | ТП-РС-1-4 | 10/0,4 | 0.16 | 0.017804 | 0 | 0
59063 | ПАО "МРСК Сибири" | "Омскэнерго" | ТП-РС-1-5 | 10/0,4 | 0.1 | 0.038647 | 0.03 | 0.03
59064 | ПАО "МРСК Сибири" | "Омскэнерго" | ТП-РС-1-6 | 10/0,4 | 0.4 | 0.12534 | 0 | 0
59065 | ПАО "МРСК Сибири" | "Омскэнерго" | ТП-РС-1-7 | 10/0,4 | 0.1 | 0.0022014 | 0 | 0
59066 | ПАО "МРСК Сибири" | "Омскэнерго" | ТП-РС-1-8 | 10/0,4 | 0.16 | 0.043958 | 0 | 0
59067 | ПАО "МРСК Сибири" | "Омскэнерго" | ТП-РС-1-9 | 10/0,4 | 0.63 | 0.12653 | 0.015 | 0.015
59068 | ПАО "МРСК Сибири" | "Омскэнерго" | ТП-РС-2-1 | 10/0,4 | 0.16 | 0.0052402 | 0 | 0
59069 | ПАО "МРСК Сибири" | "Омскэнерго" | ТП-РС-2-2 | 10/0,4 | 0.16 | 0.086074 | 0 | 0
59070 | ПАО "МРСК Сибири" | "Омскэнерго" | ТП-РС-2-3 | 10/0,4 | 0.1 | 0.047549 | 0.03 | 0
59071 | ПАО "МРСК Сибири" | "Омскэнерго" | ТП-РС-2-5 | 10/0,4 | 0.16 | 0.0015283 | 0 | 0
59072 | ПАО "МРСК Сибири" | "Омскэнерго" | ТП-РС-2-6 | 10/0,4 | 0.1 | 0.063399 | 0 | 0
59073 | ПАО "МРСК Сибири" | "Омскэнерго" | ТП-РС-5-1 | 10/0,4 | 0.1 | 0.013007 | 0 | 0
59074 | ПАО "МРСК Сибири" | "Омскэнерго" | ТП-РС-5-2 | 10/0,4 | 0.16 | 0.059132 | 0.005 | 0.005
59075 | ПАО "МРСК Сибири" | "Омскэнерго" | ТП-РС-5-3 | 10/0,4 | 0.1 | 0.06633 | 0 | 0
59076 | ПАО "МРСК Сибири" | "Омскэнерго" | ТП-РС-5-4 | 10/0,4 | 0.25 | 0.039016 | 0 | 0
59077 | ПАО "МРСК Сибири" | "Омскэнерго" | ТП-РС-5-5 | 10/0,4 | 0.16 | 0.022934 | 0 | 0
59078 | ПАО "МРСК Сибири" | "Омскэнерго" | ТП-РС-5-6 | 10/0,4 | 0.1 | 0.067584 | 0 | 0.015
59079 | ПАО "МРСК Сибири" | "Омскэнерго" | ТП-РС-5-9 | 10/0,4 | 0.25 | 0.045161 | 0 | 0
59080 | ПАО "МРСК Сибири" | "Омскэнерго" | ТП-РС-5-10 | 10/0,4 | 0.16 | 0.046143 | 0 | 0
59081 | ПАО "МРСК Сибири" | "Омскэнерго" | ТП-РС-6-4 | 10/0,4 | 0.16 | 0.0023364 | 0 | 0
59082 | ПАО "МРСК Сибири" | "Омскэнерго" | ТП-КЯ-2-4 | 10/0,4 | 0.4 | 0.1238 | 0 | 0
59083 | ПАО "МРСК Сибири" | "Омскэнерго" | ТП-КЯ-2-6 | 10/0,4 | 0.16 | 0.12181 | 0 | 0
59084 | ПАО "МРСК Сибири" | "Омскэнерго" | ТП-КЯ-3-1 | 10/0,4 | 0.16 | 0.12709 | 0 | 0
59085 | ПАО "МРСК Сибири" | "Омскэнерго" | ТП-КЯ-3-2 | 10/0,4 | 0.25 | 0.13295 | 0 | 0.005
59086 | ПАО "МРСК Сибири" | "Омскэнерго" | ТП-КЯ-3-3 | 10/0,4 | 0.1 | 0.058587 | 0 | 0
59087 | ПАО "МРСК Сибири" | "Омскэнерго" | ТП-КЯ-3-4 | 10/0,4 | 0.1 | 0.082257 | 0.01 | 0.01
59088 | ПАО "МРСК Сибири" | "Омскэнерго" | ТП-КЯ-3-5 | 10/0,4 | 0.25 | 0.10959 | 0 | 0
59089 | ПАО "МРСК Сибири" | "Омскэнерго" | ТП-КЯ-3-6 | 10/0,4 | 0.16 | 0.14065 | 0 | 0
59090 | ПАО "МРСК Сибири" | "Омскэнерго" | ТП-КЯ-3-7 | 10/0,4 | 0.25 | 0.075701 | 0 | 0
59091 | ПАО "МРСК Сибири" | "Омскэнерго" | ТП-КЯ-3-8 | 10/0,4 | 0.1 | 0.0077078 | 0 | 0
59092 | ПАО "МРСК Сибири" | "Омскэнерго" | ТП-КЯ-3-11 | 10/0,4 | 0.4 | 0.13566 | 0.015 | 0.015
59093 | ПАО "МРСК Сибири" | "Омскэнерго" | ТП-КЯ-4-1 | 10/0,4 | 0.25 | 0.10493 | 0 | 0
59094 | ПАО "МРСК Сибири" | "Омскэнерго" | ТП-КЯ-4-2 | 10/0,4 | 0.25 | 0.089671 | 0 | 0
59095 | ПАО "МРСК Сибири" | "Омскэнерго" | ТП-КЯ-4-3 | 10/0,4 | 0.1 | 0.011334 | 0 | 0
59096 | ПАО "МРСК Сибири" | "Омскэнерго" | ТП-КЯ-4-4 | 10/0,4 | 0.16 | 0.042338 | 0 | 0
59097 | ПАО "МРСК Сибири" | "Омскэнерго" | ТП-КЯ-4-5 | 10/0,4 | 0.16 | 0.099658 | 0 | 0
59098 | ПАО "МРСК Сибири" | "Омскэнерго" | ТП-КЯ-4-6 | 10/0,4 | 0.25 | 0.046257 | 0 | 0
59099 | ПАО "МРСК Сибири" | "Омскэнерго" | ТП-КЯ-4-7 | 10/0,4 | 0.16 | 0.009119 | 0 | 0
59100 | ПАО "МРСК Сибири" | "Омскэнерго" | ТП-КЯ-4-9 | 10/0,4 | 0.16 | 0.051245 | 0 | 0
59101 | ПАО "МРСК Сибири" | "Омскэнерго" | ТП-КЯ-4-10 | 10/0,4 | 0.16 | 0.069658 | 0 | 0.015
59102 | ПАО "МРСК Сибири" | "Омскэнерго" | ТП-КЯ-4-11 | 10/0,4 | 0.1 | 0.039613 | 0 | 0
59103 | ПАО "МРСК Сибири" | "Омскэнерго" | ТП-КЯ-4-12 | 10/0,4 | 0.25 | 0.034069 | 0 | 0
59104 | ПАО "МРСК Сибири" | "Омскэнерго" | ТП-КЯ-7-3 | 10/0,4 | 0.1 | 0.048753 | 0 | 0
59105 | ПАО "МРСК Сибири" | "Омскэнерго" | ТП-КЯ-7-5 | 10/0,4 | 0.16 | 0.03843 | 0 | 0
59106 | ПАО "МРСК Сибири" | "Омскэнерго" | ТП-КЯ-7-6 | 10/0,4 | 0.1 | 0.040261 | 0.013 | 0.013
59107 | ПАО "МРСК Сибири" | "Омскэнерго" | ТП-КЯ-7-8 | 10/0,4 | 0.16 | 0.017804 | 0 | 0
59108 | ПАО "МРСК Сибири" | "Омскэнерго" | ТП-КЯ-7-9 | 10/0,4 | 0.25 | 0.017919 | 0 | 0
59109 | ПАО "МРСК Сибири" | "Омскэнерго" | ТП-КЯ-8-1 | 10/0,4 | 0.4 | 0.080578 | 0 | 0
59110 | ПАО "МРСК Сибири" | "Омскэнерго" | ТП-КЯ-8-4 | 10/0,4 | 0.25 | 0.072073 | 0 | 0
59111 | ПАО "МРСК Сибири" | "Омскэнерго" | ТП-Л-2-2 | 10/0,4 | 0.25 | 0.17567 | 0 | 0
59112 | ПАО "МРСК Сибири" | "Омскэнерго" | ТП-Л-2-4 | 10/0,4 | 0.25 | 0.10908 | 0.008 | 0.015
59113 | ПАО "МРСК Сибири" | "Омскэнерго" | ТП-Л-2-5 | 10/0,4 | 0.25 | 0.14944 | 0 | 0
59114 | ПАО "МРСК Сибири" | "Омскэнерго" | ТП-Л-2-10 | 10/0,4 | 0.16 | 0.074037 | 0 | 0
59115 | ПАО "МРСК Сибири" | "Омскэнерго" | ТП-Л-2-13 | 10/0,4 | 0.4 | 0.18598 | 0 | 0
59116 | ПАО "МРСК Сибири" | "Омскэнерго" | ТП-Л-2-14 | 10/0,4 | 0.63 | 0.30847 | 0 | 0
59117 | ПАО "МРСК Сибири" | "Омскэнерго" | ТП-Л-2-17 | 10/0,4 | 1.66 | 0.45507 | 0 | 0
59118 | ПАО "МРСК Сибири" | "Омскэнерго" | ТП-Л-2-19 | 10/0,4 | 0.16 | 0.12401 | 0 | 0
59119 | ПАО "МРСК Сибири" | "Омскэнерго" | ТП-Л-2-20 | 10/0,4 | 0.1 | 0.074143 | 0 | 0
59120 | ПАО "МРСК Сибири" | "Омскэнерго" | ТП-Л-2-21 | 10/0,4 | 0.25 | 0.083768 | 0 | 0
59121 | ПАО "МРСК Сибири" | "Омскэнерго" | ТП-Л-2-22 | 10/0,4 | 0.25 | 0.10923 | 0 | 0
59122 | ПАО "МРСК Сибири" | "Омскэнерго" | ТП-Л-2-25 | 10/0,4 | 0.25 | 0.18344 | 0.002 | 0.002
59123 | ПАО "МРСК Сибири" | "Омскэнерго" | ТП-Л-2-27 | 10/0,4 | 0.4 | 0.3701 | 0 | 0
59124 | ПАО "МРСК Сибири" | "Омскэнерго" | ТП-Л-2-37 | 10/0,4 | 0.16 | 0.040127 | 0 | 0
59125 | ПАО "МРСК Сибири" | "Омскэнерго" | ТП-Л-2-44 | 10/0,4 | 0.1 | 0.030175 | 0 | 0
59126 | ПАО "МРСК Сибири" | "Омскэнерго" | ТП-Л-2-46 | 10/0,4 | 0.1 | 0.060838 | 0 | 0
59127 | ПАО "МРСК Сибири" | "Омскэнерго" | ТП-Л-2-51 | 10/0,4 | 0.16 | 0.074212 | 0.015 | 0.015
59128 | ПАО "МРСК Сибири" | "Омскэнерго" | ТП-Л-3-6 | 10/0,4 | 0.25 | 0.17529 | 0 | 0
59129 | ПАО "МРСК Сибири" | "Омскэнерго" | ТП-Л-3-8 | 10/0,4 | 0.32 | 0.17842 | 0 | 0
59130 | ПАО "МРСК Сибири" | "Омскэнерго" | ТП-Л-3-9 | 10/0,4 | 0.16 | 0.096497 | 0 | 0
59131 | ПАО "МРСК Сибири" | "Омскэнерго" | ТП-Л-3-23 | 10/0,4 | 0.1 | 0.061405 | 0 | 0
59132 | ПАО "МРСК Сибири" | "Омскэнерго" | ТП-Л-3-24 | 10/0,4 | 0.25 | 0.047085 | 0 | 0
59133 | ПАО "МРСК Сибири" | "Омскэнерго" | ТП-Л-3-29 | 10/0,4 | 0.25 | 0.098592 | 0 | 0
59134 | ПАО "МРСК Сибири" | "Омскэнерго" | ТП-Л-3-32 | 10/0,4 | 0.4 | 0.08986 | 0 | 0
59135 | ПАО "МРСК Сибири" | "Омскэнерго" | ТП-Л-3-35 | 10/0,4 | 0.25 | 0.068546 | 0 | 0
59136 | ПАО "МРСК Сибири" | "Омскэнерго" | ТП-Л-3-36 | 10/0,4 | 0.1 | 0.026282 | 0 | 0
59137 | ПАО "МРСК Сибири" | "Омскэнерго" | ТП-Л-3-39 | 10/0,4 | 0.8 | 0.14358 | 0 | 0
59138 | ПАО "МРСК Сибири" | "Омскэнерго" | ТП-Л-3-49 | 10/0,4 | 0.25 | 0.073144 | 0 | 0
59139 | ПАО "МРСК Сибири" | "Омскэнерго" | ТП-Л-3-50 | 10/0,4 | 0.16 | 0.066284 | 0 | 0
59140 | ПАО "МРСК Сибири" | "Омскэнерго" | ТП-Л-3-52 | 10/0,4 | 0.16 | 0.0047058 | 0 | 0
59141 | ПАО "МРСК Сибири" | "Омскэнерго" | ТП-Л-3-53 | 10/0,4 | 0.16 | 0.03149 | 0 | 0
59142 | ПАО "МРСК Сибири" | "Омскэнерго" | ТП-НЛ-7-5 | 10/0,4 | 1.26 | 0.15437 | 0 | 0
59143 | ПАО "МРСК Сибири" | "Омскэнерго" | ТП-НЛ-7-6 | 10/0,4 | 0.63 | 0.19975 | 0 | 0
59144 | ПАО "МРСК Сибири" | "Омскэнерго" | ТП-НЛ-1-3 | 10/0,4 | 0.1 | 0.045409 | 0 | 0
59145 | ПАО "МРСК Сибири" | "Омскэнерго" | ТП-НЛ-1-4 | 10/0,4 | 0.25 | 0.0087598 | 0 | 0
59146 | ПАО "МРСК Сибири" | "Омскэнерго" | ТП-НЛ-1-6 | 10/0,4 | 0.16 | 0.045932 | 0 | 0
59147 | ПАО "МРСК Сибири" | "Омскэнерго" | ТП-НЛ-1-7 | 10/0,4 | 0.1 | 0.048869 | 0 | 0
59148 | ПАО "МРСК Сибири" | "Омскэнерго" | ТП-НЛ-1-12 | 10/0,4 | 0.16 | 0.028226 | 0 | 0
59149 | ПАО "МРСК Сибири" | "Омскэнерго" | ТП-НЛ-1-13 | 10/0,4 | 0.1 | 0.043929 | 0 | 0
59150 | ПАО "МРСК Сибири" | "Омскэнерго" | ТП-НЛ-1-14 | 10/0,4 | 0.25 | 0.0038223 | 0 | 0
59151 | ПАО "МРСК Сибири" | "Омскэнерго" | ТП-НЛ-1-16 | 10/0,4 | 0.1 | 0.0056942 | 0 | 0
59152 | ПАО "МРСК Сибири" | "Омскэнерго" | ТП-НЛ-1-17 | 10/0,4 | 0.1 | 0.0080957 | 0 | 0
59153 | ПАО "МРСК Сибири" | "Омскэнерго" | ТП-НЛ-1-22 | 10/0,4 | 0.25 | 0.0045501 | 0 | 0
59154 | ПАО "МРСК Сибири" | "Омскэнерго" | ТП-НЛ-1-24 | 10/0,4 | 0.063 | 0.029004 | 0 | 0
59155 | ПАО "МРСК Сибири" | "Омскэнерго" | ТП-НЛ-1-32 | 10/0,4 | 0.063 | 0.0031445 | 0 | 0
59156 | ПАО "МРСК Сибири" | "Омскэнерго" | ТП-НЛ-1-34 | 10/0,4 | 0.25 | 0.014579 | 0 | 0
59157 | ПАО "МРСК Сибири" | "Омскэнерго" | ТП-НЛ-3-1 | 10/0,4 | 0.06 | 0.0083742 | 0 | 0
59158 | ПАО "МРСК Сибири" | "Омскэнерго" | ТП-НЛ-3-2 | 10/0,4 | 0.1 | 0.010757 | 0 | 0
59159 | ПАО "МРСК Сибири" | "Омскэнерго" | ТП-НЛ-3-6 | 10/0,4 | 0.16 | 0.032275 | 0 | 0
59160 | ПАО "МРСК Сибири" | "Омскэнерго" | ТП-НЛ-3-7 | 10/0,4 | 0.1 | 0.017363 | 0 | 0
59161 | ПАО "МРСК Сибири" | "Омскэнерго" | ТП-НЛ-3-8 | 10/0,4 | 0.16 | 0.064566 | 0 | 0
59162 | ПАО "МРСК Сибири" | "Омскэнерго" | ТП-НЛ-3-12 | 10/0,4 | 0.1 | 0.010025 | 0 | 0
59163 | ПАО "МРСК Сибири" | "Омскэнерго" | ТП-НЛ-3-13 | 10/0,4 | 0.16 | 0.037422 | 0 | 0
59164 | ПАО "МРСК Сибири" | "Омскэнерго" | ТП-НЛ-3-15 | 10/0,4 | 0.1 | 0.022327 | 0 | 0
59165 | ПАО "МРСК Сибири" | "Омскэнерго" | ТП-НЛ-3-16 | 10/0,4 | 0.2 | 0.06739 | 0 | 0
59166 | ПАО "МРСК Сибири" | "Омскэнерго" | ТП-НЛ-3-21 | 10/0,4 | 0.1 | 0.011609 | 0 | 0
59167 | ПАО "МРСК Сибири" | "Омскэнерго" | ТП-НЛ-3-22 | 10/0,4 | 0.16 | 0.044549 | 0 | 0
59168 | ПАО "МРСК Сибири" | "Омскэнерго" | ТП-НЛ-3-26 | 10/0,4 | 0.1 | 0.012833 | 0.007 | 0
59169 | ПАО "МРСК Сибири" | "Омскэнерго" | ТП-НЛ-3-31 | 10/0,4 | 0.03 | 0.011909 | 0 | 0
59170 | ПАО "МРСК Сибири" | "Омскэнерго" | ТП-НЛ-3-32 | 10/0,4 | 0.1 | 0.040635 | 0 | 0
59171 | ПАО "МРСК Сибири" | "Омскэнерго" | ТП-НЛ-3-36 | 10/0,4 | 0.1 | 0.026168 | 0 | 0
59172 | ПАО "МРСК Сибири" | "Омскэнерго" | ТП-НЛ-3-37 | 10/0,4 | 0.04 | 0.0045595 | 0 | 0
59173 | ПАО "МРСК Сибири" | "Омскэнерго" | ТП-НЛ-6-2 | 10/0,4 | 0.1 | 0.017061 | 0 | 0
59174 | ПАО "МРСК Сибири" | "Омскэнерго" | ТП-НЛ-6-5 | 10/0,4 | 0.16 | 0.043547 | 0 | 0
59175 | ПАО "МРСК Сибири" | "Омскэнерго" | ТП-КМ-1-1 | 10/0,4 | 0.16 | 0.057093 | 0 | 0
59176 | ПАО "МРСК Сибири" | "Омскэнерго" | ТП-КМ-1-4 | 10/0,4 | 0.16 | 0.11883 | 0 | 0
59177 | ПАО "МРСК Сибири" | "Омскэнерго" | ТП-КМ-4-1 | 10/0,4 | 0.4 | 0.0076936 | 0 | 0
59178 | ПАО "МРСК Сибири" | "Омскэнерго" | ТП-КМ-4-2 | 10/0,4 | 0.4 | 0.011478 | 0 | 0
59179 | ПАО "МРСК Сибири" | "Омскэнерго" | ТП-КМ-4-5 | 10/0,4 | 0.16 | 0.0033757 | 0 | 0
59180 | ПАО "МРСК Сибири" | "Омскэнерго" | ТП-КМ-4-7 | 10/0,4 | 0.1 | 0.053802 | 0 | 0
59181 | ПАО "МРСК Сибири" | "Омскэнерго" | ТП-КМ-5-1 | 10/0,4 | 0.25 | 0.017475 | 0 | 0
59182 | ПАО "МРСК Сибири" | "Омскэнерго" | ТП-КМ-5-2 | 10/0,4 | 0.25 | 0.055039 | 0 | 0
59183 | ПАО "МРСК Сибири" | "Омскэнерго" | ТП-КМ-5-4 | 10/0,4 | 0.16 | 0.09593 | 0 | 0.015
59184 | ПАО "МРСК Сибири" | "Омскэнерго" | ТП-КМ-5-5 | 10/0,4 | 0.16 | 0.048873 | 0 | 0
59185 | ПАО "МРСК Сибири" | "Омскэнерго" | ТП-КМ-6-4 | 10/0,4 | 0.16 | 0.093979 | 0 | 0
59186 | ПАО "МРСК Сибири" | "Омскэнерго" | ТП-КМ-6-5 | 10/0,4 | 0.1 | 0.043328 | 0 | 0
59187 | ПАО "МРСК Сибири" | "Омскэнерго" | ТП-КМ-6-6 | 10/0,4 | 0.1 | 0.051584 | 0 | 0
59188 | ПАО "МРСК Сибири" | "Омскэнерго" | ТП-КМ-7-1 | 10/0,4 | 0.4 | 0.22098 | 0 | 0
59189 | ПАО "МРСК Сибири" | "Омскэнерго" | ТП-СЛ-2-1 | 10/0,4 | 0.16 | 0.017068 | 0 | 0
59190 | ПАО "МРСК Сибири" | "Омскэнерго" | ТП-СЛ-3-3 | 10/0,4 | 0.16 | 0.053656 | 0 | 0
59191 | ПАО "МРСК Сибири" | "Омскэнерго" | ТП-СЛ-4-1 | 10/0,4 | 0.16 | 0.044068 | 0 | 0
59192 | ПАО "МРСК Сибири" | "Омскэнерго" | ТП-СЛ-4-2 | 10/0,4 | 0.1 | 0.056079 | 0 | 0
59193 | ПАО "МРСК Сибири" | "Омскэнерго" | ТП-СЛ-4-3 | 10/0,4 | 0.25 | 0.093191 | 0 | 0
59194 | ПАО "МРСК Сибири" | "Омскэнерго" | ТП-СЛ-4-4 | 10/0,4 | 0.4 | 0.01915 | 0 | 0
59195 | ПАО "МРСК Сибири" | "Омскэнерго" | ТП-СЛ-4-5 | 10/0,4 | 0.25 | 0.055477 | 0 | 0
59196 | ПАО "МРСК Сибири" | "Омскэнерго" | ТП-СЛ-4-7 | 10/0,4 | 0.4 | 0.022042 | 0.015 | 0.015
59197 | ПАО "МРСК Сибири" | "Омскэнерго" | ТП-СЛ-4-8 | 10/0,4 | 0.16 | 0.0074552 | 0 | 0
59198 | ПАО "МРСК Сибири" | "Омскэнерго" | ТП-СЛ-4-9 | 10/0,4 | 0.16 | 0.057273 | 0 | 0
59199 | ПАО "МРСК Сибири" | "Омскэнерго" | ТП-СЛ-4-10 | 10/0,4 | 0.1 | 0.0099828 | 0 | 0
59200 | ПАО "МРСК Сибири" | "Омскэнерго" | ТП-СЛ-4-14 | 10/0,4 | 0.16 | 0.0036778 | 0 | 0
59201 | ПАО "МРСК Сибири" | "Омскэнерго" | ТП-СЛ-4-15 | 10/0,4 | 0.25 | 0.036898 | 0 | 0
59202 | ПАО "МРСК Сибири" | "Омскэнерго" | ТП-КЗ-1-1 | 10/0,4 | 0.1 | 0.038965 | 0 | 0
59203 | ПАО "МРСК Сибири" | "Омскэнерго" | ТП-КЗ-1-5 | 10/0,4 | 0.16 | 0.056157 | 0 | 0
59204 | ПАО "МРСК Сибири" | "Омскэнерго" | ТП-КЗ-1-7 | 10/0,4 | 0.4 | 0.07938 | 0 | 0
59205 | ПАО "МРСК Сибири" | "Омскэнерго" | ТП-КЗ-1-8 | 10/0,4 | 0.1 | 0.049143 | 0 | 0
59206 | ПАО "МРСК Сибири" | "Омскэнерго" | ТП-КЗ-1-9 | 10/0,4 | 0.16 | 0.011016 | 0 | 0
59207 | ПАО "МРСК Сибири" | "Омскэнерго" | ТП-КЗ-4-1 | 10/0,4 | 0.2 | 0.057091 | 0 | 0
59208 | ПАО "МРСК Сибири" | "Омскэнерго" | ТП-КЗ-4-3 | 10/0,4 | 0.16 | 0.0095461 | 0 | 0
59209 | ПАО "МРСК Сибири" | "Омскэнерго" | ТП-КЗ-4-5 | 10/0,4 | 0.16 | 0.052972 | 0 | 0
59210 | ПАО "МРСК Сибири" | "Омскэнерго" | ТП-КЗ-4-8 | 10/0,4 | 0.1 | 0.0058906 | 0 | 0
59211 | ПАО "МРСК Сибири" | "Омскэнерго" | ТП-КЗ-6-1 | 10/0,4 | 0.16 | 0.046839 | 0 | 0
59212 | ПАО "МРСК Сибири" | "Омскэнерго" | ТП-КЗ-6-2 | 10/0,4 | 0.25 | 0.052431 | 0 | 0
59213 | ПАО "МРСК Сибири" | "Омскэнерго" | ТП-КЗ-6-3 | 10/0,4 | 0.1 | 0.02217 | 0 | 0
59214 | ПАО "МРСК Сибири" | "Омскэнерго" | ТП-КЗ-6-4 | 10/0,4 | 0.1 | 0.0045312 | 0 | 0
59215 | ПАО "МРСК Сибири" | "Омскэнерго" | ТП-КЗ-6-5 | 10/0,4 | 0.16 | 0.00064947 | 0 | 0
59216 | ПАО "МРСК Сибири" | "Омскэнерго" | ТП-КЗ-6-6 | 10/0,4 | 0.063 | 0.0052637 | 0 | 0
59217 | ПАО "МРСК Сибири" | "Омскэнерго" | ТП-КЗ-6-7 | 10/0,4 | 0.1 | 0.091649 | 0 | 0
59218 | ПАО "МРСК Сибири" | "Омскэнерго" | ТП-КЗ-6-8 | 10/0,4 | 0.1 | 0.0006457 | 0 | 0
59219 | ПАО "МРСК Сибири" | "Омскэнерго" | ТП-КЗ-6-9 | 10/0,4 | 0.16 | 0.043363 | 0.015 | 0.015
59220 | ПАО "МРСК Сибири" | "Омскэнерго" | ТП-КЗ-6-11 | 10/0,4 | 0.16 | 0.044053 | 0 | 0
59221 | ПАО "МРСК Сибири" | "Омскэнерго" | ТП-НК-1-2 | 10/0,4 | 0.16 | 0.013917 | 0 | 0
59222 | ПАО "МРСК Сибири" | "Омскэнерго" | ТП-НК-1-3 | 10/0,4 | 0.063 | 0.020838 | 0 | 0
59223 | ПАО "МРСК Сибири" | "Омскэнерго" | ТП-НК-1-6 | 10/0,4 | 0.16 | 0.0095082 | 0 | 0
59224 | ПАО "МРСК Сибири" | "Омскэнерго" | ТП-НК-1-8 | 10/0,4 | 0.25 | 0.014111 | 0 | 0
59225 | ПАО "МРСК Сибири" | "Омскэнерго" | ТП-НК-1-9 | 10/0,4 | 0.16 | 0.0015283 | 0 | 0
59226 | ПАО "МРСК Сибири" | "Омскэнерго" | ТП-НК-1-10 | 10/0,4 | 0.1 | 0.0040705 | 0 | 0
59227 | ПАО "МРСК Сибири" | "Омскэнерго" | ТП-НК-2-2 | 10/0,4 | 0.063 | 0.0010375 | 0 | 0
59228 | ПАО "МРСК Сибири" | "Омскэнерго" | ТП-НК-2-4 | 10/0,4 | 0.16 | 0.0010828 | 0 | 0
59229 | ПАО "МРСК Сибири" | "Омскэнерго" | ТП-НК-2-7 | 10/0,4 | 0.16 | 0.011275 | 0 | 0
59230 | ПАО "МРСК Сибири" | "Омскэнерго" | ТП-НК-3-2 | 10/0,4 | 0.16 | 0.03232 | 0 | 0
59231 | ПАО "МРСК Сибири" | "Омскэнерго" | ТП-НК-3-3 | 10/0,4 | 0.16 | 0.0027065 | 0 | 0
59232 | ПАО "МРСК Сибири" | "Омскэнерго" | ТП-НК-3-4 | 10/0,4 | 0.16 | 0.01761 | 0 | 0
59233 | ПАО "МРСК Сибири" | "Омскэнерго" | ТП-НК-3-5 | 10/0,4 | 0.16 | 0.053065 | 0 | 0
59234 | ПАО "МРСК Сибири" | "Омскэнерго" | ТП-НК-3-7 | 10/0,4 | 0.16 | 0.095175 | 0 | 0
59235 | ПАО "МРСК Сибири" | "Омскэнерго" | ТП-НК-3-10 | 10/0,4 | 0.1 | 0.018417 | 0.005 | 0.005
59236 | ПАО "МРСК Сибири" | "Омскэнерго" | ТП-НК-3-11 | 10/0,4 | 0.063 | 0.01825 | 0 | 0
59237 | ПАО "МРСК Сибири" | "Омскэнерго" | ТП-НК-3-14 | 10/0,4 | 0.06 | 0.0055375 | 0 | 0
59238 | ПАО "МРСК Сибири" | "Омскэнерго" | ТП-НК-3-16 | 10/0,4 | 0.063 | 0.020422 | 0 | 0
59239 | ПАО "МРСК Сибири" | "Омскэнерго" | ТП-КЯ-4-13 | 10/0,4 | 0.16 | 0.033654 | 0.015 | 0.015
59240 | ПАО "МРСК Сибири" | "Омскэнерго" | ТП-НК-3-21 | 10/0,4 | 0.16 | 0.016043 | 0 | 0
59241 | ПАО "МРСК Сибири" | "Омскэнерго" | ТП-НК-3-24 | 10/0,4 | 0.16 | 0.017863 | 0 | 0
59242 | ПАО "МРСК Сибири" | "Омскэнерго" | ТП-НК-3-28 | 10/0,4 | 0.16 | 0.071997 | 0 | 0
59243 | ПАО "МРСК Сибири" | "Омскэнерго" | ТП-НК-4-1 | 10/0,4 | 0.16 | 0.026525 | 0.015 | 0.015
59244 | ПАО "МРСК Сибири" | "Омскэнерго" | ТП-НК-4-2 | 10/0,4 | 0.16 | 0.014135 | 0 | 0
59245 | ПАО "МРСК Сибири" | "Омскэнерго" | ТП-НК-4-5 | 10/0,4 | 0.16 | 0.033576 | 0 | 0
59246 | ПАО "МРСК Сибири" | "Омскэнерго" | ТП-НК-4-6 | 10/0,4 | 0.16 | 0.051063 | 0 | 0
59247 | ПАО "МРСК Сибири" | "Омскэнерго" | ТП-НЛ-2-1 | 10/0,4 | 0.16 | 0.019341 | 0 | 0
59248 | ПАО "МРСК Сибири" | "Омскэнерго" | ТП-НЛ-2-2 | 10/0,4 | 0.1 | 0.0073764 | 0 | 0
59249 | ПАО "МРСК Сибири" | "Омскэнерго" | ТП-НЛ-2-4 | 10/0,4 | 0.315 | 0.008479 | 0 | 0
59250 | ПАО "МРСК Сибири" | "Омскэнерго" | ТП-НЛ-2-5 | 10/0,4 | 0.1 | 0.029265 | 0 | 0
59251 | ПАО "МРСК Сибири" | "Омскэнерго" | ТП-НЛ-2-6 | 10/0,4 | 0.1 | 0.033954 | 0 | 0
59252 | ПАО "МРСК Сибири" | "Омскэнерго" | ТП-НЛ-2-12 | 10/0,4 | 0.16 | 0.028735 | 0 | 0
59253 | ПАО "МРСК Сибири" | "Омскэнерго" | ТП-НЛ-2-17 | 10/0,4 | 0.1 | 0.019471 | 0 | 0
59254 | ПАО "МРСК Сибири" | "Омскэнерго" | ТП-НЛ-2-21 | 10/0,4 | 0.06 | 0.0046218 | 0 | 0
59255 | ПАО "МРСК Сибири" | "Омскэнерго" | ТП-НЛ-2-22 | 10/0,4 | 0.063 | 0.019158 | 0 | 0
59256 | ПАО "МРСК Сибири" | "Омскэнерго" | ТП-НЛ-2-25 | 10/0,4 | 0.1 | 0.0033418 | 0 | 0
59257 | ПАО "МРСК Сибири" | "Омскэнерго" | ТП-НЛ-2-26 | 10/0,4 | 0.16 | 0.033696 | 0 | 0
59258 | ПАО "МРСК Сибири" | "Омскэнерго" | ТП-НЛ-2-27 | 10/0,4 | 0.16 | 0.037508 | 0 | 0
59259 | ПАО "МРСК Сибири" | "Омскэнерго" | ТП-НЛ-2-28 | 10/0,4 | 0.16 | 0.032657 | 0 | 0
59260 | ПАО "МРСК Сибири" | "Омскэнерго" | ТП-НЛ-2-31 | 10/0,4 | 0.1 | 0.050077 | 0 | 0
59261 | ПАО "МРСК Сибири" | "Омскэнерго" | ТП-НЛ-2-32 | 10/0,4 | 0.16 | 0.020232 | 0 | 0
59262 | ПАО "МРСК Сибири" | "Омскэнерго" | ТП-КЯ-2-5 | 10/0,4 | 0.1 | 0.001737 | 0 | 0
59263 | ПАО "МРСК Сибири" | "Омскэнерго" | ТП-Л-3-45 | 10/0,4 | 0.25 | 0.011746 | 0 | 0
59264 | ПАО "МРСК Сибири" | "Омскэнерго" | ТП-Вт-1-2 | 6/0,4 | 0.25 | 0.14402 | 0 | 0
59265 | ПАО "МРСК Сибири" | "Омскэнерго" | ТП-ОБВ-3 | 6/0,4 | 0.63 | 0.14759 | 0 | 0
59266 | ПАО "МРСК Сибири" | "Омскэнерго" | ТП-Кг-3-1 | 6/0,4 | 0.25 | 0.18879 | 0.015 | 0.015
59267 | ПАО "МРСК Сибири" | "Омскэнерго" | ТП-Кг-4-1 | 6/0,4 | 0.4 | 0.29035 | 0 | 0.015
59268 | ПАО "МРСК Сибири" | "Омскэнерго" | ТП-Кг-4-3 | 6/0,4 | 0.16 | 0.07516 | 0 | 0
59269 | ПАО "МРСК Сибири" | "Омскэнерго" | ТП-Кг-4-4 | 6/0,4 | 0.16 | 0.047285 | 0 | 0
59270 | ПАО "МРСК Сибири" | "Омскэнерго" | ТП-Кг-4-5 | 6/0,4 | 0.25 | 0.13133 | 0 | 0
59271 | ПАО "МРСК Сибири" | "Омскэнерго" | ТП-Кг-4-6 | 6/0,4 | 0.16 | 0.092123 | 0 | 0
59272 | ПАО "МРСК Сибири" | "Омскэнерго" | ТП-Кг-4-2 | 6/0,4 | 0.4 | 0.095155 | 0 | 0
59273 | ПАО "МРСК Сибири" | "Омскэнерго" | ТП-Кг-4-7 | 6/0,4 | 0.25 | 0.055148 | 0 | 0
59274 | ПАО "МРСК Сибири" | "Омскэнерго" | ТП-1662 | 6/0,4 | 0.4 | 0.050806 | 0 | 0
59275 | ПАО "МРСК Сибири" | "Омскэнерго" | ТП-Ом-1-12 | 10/0,4 | 0.25 | 0.23145 | 0 | 0
59276 | ПАО "МРСК Сибири" | "Омскэнерго" | ТП-Ом-1-3 | 10/0,4 | 0.4 | 0.33762 | 0.015 | 0.015
59277 | ПАО "МРСК Сибири" | "Омскэнерго" | ТП-Ом-1-8 | 10/0,4 | 0.4 | 0.25403 | 0.015 | 0.015
59278 | ПАО "МРСК Сибири" | "Омскэнерго" | ТП-Ом-2-1 | 10/0,4 | 0.4 | 0.28974 | 0.015 | 0.015
59279 | ПАО "МРСК Сибири" | "Омскэнерго" | ТП-Ом-2-4 | 10/0,4 | 0.4 | 0.20344 | 0 | 0
59280 | ПАО "МРСК Сибири" | "Омскэнерго" | ТП-Ом-2-7 | 10/0,4 | 0.315 | 0.2727 | 0 | 0
59281 | ПАО "МРСК Сибири" | "Омскэнерго" | ТП-Ом-2-9 | 10/0,4 | 0.25 | 0.096985 | 0 | 0
59282 | ПАО "МРСК Сибири" | "Омскэнерго" | ТП-Ом-3-11 | 10/0,4 | 0.4 | 0.29615 | 0 | 0
59283 | ПАО "МРСК Сибири" | "Омскэнерго" | ТП-Ом-3-3 | 10/0,4 | 0.4 | 0.19047 | 0 | 0
59284 | ПАО "МРСК Сибири" | "Омскэнерго" | ТП-Ом-3-10 | 10/0,4 | 0.315 | 0.21386 | 0 | 0
59285 | ПАО "МРСК Сибири" | "Омскэнерго" | ТП-Ом-3-6 | 10/0,4 | 0.16 | 0.055 | 0 | 0
59286 | ПАО "МРСК Сибири" | "Омскэнерго" | ТП-Ом-5-10 | 10/0,4 | 0.16 | 0.14824 | 0 | 0
59287 | ПАО "МРСК Сибири" | "Омскэнерго" | ТП-Ом-5-24 | 10/0,4 | 0.16 | 0.11073 | 0 | 0
59288 | ПАО "МРСК Сибири" | "Омскэнерго" | ТП-Ом-5-25 | 10/0,4 | 0.16 | 0.14851 | 0 | 0
59289 | ПАО "МРСК Сибири" | "Омскэнерго" | ТП-Ом-5-12 | 10/0,4 | 0.1 | 0.095099 | 0 | 0
59290 | ПАО "МРСК Сибири" | "Омскэнерго" | ТП-Ом-5-3 | 10/0,4 | 0.25 | 0.16979 | 0 | 0
59291 | ПАО "МРСК Сибири" | "Омскэнерго" | ТП-Ом-5-8 | 10/0,4 | 0.25 | 0.19649 | 0 | 0
59292 | ПАО "МРСК Сибири" | "Омскэнерго" | ТП-Ом-5-9 | 10/0,4 | 1.03 | 0.30059 | 0 | 0
59293 | ПАО "МРСК Сибири" | "Омскэнерго" | ТП-Ом-5-11 | 10/0,4 | 0.16 | 0.089845 | 0 | 0
59294 | ПАО "МРСК Сибири" | "Омскэнерго" | ТП-Ом-6-2 | 10/0,4 | 0.4 | 0.26206 | 0 | 0
59295 | ПАО "МРСК Сибири" | "Омскэнерго" | ТП-Ом-6-23 | 10/0,4 | 0.25 | 0.22617 | 0 | 0
59296 | ПАО "МРСК Сибири" | "Омскэнерго" | ТП-Ом-6-20 | 10/0,4 | 0.1 | 0.06709 | 0 | 0
59297 | ПАО "МРСК Сибири" | "Омскэнерго" | ТП-Ом-6-6 | 10/0,4 | 0.16 | 0.14851 | 0.055 | 0
59298 | ПАО "МРСК Сибири" | "Омскэнерго" | ТП-Ом-6-9 | 10/0,4 | 0.16 | 0.12837 | 0 | 0
59299 | ПАО "МРСК Сибири" | "Омскэнерго" | ТП-Ом-6-21 | 10/0,4 | 0.25 | 0.1635 | 0 | 0
59300 | ПАО "МРСК Сибири" | "Омскэнерго" | ТП-Ом-6-4 | 10/0,4 | 0.1 | 0.039042 | 0 | 0
59301 | ПАО "МРСК Сибири" | "Омскэнерго" | ТП-Ом-6-5 | 10/0,4 | 0.1 | 0.04376 | 0 | 0
59302 | ПАО "МРСК Сибири" | "Омскэнерго" | ТП-Ом-6-3 | 10/0,4 | 0.1 | 0.090539 | 0 | 0
59303 | ПАО "МРСК Сибири" | "Омскэнерго" | ТП-Чн-2-1 | 10/0,4 | 0.4 | 0.30923 | 0.015 | 0.065
59304 | ПАО "МРСК Сибири" | "Омскэнерго" | ТП-Чн-2-2 | 10/0,4 | 0.16 | 0.12838 | 0.015 | 0.015
59305 | ПАО "МРСК Сибири" | "Омскэнерго" | ТП-Чн-2-8 | 10/0,4 | 0.16 | 0.053234 | 0 | 0
59306 | ПАО "МРСК Сибири" | "Омскэнерго" | ТП-Чн-2-9 | 10/0,4 | 0.4 | 0.22993 | 0 | 0
59307 | ПАО "МРСК Сибири" | "Омскэнерго" | ТП-Чн-2-18 | 10/0,4 | 0.25 | 0.091998 | 0 | 0
59308 | ПАО "МРСК Сибири" | "Омскэнерго" | ТП-Чн-2-19 | 10/0,4 | 0.4 | 0.26507 | 0 | 0
59309 | ПАО "МРСК Сибири" | "Омскэнерго" | ТП-Чн-2-20 | 10/0,4 | 0.16 | 0.088151 | 0 | 0
59310 | ПАО "МРСК Сибири" | "Омскэнерго" | ТП-Чн-2-21 | 10/0,4 | 0.25 | 0.22671 | 0.015 | 0.015
59311 | ПАО "МРСК Сибири" | "Омскэнерго" | ТП-Чн-2-3 | 10/0,4 | 0.63 | 0.30397 | 0 | 0
59312 | ПАО "МРСК Сибири" | "Омскэнерго" | ТП-Чн-2-7 | 10/0,4 | 0.16 | 0.064122 | 0 | 0
59313 | ПАО "МРСК Сибири" | "Омскэнерго" | ТП-Чн-3-4 | 10/0,4 | 0.25 | 0.21535 | 0 | 0
59314 | ПАО "МРСК Сибири" | "Омскэнерго" | ТП-Чн-3-3 | 10/0,4 | 0.16 | 0.12931 | 0 | 0
59315 | ПАО "МРСК Сибири" | "Омскэнерго" | ТП-Чн-3-5 | 10/0,4 | 0.4 | 0.166 | 0 | 0
59316 | ПАО "МРСК Сибири" | "Омскэнерго" | ТП-Чн-3-11 | 10/0,4 | 0.16 | 0.13744 | 0 | 0
59317 | ПАО "МРСК Сибири" | "Омскэнерго" | ТП-Чн-3-24 | 10/0,4 | 0.1 | 0.023447 | 0 | 0
59318 | ПАО "МРСК Сибири" | "Омскэнерго" | ТП-Чн-3-7 | 10/0,4 | 0.4 | 0.22181 | 0 | 0
59319 | ПАО "МРСК Сибири" | "Омскэнерго" | ТП-Чн-3-10 | 10/0,4 | 0.1 | 0.016622 | 0 | 0
59320 | ПАО "МРСК Сибири" | "Омскэнерго" | ТП-Чн-3-23 | 10/0,4 | 0.25 | 0.14511 | 0 | 0
59321 | ПАО "МРСК Сибири" | "Омскэнерго" | ТП-Чн-3-14 | 10/0,4 | 0.16 | 0.12133 | 0 | 0
59322 | ПАО "МРСК Сибири" | "Омскэнерго" | ТП-Чн-3-18 | 10/0,4 | 0.16 | 0.030387 | 0 | 0
59323 | ПАО "МРСК Сибири" | "Омскэнерго" | ТП-Чн-3-17 | 10/0,4 | 0.1 | 0.044369 | 0 | 0
59324 | ПАО "МРСК Сибири" | "Омскэнерго" | ТП-Чн-3-22 | 10/0,4 | 0.4 | 0.21771 | 0 | 0
59325 | ПАО "МРСК Сибири" | "Омскэнерго" | ТП-Кб-2313-18 | 10/0,4 | 0.1 | 0.092789 | 0 | 0
59326 | ПАО "МРСК Сибири" | "Омскэнерго" | ТП-Кб-2313-2 | 10/0,4 | 0.25 | 0.11871 | 0 | 0
59327 | ПАО "МРСК Сибири" | "Омскэнерго" | ТП-Кб-2313-4 | 10/0,4 | 0.25 | 0.20764 | 0 | 0
59328 | ПАО "МРСК Сибири" | "Омскэнерго" | ТП-Кб-2313-5 | 10/0,4 | 0.63 | 0.57802 | 0 | 0
59329 | ПАО "МРСК Сибири" | "Омскэнерго" | ТП-Кб-2313-20 | 10/0,4 | 0.1 | 0.094664 | 0 | 0
59330 | ПАО "МРСК Сибири" | "Омскэнерго" | ТП-Кб-2313-6 | 10/0,4 | 0.25 | 0.19382 | 0 | 0
59331 | ПАО "МРСК Сибири" | "Омскэнерго" | ТП-Кб-2313-8 | 10/0,4 | 0.25 | 0.19584 | 0 | 0
59332 | ПАО "МРСК Сибири" | "Омскэнерго" | ТП-Кб-2313-13 | 10/0,4 | 0.63 | 0.49816 | 0.015 | 0.015
59333 | ПАО "МРСК Сибири" | "Омскэнерго" | ТП-Кб-2313-15 | 10/0,4 | 0.4 | 0.11072 | 0 | 0
59334 | ПАО "МРСК Сибири" | "Омскэнерго" | ТП-Кб-2313-14 | 10/0,4 | 0.16 | 0.14221 | 0 | 0
59335 | ПАО "МРСК Сибири" | "Омскэнерго" | ТП-35Лу (Жв-6-1) | 10/0,4 | 1.26 | 0.35321 | 0 | 0
59336 | ПАО "МРСК Сибири" | "Омскэнерго" | ТП-Жв-11-6 | 10/0,4 | 0.25 | 0.09465 | 0 | 0
59337 | ПАО "МРСК Сибири" | "Омскэнерго" | ТП-Жв-11-5 | 10/0,4 | 0.4 | 0.037904 | 0 | 0
59338 | ПАО "МРСК Сибири" | "Омскэнерго" | ТП-Лз-3-1 | 10/0,4 | 0.63 | 0.023405 | 0 | 0
59339 | ПАО "МРСК Сибири" | "Омскэнерго" | ТП-Лз-3-3 | 10/0,4 | 1.26 | 0.3776 | 0 | 0
59340 | ПАО "МРСК Сибири" | "Омскэнерго" | ТП-Лз-5-4 | 10/0,4 | 1.26 | 0.11252 | 0 | 0
59341 | ПАО "МРСК Сибири" | "Омскэнерго" | ТП-Лз-5-5 | 10/0,4 | 0.8 | 0.26052 | 0 | 0
59342 | ПАО "МРСК Сибири" | "Омскэнерго" | ТП-Лз-5-1 | 10/0,4 | 1.26 | 0.2617 | 0 | 0
59343 | ПАО "МРСК Сибири" | "Омскэнерго" | ТП-Лз-5-2 | 10/0,4 | 0.25 | 0.022939 | 0 | 0
59344 | ПАО "МРСК Сибири" | "Омскэнерго" | ТП-Лз-9-1 | 10/0,4 | 0.25 | 0.1933 | 0 | 0
59345 | ПАО "МРСК Сибири" | "Омскэнерго" | ТП-Лз-7-1 | 10/0,4 | 0.4 | 0.1359 | 0 | 0
59346 | ПАО "МРСК Сибири" | "Омскэнерго" | ТП-Лз-7-2 | 10/0,4 | 0.4 | 0.070231 | 0 | 0
59347 | ПАО "МРСК Сибири" | "Омскэнерго" | ТП-Лз-7-4 | 10/0,4 | 0.5 | 0.11931 | 0 | 0
59348 | ПАО "МРСК Сибири" | "Омскэнерго" | ТП-Лз-7-3 | 10/0,4 | 0.25 | 0.026901 | 0 | 0
59349 | ПАО "МРСК Сибири" | "Омскэнерго" | ТП-Лз-8-2 | 10/0,4 | 0.25 | 0.083468 | 0 | 0
59350 | ПАО "МРСК Сибири" | "Омскэнерго" | ТП-Лз-8-3 | 10/0,4 | 0.25 | 0.065657 | 0 | 0.015
59351 | ПАО "МРСК Сибири" | "Омскэнерго" | ТП-Лз-8-4 | 10/0,4 | 0.25 | 0.057686 | 0 | 0
59352 | ПАО "МРСК Сибири" | "Омскэнерго" | ТП-Лз-8-5 | 10/0,4 | 0.25 | 0.12554 | 0 | 0
59353 | ПАО "МРСК Сибири" | "Омскэнерго" | ТП-Лз-8-1 | 10/0,4 | 0.4 | 0.015995 | 0 | 0
59354 | ПАО "МРСК Сибири" | "Омскэнерго" | ТП-Лз-8-8 | 10/0,4 | 0.4 | 0.085216 | 0 | 0
59355 | ПАО "МРСК Сибири" | "Омскэнерго" | ТП-Лз-10-1 | 10/0,4 | 3.2 | 0.764 | 0 | 0
59356 | ПАО "МРСК Сибири" | "Омскэнерго" | ТП-Лз-10-2 | 10/0,4 | 1.26 | 0.21893 | 0 | 0
59357 | ПАО "МРСК Сибири" | "Омскэнерго" | ТП-Лз-12-1 | 10/0,4 | 2 | 0.022939 | 0 | 0
59358 | ПАО "МРСК Сибири" | "Омскэнерго" | ТП-Лт-1-4 | 10/0,4 | 0.16 | 0.05768 | 0 | 0
59359 | ПАО "МРСК Сибири" | "Омскэнерго" | ТП-Лт-1-5 | 10/0,4 | 0.16 | 0.037038 | 0 | 0
59360 | ПАО "МРСК Сибири" | "Омскэнерго" | ТП-Лт-1-7 | 10/0,4 | 0.16 | 0.044069 | 0 | 0
59361 | ПАО "МРСК Сибири" | "Омскэнерго" | ТП-Лт-1-8 | 10/0,4 | 0.4 | 0.10175 | 0 | 0
59362 | ПАО "МРСК Сибири" | "Омскэнерго" | ТП-Лт-1-9 | 10/0,4 | 0.16 | 0.092714 | 0.015 | 0.015
59363 | ПАО "МРСК Сибири" | "Омскэнерго" | ТП-Лт-1-6 | 10/0,4 | 0.8 | 0.13494 | 0 | 0
59364 | ПАО "МРСК Сибири" | "Омскэнерго" | ТП-Лт-1-10 | 10/0,4 | 0.25 | 0.036822 | 0 | 0
59365 | ПАО "МРСК Сибири" | "Омскэнерго" | ТП-Лт-2-3 | 10/0,4 | 0.4 | 0.19733 | 0 | 0
59366 | ПАО "МРСК Сибири" | "Омскэнерго" | ТП-Лт-2-8 | 10/0,4 | 0.25 | 0.07125 | 0 | 0
59367 | ПАО "МРСК Сибири" | "Омскэнерго" | ТП-Лт-2-5 | 10/0,4 | 0.8 | 0.046808 | 0 | 0
59368 | ПАО "МРСК Сибири" | "Омскэнерго" | ТП-Лт-2-6 | 10/0,4 | 0.63 | 0.087905 | 0 | 0
59369 | ПАО "МРСК Сибири" | "Омскэнерго" | ТП-Лт-2-7 | 10/0,4 | 0.25 | 0.056242 | 0 | 0
59370 | ПАО "МРСК Сибири" | "Омскэнерго" | ТП-Лт-5-3 | 10/0,4 | 0.4 | 0.16221 | 0 | 0
59371 | ПАО "МРСК Сибири" | "Омскэнерго" | ТП-Лт-5-4 | 10/0,4 | 0.25 | 0.050896 | 0 | 0
59372 | ПАО "МРСК Сибири" | "Омскэнерго" | ТП-Лт-5-5 | 10/0,4 | 0.4 | 0.18529 | 0 | 0
59373 | ПАО "МРСК Сибири" | "Омскэнерго" | ТП-Лт-5-2 | 10/0,4 | 0.4 | 0.20124 | 0 | 0
59374 | ПАО "МРСК Сибири" | "Омскэнерго" | ТП-Лт-5-6 | 10/0,4 | 0.5 | 0.15212 | 0 | 0
59375 | ПАО "МРСК Сибири" | "Омскэнерго" | ТП-Л-2-2 | 10/0,4 | 0.25 | 0.10042 | 0 | 0
59376 | ПАО "МРСК Сибири" | "Омскэнерго" | ТП-Л-2-3 | 10/0,4 | 1.26 | 0.072602 | 0 | 0
59377 | ПАО "МРСК Сибири" | "Омскэнерго" | ТП-Л-3-2 | 10/0,4 | 0.8 | 0.12627 | 0 | 0.175
59378 | ПАО "МРСК Сибири" | "Омскэнерго" | ТП-Л-3-3 | 10/0,4 | 0.8 | 0.21875 | 0 | 0
59379 | ПАО "МРСК Сибири" | "Омскэнерго" | ТП-Л-4-3 | 10/0,4 | 0.063 | 0.0047124 | 0 | 0
59380 | ПАО "МРСК Сибири" | "Омскэнерго" | ТП-Л-6-4 | 10/0,4 | 0.1 | 0.02676 | 0 | 0
59381 | ПАО "МРСК Сибири" | "Омскэнерго" | ТП-Л-6-7 | 10/0,4 | 0.8 | 0.030856 | 0 | 0
59382 | ПАО "МРСК Сибири" | "Омскэнерго" | ТП-Чн-6-3 | 10/0,4 | 0.4 | 0.040773 | 0 | 0
59383 | ПАО "МРСК Сибири" | "Омскэнерго" | ТП-Чн-1-2 | 10/0,4 | 0.8 | 0.035529 | 0 | 0
59384 | ПАО "МРСК Сибири" | "Омскэнерго" | ТП-Чн-4-3 | 10/0,4 | 1.26 | 0.44707 | 0 | 0
59385 | ПАО "МРСК Сибири" | "Омскэнерго" | ТП-Ле-1121-6 | 10/0,4 | 0.16 | 0.089115 | 0.015 | 0.015
59386 | ПАО "МРСК Сибири" | "Омскэнерго" | ТП-Ле-1121-1 | 10/0,4 | 1.6 | 0.011007 | 0 | 0
59387 | ПАО "МРСК Сибири" | "Омскэнерго" | ТП-5719 | 10/0,4 | 0.25 | 0.06271 | 0.015 | 0.015
59388 | ПАО "МРСК Сибири" | "Омскэнерго" | ТП-5724(В-3-2) | 10/0,4 | 0.1 | 0.050538 | 0 | 0
59389 | ПАО "МРСК Сибири" | "Омскэнерго" | ТП-КТП-4599 | 10/0,4 | 0.1 | 0.041914 | 0 | 0
59390 | ПАО "МРСК Сибири" | "Омскэнерго" | ТП-Сз-1914-1 | 10/0,4 | 1.26 | 0.25863 | 0 | 0
59391 | ПАО "МРСК Сибири" | "Омскэнерго" | ТП-Сз-1914-9 | 10/0,4 | 1.26 | 0.24165 | 0 | 0
59392 | ПАО "МРСК Сибири" | "Омскэнерго" | ТП-Сз-1914-28 | 10/0,4 | 0.25 | 0.086839 | 0 | 0
59393 | ПАО "МРСК Сибири" | "Омскэнерго" | ТП-Сз-1914-29 | 10/0,4 | 0.25 | 0.0769 | 0 | 0
59394 | ПАО "МРСК Сибири" | "Омскэнерго" | ТП-Сз-1914-2 | 10/0,4 | 0.25 | 0.043967 | 0 | 0
59395 | ПАО "МРСК Сибири" | "Омскэнерго" | ТП-Сз-1914-5 | 10/0,4 | 0.25 | 0.053438 | 0 | 0
59396 | ПАО "МРСК Сибири" | "Омскэнерго" | ТП-Сз-1914-19 | 10/0,4 | 0.25 | 0.10942 | 0 | 0
59397 | ПАО "МРСК Сибири" | "Омскэнерго" | ТП-6315 | 10/0,4 | 0.4 | 0.10495 | 0 | 0
59398 | ПАО "МРСК Сибири" | "Омскэнерго" | ТП-6316 | 10/0,4 | 0.4 | 0.21696 | 0 | 0
59399 | ПАО "МРСК Сибири" | "Омскэнерго" | ТП-1112-8 | 10/0,4 | 0.25 | 0.054794 | 0 | 0
59400 | ПАО "МРСК Сибири" | "Омскэнерго" | ТП-1112-5/2 | 10/0,4 | 0.1 | 0.032717 | 0.018 | 0.018
59401 | ПАО "МРСК Сибири" | "Омскэнерго" | ТП-6190 | 10/0,4 | 0.4 | 0.10639 | 0 | 0
59402 | ПАО "МРСК Сибири" | "Омскэнерго" | ТП-6205 | 10/0,4 | 0.25 | 0.056136 | 0.015 | 0
59403 | ПАО "МРСК Сибири" | "Омскэнерго" | ТП-Ле-1121-4Цу | 10/0,4 | 0.63 | 0.23989 | 0 | 0
59404 | ПАО "МРСК Сибири" | "Омскэнерго" | ТП-2607-3 | 10/0,4 | 0.16 | 0.03925 | 0 | 0
59405 | ПАО "МРСК Сибири" | "Омскэнерго" | ТП-1622-1 | 10/0,4 | 0.8 | 0.14599 | 0.03 | 0.03
59406 | ПАО "МРСК Сибири" | "Омскэнерго" | ТП-2608-3 | 10/0,4 | 0.63 | 0.075733 | 0 | 0
59407 | ПАО "МРСК Сибири" | "Омскэнерго" | ТП-2608-5 | 10/0,4 | 0.4 | 0.086744 | 0 | 0
59408 | ПАО "МРСК Сибири" | "Омскэнерго" | ТП-2103 | 10/0,4 | 1.26 | 0.18021 | 0 | 0
59409 | ПАО "МРСК Сибири" | "Омскэнерго" | ТП-2215 | 10/0,4 | 0.25 | 0.10127 | 0 | 0
59410 | ПАО "МРСК Сибири" | "Омскэнерго" | ТП-4273 | 10/0,4 | 0.5 | 0.22841 | 0 | 0
59411 | ПАО "МРСК Сибири" | "Омскэнерго" | ТП-4015 | 10/0,4 | 0.63 | 0.13685 | 0 | 0
59412 | ПАО "МРСК Сибири" | "Омскэнерго" | ТП-4111 | 10/0,4 | 0.4 | 0.040869 | 0 | 0
59413 | ПАО "МРСК Сибири" | "Омскэнерго" | ТП-4436 | 10/0,4 | 0.25 | 0.057627 | 0 | 0
59414 | ПАО "МРСК Сибири" | "Омскэнерго" | ТП-КТП-4212 | 10/0,4 | 0.25 | 0.090756 | 0 | 0
59415 | ПАО "МРСК Сибири" | "Омскэнерго" | ТП-4153 | 10/0,4 | 1.26 | 0.31806 | 0 | 0
59416 | ПАО "МРСК Сибири" | "Омскэнерго" | ТП-6634 | 10/0,4 | 2 | 0.2634 | 0 | 0
59417 | ПАО "МРСК Сибири" | "Омскэнерго" | ТП-6806А | 10/0,4 | 2 | 0.23893 | 0 | 0
59418 | ПАО "МРСК Сибири" | "Омскэнерго" | ТП-6076 | 10/0,4 | 1.03 | 0.26498 | 0 | 0
59419 | ПАО "МРСК Сибири" | "Омскэнерго" | ТП-4086 | 10/0,4 | 0.8 | 0.33189 | 0 | 0
59420 | ПАО "МРСК Сибири" | "Омскэнерго" | ТП-4399 | 10/0,4 | 0.8 | 0.30231 | 0 | 0
59421 | ПАО "МРСК Сибири" | "Омскэнерго" | ТП-4025 | 10/0,4 | 0.8 | 0.35137 | 0 | 0
59422 | ПАО "МРСК Сибири" | "Омскэнерго" | ТП-4106 | 10/0,4 | 1.26 | 0.33492 | 0 | 0
59423 | ПАО "МРСК Сибири" | "Омскэнерго" | ТП-5176 | 10/0,4 | 0.63 | 0.13488 | 0 | 0
59424 | ПАО "МРСК Сибири" | "Омскэнерго" | ТП-1Цу | 10/0,4 | 1.26 | 0.28145 | 0 | 0
59425 | ПАО "МРСК Сибири" | "Омскэнерго" | ТП-2612-2 | 10/0,4 | 0.8 | 0.37149 | 0 | 0
59426 | ПАО "МРСК Сибири" | "Омскэнерго" | ТП-8503 | 10/0,4 | 1.26 | 0.43082 | 0 | 0
59427 | ПАО "МРСК Сибири" | "Омскэнерго" | ТП-8785 | 10/0,4 | 1.26 | 0.57563 | 0 | 0
59428 | ПАО "МРСК Сибири" | "Омскэнерго" | ТП-4352 | 10/0,4 | 2 | 0.57451 | 0 | 0
59429 | ПАО "МРСК Сибири" | "Омскэнерго" | ТП-4353 | 10/0,4 | 1.26 | 0.29465 | 0 | 0
59430 | ПАО "МРСК Сибири" | "Омскэнерго" | ТП-3 | 10/0,4 | 1 | 0.24733 | 0.01 | 0.0216
59431 | ПАО "МРСК Сибири" | "Омскэнерго" | ТП-КНТП-5 | 10/0,4 | 2 | 0.43262 | 0 | 0
59432 | ПАО "МРСК Сибири" | "Омскэнерго" | ТП-7 | 10/0,4 | 1 | 0.17562 | 0.13 | 0
59433 | ПАО "МРСК Сибири" | "Омскэнерго" | ТП-8Цу | 10/0,4 | 3 | 0.068162 | 0 | 0
59434 | ПАО "МРСК Сибири" | "Омскэнерго" | ТП-13Цу | 10/0,4 | 3.2 | 0.12427 | 0 | 0
59435 | ПАО "МРСК Сибири" | "Омскэнерго" | ТП-Мр-8-1 | 10/0,4 | 0.1 | 0.067756 | 0 | 0
59436 | ПАО "МРСК Сибири" | "Омскэнерго" | ТП-Мр-8-2 | 10/0,4 | 0.16 | 0.024333 | 0 | 0
59437 | ПАО "МРСК Сибири" | "Омскэнерго" | ТП-Мр-11-1 | 10/0,4 | 0.1 | 0.056353 | 0 | 0
59438 | ПАО "МРСК Сибири" | "Омскэнерго" | ТП-Мр-11-4 | 10/0,4 | 0.16 | 0.028524 | 0 | 0
59439 | ПАО "МРСК Сибири" | "Омскэнерго" | ТП-Мр-11-5 | 10/0,4 | 0.16 | 0.07927 | 0 | 0
59440 | ПАО "МРСК Сибири" | "Омскэнерго" | ТП-РПс-1-1 | 10/0,4 | 0.32 | 0.052562 | 0 | 0
59441 | ПАО "МРСК Сибири" | "Омскэнерго" | ТП-РПс-7-1 | 10/0,4 | 0.1 | 0.025439 | 0 | 0
59442 | ПАО "МРСК Сибири" | "Омскэнерго" | ТП-РПс-7-2 | 10/0,4 | 0.25 | 0.019874 | 0 | 0
59443 | ПАО "МРСК Сибири" | "Омскэнерго" | ТП-Цр-1-1 | 10/0,4 | 0.5 | 0.15012 | 0 | 0
59444 | ПАО "МРСК Сибири" | "Омскэнерго" | ТП-Цр-1-2 | 10/0,4 | 0.8 | 0.077012 | 0 | 0
59445 | ПАО "МРСК Сибири" | "Омскэнерго" | ТП-Цр-1-3 | 10/0,4 | 0.4 | 0.017901 | 0 | 0
59446 | ПАО "МРСК Сибири" | "Омскэнерго" | ТП-Цр-1-4 | 10/0,4 | 0.25 | 0.072117 | 0 | 0.015
59447 | ПАО "МРСК Сибири" | "Омскэнерго" | ТП-Цр-2-1 | 10/0,4 | 0.63 | 0.19875 | 0 | 0
59448 | ПАО "МРСК Сибири" | "Омскэнерго" | ТП-Цр-3-2 | 10/0,4 | 1.26 | 0.31953 | 0 | 0
59449 | ПАО "МРСК Сибири" | "Омскэнерго" | ТП-Цр-3-3 | 10/0,4 | 0.25 | 0.072134 | 0 | 0
59450 | ПАО "МРСК Сибири" | "Омскэнерго" | ТП-Цр-4-5 | 10/0,4 | 0.8 | 0.12931 | 0 | 0
59451 | ПАО "МРСК Сибири" | "Омскэнерго" | ТП-Цр-4-1 | 10/0,4 | 0.8 | 0.021995 | 0 | 0
59452 | ПАО "МРСК Сибири" | "Омскэнерго" | ТП-Цр-4-2 | 10/0,4 | 0.32 | 0.046792 | 0 | 0
59453 | ПАО "МРСК Сибири" | "Омскэнерго" | ТП-Цр-4-3 | 10/0,4 | 0.8 | 0.029321 | 0 | 0
59454 | ПАО "МРСК Сибири" | "Омскэнерго" | ТП-Цр-4-4 | 10/0,4 | 0.8 | 0.13566 | 0 | 0
59455 | ПАО "МРСК Сибири" | "Омскэнерго" | ТП-Цр-6-1 | 10/0,4 | 1.26 | 0.13257 | 0 | 0
59456 | ПАО "МРСК Сибири" | "Омскэнерго" | ТП-Цр-6-2 | 10/0,4 | 0.8 | 0.10081 | 0 | 0
59457 | ПАО "МРСК Сибири" | "Омскэнерго" | ТП-Цр-6-3 | 10/0,4 | 0.5 | 0.056734 | 0 | 0
59458 | ПАО "МРСК Сибири" | "Омскэнерго" | ТП-Мр-1-5 | 10/0,4 | 0.4 | 0.14268 | 0 | 0
59459 | ПАО "МРСК Сибири" | "Омскэнерго" | ТП-Мр-1-4 | 10/0,4 | 0.8 | 0.21359 | 0.015 | 0.015
59460 | ПАО "МРСК Сибири" | "Омскэнерго" | ТП-Мр-1-1 | 10/0,4 | 1.26 | 0.23637 | 0 | 0
59461 | ПАО "МРСК Сибири" | "Омскэнерго" | ТП-Мр-2-5 | 10/0,4 | 0.16 | 0.049169 | 0 | 0
59462 | ПАО "МРСК Сибири" | "Омскэнерго" | ТП-Мр-2-4 | 10/0,4 | 0.25 | 0.11064 | 0 | 0
59463 | ПАО "МРСК Сибири" | "Омскэнерго" | ТП-Мр-2-1Су | 10/0,4 | 0.63 | 0.069147 | 0 | 0
59464 | ПАО "МРСК Сибири" | "Омскэнерго" | ТП-Мр-7-3 | 10/0,4 | 0.25 | 0.053039 | 0 | 0
59465 | ПАО "МРСК Сибири" | "Омскэнерго" | ТП-Мр-7-5 | 10/0,4 | 0.4 | 0.069641 | 0 | 0
59466 | ПАО "МРСК Сибири" | "Омскэнерго" | ТП-М-2-1 | 10/0,4 | 0.32 | 0.081968 | 0 | 0
59467 | ПАО "МРСК Сибири" | "Омскэнерго" | ТП-М-2-3 | 10/0,4 | 0.16 | 0.020662 | 0 | 0
59468 | ПАО "МРСК Сибири" | "Омскэнерго" | ТП-Па-11-15 | 10/0,4 | 0.4 | 0.23628 | 0 | 0.015
59469 | ПАО "МРСК Сибири" | "Омскэнерго" | ТП-Па-11-8 | 10/0,4 | 0.16 | 0.060237 | 0 | 0
59470 | ПАО "МРСК Сибири" | "Омскэнерго" | ТП-Па-11-9 | 10/0,4 | 0.25 | 0.11724 | 0 | 0
59471 | ПАО "МРСК Сибири" | "Омскэнерго" | ТП-Па-11-28 | 10/0,4 | 0.16 | 0.072399 | 0 | 0
59472 | ПАО "МРСК Сибири" | "Омскэнерго" | ТП-Па-11-11 | 10/0,4 | 0.063 | 0.015285 | 0 | 0
59473 | ПАО "МРСК Сибири" | "Омскэнерго" | ТП-Па-11-14 | 10/0,4 | 1 | 0.08791 | 0 | 0
59474 | ПАО "МРСК Сибири" | "Омскэнерго" | ТП-3185 | 10/0,4 | 0.25 | 0.14152 | 0 | 0
59475 | ПАО "МРСК Сибири" | "Омскэнерго" | ТП-3493 | 10/0,4 | 0.25 | 0.16977 | 0 | 0
59476 | ПАО "МРСК Сибири" | "Омскэнерго" | ТП-3500 | 10/0,4 | 0.25 | 0.20216 | 0 | 0
59477 | ПАО "МРСК Сибири" | "Омскэнерго" | ТП-Пф-1-6 | 10/0,4 | 0.1 | 0.069994 | 0 | 0
59478 | ПАО "МРСК Сибири" | "Омскэнерго" | ТП-Д-2-1 | 10/0,4 | 0.25 | 0.060292 | 0 | 0
59479 | ПАО "МРСК Сибири" | "Омскэнерго" | ТП-Д-2-5 | 10/0,4 | 0.4 | 0.19291 | 0 | 0
59480 | ПАО "МРСК Сибири" | "Омскэнерго" | ТП-Д-2-9 | 10/0,4 | 0.4 | 0.099432 | 0 | 0
59481 | ПАО "МРСК Сибири" | "Омскэнерго" | ТП-Д-2-14 | 10/0,4 | 0.25 | 0.11651 | 0 | 0
59482 | ПАО "МРСК Сибири" | "Омскэнерго" | ТП-Д-2-16 | 10/0,4 | 0.4 | 0.065988 | 0 | 0
59483 | ПАО "МРСК Сибири" | "Омскэнерго" | ТП-Д-2-8 | 10/0,4 | 0.4 | 0.11299 | 0 | 0
59484 | ПАО "МРСК Сибири" | "Омскэнерго" | ТП-Д-2-19 | 10/0,4 | 0.63 | 0.16349 | 0 | 0
59485 | ПАО "МРСК Сибири" | "Омскэнерго" | ТП-Д-2-20 | 10/0,4 | 0.4 | 0.16503 | 0.015 | 0.015
59486 | ПАО "МРСК Сибири" | "Омскэнерго" | ТП-Д-3-2 | 10/0,4 | 0.4 | 0.10531 | 0 | 0
59487 | ПАО "МРСК Сибири" | "Омскэнерго" | ТП-Д-3-3 | 10/0,4 | 0.63 | 0.14502 | 0 | 0
59488 | ПАО "МРСК Сибири" | "Омскэнерго" | ТП-Д-3-6 | 10/0,4 | 0.63 | 0.13485 | 0 | 0
59489 | ПАО "МРСК Сибири" | "Омскэнерго" | ТП-Д-3-7 | 10/0,4 | 0.315 | 0.080773 | 0 | 0
59490 | ПАО "МРСК Сибири" | "Омскэнерго" | ТП-Д-3-12 | 10/0,4 | 0.25 | 0.086414 | 0 | 0
59491 | ПАО "МРСК Сибири" | "Омскэнерго" | ТП-Д-3-13 | 10/0,4 | 0.25 | 0.064702 | 0 | 0
59492 | ПАО "МРСК Сибири" | "Омскэнерго" | ТП-Д-3-11 | 10/0,4 | 0.25 | 0.04641 | 0 | 0
59493 | ПАО "МРСК Сибири" | "Омскэнерго" | ТП-Д-5-2 | 10/0,4 | 0.1 | 0.021943 | 0 | 0
59494 | ПАО "МРСК Сибири" | "Омскэнерго" | ТП-Д-7-3 | 10/0,4 | 0.16 | 0.011033 | 0 | 0
59495 | ПАО "МРСК Сибири" | "Омскэнерго" | ТП-Д-7-4 | 10/0,4 | 0.4 | 0.042556 | 0 | 0
59496 | ПАО "МРСК Сибири" | "Омскэнерго" | ТП-Д-7-7 | 10/0,4 | 0.25 | 0.047332 | 0.09 | 0.09
59497 | ПАО "МРСК Сибири" | "Омскэнерго" | ТП-Д-8-7 | 10/0,4 | 0.25 | 0.095246 | 0 | 0
59498 | ПАО "МРСК Сибири" | "Омскэнерго" | ТП-Пт-2-3 | 10/0,4 | 0.4 | 0.17326 | 0 | 0
59499 | ПАО "МРСК Сибири" | "Омскэнерго" | ТП-Сг-1-7 | 10/0,4 | 0.63 | 0.32946 | 0 | 0
59500 | ПАО "МРСК Сибири" | "Омскэнерго" | ТП-Сг-1-8 | 10/0,4 | 0.63 | 0.23166 | 0 | 0
59501 | ПАО "МРСК Сибири" | "Омскэнерго" | ТП-Сг-1-9 | 10/0,4 | 0.25 | 0.034598 | 0 | 0
59502 | ПАО "МРСК Сибири" | "Омскэнерго" | ТП-Сг-6-2 | 10/0,4 | 0.63 | 0.11099 | 0 | 0
59503 | ПАО "МРСК Сибири" | "Омскэнерго" | ТП-Сг-6-4 | 10/0,4 | 0.4 | 0.051023 | 0 | 0
59504 | ПАО "МРСК Сибири" | "Омскэнерго" | ТП-Б-12-1 | 10/0,4 | 0.63 | 0.46984 | 0 | 0
59505 | ПАО "МРСК Сибири" | "Омскэнерго" | ТП-12Б-5 | 10/0,4 | 0.25 | 0.16071 | 0 | 0
59506 | ПАО "МРСК Сибири" | "Омскэнерго" | ТП-12Б-7 | 10/0,4 | 0.4 | 0.36521 | 0 | 0
59507 | ПАО "МРСК Сибири" | "Омскэнерго" | ТП-12Б-8 | 10/0,4 | 0.63 | 0.3501 | 0 | 0
59508 | ПАО "МРСК Сибири" | "Омскэнерго" | ТП-12Б-9 | 10/0,4 | 0.4 | 0.25955 | 0 | 0
59509 | ПАО "МРСК Сибири" | "Омскэнерго" | ТП-12Б-12 | 10/0,4 | 0.16 | 0.085287 | 0 | 0
59510 | ПАО "МРСК Сибири" | "Омскэнерго" | ТП-12Б-16 | 10/0,4 | 0.4 | 0.2316 | 0 | 0
59511 | ПАО "МРСК Сибири" | "Омскэнерго" | ТП-12Б-18 | 10/0,4 | 1.4 | 0.37007 | 0 | 0
59512 | ПАО "МРСК Сибири" | "Омскэнерго" | ТП-12Б-21 | 10/0,4 | 0.25 | 0.23198 | 0 | 0
59513 | ПАО "МРСК Сибири" | "Омскэнерго" | ТП-12Б-25 | 10/0,4 | 0.63 | 0.30889 | 0 | 0
59514 | ПАО "МРСК Сибири" | "Омскэнерго" | ТП-Б-13-7(6Нд-7) | 10/0,4 | 0.16 | 0.058301 | 0 | 0
59515 | ПАО "МРСК Сибири" | "Омскэнерго" | ТП-Б-13-11 | 10/0,4 | 0.4 | 0.17814 | 0 | 0
59516 | ПАО "МРСК Сибири" | "Омскэнерго" | ТП-Б-13-2 | 10/0,4 | 0.4 | 0.18813 | 0 | 0
59517 | ПАО "МРСК Сибири" | "Омскэнерго" | ТП-Б-13-4 | 10/0,4 | 0.25 | 0.1711 | 0 | 0
59518 | ПАО "МРСК Сибири" | "Омскэнерго" | ТП-Б-13-3 | 10/0,4 | 0.1 | 0.087758 | 0 | 0
59519 | ПАО "МРСК Сибири" | "Омскэнерго" | ТП-Б-13-1 | 10/0,4 | 0.1 | 0.038855 | 0 | 0
59520 | ПАО "МРСК Сибири" | "Омскэнерго" | ТП-Б-13-17 | 10/0,4 | 0.25 | 0.093881 | 0.005 | 0.005
59521 | ПАО "МРСК Сибири" | "Омскэнерго" | ТП-Тк-1-1 | 10/0,4 | 0.8 | 0.35325 | 0 | 0
59522 | ПАО "МРСК Сибири" | "Омскэнерго" | ТП-Тк-1-3 | 10/0,4 | 0.8 | 0.34263 | 0 | 0
59523 | ПАО "МРСК Сибири" | "Омскэнерго" | ТП-Тк-9-2 | 10/0,4 | 0.25 | 0.17984 | 0 | 0
59524 | ПАО "МРСК Сибири" | "Омскэнерго" | ТП-Тк-9-1 | 10/0,4 | 0.25 | 0.14615 | 0 | 0
59525 | ПАО "МРСК Сибири" | "Омскэнерго" | ТП-Тк-9-4 | 10/0,4 | 0.16 | 0.11957 | 0 | 0.024
59526 | ПАО "МРСК Сибири" | "Омскэнерго" | ТП-Тк-9-5(Б-13-5) | 10/0,4 | 0.25 | 0.046397 | 0 | 0
59527 | ПАО "МРСК Сибири" | "Омскэнерго" | ТП-Тк-12-1 | 10/0,4 | 0.63 | 0.28348 | 0 | 0
59528 | ПАО "МРСК Сибири" | "Омскэнерго" | ТП-Тк-13-1 | 10/0,4 | 0.4 | 0.081781 | 0 | 0
59529 | ПАО "МРСК Сибири" | "Омскэнерго" | ТП-Сд-9-7 | 10/0,4 | 0.16 | 0.032795 | 0 | 0
59530 | ПАО "МРСК Сибири" | "Омскэнерго" | ТП-Сд-9-1 | 10/0,4 | 0.18 | 0.062485 | 0 | 0
59531 | ПАО "МРСК Сибири" | "Омскэнерго" | ТП-Сд-9-4 | 10/0,4 | 0.25 | 0.004215 | 0 | 0
59532 | ПАО "МРСК Сибири" | "Омскэнерго" | ТП-ЧМ-10-4 | 10/0,4 | 0.25 | 0.0046407 | 0 | 0
59533 | ПАО "МРСК Сибири" | "Омскэнерго" | ТП-Ю-2-15 | 10/0,4 | 0.1 | 0.015036 | 0 | 0
59534 | ПАО "МРСК Сибири" | "Омскэнерго" | ТП-Ю-3-1 | 10/0,4 | 0.16 | 0.033346 | 0 | 0
59535 | ПАО "МРСК Сибири" | "Омскэнерго" | ТП-Ю-3-2 | 10/0,4 | 0.063 | 0.020388 | 0 | 0
59536 | ПАО "МРСК Сибири" | "Омскэнерго" | ТП-Ю-3-5 | 10/0,4 | 0.025 | 0.0026394 | 0 | 0
59537 | ПАО "МРСК Сибири" | "Омскэнерго" | ТП-Ю-3-8 | 10/0,4 | 0.16 | 0.026231 | 0 | 0
59538 | ПАО "МРСК Сибири" | "Омскэнерго" | ТП-Ю-3-10 | 10/0,4 | 0.16 | 0.0055498 | 0 | 0
59539 | ПАО "МРСК Сибири" | "Омскэнерго" | ТП-Ю-3-12 | 10/0,4 | 0.25 | 0.076044 | 0 | 0
59540 | ПАО "МРСК Сибири" | "Омскэнерго" | ТП-Ю-3-14 | 10/0,4 | 0.16 | 0.029365 | 0 | 0
59541 | ПАО "МРСК Сибири" | "Омскэнерго" | ТП-Ю-3-15 | 10/0,4 | 0.16 | 0.026432 | 0 | 0
59542 | ПАО "МРСК Сибири" | "Омскэнерго" | ТП-Ю-3-16 | 10/0,4 | 0.25 | 0.049362 | 0 | 0
59543 | ПАО "МРСК Сибири" | "Омскэнерго" | ТП-Ю-3-17 | 10/0,4 | 0.1 | 0.010572 | 0 | 0
59544 | ПАО "МРСК Сибири" | "Омскэнерго" | ТП-Ю-4-1 | 10/0,4 | 0.25 | 0.020993 | 0 | 0
59545 | ПАО "МРСК Сибири" | "Омскэнерго" | ТП-Ю-5-23 | 10/0,4 | 0.16 | 0.032413 | 0 | 0
59546 | ПАО "МРСК Сибири" | "Омскэнерго" | ТП-БВ-5-4 | 10/0,4 | 0.4 | 0.034217 | 0 | 0
59547 | ПАО "МРСК Сибири" | "Омскэнерго" | ТП-ЧМ-10-5 | 10/0,4 | 0.4 | 0.032752 | 0 | 0
59548 | ПАО "МРСК Сибири" | "Омскэнерго" | ТП-ЧМ-10-2 | 10/0,4 | 0.4 | 0.025917 | 0 | 0
59549 | ПАО "МРСК Сибири" | "Омскэнерго" | ТП-ЧМ-10-6 | 10/0,4 | 0.4 | 0.10538 | 0 | 0
59550 | ПАО "МРСК Сибири" | "Омскэнерго" | ТП-1ЗВ-1 | 10/0,4 | 0.16 | 0.0091379 | 0 | 0
59551 | ПАО "МРСК Сибири" | "Омскэнерго" | ТП-1ЗВ-4 | 10/0,4 | 0.25 | 0.017804 | 0 | 0
59552 | ПАО "МРСК Сибири" | "Омскэнерго" | ТП-2ЗВ-1 | 10/0,4 | 0.16 | 0.010639 | 0 | 0
59553 | ПАО "МРСК Сибири" | "Омскэнерго" | ТП-2ЗВ-3 | 10/0,4 | 0.16 | 0.055962 | 0 | 0.005
59554 | ПАО "МРСК Сибири" | "Омскэнерго" | ТП-2ЗВ-4 | 10/0,4 | 0.16 | 0.019324 | 0 | 0
59555 | ПАО "МРСК Сибири" | "Омскэнерго" | ТП-2ЗВ-5 | 10/0,4 | 0.1 | 0.086825 | 0 | 0
59556 | ПАО "МРСК Сибири" | "Омскэнерго" | ТП-2ЗВ-6 | 10/0,4 | 0.25 | 0.084171 | 0 | 0
59557 | ПАО "МРСК Сибири" | "Омскэнерго" | ТП-2ЗВ-7 | 10/0,4 | 0.25 | 0.019758 | 0 | 0
59558 | ПАО "МРСК Сибири" | "Омскэнерго" | ТП-2ЗВ-9 | 10/0,4 | 0.16 | 0.051228 | 0 | 0
59559 | ПАО "МРСК Сибири" | "Омскэнерго" | ТП-3ЗВ-3 | 10/0,4 | 0.4 | 0.060008 | 0 | 0
59560 | ПАО "МРСК Сибири" | "Омскэнерго" | ТП-4СК-1 | 10/0,4 | 0.1 | 0.018218 | 0 | 0
59561 | ПАО "МРСК Сибири" | "Омскэнерго" | ТП-4СК-2 | 10/0,4 | 0.063 | 0.025074 | 0 | 0
59562 | ПАО "МРСК Сибири" | "Омскэнерго" | ТП-4СК-3 | 10/0,4 | 0.16 | 0.010231 | 0 | 0
59563 | ПАО "МРСК Сибири" | "Омскэнерго" | ТП-4СК-4 | 10/0,4 | 0.1 | 0.0089831 | 0 | 0
59564 | ПАО "МРСК Сибири" | "Омскэнерго" | ТП-4СК-5 | 10/0,4 | 0.25 | 0.012847 | 0 | 0
59565 | ПАО "МРСК Сибири" | "Омскэнерго" | ТП-4СК-6 | 10/0,4 | 0.25 | 0.020031 | 0 | 0
59566 | ПАО "МРСК Сибири" | "Омскэнерго" | ТП-4СК-7 | 10/0,4 | 0.16 | 0.065809 | 0 | 0
59567 | ПАО "МРСК Сибири" | "Омскэнерго" | ТП-4СК-8 | 10/0,4 | 0.1 | 0.024685 | 0 | 0
59568 | ПАО "МРСК Сибири" | "Омскэнерго" | ТП-4СК-9 | 10/0,4 | 0.1 | 0.020908 | 0 | 0
59569 | ПАО "МРСК Сибири" | "Омскэнерго" | ТП-4СК-10 | 10/0,4 | 0.063 | 0.021369 | 0 | 0
59570 | ПАО "МРСК Сибири" | "Омскэнерго" | ТП-4СК-11 | 10/0,4 | 0.16 | 0.048271 | 0 | 0
59571 | ПАО "МРСК Сибири" | "Омскэнерго" | ТП-4СК-12 | 10/0,4 | 0.16 | 0.030831 | 0 | 0
59572 | ПАО "МРСК Сибири" | "Омскэнерго" | ТП-4СК-14 | 10/0,4 | 0.16 | 0.038195 | 0 | 0
59573 | ПАО "МРСК Сибири" | "Омскэнерго" | ТП-4СК-15 | 10/0,4 | 0.1 | 0.035513 | 0 | 0
59574 | ПАО "МРСК Сибири" | "Омскэнерго" | ТП-4СК-18 | 10/0,4 | 0.25 | 0.087022 | 0 | 0
59575 | ПАО "МРСК Сибири" | "Омскэнерго" | ТП-4СК-24 | 10/0,4 | 0.16 | 0.016847 | 0 | 0
59576 | ПАО "МРСК Сибири" | "Омскэнерго" | ТП-4СК-29 | 10/0,4 | 0.063 | 0.0047766 | 0 | 0
59577 | ПАО "МРСК Сибири" | "Омскэнерго" | ТП-4СК-30 | 10/0,4 | 0.16 | 0.012685 | 0 | 0
59578 | ПАО "МРСК Сибири" | "Омскэнерго" | ТП-4СК-31 | 10/0,4 | 0.1 | 0.042503 | 0 | 0
59579 | ПАО "МРСК Сибири" | "Омскэнерго" | ТП-5ЗВ-10 | 10/0,4 | 0.1 | 0.00066552 | 0 | 0
59580 | ПАО "МРСК Сибири" | "Омскэнерго" | ТП-5ЗВ-12 | 10/0,4 | 0.063 | 0.017672 | 0 | 0
59581 | ПАО "МРСК Сибири" | "Омскэнерго" | ТП-5ЗВ-14 | 10/0,4 | 0.16 | 0.0145 | 0 | 0
59582 | ПАО "МРСК Сибири" | "Омскэнерго" | ТП-5ЗВ-17 | 10/0,4 | 0.16 | 0.013594 | 0 | 0
59583 | ПАО "МРСК Сибири" | "Омскэнерго" | ТП-5ЗВ-21 | 10/0,4 | 0.1 | 0.05664 | 0 | 0
59584 | ПАО "МРСК Сибири" | "Омскэнерго" | ТП-5ЗВ-23 | 10/0,4 | 0.1 | 0.039883 | 0 | 0
59585 | ПАО "МРСК Сибири" | "Омскэнерго" | ТП-5ЗВ-24 | 10/0,4 | 0.1 | 0.035046 | 0 | 0
59586 | ПАО "МРСК Сибири" | "Омскэнерго" | ТП-5ЗВ-27 | 10/0,4 | 0.16 | 0.028877 | 0 | 0
59587 | ПАО "МРСК Сибири" | "Омскэнерго" | ТП-1ТМ-05 | 10/0,4 | 0.16 | 0.026617 | 0 | 0
59588 | ПАО "МРСК Сибири" | "Омскэнерго" | ТП-1ТМ-13 | 10/0,4 | 0.1 | 0.028773 | 0 | 0
59589 | ПАО "МРСК Сибири" | "Омскэнерго" | ТП-2ТМ-02 | 10/0,4 | 0.1 | 0.047124 | 0 | 0
59590 | ПАО "МРСК Сибири" | "Омскэнерго" | ТП-2ТМ-04 | 10/0,4 | 0.1 | 0.04147 | 0 | 0
59591 | ПАО "МРСК Сибири" | "Омскэнерго" | ТП-2ТМ-05 | 10/0,4 | 0.25 | 0.055054 | 0 | 0
59592 | ПАО "МРСК Сибири" | "Омскэнерго" | ТП-2ТМ-15 | 10/0,4 | 0.1 | 0.032568 | 0 | 0
59593 | ПАО "МРСК Сибири" | "Омскэнерго" | ТП-2ТМ-18 | 10/0,4 | 0.16 | 0.025031 | 0 | 0
59594 | ПАО "МРСК Сибири" | "Омскэнерго" | ТП-2ТМ-20 | 10/0,4 | 0.16 | 0.044857 | 0 | 0
59595 | ПАО "МРСК Сибири" | "Омскэнерго" | ТП-2ТМ-23 | 10/0,4 | 0.16 | 0.017921 | 0 | 0
59596 | ПАО "МРСК Сибири" | "Омскэнерго" | ТП-2ТМ-24 | 10/0,4 | 0.1 | 0.016086 | 0 | 0
59597 | ПАО "МРСК Сибири" | "Омскэнерго" | ТП-2ТМ-25 | 10/0,4 | 0.16 | 0.044727 | 0 | 0
59598 | ПАО "МРСК Сибири" | "Омскэнерго" | ТП-2ТМ-27 | 10/0,4 | 0.1 | 0.010469 | 0 | 0
59599 | ПАО "МРСК Сибири" | "Омскэнерго" | ТП-2ТМ-28 | 10/0,4 | 0.1 | 0.023822 | 0 | 0
59600 | ПАО "МРСК Сибири" | "Омскэнерго" | ТП-2ТМ-30 | 10/0,4 | 0.1 | 0.0068591 | 0 | 0
59601 | ПАО "МРСК Сибири" | "Омскэнерго" | ТП-2ТМ-31 | 10/0,4 | 0.1 | 0.051625 | 0 | 0
59602 | ПАО "МРСК Сибири" | "Омскэнерго" | ТП-2ТМ-33 | 10/0,4 | 0.1 | 0.026489 | 0 | 0
59603 | ПАО "МРСК Сибири" | "Омскэнерго" | ТП-2ТМ-34 | 10/0,4 | 0.16 | 0.033757 | 0 | 0
59604 | ПАО "МРСК Сибири" | "Омскэнерго" | ТП-2ТМ-01 | 10/0,4 | 0.1 | 0.034255 | 0 | 0
59605 | ПАО "МРСК Сибири" | "Омскэнерго" | ТП-3ТМ-07 | 10/0,4 | 0.16 | 0.060492 | 0 | 0
59606 | ПАО "МРСК Сибири" | "Омскэнерго" | ТП-3ТМ-08 | 10/0,4 | 0.16 | 0.021309 | 0 | 0
59607 | ПАО "МРСК Сибири" | "Омскэнерго" | ТП-3ТМ-09 | 10/0,4 | 0.16 | 0.0622 | 0 | 0
59608 | ПАО "МРСК Сибири" | "Омскэнерго" | ТП-3ТМ-10 | 10/0,4 | 0.16 | 0.041878 | 0 | 0
59609 | ПАО "МРСК Сибири" | "Омскэнерго" | ТП-3ТМ-17 | 10/0,4 | 0.16 | 0.040384 | 0 | 0
59610 | ПАО "МРСК Сибири" | "Омскэнерго" | ТП-3ТМ-19 | 10/0,4 | 0.63 | 0.072644 | 0 | 0
59611 | ПАО "МРСК Сибири" | "Омскэнерго" | ТП-4ТМ-02 | 10/0,4 | 0.1 | 0.01585 | 0 | 0
59612 | ПАО "МРСК Сибири" | "Омскэнерго" | ТП-4ТМ-03 | 10/0,4 | 0.16 | 0.031398 | 0 | 0
59613 | ПАО "МРСК Сибири" | "Омскэнерго" | ТП-4ТМ-05 | 10/0,4 | 0.1 | 0.024954 | 0 | 0
59614 | ПАО "МРСК Сибири" | "Омскэнерго" | ТП-4ТМ-06 | 10/0,4 | 0.1 | 0.026627 | 0 | 0
59615 | ПАО "МРСК Сибири" | "Омскэнерго" | ТП-4ТМ-08 | 10/0,4 | 0.16 | 0.055405 | 0 | 0
59616 | ПАО "МРСК Сибири" | "Омскэнерго" | ТП-4ТМ-12 | 10/0,4 | 0.16 | 0.033176 | 0 | 0
59617 | ПАО "МРСК Сибири" | "Омскэнерго" | ТП-4ТМ-16 | 10/0,4 | 0.1 | 0.02472 | 0 | 0
59618 | ПАО "МРСК Сибири" | "Омскэнерго" | ТП-5ТМ-03 | 10/0,4 | 0.16 | 0.0080334 | 0 | 0
59619 | ПАО "МРСК Сибири" | "Омскэнерго" | ТП-5ТМ-07 | 10/0,4 | 0.25 | 0.012914 | 0 | 0
59620 | ПАО "МРСК Сибири" | "Омскэнерго" | ТП-5ТМ-08 | 10/0,4 | 0.16 | 0.045227 | 0 | 0
59621 | ПАО "МРСК Сибири" | "Омскэнерго" | ТП-Пш-1-4 | 10/0,4 | 0.4 | 0.1103 | 0 | 0
59622 | ПАО "МРСК Сибири" | "Омскэнерго" | ТП-Пш-1-10 | 10/0,4 | 0.25 | 0.0060076 | 0 | 0
59623 | ПАО "МРСК Сибири" | "Омскэнерго" | ТП-Пш-1-11 | 10/0,4 | 0.063 | 0.019094 | 0 | 0
59624 | ПАО "МРСК Сибири" | "Омскэнерго" | ТП-ПЛ-2-1 | 10/0,4 | 0.1 | 0.047839 | 0 | 0
59625 | ПАО "МРСК Сибири" | "Омскэнерго" | ТП-ПЛ-2-2 | 10/0,4 | 0.1 | 0.052833 | 0 | 0
59626 | ПАО "МРСК Сибири" | "Омскэнерго" | ТП-ПЛ-2-3 | 10/0,4 | 0.1 | 0.012442 | 0 | 0
59627 | ПАО "МРСК Сибири" | "Омскэнерго" | ТП-ПЛ-2-4 | 10/0,4 | 0.25 | 0.021212 | 0 | 0
59628 | ПАО "МРСК Сибири" | "Омскэнерго" | ТП-ПЛ-2-5 | 10/0,4 | 0.16 | 0.074737 | 0 | 0.01
59629 | ПАО "МРСК Сибири" | "Омскэнерго" | ТП-ПЛ-2-7 | 10/0,4 | 0.063 | 0.022118 | 0 | 0.015
59630 | ПАО "МРСК Сибири" | "Омскэнерго" | ТП-ПЛ-2-9 | 10/0,4 | 0.16 | 0.051212 | 0 | 0
59631 | ПАО "МРСК Сибири" | "Омскэнерго" | ТП-ПЛ-2-13 | 10/0,4 | 0.25 | 0.072078 | 0 | 0
59632 | ПАО "МРСК Сибири" | "Омскэнерго" | ТП-ПЛ-2-14 | 10/0,4 | 0.063 | 0.024176 | 0 | 0
59633 | ПАО "МРСК Сибири" | "Омскэнерго" | ТП-ПЛ-2-18 | 10/0,4 | 0.063 | 0.0091219 | 0 | 0
59634 | ПАО "МРСК Сибири" | "Омскэнерго" | ТП-ПЛ-2-22 | 10/0,4 | 0.1 | 0.024167 | 0 | 0
59635 | ПАО "МРСК Сибири" | "Омскэнерго" | ТП-ПЛ-2-23 | 10/0,4 | 0.1 | 0.034562 | 0 | 0
59636 | ПАО "МРСК Сибири" | "Омскэнерго" | ТП-ПЛ-4-19 | 10/0,4 | 0.1 | 0.04201 | 0 | 0
59637 | ПАО "МРСК Сибири" | "Омскэнерго" | ТП-ПЛ-6-1 | 10/0,4 | 0.063 | 0.024603 | 0 | 0
59638 | ПАО "МРСК Сибири" | "Омскэнерго" | ТП-ЕР-1-1 | 10/0,4 | 0.25 | 0.020514 | 0 | 0
59639 | ПАО "МРСК Сибири" | "Омскэнерго" | ТП-ЕР-1-2 | 10/0,4 | 0.25 | 0.035636 | 0 | 0
59640 | ПАО "МРСК Сибири" | "Омскэнерго" | ТП-ЕР-1-3 | 10/0,4 | 0.16 | 0.050963 | 0 | 0
59641 | ПАО "МРСК Сибири" | "Омскэнерго" | ТП-ЕР-1-5 | 10/0,4 | 0.063 | 0.005234 | 0 | 0
59642 | ПАО "МРСК Сибири" | "Омскэнерго" | ТП-ЕР-1-7 | 10/0,4 | 0.063 | 0.020401 | 0 | 0
59643 | ПАО "МРСК Сибири" | "Омскэнерго" | ТП-ЕР-2-1 | 10/0,4 | 0.25 | 0.056947 | 0.015 | 0.015
59644 | ПАО "МРСК Сибири" | "Омскэнерго" | ТП-ЕР-2-2 | 10/0,4 | 0.25 | 0.045752 | 0 | 0
59645 | ПАО "МРСК Сибири" | "Омскэнерго" | ТП-ЕР-2-4 | 10/0,4 | 0.1 | 0.025591 | 0 | 0
59646 | ПАО "МРСК Сибири" | "Омскэнерго" | ТП-ЕР-2-6 | 10/0,4 | 0.16 | 0.04716 | 0 | 0
59647 | ПАО "МРСК Сибири" | "Омскэнерго" | ТП-ЕР-3-1 | 10/0,4 | 0.1 | 0.040189 | 0 | 0
59648 | ПАО "МРСК Сибири" | "Омскэнерго" | ТП-ЕР-3-2 | 10/0,4 | 0.1 | 0.039875 | 0 | 0
59649 | ПАО "МРСК Сибири" | "Омскэнерго" | ТП-ЕР-3-3 | 10/0,4 | 0.16 | 0.058131 | 0 | 0
59650 | ПАО "МРСК Сибири" | "Омскэнерго" | ТП-ЕР-3-4 | 10/0,4 | 0.063 | 0.02747 | 0 | 0
59651 | ПАО "МРСК Сибири" | "Омскэнерго" | ТП-ЕР-4-2 | 10/0,4 | 0.4 | 0.045551 | 0 | 0
59652 | ПАО "МРСК Сибири" | "Омскэнерго" | ТП-ЕР-4-3 | 10/0,4 | 0.63 | 0.059163 | 0 | 0
59653 | ПАО "МРСК Сибири" | "Омскэнерго" | ТП-ЕР-4-4 | 10/0,4 | 0.25 | 0.011774 | 0 | 0
59654 | ПАО "МРСК Сибири" | "Омскэнерго" | ТП-ЕР-5-1 | 10/0,4 | 0.063 | 0.017928 | 0 | 0
59655 | ПАО "МРСК Сибири" | "Омскэнерго" | ТП-ЕР-5-2 | 10/0,4 | 0.16 | 0.063614 | 0.01 | 0
59656 | ПАО "МРСК Сибири" | "Омскэнерго" | ТП-ЕР-5-3 | 10/0,4 | 0.16 | 0.021599 | 0 | 0
59657 | ПАО "МРСК Сибири" | "Омскэнерго" | ТП-ЕР-5-4 | 10/0,4 | 0.4 | 0.065263 | 0 | 0
59658 | ПАО "МРСК Сибири" | "Омскэнерго" | ТП-ЕР-5-6 | 10/0,4 | 0.63 | 0.088921 | 0 | 0
59659 | ПАО "МРСК Сибири" | "Омскэнерго" | ТП-ЕР-5-7 | 10/0,4 | 0.16 | 0.05684 | 0 | 0
59660 | ПАО "МРСК Сибири" | "Омскэнерго" | ТП-ЕР-5-8 | 10/0,4 | 0.25 | 0.14527 | 0 | 0
59661 | ПАО "МРСК Сибири" | "Омскэнерго" | ТП-ЕР-6-5 | 10/0,4 | 0.1 | 0.023369 | 0 | 0
59662 | ПАО "МРСК Сибири" | "Омскэнерго" | ТП-ЕР-6-7 | 10/0,4 | 0.25 | 0.065909 | 0 | 0
59663 | ПАО "МРСК Сибири" | "Омскэнерго" | ТП-ЕР-6-8 | 10/0,4 | 0.1 | 0.015334 | 0 | 0
59664 | ПАО "МРСК Сибири" | "Омскэнерго" | ТП-ЕР-6-9 | 10/0,4 | 0.16 | 0.032564 | 0 | 0
59665 | ПАО "МРСК Сибири" | "Омскэнерго" | ТП-ОГ-1-1 | 10/0,4 | 0.16 | 0.075714 | 0 | 0
59666 | ПАО "МРСК Сибири" | "Омскэнерго" | ТП-ОГ-1-2 | 10/0,4 | 0.18 | 0.040104 | 0 | 0
59667 | ПАО "МРСК Сибири" | "Омскэнерго" | ТП-ОГ-1-3 | 10/0,4 | 0.16 | 0.043958 | 0 | 0
59668 | ПАО "МРСК Сибири" | "Омскэнерго" | ТП-ОГ-1-4 | 10/0,4 | 0.16 | 0.06807 | 0 | 0
59669 | ПАО "МРСК Сибири" | "Омскэнерго" | ТП-ОГ-1-5 | 10/0,4 | 0.1 | 0.042591 | 0 | 0
59670 | ПАО "МРСК Сибири" | "Омскэнерго" | ТП-ОГ-1-7 | 10/0,4 | 0.25 | 0.019805 | 0 | 0
59671 | ПАО "МРСК Сибири" | "Омскэнерго" | ТП-ОГ-2-1 | 10/0,4 | 0.25 | 0.098644 | 0.01 | 0.01
59672 | ПАО "МРСК Сибири" | "Омскэнерго" | ТП-ОГ-2-3 | 10/0,4 | 0.25 | 0.059008 | 0 | 0
59673 | ПАО "МРСК Сибири" | "Омскэнерго" | ТП-ОГ-2-6 | 10/0,4 | 0.25 | 0.045125 | 0 | 0
59674 | ПАО "МРСК Сибири" | "Омскэнерго" | ТП-ОГ-3-1 | 10/0,4 | 0.1 | 0.035505 | 0 | 0
59675 | ПАО "МРСК Сибири" | "Омскэнерго" | ТП-ОГ-3-2 | 10/0,4 | 0.315 | 0.286 | 0 | 0
59676 | ПАО "МРСК Сибири" | "Омскэнерго" | ТП-ОГ-3-5 | 10/0,4 | 0.25 | 0.09306 | 0 | 0
59677 | ПАО "МРСК Сибири" | "Омскэнерго" | ТП-ОГ-4-1 | 10/0,4 | 0.25 | 0.12075 | 0 | 0
59678 | ПАО "МРСК Сибири" | "Омскэнерго" | ТП-ОГ-4-3 | 10/0,4 | 0.16 | 0.01773 | 0 | 0
59679 | ПАО "МРСК Сибири" | "Омскэнерго" | ТП-ОГ-4-6 | 10/0,4 | 0.1 | 0.029669 | 0 | 0
59680 | ПАО "МРСК Сибири" | "Омскэнерго" | ТП-ОГ-5-2 | 10/0,4 | 0.1 | 0.025579 | 0 | 0
59681 | ПАО "МРСК Сибири" | "Омскэнерго" | ТП-ОГ-5-7 | 10/0,4 | 0.16 | 0.014395 | 0 | 0
59682 | ПАО "МРСК Сибири" | "Омскэнерго" | ТП-ОГ-5-8 | 10/0,4 | 0.063 | 0.015149 | 0 | 0
59683 | ПАО "МРСК Сибири" | "Омскэнерго" | ТП-ОГ-6-1 | 10/0,4 | 0.1 | 0.056122 | 0 | 0
59684 | ПАО "МРСК Сибири" | "Омскэнерго" | ТП-ОГ-6-4 | 10/0,4 | 0.18 | 0.043236 | 0 | 0
59685 | ПАО "МРСК Сибири" | "Омскэнерго" | ТП-ОГ-6-5 | 10/0,4 | 0.1 | 0.040401 | 0.01 | 0.01
59686 | ПАО "МРСК Сибири" | "Омскэнерго" | ТП-ОГ-6-7 | 10/0,4 | 0.1 | 0.038409 | 0 | 0
59687 | ПАО "МРСК Сибири" | "Омскэнерго" | ТП-ОГ-6-8 | 10/0,4 | 0.1 | 0.013488 | 0 | 0
59688 | ПАО "МРСК Сибири" | "Омскэнерго" | ТП-ПЛ-1-2 | 10/0,4 | 0.25 | 0.17472 | 0 | 0
59689 | ПАО "МРСК Сибири" | "Омскэнерго" | ТП-ПЛ-1-3 | 10/0,4 | 0.25 | 0.099263 | 0 | 0
59690 | ПАО "МРСК Сибири" | "Омскэнерго" | ТП-ПЛ-1-7 | 10/0,4 | 0.25 | 0.10782 | 0.01 | 0.01
59691 | ПАО "МРСК Сибири" | "Омскэнерго" | ТП-ПЛ-1-8 | 10/0,4 | 0.25 | 0.041804 | 0 | 0
59692 | ПАО "МРСК Сибири" | "Омскэнерго" | ТП-ПЛ-1-9 | 10/0,4 | 0.16 | 0.091565 | 0.009 | 0.009
59693 | ПАО "МРСК Сибири" | "Омскэнерго" | ТП-ПЛ-1-11 | 10/0,4 | 0.16 | 0.067663 | 0 | 0
59694 | ПАО "МРСК Сибири" | "Омскэнерго" | ТП-ПЛ-1-13 | 10/0,4 | 0.16 | 0.075014 | 0 | 0
59695 | ПАО "МРСК Сибири" | "Омскэнерго" | ТП-ПЛ-1-16 | 10/0,4 | 0.25 | 0.032917 | 0 | 0
59696 | ПАО "МРСК Сибири" | "Омскэнерго" | ТП-ПЛ-1-18 | 10/0,4 | 0.16 | 0.076355 | 0 | 0
59697 | ПАО "МРСК Сибири" | "Омскэнерго" | ТП-ПЛ-1-19 | 10/0,4 | 0.25 | 0.098539 | 0 | 0
59698 | ПАО "МРСК Сибири" | "Омскэнерго" | ТП-ПЛ-1-20 | 10/0,4 | 0.16 | 0.050898 | 0 | 0
59699 | ПАО "МРСК Сибири" | "Омскэнерго" | ТП-ПЛ-1-22 | 10/0,4 | 0.1 | 0.020816 | 0 | 0
59700 | ПАО "МРСК Сибири" | "Омскэнерго" | ТП-ПЛ-1-23 | 10/0,4 | 0.1 | 0.03287 | 0 | 0
59701 | ПАО "МРСК Сибири" | "Омскэнерго" | ТП-ПЛ-1-24 | 10/0,4 | 0.25 | 0.085024 | 0.01 | 0.01
59702 | ПАО "МРСК Сибири" | "Омскэнерго" | ТП-ПЛ-4-1 | 10/0,4 | 0.1 | 0.013526 | 0 | 0
59703 | ПАО "МРСК Сибири" | "Омскэнерго" | ТП-ПЛ-4-2 | 10/0,4 | 0.16 | 0.015501 | 0 | 0
59704 | ПАО "МРСК Сибири" | "Омскэнерго" | ТП-ПЛ-4-3 | 10/0,4 | 0.16 | 0.073922 | 0.009 | 0.009
59705 | ПАО "МРСК Сибири" | "Омскэнерго" | ТП-ПЛ-4-4 | 10/0,4 | 0.25 | 0.031461 | 0 | 0
59706 | ПАО "МРСК Сибири" | "Омскэнерго" | ТП-ПЛ-4-5 | 10/0,4 | 0.25 | 0.064145 | 0 | 0.01
59707 | ПАО "МРСК Сибири" | "Омскэнерго" | ТП-ПЛ-4-8 | 10/0,4 | 0.063 | 0.030477 | 0.01 | 0
59708 | ПАО "МРСК Сибири" | "Омскэнерго" | ТП-ПЛ-4-9 | 10/0,4 | 1.26 | 0.59284 | 0 | 0
59709 | ПАО "МРСК Сибири" | "Омскэнерго" | ТП-ПЛ-4-13 | 10/0,4 | 0.16 | 0.030831 | 0 | 0
59710 | ПАО "МРСК Сибири" | "Омскэнерго" | ТП-ПЛ-4-14 | 10/0,4 | 0.1 | 0.015805 | 0 | 0
59711 | ПАО "МРСК Сибири" | "Омскэнерго" | ТП-ПЛ-4-15 | 10/0,4 | 0.1 | 0.018672 | 0 | 0
59712 | ПАО "МРСК Сибири" | "Омскэнерго" | ТП-ПЛ-4-17 | 10/0,4 | 0.25 | 0.074683 | 0 | 0
59713 | ПАО "МРСК Сибири" | "Омскэнерго" | ТП-ПЛ-5-1 | 10/0,4 | 0.25 | 0.13909 | 0 | 0
59714 | ПАО "МРСК Сибири" | "Омскэнерго" | ТП-ПЛ-5-2 | 10/0,4 | 0.16 | 0.052058 | 0 | 0
59715 | ПАО "МРСК Сибири" | "Омскэнерго" | ТП-ПЛ-5-3 | 10/0,4 | 0.4 | 0.033436 | 0 | 0
59716 | ПАО "МРСК Сибири" | "Омскэнерго" | ТП-ПЛ-5-6 | 10/0,4 | 0.16 | 0.021073 | 0 | 0
59717 | ПАО "МРСК Сибири" | "Омскэнерго" | ТП-ПЛ-5-8 | 10/0,4 | 0.25 | 0.023272 | 0 | 0
59718 | ПАО "МРСК Сибири" | "Омскэнерго" | ТП-ПЛ-5-9 | 10/0,4 | 0.1 | 0.034549 | 0 | 0
59719 | ПАО "МРСК Сибири" | "Омскэнерго" | ТП-ПЛ-5-10 | 10/0,4 | 0.1 | 0.045095 | 0 | 0
59720 | ПАО "МРСК Сибири" | "Омскэнерго" | ТП-ПЛ-5-11 | 10/0,4 | 0.16 | 0.015112 | 0 | 0
59721 | ПАО "МРСК Сибири" | "Омскэнерго" | ТП-ПЛ-5-12 | 10/0,4 | 0.1 | 0.029771 | 0 | 0
59722 | ПАО "МРСК Сибири" | "Омскэнерго" | ТП-ПЛ-5-13 | 10/0,4 | 0.4 | 0.018767 | 0 | 0
59723 | ПАО "МРСК Сибири" | "Омскэнерго" | ТП-ПЛ-5-14 | 10/0,4 | 0.16 | 0.043038 | 0 | 0
59724 | ПАО "МРСК Сибири" | "Омскэнерго" | ТП-ПЛ-5-16 | 10/0,4 | 0.063 | 0.030129 | 0 | 0
59725 | ПАО "МРСК Сибири" | "Омскэнерго" | ТП-ПЛ-5-18 | 10/0,4 | 0.4 | 0.061217 | 0 | 0
59726 | ПАО "МРСК Сибири" | "Омскэнерго" | ТП-ПЛ-5-19 | 10/0,4 | 0.4 | 0.21974 | 0 | 0
59727 | ПАО "МРСК Сибири" | "Омскэнерго" | ТП-ПЛ-5-20 | 10/0,4 | 0.25 | 0.067899 | 0 | 0
59728 | ПАО "МРСК Сибири" | "Омскэнерго" | ТП-ПЛ-5-21 | 10/0,4 | 0.16 | 0.015336 | 0 | 0
59729 | ПАО "МРСК Сибири" | "Омскэнерго" | ТП-ПЛ-5-24 | 10/0,4 | 0.1 | 0.036605 | 0 | 0
59730 | ПАО "МРСК Сибири" | "Омскэнерго" | ТП-ПЛ-5-26 | 10/0,4 | 0.25 | 0.1058 | 0 | 0
59731 | ПАО "МРСК Сибири" | "Омскэнерго" | ТП-ПЛ-5-28 | 10/0,4 | 0.1 | 0.024988 | 0 | 0
59732 | ПАО "МРСК Сибири" | "Омскэнерго" | ТП-ПЛ-5-29 | 10/0,4 | 0.25 | 0.034128 | 0 | 0
59733 | ПАО "МРСК Сибири" | "Омскэнерго" | ТП-ПЛ-5-30 | 10/0,4 | 0.16 | 0.090396 | 0 | 0
59734 | ПАО "МРСК Сибири" | "Омскэнерго" | ТП-ПЛ-5-31 | 10/0,4 | 0.16 | 0.062965 | 0.01 | 0.01
59735 | ПАО "МРСК Сибири" | "Омскэнерго" | ТП-ПЛ-7-3 | 10/0,4 | 0.25 | 0.088165 | 0 | 0
59736 | ПАО "МРСК Сибири" | "Омскэнерго" | ТП-ПЛ-7-4 | 10/0,4 | 0.25 | 0.050384 | 0 | 0.0149
59737 | ПАО "МРСК Сибири" | "Омскэнерго" | ТП-ПЛ-7-6 | 10/0,4 | 0.1 | 0.04009 | 0 | 0
59738 | ПАО "МРСК Сибири" | "Омскэнерго" | ТП-ПЛ-7-9 | 10/0,4 | 0.16 | 0.12053 | 0.01 | 0.01
59739 | ПАО "МРСК Сибири" | "Омскэнерго" | ТП-ВЛ-1-2 | 10/0,4 | 0.16 | 0.032539 | 0 | 0
59740 | ПАО "МРСК Сибири" | "Омскэнерго" | ТП-ВЛ-1-3 | 10/0,4 | 0.1 | 0.02108 | 0 | 0
59741 | ПАО "МРСК Сибири" | "Омскэнерго" | ТП-ВЛ-2-1 | 10/0,4 | 0.25 | 0.079169 | 0 | 0
59742 | ПАО "МРСК Сибири" | "Омскэнерго" | ТП-ВЛ-2-2 | 10/0,4 | 0.18 | 0.03972 | 0 | 0
59743 | ПАО "МРСК Сибири" | "Омскэнерго" | ТП-ВЛ-2-3 | 10/0,4 | 0.25 | 0.021516 | 0 | 0
59744 | ПАО "МРСК Сибири" | "Омскэнерго" | ТП-ВЛ-2-4 | 10/0,4 | 0.1 | 0.050129 | 0 | 0
59745 | ПАО "МРСК Сибири" | "Омскэнерго" | ТП-ВЛ-2-5 | 10/0,4 | 0.16 | 0.067644 | 0 | 0
59746 | ПАО "МРСК Сибири" | "Омскэнерго" | ТП-ВЛ-2-6 | 10/0,4 | 0.16 | 0.076794 | 0 | 0
59747 | ПАО "МРСК Сибири" | "Омскэнерго" | ТП-ВЛ-2-7 | 10/0,4 | 0.1 | 0.042634 | 0 | 0
59748 | ПАО "МРСК Сибири" | "Омскэнерго" | ТП-ВЛ-2-9 | 10/0,4 | 0.06 | 0.03358 | 0 | 0
59749 | ПАО "МРСК Сибири" | "Омскэнерго" | ТП-ВЛ-2-12 | 10/0,4 | 0.16 | 0.014064 | 0.015 | 0.015
59750 | ПАО "МРСК Сибири" | "Омскэнерго" | ТП-ВЛ-2-14 | 10/0,4 | 0.063 | 0.023629 | 0 | 0.01
59751 | ПАО "МРСК Сибири" | "Омскэнерго" | ТП-ВЛ-2-15 | 10/0,4 | 0.1 | 0.020131 | 0 | 0.01
59752 | ПАО "МРСК Сибири" | "Омскэнерго" | ТП-ВЛ-3-1 | 10/0,4 | 0.1 | 0.021775 | 0 | 0
59753 | ПАО "МРСК Сибири" | "Омскэнерго" | ТП-ВЛ-3-2 | 10/0,4 | 0.25 | 0.06258 | 0 | 0
59754 | ПАО "МРСК Сибири" | "Омскэнерго" | ТП-ВЛ-3-4 | 10/0,4 | 0.06 | 0.018723 | 0 | 0
59755 | ПАО "МРСК Сибири" | "Омскэнерго" | ТП-ВЛ-3-5 | 10/0,4 | 0.1 | 0.01919 | 0 | 0
59756 | ПАО "МРСК Сибири" | "Омскэнерго" | ТП-ВЛ-3-7 | 10/0,4 | 0.16 | 0.037624 | 0 | 0
59757 | ПАО "МРСК Сибири" | "Омскэнерго" | ТП-ВЛ-3-9 | 10/0,4 | 0.1 | 0.024964 | 0 | 0
59758 | ПАО "МРСК Сибири" | "Омскэнерго" | ТП-ВЛ-3-10 | 10/0,4 | 0.25 | 0.059182 | 0 | 0
59759 | ПАО "МРСК Сибири" | "Омскэнерго" | ТП-ВЛ-3-11 | 10/0,4 | 0.25 | 0.077048 | 0 | 0
59760 | ПАО "МРСК Сибири" | "Омскэнерго" | ТП-ВЛ-3-12 | 10/0,4 | 0.1 | 0.023303 | 0 | 0
59761 | ПАО "МРСК Сибири" | "Омскэнерго" | ТП-ВЛ-3-13 | 10/0,4 | 0.16 | 0.040915 | 0 | 0
59762 | ПАО "МРСК Сибири" | "Омскэнерго" | ТП-ВЛ-3-14 | 10/0,4 | 0.25 | 0.03628 | 0 | 0
59763 | ПАО "МРСК Сибири" | "Омскэнерго" | ТП-ВЛ-3-15 | 10/0,4 | 0.1 | 0.040215 | 0 | 0
59764 | ПАО "МРСК Сибири" | "Омскэнерго" | ТП-ВЛ-3-16 | 10/0,4 | 0.1 | 0.019518 | 0 | 0
59765 | ПАО "МРСК Сибири" | "Омскэнерго" | ТП-ВЛ-3-17 | 10/0,4 | 0.1 | 0.027043 | 0 | 0
59766 | ПАО "МРСК Сибири" | "Омскэнерго" | ТП-ВЛ-3-19 | 10/0,4 | 0.1 | 0.018693 | 0 | 0
59767 | ПАО "МРСК Сибири" | "Омскэнерго" | ТП-ВЛ-3-20 | 10/0,4 | 0.16 | 0.024004 | 0 | 0
59768 | ПАО "МРСК Сибири" | "Омскэнерго" | ТП-ВЛ-3-21 | 10/0,4 | 0.16 | 0.073692 | 0 | 0
59769 | ПАО "МРСК Сибири" | "Омскэнерго" | ТП-ВЛ-3-22 | 10/0,4 | 0.4 | 0.041799 | 0 | 0
59770 | ПАО "МРСК Сибири" | "Омскэнерго" | ТП-ВЛ-3-24 | 10/0,4 | 0.4 | 0.017662 | 0 | 0
59771 | ПАО "МРСК Сибири" | "Омскэнерго" | ТП-ВЛ-3-25 | 10/0,4 | 0.4 | 0.025355 | 0 | 0
59772 | ПАО "МРСК Сибири" | "Омскэнерго" | ТП-ВЛ-3-26 | 10/0,4 | 0.1 | 0.038804 | 0 | 0
59773 | ПАО "МРСК Сибири" | "Омскэнерго" | ТП-ВЛ-3-28 | 10/0,4 | 0.25 | 0.065263 | 0 | 0
59774 | ПАО "МРСК Сибири" | "Омскэнерго" | ТП-ВЛ-3-30 | 10/0,4 | 0.16 | 0.019731 | 0.014 | 0
59775 | ПАО "МРСК Сибири" | "Омскэнерго" | ТП-ВЛ-3-31 | 10/0,4 | 0.16 | 0.057928 | 0 | 0
59776 | ПАО "МРСК Сибири" | "Омскэнерго" | ТП-ВЛ-3-33 | 10/0,4 | 0.06 | 0.029729 | 0 | 0
59777 | ПАО "МРСК Сибири" | "Омскэнерго" | ТП-ВЛ-3-36 | 10/0,4 | 0.1 | 0.043409 | 0 | 0
59778 | ПАО "МРСК Сибири" | "Омскэнерго" | ТП-ВЛ-3-37 | 10/0,4 | 0.1 | 0.03266 | 0 | 0
59779 | ПАО "МРСК Сибири" | "Омскэнерго" | ТП-ВЛ-4-3 | 10/0,4 | 0.1 | 0.015255 | 0 | 0
59780 | ПАО "МРСК Сибири" | "Омскэнерго" | ТП-ВЛ-4-5 | 10/0,4 | 0.03 | 0.018967 | 0 | 0
59781 | ПАО "МРСК Сибири" | "Омскэнерго" | ТП-ВЛ-4-7 | 10/0,4 | 0.16 | 0.022573 | 0 | 0
59782 | ПАО "МРСК Сибири" | "Омскэнерго" | ТП-ВЛ-4-8 | 10/0,4 | 0.16 | 0.051163 | 0 | 0
59783 | ПАО "МРСК Сибири" | "Омскэнерго" | ТП-ВЛ-4-13 | 10/0,4 | 0.16 | 0.078023 | 0 | 0
59784 | ПАО "МРСК Сибири" | "Омскэнерго" | ТП-ВЛ-4-18 | 10/0,4 | 0.25 | 0.028537 | 0 | 0
59785 | ПАО "МРСК Сибири" | "Омскэнерго" | ТП-ВЛ-4-19 | 10/0,4 | 0.1 | 0.020803 | 0 | 0
59786 | ПАО "МРСК Сибири" | "Омскэнерго" | ТП-ВЛ-4-24 | 10/0,4 | 0.063 | 0.017847 | 0 | 0
59787 | ПАО "МРСК Сибири" | "Омскэнерго" | ТП-ВЛ-5-3 | 10/0,4 | 0.25 | 0.048037 | 0 | 0.01
59788 | ПАО "МРСК Сибири" | "Омскэнерго" | ТП-ВЛ-5-4 | 10/0,4 | 0.16 | 0.024966 | 0 | 0
59789 | ПАО "МРСК Сибири" | "Омскэнерго" | ТП-ВЛ-5-5 | 10/0,4 | 0.16 | 0.017781 | 0 | 0
59790 | ПАО "МРСК Сибири" | "Омскэнерго" | ТП-ВЛ-5-8 | 10/0,4 | 0.1 | 0.014436 | 0 | 0
59791 | ПАО "МРСК Сибири" | "Омскэнерго" | ТП-ВЛ-5-9 | 10/0,4 | 0.16 | 0.021538 | 0 | 0
59792 | ПАО "МРСК Сибири" | "Омскэнерго" | ТП-ВЛ-5-10 | 10/0,4 | 0.16 | 0.021607 | 0 | 0
59793 | ПАО "МРСК Сибири" | "Омскэнерго" | ТП-ВЛ-5-11 | 10/0,4 | 0.063 | 0.021638 | 0 | 0
59794 | ПАО "МРСК Сибири" | "Омскэнерго" | ТП-ВЛ-5-15 | 10/0,4 | 0.16 | 0.0218 | 0 | 0
59795 | ПАО "МРСК Сибири" | "Омскэнерго" | ТП-ВЛ-5-16 | 10/0,4 | 0.063 | 0.013476 | 0 | 0
59796 | ПАО "МРСК Сибири" | "Омскэнерго" | ТП-ВЛ-5-17 | 10/0,4 | 0.063 | 0.035016 | 0 | 0
59797 | ПАО "МРСК Сибири" | "Омскэнерго" | ТП-ВЛ-5-18 | 10/0,4 | 0.1 | 0.024791 | 0 | 0
59798 | ПАО "МРСК Сибири" | "Омскэнерго" | ТП-ВЛ-5-19 | 10/0,4 | 0.16 | 0.062157 | 0 | 0
59799 | ПАО "МРСК Сибири" | "Омскэнерго" | ТП-ВЛ-6-3 | 10/0,4 | 0.1 | 0.037222 | 0 | 0
59800 | ПАО "МРСК Сибири" | "Омскэнерго" | ТП-ВЛ-6-4 | 10/0,4 | 0.25 | 0.06205 | 0 | 0
59801 | ПАО "МРСК Сибири" | "Омскэнерго" | ТП-ВЛ-6-5 | 10/0,4 | 0.16 | 0.0066703 | 0 | 0
59802 | ПАО "МРСК Сибири" | "Омскэнерго" | ТП-ВЛ-6-7 | 10/0,4 | 0.16 | 0.026069 | 0 | 0
59803 | ПАО "МРСК Сибири" | "Омскэнерго" | ТП-ВЛ-6-9 | 10/0,4 | 0.1 | 0.036157 | 0 | 0
59804 | ПАО "МРСК Сибири" | "Омскэнерго" | ТП-ВЛ-6-10 | 10/0,4 | 0.16 | 0.041662 | 0 | 0
59805 | ПАО "МРСК Сибири" | "Омскэнерго" | ТП-ВЛ-6-12 | 10/0,4 | 0.16 | 0.022628 | 0 | 0
59806 | ПАО "МРСК Сибири" | "Омскэнерго" | ТП-ВЛ-6-13 | 10/0,4 | 0.16 | 0.019954 | 0 | 0
59807 | ПАО "МРСК Сибири" | "Омскэнерго" | ТП-ВЛ-6-14 | 10/0,4 | 0.4 | 0.029608 | 0 | 0
59808 | ПАО "МРСК Сибири" | "Омскэнерго" | ТП-ВЛ-6-16 | 10/0,4 | 0.16 | 0.019339 | 0 | 0
59809 | ПАО "МРСК Сибири" | "Омскэнерго" | ТП-ВЛ-6-17 | 10/0,4 | 0.16 | 0.024504 | 0 | 0
59810 | ПАО "МРСК Сибири" | "Омскэнерго" | ТП-ВЛ-6-19 | 10/0,4 | 0.16 | 0.041253 | 0 | 0
59811 | ПАО "МРСК Сибири" | "Омскэнерго" | ТП-ВЛ-6-21 | 10/0,4 | 0.1 | 0.038719 | 0 | 0
59812 | ПАО "МРСК Сибири" | "Омскэнерго" | ТП-ВЛ-6-23 | 10/0,4 | 0.063 | 0.016051 | 0 | 0
59813 | ПАО "МРСК Сибири" | "Омскэнерго" | ТП-ВЛ-6-24 | 10/0,4 | 0.25 | 0.044006 | 0 | 0
59814 | ПАО "МРСК Сибири" | "Омскэнерго" | ТП-ВЛ-6-25 | 10/0,4 | 0.1 | 0.019596 | 0 | 0
59815 | ПАО "МРСК Сибири" | "Омскэнерго" | ТП-ВЛ-6-28 | 10/0,4 | 0.1 | 0.029886 | 0 | 0
59816 | ПАО "МРСК Сибири" | "Омскэнерго" | ТП-ВЛ-6-29 | 10/0,4 | 0.063 | 0.019316 | 0 | 0
59817 | ПАО "МРСК Сибири" | "Омскэнерго" | ТП-ПЛ-3-2 | 10/0,4 | 0.16 | 0.048457 | 0 | 0
59818 | ПАО "МРСК Сибири" | "Омскэнерго" | ТП-ПЛ-3-7 | 10/0,4 | 0.16 | 0.026474 | 0 | 0
59819 | ПАО "МРСК Сибири" | "Омскэнерго" | ТП-ПЛ-3-12 | 10/0,4 | 0.1 | 0.016699 | 0 | 0
59820 | ПАО "МРСК Сибири" | "Омскэнерго" | ТП-ПЛ-3-14 | 10/0,4 | 0.1 | 0.067468 | 0 | 0
59821 | ПАО "МРСК Сибири" | "Омскэнерго" | ТП-ПЛ-3-16 | 10/0,4 | 0.16 | 0.035379 | 0 | 0
59822 | ПАО "МРСК Сибири" | "Омскэнерго" | ТП-ПЛ-3-18 | 10/0,4 | 0.25 | 0.069045 | 0 | 0
59823 | ПАО "МРСК Сибири" | "Омскэнерго" | ТП-ПЛ-3-21 | 10/0,4 | 0.25 | 0.036389 | 0 | 0
59824 | ПАО "МРСК Сибири" | "Омскэнерго" | ТП-ПЛ-6-3 | 10/0,4 | 0.1 | 0.076068 | 0 | 0
59825 | ПАО "МРСК Сибири" | "Омскэнерго" | ТП-ПЛ-6-4 | 10/0,4 | 0.1 | 0.025417 | 0 | 0
59826 | ПАО "МРСК Сибири" | "Омскэнерго" | ТП-ПЛ-6-7 | 10/0,4 | 0.16 | 0.074889 | 0 | 0
59827 | ПАО "МРСК Сибири" | "Омскэнерго" | ТП-ПЛ-6-10 | 10/0,4 | 0.16 | 0.020005 | 0 | 0
59828 | ПАО "МРСК Сибири" | "Омскэнерго" | ТП-МС-3-1 | 10/0,4 | 0.1 | 0.041878 | 0 | 0
59829 | ПАО "МРСК Сибири" | "Омскэнерго" | ТП-МС-3-2 | 10/0,4 | 0.1 | 0.044941 | 0 | 0
59830 | ПАО "МРСК Сибири" | "Омскэнерго" | ТП-МС-3-5 | 10/0,4 | 0.063 | 0.017211 | 0 | 0
59831 | ПАО "МРСК Сибири" | "Омскэнерго" | ТП-МС-3-6 | 10/0,4 | 0.1 | 0.011271 | 0 | 0
59832 | ПАО "МРСК Сибири" | "Омскэнерго" | ТП-МС-3-7 | 10/0,4 | 0.16 | 0.030383 | 0.01 | 0.01
59833 | ПАО "МРСК Сибири" | "Омскэнерго" | ТП-МС-3-8 | 10/0,4 | 0.16 | 0.031524 | 0 | 0
59834 | ПАО "МРСК Сибири" | "Омскэнерго" | ТП-МС-3-9 | 10/0,4 | 0.4 | 0.04915 | 0 | 0
59835 | ПАО "МРСК Сибири" | "Омскэнерго" | ТП-МС-3-10 | 10/0,4 | 0.16 | 0.036147 | 0 | 0
59836 | ПАО "МРСК Сибири" | "Омскэнерго" | ТП-МС-3-11 | 10/0,4 | 0.1 | 0.014719 | 0 | 0
59837 | ПАО "МРСК Сибири" | "Омскэнерго" | ТП-МС-3-12 | 10/0,4 | 0.1 | 0.02774 | 0 | 0
59838 | ПАО "МРСК Сибири" | "Омскэнерго" | ТП-МС-3-15 | 10/0,4 | 0.4 | 0.028849 | 0 | 0
59839 | ПАО "МРСК Сибири" | "Омскэнерго" | ТП-МС-3-17 | 10/0,4 | 0.16 | 0.01875 | 0 | 0
59840 | ПАО "МРСК Сибири" | "Омскэнерго" | ТП-МС-3-18 | 10/0,4 | 0.1 | 0.026249 | 0 | 0
59841 | ПАО "МРСК Сибири" | "Омскэнерго" | ТП-МС-3-19 | 10/0,4 | 0.1 | 0.04979 | 0 | 0
59842 | ПАО "МРСК Сибири" | "Омскэнерго" | ТП-МС-3-20 | 10/0,4 | 0.1 | 0.039842 | 0 | 0
59843 | ПАО "МРСК Сибири" | "Омскэнерго" | ТП-МС-3-21 | 10/0,4 | 0.1 | 0.040169 | 0 | 0
59844 | ПАО "МРСК Сибири" | "Омскэнерго" | ТП-МС-3-25 | 10/0,4 | 0.1 | 0.056 | 0 | 0
59845 | ПАО "МРСК Сибири" | "Омскэнерго" | ТП-МС-3-26 | 10/0,4 | 0.16 | 0.037005 | 0 | 0
59846 | ПАО "МРСК Сибири" | "Омскэнерго" | ТП-МС-3-27 | 10/0,4 | 0.16 | 0.046107 | 0 | 0
59847 | ПАО "МРСК Сибири" | "Омскэнерго" | ТП-СО-1-2 | 10/0,4 | 0.1 | 0.036775 | 0 | 0.01
59848 | ПАО "МРСК Сибири" | "Омскэнерго" | ТП-СО-1-6 | 10/0,4 | 0.16 | 0.044885 | 0 | 0
59849 | ПАО "МРСК Сибири" | "Омскэнерго" | ТП-СО-1-8 | 10/0,4 | 0.063 | 0.049441 | 0 | 0
59850 | ПАО "МРСК Сибири" | "Омскэнерго" | ТП-СО-1-10 | 10/0,4 | 0.063 | 0.040023 | 0 | 0
59851 | ПАО "МРСК Сибири" | "Омскэнерго" | ТП-СО-1-11 | 10/0,4 | 0.1 | 0.014315 | 0 | 0
59852 | ПАО "МРСК Сибири" | "Омскэнерго" | ТП-СО-1-12 | 10/0,4 | 0.063 | 0.019813 | 0 | 0
59853 | ПАО "МРСК Сибири" | "Омскэнерго" | ТП-СО-2-3 | 10/0,4 | 0.25 | 0.051558 | 0 | 0
59854 | ПАО "МРСК Сибири" | "Омскэнерго" | ТП-СО-2-5 | 10/0,4 | 0.25 | 0.054996 | 0.01 | 0.01
59855 | ПАО "МРСК Сибири" | "Омскэнерго" | ТП-СО-2-6 | 10/0,4 | 0.16 | 0.045759 | 0 | 0
59856 | ПАО "МРСК Сибири" | "Омскэнерго" | ТП-СО-3-3 | 10/0,4 | 0.1 | 0.023617 | 0 | 0
59857 | ПАО "МРСК Сибири" | "Омскэнерго" | ТП-СО-4-2 | 10/0,4 | 0.16 | 0.035011 | 0 | 0
59858 | ПАО "МРСК Сибири" | "Омскэнерго" | ТП-СО-4-3 | 10/0,4 | 0.1 | 0.038453 | 0 | 0
59859 | ПАО "МРСК Сибири" | "Омскэнерго" | ТП-СО-4-4 | 10/0,4 | 0.1 | 0.079368 | 0 | 0
59860 | ПАО "МРСК Сибири" | "Омскэнерго" | ТП-СО-4-5 | 10/0,4 | 0.16 | 0.081072 | 0 | 0
59861 | ПАО "МРСК Сибири" | "Омскэнерго" | ТП-СО-4-6 | 10/0,4 | 0.1 | 0.044109 | 0.01 | 0.01
59862 | ПАО "МРСК Сибири" | "Омскэнерго" | ТП-СО-5-6 | 10/0,4 | 0.25 | 0.024859 | 0 | 0
59863 | ПАО "МРСК Сибири" | "Омскэнерго" | ТП-СО-5-7 | 10/0,4 | 0.16 | 0.018367 | 0 | 0
59864 | ПАО "МРСК Сибири" | "Омскэнерго" | ТП-СО-6-1 | 10/0,4 | 0.063 | 0.0096524 | 0 | 0
59865 | ПАО "МРСК Сибири" | "Омскэнерго" | ТП-СО-6-3 | 10/0,4 | 0.063 | 0.025814 | 0 | 0
59866 | ПАО "МРСК Сибири" | "Омскэнерго" | ТП-СО-7-8 | 10/0,4 | 0.16 | 0.060861 | 0 | 0
59867 | ПАО "МРСК Сибири" | "Омскэнерго" | ТП-СО-7-9 | 10/0,4 | 0.16 | 0.05707 | 0 | 0
59868 | ПАО "МРСК Сибири" | "Омскэнерго" | ТП-база ЗЭС | 10/0,4 | 0.4 | 0.11932 | 0 | 0
59869 | ПАО "МРСК Сибири" | "Омскэнерго" | ТП-АТ-1-7 | 10/0,4 | 0.1 | 0.025307 | 0.005 | 0.005
59870 | ПАО "МРСК Сибири" | "Омскэнерго" | ТП-АТ-1-6 | 10/0,4 | 0.25 | 0.011236 | 0 | 0
59871 | ПАО "МРСК Сибири" | "Омскэнерго" | ТП-АТ-2-7 | 10/0,4 | 0.16 | 0.0092984 | 0 | 0
59872 | ПАО "МРСК Сибири" | "Омскэнерго" | ТП-АТ-2-6 | 10/0,4 | 0.16 | 0.00054148 | 0 | 0
59873 | ПАО "МРСК Сибири" | "Омскэнерго" | ТП-АТ-2-5 | 10/0,4 | 0.16 | 0.0088632 | 0 | 0
59874 | ПАО "МРСК Сибири" | "Омскэнерго" | ТП-АТ-6-1 | 10/0,4 | 0.1 | 0.0051835 | 0 | 0
59875 | ПАО "МРСК Сибири" | "Омскэнерго" | ТП-АТ-7-4 | 10/0,4 | 0.16 | 0.016663 | 0 | 0
59876 | ПАО "МРСК Сибири" | "Омскэнерго" | ТП-АТ-7-3 | 10/0,4 | 0.16 | 0.034141 | 0 | 0
59877 | ПАО "МРСК Сибири" | "Омскэнерго" | ТП-ТК-1-21 | 10/0,4 | 0.25 | 0.035252 | 0 | 0
59878 | ПАО "МРСК Сибири" | "Омскэнерго" | ТП-ТК-9-9 | 10/0,4 | 0.4 | 0.0010762 | 0 | 0
59879 | ПАО "МРСК Сибири" | "Омскэнерго" | ТП-ТК-9-8 | 10/0,4 | 0.16 | 0.033873 | 0 | 0
59880 | ПАО "МРСК Сибири" | "Омскэнерго" | ТП-ТК-9-7 | 10/0,4 | 0.16 | 0.045646 | 0 | 0
59881 | ПАО "МРСК Сибири" | "Омскэнерго" | ТП-ТК-9-6 | 10/0,4 | 0.25 | 0.0070205 | 0 | 0
59882 | ПАО "МРСК Сибири" | "Омскэнерго" | ТП-ТК-9-3 | 10/0,4 | 0.1 | 0.007064 | 0 | 0
59883 | ПАО "МРСК Сибири" | "Омскэнерго" | ТП-ТК-2-26 | 10/0,4 | 0.4 | 0.069175 | 0 | 0
59884 | ПАО "МРСК Сибири" | "Омскэнерго" | ТП-ТК-2-19 | 10/0,4 | 0.16 | 0.016419 | 0 | 0
59885 | ПАО "МРСК Сибири" | "Омскэнерго" | ТП-ТК-2-13 | 10/0,4 | 0.063 | 0.026704 | 0 | 0
59886 | ПАО "МРСК Сибири" | "Омскэнерго" | ТП-ТК-2-10 | 10/0,4 | 0.1 | 0.0021429 | 0 | 0
59887 | ПАО "МРСК Сибири" | "Омскэнерго" | ТП-ТК-2-8 | 10/0,4 | 0.1 | 0.0025884 | 0 | 0
59888 | ПАО "МРСК Сибири" | "Омскэнерго" | ТП-ТК-2-7 | 10/0,4 | 0.1 | 0.031156 | 0 | 0
59889 | ПАО "МРСК Сибири" | "Омскэнерго" | ТП-ТК-2-4 | 10/0,4 | 0.1 | 0.012208 | 0 | 0
59890 | ПАО "МРСК Сибири" | "Омскэнерго" | ТП-ТК-2-1 | 10/0,4 | 0.16 | 0.076707 | 0 | 0
59891 | ПАО "МРСК Сибири" | "Омскэнерго" | ТП-ТК-12-4 | 10/0,4 | 0.16 | 0.03392 | 0 | 0
59892 | ПАО "МРСК Сибири" | "Омскэнерго" | ТП-ТК-12-12 | 10/0,4 | 0.16 | 0.097604 | 0 | 0.015
59893 | ПАО "МРСК Сибири" | "Омскэнерго" | ТП-ТК-3-4-30 | 10/0,4 | 0.25 | 0.089738 | 0 | 0
59894 | ПАО "МРСК Сибири" | "Омскэнерго" | ТП-ТК-12-9 | 10/0,4 | 0.16 | 0.062745 | 0 | 0
59895 | ПАО "МРСК Сибири" | "Омскэнерго" | ТП-ТК-12-8 | 10/0,4 | 0.16 | 0.013046 | 0 | 0
59896 | ПАО "МРСК Сибири" | "Омскэнерго" | ТП-ТК-12-7 | 10/0,4 | 0.25 | 0.070835 | 0 | 0
59897 | ПАО "МРСК Сибири" | "Омскэнерго" | ТП-ТК-12-6 | 10/0,4 | 0.25 | 0.071512 | 0 | 0
59898 | ПАО "МРСК Сибири" | "Омскэнерго" | ТП-ТК-12-3 | 10/0,4 | 0.25 | 0.042065 | 0 | 0
59899 | ПАО "МРСК Сибири" | "Омскэнерго" | ТП-ТК-12-2 | 10/0,4 | 0.25 | 0.022968 | 0 | 0
59900 | ПАО "МРСК Сибири" | "Омскэнерго" | ТП-ТК-3-19 | 10/0,4 | 0.63 | 0.078132 | 0.0035 | 0.0035
59901 | ПАО "МРСК Сибири" | "Омскэнерго" | ТП-ТК-3-13 | 10/0,4 | 0.25 | 0.12029 | 0 | 0
59902 | ПАО "МРСК Сибири" | "Омскэнерго" | ТП-ТК-3-12 | 10/0,4 | 0.1 | 0.065575 | 0 | 0
59903 | ПАО "МРСК Сибири" | "Омскэнерго" | ТП-ТК-3-9 | 10/0,4 | 0.16 | 0.0123 | 0 | 0
59904 | ПАО "МРСК Сибири" | "Омскэнерго" | ТП-ТК-3-8 | 10/0,4 | 0.1 | 0.0090615 | 0 | 0
59905 | ПАО "МРСК Сибири" | "Омскэнерго" | ТП-ТК-3-4 | 10/0,4 | 0.16 | 0.042152 | 0 | 0
59906 | ПАО "МРСК Сибири" | "Омскэнерго" | ТП-ТК-3-2 | 10/0,4 | 0.16 | 0.07273 | 0 | 0
59907 | ПАО "МРСК Сибири" | "Омскэнерго" | ТП-ТК-3-1 | 10/0,4 | 0.4 | 0.013802 | 0 | 0
59908 | ПАО "МРСК Сибири" | "Омскэнерго" | ТП-ТК-4-26 | 10/0,4 | 0.25 | 0.075643 | 0 | 0
59909 | ПАО "МРСК Сибири" | "Омскэнерго" | ТП-ТК-4-23 | 10/0,4 | 0.63 | 0.090433 | 0 | 0
59910 | ПАО "МРСК Сибири" | "Омскэнерго" | ТП-ТК-4-22 | 10/0,4 | 0.25 | 0.13624 | 0 | 0
59911 | ПАО "МРСК Сибири" | "Омскэнерго" | ТП-ТК-4-20 | 10/0,4 | 0.25 | 0.015082 | 0 | 0
59912 | ПАО "МРСК Сибири" | "Омскэнерго" | ТП-ТК-4-15 | 10/0,4 | 0.16 | 0.078951 | 0.015 | 0
59913 | ПАО "МРСК Сибири" | "Омскэнерго" | ТП-ТК-4-14 | 10/0,4 | 0.16 | 0.065323 | 0 | 0
59914 | ПАО "МРСК Сибири" | "Омскэнерго" | ТП-ТК-4-8 | 10/0,4 | 0.4 | 0.036354 | 0 | 0
59915 | ПАО "МРСК Сибири" | "Омскэнерго" | ТП-ТК-4-3 | 10/0,4 | 0.1 | 0.0077559 | 0 | 0
59916 | ПАО "МРСК Сибири" | "Омскэнерго" | ТП-ТК-4-1 | 10/0,4 | 0.4 | 0.067426 | 0.015 | 0
59917 | ПАО "МРСК Сибири" | "Омскэнерго" | ТП-ТК-6-11 | 10/0,4 | 0.16 | 0.018256 | 0 | 0
59918 | ПАО "МРСК Сибири" | "Омскэнерго" | ТП-ТК-6-8 | 10/0,4 | 0.1 | 0.0021646 | 0 | 0
59919 | ПАО "МРСК Сибири" | "Омскэнерго" | ТП-ТК-7-29 | 10/0,4 | 0.16 | 0.046541 | 0 | 0
59920 | ПАО "МРСК Сибири" | "Омскэнерго" | ТП-ТК-7-26 | 10/0,4 | 0.16 | 0.017153 | 0 | 0
59921 | ПАО "МРСК Сибири" | "Омскэнерго" | ТП-ТК-7-24 | 10/0,4 | 0.16 | 0.0085931 | 0 | 0
59922 | ПАО "МРСК Сибири" | "Омскэнерго" | ТП-ТК-7-11 | 10/0,4 | 0.1 | 0.0054873 | 0 | 0
59923 | ПАО "МРСК Сибири" | "Омскэнерго" | ТП-ТК-7-7 | 10/0,4 | 0.1 | 0.012713 | 0 | 0
59924 | ПАО "МРСК Сибири" | "Омскэнерго" | ТП-ТК-7-6 | 10/0,4 | 0.1 | 0.014455 | 0 | 0
59925 | ПАО "МРСК Сибири" | "Омскэнерго" | ТП-ТК-7-5 | 10/0,4 | 0.25 | 0.013159 | 0 | 0
59926 | ПАО "МРСК Сибири" | "Омскэнерго" | ТП-ТК-7-4 | 10/0,4 | 0.16 | 0.052675 | 0 | 0
59927 | ПАО "МРСК Сибири" | "Омскэнерго" | ТП-ТК-7-2 | 10/0,4 | 0.063 | 0.026031 | 0 | 0
59928 | ПАО "МРСК Сибири" | "Омскэнерго" | ТП-ТК-8-19 | 10/0,4 | 0.4 | 0.00021901 | 0 | 0
59929 | ПАО "МРСК Сибири" | "Омскэнерго" | ТП-ТК-8-18 | 10/0,4 | 0.25 | 0.0069714 | 0 | 0
59930 | ПАО "МРСК Сибири" | "Омскэнерго" | ТП-ТК-8-17 | 10/0,4 | 0.1 | 0.0077266 | 0 | 0
59931 | ПАО "МРСК Сибири" | "Омскэнерго" | ТП-ТК-8-14 | 10/0,4 | 0.16 | 0.033748 | 0 | 0
59932 | ПАО "МРСК Сибири" | "Омскэнерго" | ТП-ТК-8-13 | 10/0,4 | 0.16 | 0.014086 | 0 | 0
59933 | ПАО "МРСК Сибири" | "Омскэнерго" | ТП-ТК-8-2 | 10/0,4 | 0.16 | 0.0032719 | 0 | 0
59934 | ПАО "МРСК Сибири" | "Омскэнерго" | ТП-ТК-10-3 | 10/0,4 | 0.1 | 0.018923 | 0 | 0
59935 | ПАО "МРСК Сибири" | "Омскэнерго" | ТП-ТК-11-21 | 10/0,4 | 0.4 | 0.018883 | 0 | 0
59936 | ПАО "МРСК Сибири" | "Омскэнерго" | ТП-ТК-11-17 | 10/0,4 | 0.63 | 0.011175 | 0 | 0
59937 | ПАО "МРСК Сибири" | "Омскэнерго" | ТП-ТК-11-15 | 10/0,4 | 0.16 | 0.012443 | 0 | 0
59938 | ПАО "МРСК Сибири" | "Омскэнерго" | ТП-ТК-11-13 | 10/0,4 | 0.1 | 0.0012584 | 0 | 0
59939 | ПАО "МРСК Сибири" | "Омскэнерго" | ТП-ТК-11-10 | 10/0,4 | 0.1 | 0.021093 | 0 | 0
59940 | ПАО "МРСК Сибири" | "Омскэнерго" | ТП-ТК-11-6 | 10/0,4 | 0.16 | 0.02835 | 0 | 0
59941 | ПАО "МРСК Сибири" | "Омскэнерго" | ТП-ТК-11-5 | 10/0,4 | 0.4 | 0.033571 | 0 | 0
59942 | ПАО "МРСК Сибири" | "Омскэнерго" | ТП-ТК-11-4 | 10/0,4 | 0.25 | 0.037775 | 0 | 0
59943 | ПАО "МРСК Сибири" | "Омскэнерго" | ТП-ТК-14-1 | 10/0,4 | 0.1 | 0.012002 | 0 | 0
59944 | ПАО "МРСК Сибири" | "Омскэнерго" | ТП-В-1-7 | 10/0,4 | 0.04 | 0.0081901 | 0 | 0
59945 | ПАО "МРСК Сибири" | "Омскэнерго" | ТП-В-1-4 | 10/0,4 | 0.1 | 0.009761 | 0 | 0
59946 | ПАО "МРСК Сибири" | "Омскэнерго" | ТП-В-1-3 | 10/0,4 | 0.063 | 0.00045312 | 0 | 0
59947 | ПАО "МРСК Сибири" | "Омскэнерго" | ТП-В-1-2 | 10/0,4 | 0.063 | 0.01433 | 0 | 0
59948 | ПАО "МРСК Сибири" | "Омскэнерго" | ТП-В-1-1 | 10/0,4 | 0.063 | 0.0011092 | 0 | 0
59949 | ПАО "МРСК Сибири" | "Омскэнерго" | ТП-В-3-3 | 10/0,4 | 0.063 | 0.0043094 | 0 | 0
59950 | ПАО "МРСК Сибири" | "Омскэнерго" | ТП-В-4-11 | 10/0,4 | 0.1 | 0.01434 | 0 | 0
59951 | ПАО "МРСК Сибири" | "Омскэнерго" | ТП-В-4-6 | 10/0,4 | 0.16 | 0.024497 | 0 | 0
59952 | ПАО "МРСК Сибири" | "Омскэнерго" | ТП-В-4-5 | 10/0,4 | 0.1 | 0.034178 | 0 | 0
59953 | ПАО "МРСК Сибири" | "Омскэнерго" | ТП-В-4-1 | 10/0,4 | 0.1 | 0.040276 | 0 | 0
59954 | ПАО "МРСК Сибири" | "Омскэнерго" | ТП-В-5-20 | 10/0,4 | 0.16 | 0.0076842 | 0 | 0
59955 | ПАО "МРСК Сибири" | "Омскэнерго" | ТП-В-5-18 | 10/0,4 | 0.063 | 0.014764 | 0 | 0
59956 | ПАО "МРСК Сибири" | "Омскэнерго" | ТП-В-5-9 | 10/0,4 | 0.16 | 0.0067307 | 0 | 0
59957 | ПАО "МРСК Сибири" | "Омскэнерго" | ТП-В-5-8 | 10/0,4 | 0.16 | 0.0025488 | 0 | 0
59958 | ПАО "МРСК Сибири" | "Омскэнерго" | ТП-В-5-6 | 10/0,4 | 0.25 | 0.010592 | 0 | 0
59959 | ПАО "МРСК Сибири" | "Омскэнерго" | ТП-В-5-5 | 10/0,4 | 0.16 | 0.029051 | 0 | 0
59960 | ПАО "МРСК Сибири" | "Омскэнерго" | ТП-В-5-4 | 10/0,4 | 0.16 | 0.022565 | 0 | 0
59961 | ПАО "МРСК Сибири" | "Омскэнерго" | ТП-В-5-3 | 10/0,4 | 0.1 | 0.0049116 | 0 | 0
59962 | ПАО "МРСК Сибири" | "Омскэнерго" | ТП-В-5-2 | 10/0,4 | 0.063 | 0.0092871 | 0 | 0
59963 | ПАО "МРСК Сибири" | "Омскэнерго" | ТП-В-6-11 | 10/0,4 | 0.1 | 0.004569 | 0 | 0
59964 | ПАО "МРСК Сибири" | "Омскэнерго" | ТП-В-6-7 | 10/0,4 | 0.1 | 0.0028282 | 0 | 0
59965 | ПАО "МРСК Сибири" | "Омскэнерго" | ТП-В-6-5 | 10/0,4 | 0.1 | 0.0054223 | 0 | 0
59966 | ПАО "МРСК Сибири" | "Омскэнерго" | ТП-В-6-1 | 10/0,4 | 0.1 | 0.010595 | 0 | 0
59967 | ПАО "МРСК Сибири" | "Омскэнерго" | ТП-В-7-5 | 10/0,4 | 0.16 | 0.026375 | 0 | 0
59968 | ПАО "МРСК Сибири" | "Омскэнерго" | ТП-В-7-1 | 10/0,4 | 0.1 | 0.010426 | 0 | 0
59969 | ПАО "МРСК Сибири" | "Омскэнерго" | ТП-М-1-10 | 10/0,4 | 0.4 | 0.0001331 | 0 | 0
59970 | ПАО "МРСК Сибири" | "Омскэнерго" | ТП-М-1-8 | 10/0,4 | 0.25 | 0.0013754 | 0 | 0
59971 | ПАО "МРСК Сибири" | "Омскэнерго" | ТП-М-1-4 | 10/0,4 | 0.063 | 0.0073207 | 0 | 0
59972 | ПАО "МРСК Сибири" | "Омскэнерго" | ТП-М-1-2 | 10/0,4 | 0.1 | 0.010205 | 0 | 0
59973 | ПАО "МРСК Сибири" | "Омскэнерго" | ТП-М-2-8 | 10/0,4 | 0.1 | 0.043037 | 0 | 0
59974 | ПАО "МРСК Сибири" | "Омскэнерго" | ТП-М-2-5 | 10/0,4 | 0.06 | 0.024535 | 0 | 0
59975 | ПАО "МРСК Сибири" | "Омскэнерго" | ТП-М-2-3 | 10/0,4 | 0.063 | 0.026399 | 0 | 0
59976 | ПАО "МРСК Сибири" | "Омскэнерго" | ТП-М-2-2 | 10/0,4 | 0.16 | 0.00013027 | 0 | 0
59977 | ПАО "МРСК Сибири" | "Омскэнерго" | ТП-М-2-1 | 10/0,4 | 0.16 | 0.0048536 | 0 | 0
59978 | ПАО "МРСК Сибири" | "Омскэнерго" | ТП-М-3-1 | 10/0,4 | 0.16 | 0.030614 | 0 | 0
59979 | ПАО "МРСК Сибири" | "Омскэнерго" | ТП-М-4-18 | 10/0,4 | 0.32 | 6.514e-05 | 0 | 0
59980 | ПАО "МРСК Сибири" | "Омскэнерго" | ТП-М-4-13 | 10/0,4 | 0.1 | 0.043858 | 0 | 0
59981 | ПАО "МРСК Сибири" | "Омскэнерго" | ТП-М-4-8 | 10/0,4 | 0.16 | 0.026923 | 0 | 0
59982 | ПАО "МРСК Сибири" | "Омскэнерго" | ТП-М-3-3 | 10/0,4 | 0.16 | 0.026054 | 0 | 0
59983 | ПАО "МРСК Сибири" | "Омскэнерго" | ТП-М-4-5 | 10/0,4 | 0.25 | 0.089019 | 0 | 0
59984 | ПАО "МРСК Сибири" | "Омскэнерго" | ТП-М-3-2 | 10/0,4 | 0.1 | 0.02258 | 0 | 0
59985 | ПАО "МРСК Сибири" | "Омскэнерго" | ТП-М-4-2 | 10/0,4 | 0.16 | 0.064555 | 0 | 0
59986 | ПАО "МРСК Сибири" | "Омскэнерго" | ТП-М-4-1 | 10/0,4 | 0.16 | 0.026489 | 0 | 0
59987 | ПАО "МРСК Сибири" | "Омскэнерго" | ТП-М-5-5 | 10/0,4 | 0.16 | 0.02258 | 0 | 0
59988 | ПАО "МРСК Сибири" | "Омскэнерго" | ТП-М-5-1 | 10/0,4 | 0.25 | 0.0013461 | 0 | 0
59989 | ПАО "МРСК Сибири" | "Омскэнерго" | ТП-М-6-11 | 10/0,4 | 0.16 | 0.00013027 | 0 | 0
59990 | ПАО "МРСК Сибири" | "Омскэнерго" | ТП-М-6-10 | 10/0,4 | 0.25 | 0.039733 | 0 | 0
59991 | ПАО "МРСК Сибири" | "Омскэнерго" | ТП-М-6-9 | 10/0,4 | 0.16 | 0.041928 | 0 | 0
59992 | ПАО "МРСК Сибири" | "Омскэнерго" | ТП-М-6-8 | 10/0,4 | 0.16 | 0.061228 | 0.025 | 0
59993 | ПАО "МРСК Сибири" | "Омскэнерго" | ТП-М-6-7 | 10/0,4 | 0.16 | 0.053907 | 0.015 | 0.015
59994 | ПАО "МРСК Сибири" | "Омскэнерго" | ТП-М-6-3 | 10/0,4 | 0.25 | 0.00013027 | 0 | 0
59995 | ПАО "МРСК Сибири" | "Омскэнерго" | ТП-НГ-1-2 | 10/0,4 | 0.1 | 0.0066552 | 0 | 0
59996 | ПАО "МРСК Сибири" | "Омскэнерго" | ТП-НГ-2-17 | 10/0,4 | 0.25 | 0.037996 | 0 | 0
59997 | ПАО "МРСК Сибири" | "Омскэнерго" | ТП-НГ-2-16 | 10/0,4 | 0.16 | 0.041484 | 0 | 0
59998 | ПАО "МРСК Сибири" | "Омскэнерго" | ТП-НГ-2-14 | 10/0,4 | 0.1 | 0.027508 | 0 | 0
59999 | ПАО "МРСК Сибири" | "Омскэнерго" | ТП-НГ-2-10 | 10/0,4 | 0.25 | 0.005546 | 0 | 0
60000 | ПАО "МРСК Сибири" | "Омскэнерго" | ТП-НГ-2-9 | 10/0,4 | 0.25 | 0.030392 | 0 | 0
60001 | ПАО "МРСК Сибири" | "Омскэнерго" | ТП-НГ-2-8 | 10/0,4 | 0.16 | 0.037562 | 0 | 0
60002 | ПАО "МРСК Сибири" | "Омскэнерго" | ТП-НГ-2-7 | 10/0,4 | 0.063 | 0.018021 | 0 | 0
60003 | ПАО "МРСК Сибири" | "Омскэнерго" | ТП-НГ-2-6 | 10/0,4 | 0.063 | 0.00047766 | 0 | 0
60004 | ПАО "МРСК Сибири" | "Омскэнерго" | ТП-НГ-2-5 | 10/0,4 | 0.1 | 0.012645 | 0 | 0
60005 | ПАО "МРСК Сибири" | "Омскэнерго" | ТП-НГ-2-3 | 10/0,4 | 0.16 | 0.085408 | 0 | 0
60006 | ПАО "МРСК Сибири" | "Омскэнерго" | ТП-НГ-2-2 | 10/0,4 | 0.1 | 0.047549 | 0 | 0
60007 | ПАО "МРСК Сибири" | "Омскэнерго" | ТП-НГ-2-1 | 10/0,4 | 0.18 | 0.037996 | 0 | 0
60008 | ПАО "МРСК Сибири" | "Омскэнерго" | ТП-НГ-4-11 | 10/0,4 | 0.063 | 0.0031058 | 0 | 0
60009 | ПАО "МРСК Сибири" | "Омскэнерго" | ТП-НГ-4-9 | 10/0,4 | 0.1 | 0.040819 | 0 | 0
60010 | ПАО "МРСК Сибири" | "Омскэнерго" | ТП-НГ-4-5 | 10/0,4 | 0.16 | 0.039082 | 0 | 0
60011 | ПАО "МРСК Сибири" | "Омскэнерго" | ТП-НГ-4-2 | 10/0,4 | 0.1 | 0.00047766 | 0 | 0
60012 | ПАО "МРСК Сибири" | "Омскэнерго" | ТП-НГ-5-1 | 10/0,4 | 0.1 | 0.00053242 | 0 | 0
60013 | ПАО "МРСК Сибири" | "Омскэнерго" | ТП-КШ-2-5 | 10/0,4 | 0.063 | 0.0010856 | 0 | 0
60014 | ПАО "МРСК Сибири" | "Омскэнерго" | ТП-КШ-2-4 | 10/0,4 | 0.063 | 0.026923 | 0 | 0
60015 | ПАО "МРСК Сибири" | "Омскэнерго" | ТП-КШ-2-3 | 10/0,4 | 0.25 | 0.075426 | 0 | 0
60016 | ПАО "МРСК Сибири" | "Омскэнерго" | ТП-КШ-2-2 | 10/0,4 | 0.1 | 0.049027 | 0 | 0
60017 | ПАО "МРСК Сибири" | "Омскэнерго" | ТП-КШ-2-1 | 10/0,4 | 0.063 | 0.014641 | 0 | 0
60018 | ПАО "МРСК Сибири" | "Омскэнерго" | ТП-КШ-4-1 | 10/0,4 | 0.063 | 0.031482 | 0 | 0
60019 | ПАО "МРСК Сибири" | "Омскэнерго" | ТП-КШ-5-10 | 10/0,4 | 0.1 | 0.02529 | 0 | 0
60020 | ПАО "МРСК Сибири" | "Омскэнерго" | ТП-КШ-5-8 | 10/0,4 | 0.1 | 0.025733 | 0 | 0
60021 | ПАО "МРСК Сибири" | "Омскэнерго" | ТП-КШ-6-6 | 10/0,4 | 0.1 | 0.0047766 | 0 | 0
60022 | ПАО "МРСК Сибири" | "Омскэнерго" | ТП-КШ-6-5 | 10/0,4 | 0.06 | 0.023449 | 0 | 0
60023 | ПАО "МРСК Сибири" | "Омскэнерго" | ТП-КШ-6-3 | 10/0,4 | 0.063 | 0.0095533 | 0 | 0
60024 | ПАО "МРСК Сибири" | "Омскэнерго" | ТП-КШ-6-2 | 10/0,4 | 0.1 | 0.017587 | 0 | 0
60025 | ПАО "МРСК Сибири" | "Омскэнерго" | ТП-СС-1-7 | 10/0,4 | 0.1 | 0.0047766 | 0 | 0
60026 | ПАО "МРСК Сибири" | "Омскэнерго" | ТП-СС-1-6 | 10/0,4 | 0.16 | 0.0010856 | 0 | 0
60027 | ПАО "МРСК Сибири" | "Омскэнерго" | ТП-СС-1-3 | 10/0,4 | 0.1 | 0.0099875 | 0 | 0
60028 | ПАО "МРСК Сибири" | "Омскэнерго" | ТП-СС-2-13 | 10/0,4 | 0.063 | 0.011314 | 0 | 0
60029 | ПАО "МРСК Сибири" | "Омскэнерго" | ТП-СС-2-12 | 10/0,4 | 0.16 | 0.010422 | 0 | 0
60030 | ПАО "МРСК Сибири" | "Омскэнерго" | ТП-СС-2-11 | 10/0,4 | 0.25 | 0.016284 | 0 | 0.005
60031 | ПАО "МРСК Сибири" | "Омскэнерго" | ТП-СС-2-10 | 10/0,4 | 0.1 | 0.01751 | 0 | 0
60032 | ПАО "МРСК Сибири" | "Омскэнерго" | ТП-СС-2-9 | 10/0,4 | 0.16 | 0.0080334 | 0 | 0
60033 | ПАО "МРСК Сибири" | "Омскэнерго" | ТП-СС-2-8 | 10/0,4 | 0.16 | 0.012159 | 0 | 0
60034 | ПАО "МРСК Сибири" | "Омскэнерго" | ТП-СС-2-1 | 10/0,4 | 0.1 | 0.0047766 | 0 | 0
60035 | ПАО "МРСК Сибири" | "Омскэнерго" | ТП-СС-3-9 | 10/0,4 | 0.1 | 0.0084299 | 0 | 0
60036 | ПАО "МРСК Сибири" | "Омскэнерго" | ТП-СС-3-7 | 10/0,4 | 0.063 | 0.0062965 | 0 | 0
60037 | ПАО "МРСК Сибири" | "Омскэнерго" | ТП-СС-3-6 | 10/0,4 | 0.1 | 0.004215 | 0 | 0
60038 | ПАО "МРСК Сибири" | "Омскэнерго" | ТП-СС-3-5 | 10/0,4 | 0.4 | 0.032351 | 0 | 0
60039 | ПАО "МРСК Сибири" | "Омскэнерго" | ТП-СС-3-3 | 10/0,4 | 0.16 | 0.017587 | 0 | 0
60040 | ПАО "МРСК Сибири" | "Омскэнерго" | ТП-СС-3-2 | 10/0,4 | 0.16 | 0.0088736 | 0 | 0
60041 | ПАО "МРСК Сибири" | "Омскэнерго" | ТП-СС-4-14 | 10/0,4 | 0.063 | 0.01433 | 0 | 0
60042 | ПАО "МРСК Сибири" | "Омскэнерго" | ТП-СС-4-13 | 10/0,4 | 0.25 | 0.015416 | 0 | 0
60043 | ПАО "МРСК Сибири" | "Омскэнерго" | ТП-СС-4-11 | 10/0,4 | 0.1 | 0.0099875 | 0 | 0
60044 | ПАО "МРСК Сибири" | "Омскэнерго" | ТП-СС-4-10 | 10/0,4 | 0.1 | 0.0060794 | 0 | 0
60045 | ПАО "МРСК Сибири" | "Омскэнерго" | ТП-СС-4-2 | 10/0,4 | 0.1 | 0.011507 | 0 | 0
60046 | ПАО "МРСК Сибири" | "Омскэнерго" | ТП-СС-4-1 | 10/0,4 | 0.16 | 0.005428 | 0 | 0
60047 | ПАО "МРСК Сибири" | "Омскэнерго" | ТП-СС-6-6 | 10/0,4 | 0.06 | 0.001129 | 0 | 0
60048 | ПАО "МРСК Сибири" | "Омскэнерго" | ТП-СС-6-2 | 10/0,4 | 0.16 | 0.00088736 | 0 | 0
60049 | ПАО "МРСК Сибири" | "Омскэнерго" | ТП-СС-6-1 | 10/0,4 | 0.16 | 0.041253 | 0 | 0
60050 | ПАО "МРСК Сибири" | "Омскэнерго" | ТП-ХТ-4-17 | 10/0,4 | 0.16 | 0.0037661 | 0 | 0
60051 | ПАО "МРСК Сибири" | "Омскэнерго" | ТП-ХТ-4-16 | 10/0,4 | 0.16 | 0.027491 | 0 | 0
60052 | ПАО "МРСК Сибири" | "Омскэнерго" | ТП-ХТ-4-9 | 10/0,4 | 0.063 | 0.035734 | 0 | 0
60053 | ПАО "МРСК Сибири" | "Омскэнерго" | ТП-ХТ-4-7 | 10/0,4 | 0.063 | 0.0027802 | 0 | 0
60054 | ПАО "МРСК Сибири" | "Омскэнерго" | ТП-ХТ-4-4 | 10/0,4 | 0.16 | 0.0077389 | 0 | 0
60055 | ПАО "МРСК Сибири" | "Омскэнерго" | ТП-ХТ-4-3 | 10/0,4 | 0.16 | 0.0015045 | 0 | 0
60056 | ПАО "МРСК Сибири" | "Омскэнерго" | ТП-ХТ-4-2 | 10/0,4 | 0.16 | 0.015395 | 0 | 0
60057 | ПАО "МРСК Сибири" | "Омскэнерго" | ТП-ХТ-4-1 | 10/0,4 | 0.16 | 0.02849 | 0 | 0
60058 | ПАО "МРСК Сибири" | "Омскэнерго" | ТП-ХТ-5-9 | 10/0,4 | 0.25 | 0.0081736 | 0 | 0
60059 | ПАО "МРСК Сибири" | "Омскэнерго" | ТП-ХТ-5-8 | 10/0,4 | 0.16 | 0.010581 | 0 | 0
60060 | ПАО "МРСК Сибири" | "Омскэнерго" | ТП-ХТ-5-6 | 10/0,4 | 0.16 | 0.0027686 | 0 | 0
60061 | ПАО "МРСК Сибири" | "Омскэнерго" | ТП-ХТ-5-4 | 10/0,4 | 0.063 | 0.0025205 | 0 | 0
60062 | ПАО "МРСК Сибири" | "Омскэнерго" | ТП-ХТ-5-1 | 10/0,4 | 0.063 | 0.0020768 | 0 | 0
60063 | ПАО "МРСК Сибири" | "Омскэнерго" | ТП-ХТ-6-1 | 10/0,4 | 0.063 | 0.0018281 | 0 | 0
60064 | ПАО "МРСК Сибири" | "Омскэнерго" | ТП-ХТ-7-10 | 10/0,4 | 0.25 | 0.0033424 | 0 | 0
60065 | ПАО "МРСК Сибири" | "Омскэнерго" | ТП-ХТ-7-2 | 10/0,4 | 0.1 | 0.0068043 | 0 | 0
60066 | ПАО "МРСК Сибири" | "Омскэнерго" | ТП-ХТ-8-5 | 10/0,4 | 0.1 | 0.00081467 | 0 | 0
60067 | ПАО "МРСК Сибири" | "Омскэнерго" | ТП-ХТ-8-4 | 10/0,4 | 0.16 | 0.013068 | 0 | 0
60068 | ПАО "МРСК Сибири" | "Омскэнерго" | ТП-ХТ-8-3 | 10/0,4 | 0.063 | 0.011896 | 0 | 0
60069 | ПАО "МРСК Сибири" | "Омскэнерго" | ТП-П-2-3 | 10/0,4 | 0.25 | 0.082517 | 0 | 0
60070 | ПАО "МРСК Сибири" | "Омскэнерго" | ТП-П-10-2 | 10/0,4 | 0.1 | 0.071424 | 0 | 0
60071 | ПАО "МРСК Сибири" | "Омскэнерго" | ТП-П-2-8 | 10/0,4 | 0.25 | 0.10543 | 0.015 | 0.015
60072 | ПАО "МРСК Сибири" | "Омскэнерго" | ТП-П-2-9 | 10/0,4 | 0.8 | 0.39559 | 0 | 0
60073 | ПАО "МРСК Сибири" | "Омскэнерго" | ТП-П-2-12 | 10/0,4 | 0.63 | 0.26384 | 0 | 0
60074 | ПАО "МРСК Сибири" | "Омскэнерго" | ТП-П-2-13 | 10/0,4 | 0.4 | 0.1188 | 0 | 0
60075 | ПАО "МРСК Сибири" | "Омскэнерго" | ТП-П-2-15 | 10/0,4 | 0.1 | 0.058734 | 0 | 0
60076 | ПАО "МРСК Сибири" | "Омскэнерго" | ТП-П-3-3 | 10/0,4 | 0.63 | 0.14764 | 0 | 0
60077 | ПАО "МРСК Сибири" | "Омскэнерго" | ТП-П-3-9 | 10/0,4 | 0.25 | 0.13789 | 0 | 0
60078 | ПАО "МРСК Сибири" | "Омскэнерго" | ТП-П-3-10 | 10/0,4 | 0.25 | 0.11366 | 0 | 0
60079 | ПАО "МРСК Сибири" | "Омскэнерго" | ТП-П-3-11 | 10/0,4 | 0.16 | 0.10417 | 0 | 0
60080 | ПАО "МРСК Сибири" | "Омскэнерго" | ТП-П-3-12 | 10/0,4 | 0.4 | 0.14954 | 0.005 | 0.005
60081 | ПАО "МРСК Сибири" | "Омскэнерго" | ТП-П-3-13 | 10/0,4 | 0.16 | 0.10325 | 0 | 0
60082 | ПАО "МРСК Сибири" | "Омскэнерго" | ТП-П-3-14 | 10/0,4 | 0.16 | 0.058205 | 0 | 0
60083 | ПАО "МРСК Сибири" | "Омскэнерго" | ТП-П-3-18 | 10/0,4 | 0.63 | 0.34087 | 0 | 0
60084 | ПАО "МРСК Сибири" | "Омскэнерго" | ТП-П-3-21 | 10/0,4 | 0.25 | 0.15802 | 0 | 0
60085 | ПАО "МРСК Сибири" | "Омскэнерго" | ТП-П-3-22 | 10/0,4 | 0.1 | 0.06157 | 0 | 0
60086 | ПАО "МРСК Сибири" | "Омскэнерго" | ТП-П-3-24 | 10/0,4 | 0.4 | 0.12415 | 0 | 0
60087 | ПАО "МРСК Сибири" | "Омскэнерго" | ТП-П-3-26 | 10/0,4 | 0.25 | 0.075339 | 0 | 0
60088 | ПАО "МРСК Сибири" | "Омскэнерго" | ТП-П-3-28 | 10/0,4 | 0.16 | 0.085012 | 0 | 0
60089 | ПАО "МРСК Сибири" | "Омскэнерго" | ТП-П-3-31 | 10/0,4 | 0.16 | 0.09928 | 0 | 0
60090 | ПАО "МРСК Сибири" | "Омскэнерго" | ТП-П-4-1 | 10/0,4 | 0.4 | 0.19023 | 0 | 0
60091 | ПАО "МРСК Сибири" | "Омскэнерго" | ТП-П-4-3 | 10/0,4 | 0.25 | 0.10086 | 0 | 0
60092 | ПАО "МРСК Сибири" | "Омскэнерго" | ТП-П-4-5 | 10/0,4 | 0.4 | 0.14174 | 0 | 0
60093 | ПАО "МРСК Сибири" | "Омскэнерго" | ТП-П-4-7 | 10/0,4 | 0.16 | 0.072669 | 0 | 0
60094 | ПАО "МРСК Сибири" | "Омскэнерго" | ТП-П-5-7 | 10/0,4 | 0.25 | 0.091214 | 0 | 0
60095 | ПАО "МРСК Сибири" | "Омскэнерго" | ТП-П-5-8 | 10/0,4 | 0.25 | 0.11208 | 0 | 0
60096 | ПАО "МРСК Сибири" | "Омскэнерго" | ТП-П-5-9 | 10/0,4 | 0.4 | 0.19361 | 0 | 0
60097 | ПАО "МРСК Сибири" | "Омскэнерго" | ТП-П-5-10 | 10/0,4 | 0.1 | 0.053127 | 0.012 | 0.012
60098 | ПАО "МРСК Сибири" | "Омскэнерго" | ТП-П-5-11 | 10/0,4 | 0.06 | 0.023449 | 0 | 0
60099 | ПАО "МРСК Сибири" | "Омскэнерго" | ТП-П-7-8 | 10/0,4 | 0.16 | 0.044893 | 0 | 0
60100 | ПАО "МРСК Сибири" | "Омскэнерго" | ТП-П-8-1 | 10/0,4 | 0.25 | 0.11655 | 0 | 0
60101 | ПАО "МРСК Сибири" | "Омскэнерго" | ТП-П-8-3 | 10/0,4 | 0.16 | 0.052436 | 0 | 0
60102 | ПАО "МРСК Сибири" | "Омскэнерго" | ТП-П-8-6 | 10/0,4 | 0.25 | 0.09402 | 0 | 0
60103 | ПАО "МРСК Сибири" | "Омскэнерго" | ТП-П-8-7 | 10/0,4 | 0.25 | 0.064095 | 0 | 0
60104 | ПАО "МРСК Сибири" | "Омскэнерго" | ТП-П-8-9 | 10/0,4 | 0.06 | 0.011956 | 0 | 0
60105 | ПАО "МРСК Сибири" | "Омскэнерго" | ТП-П-8-13 | 10/0,4 | 0.25 | 0.1132 | 0 | 0
60106 | ПАО "МРСК Сибири" | "Омскэнерго" | ТП-П-8-14 | 10/0,4 | 0.1 | 0.058619 | 0.012 | 0.012
60107 | ПАО "МРСК Сибири" | "Омскэнерго" | ТП-П-8-19 | 10/0,4 | 0.4 | 0.11633 | 0 | 0
60108 | ПАО "МРСК Сибири" | "Омскэнерго" | ТП-П-9-1 | 10/0,4 | 0.25 | 0.092676 | 0 | 0.012
60109 | ПАО "МРСК Сибири" | "Омскэнерго" | ТП-П-9-2 | 10/0,4 | 0.25 | 0.06784 | 0 | 0
60110 | ПАО "МРСК Сибири" | "Омскэнерго" | ТП-П-9-3 | 10/0,4 | 0.4 | 0.048784 | 0 | 0
60111 | ПАО "МРСК Сибири" | "Омскэнерго" | ТП-П-9-7 | 10/0,4 | 0.25 | 0.024817 | 0 | 0
60112 | ПАО "МРСК Сибири" | "Омскэнерго" | ТП-П-9-8 | 10/0,4 | 0.25 | 0.12197 | 0 | 0
60113 | ПАО "МРСК Сибири" | "Омскэнерго" | ТП-П-9-10 | 10/0,4 | 0.25 | 0.12313 | 0 | 0
60114 | ПАО "МРСК Сибири" | "Омскэнерго" | ТП-П-9-13 | 10/0,4 | 0.1 | 0.053659 | 0 | 0
60115 | ПАО "МРСК Сибири" | "Омскэнерго" | ТП-П-9-15 | 10/0,4 | 0.16 | 0.077678 | 0 | 0
60116 | ПАО "МРСК Сибири" | "Омскэнерго" | ТП-П-9-16 | 10/0,4 | 0.1 | 0.018552 | 0 | 0
60117 | ПАО "МРСК Сибири" | "Омскэнерго" | ТП-П-9-17 | 10/0,4 | 0.63 | 0.17862 | 0 | 0
60118 | ПАО "МРСК Сибири" | "Омскэнерго" | ТП-П-9-18 | 10/0,4 | 0.63 | 0.19793 | 0 | 0
60119 | ПАО "МРСК Сибири" | "Омскэнерго" | ТП-П-9-19 | 10/0,4 | 0.1 | 0.042344 | 0 | 0
60120 | ПАО "МРСК Сибири" | "Омскэнерго" | ТП-П-9-20 | 10/0,4 | 0.25 | 0.11897 | 0 | 0
60121 | ПАО "МРСК Сибири" | "Омскэнерго" | ТП-П-9-21 | 10/0,4 | 0.06 | 0.018446 | 0 | 0
60122 | ПАО "МРСК Сибири" | "Омскэнерго" | ТП-П-10-4 | 10/0,4 | 0.063 | 0.018206 | 0 | 0
60123 | ПАО "МРСК Сибири" | "Омскэнерго" | ТП-П-3-15 | 10/0,4 | 0.1 | 0.091776 | 0 | 0
60124 | ПАО "МРСК Сибири" | "Омскэнерго" | ТП-П-10-11 | 10/0,4 | 0.16 | 0.057257 | 0 | 0
60125 | ПАО "МРСК Сибири" | "Омскэнерго" | ТП-П-10-16 | 10/0,4 | 0.4 | 0.16436 | 0 | 0
60126 | ПАО "МРСК Сибири" | "Омскэнерго" | ТП-П-10-24 | 10/0,4 | 0.1 | 0.0505 | 0 | 0
60127 | ПАО "МРСК Сибири" | "Омскэнерго" | ТП-П-10-27 | 10/0,4 | 0.25 | 0.11819 | 0 | 0
60128 | ПАО "МРСК Сибири" | "Омскэнерго" | ТП-П-12-4 | 10/0,4 | 0.4 | 0.11548 | 0 | 0
60129 | ПАО "МРСК Сибири" | "Омскэнерго" | ТП-П-12-5 | 10/0,4 | 0.1 | 0.042834 | 0 | 0
60130 | ПАО "МРСК Сибири" | "Омскэнерго" | ТП-П-12-6 | 10/0,4 | 0.16 | 0.083771 | 0 | 0
60131 | ПАО "МРСК Сибири" | "Омскэнерго" | ТП-П-14-1 | 10/0,4 | 0.1 | 0.0045161 | 0 | 0
60132 | ПАО "МРСК Сибири" | "Омскэнерго" | ТП-П-14-2 | 10/0,4 | 0.1 | 0.062497 | 0 | 0
60133 | ПАО "МРСК Сибири" | "Омскэнерго" | ТП-П-14-3 | 10/0,4 | 0.25 | 0.085842 | 0 | 0
60134 | ПАО "МРСК Сибири" | "Омскэнерго" | ТП-П-14-4 | 10/0,4 | 0.16 | 0.076624 | 0 | 0
60135 | ПАО "МРСК Сибири" | "Омскэнерго" | ТП-П-14-5 | 10/0,4 | 0.25 | 0.13181 | 0 | 0
60136 | ПАО "МРСК Сибири" | "Омскэнерго" | ТП-П-14-6 | 10/0,4 | 0.1 | 0.0032568 | 0 | 0
60137 | ПАО "МРСК Сибири" | "Омскэнерго" | ТП-П-14-7 | 10/0,4 | 0.1 | 0.041986 | 0.015 | 0.015
60138 | ПАО "МРСК Сибири" | "Омскэнерго" | ТП-П-16-1 | 10/0,4 | 0.03 | 0.024309 | 0 | 0
60139 | ПАО "МРСК Сибири" | "Омскэнерго" | ТП-П-16-2 | 10/0,4 | 0.1 | 0.035276 | 0 | 0
60140 | ПАО "МРСК Сибири" | "Омскэнерго" | ТП-П-16-3 | 10/0,4 | 0.1 | 0.050938 | 0 | 0
60141 | ПАО "МРСК Сибири" | "Омскэнерго" | ТП-П-16-7 | 10/0,4 | 0.16 | 0.11424 | 0 | 0
60142 | ПАО "МРСК Сибири" | "Омскэнерго" | ТП-П-16-8 | 10/0,4 | 0.25 | 0.10711 | 0 | 0
60143 | ПАО "МРСК Сибири" | "Омскэнерго" | ТП-П-16-9 | 10/0,4 | 0.16 | 0.094927 | 0 | 0
60144 | ПАО "МРСК Сибири" | "Омскэнерго" | ТП-П-16-10 | 10/0,4 | 0.1 | 0.031212 | 0 | 0
60145 | ПАО "МРСК Сибири" | "Омскэнерго" | ТП-П-16-12 | 10/0,4 | 0.25 | 0.13854 | 0 | 0
60146 | ПАО "МРСК Сибири" | "Омскэнерго" | ТП-П-16-14 | 10/0,4 | 0.16 | 0.050721 | 0 | 0
60147 | ПАО "МРСК Сибири" | "Омскэнерго" | ТП-П-16-15 | 10/0,4 | 0.1 | 0.048773 | 0 | 0
60148 | ПАО "МРСК Сибири" | "Омскэнерго" | ТП-П-16-16 | 10/0,4 | 0.1 | 0.037603 | 0 | 0
60149 | ПАО "МРСК Сибири" | "Омскэнерго" | ТП-П-16-21 | 10/0,4 | 0.063 | 0.03078 | 0 | 0
60150 | ПАО "МРСК Сибири" | "Омскэнерго" | ТП-П-16-24 | 10/0,4 | 0.25 | 0.013027 | 0 | 0
60151 | ПАО "МРСК Сибири" | "Омскэнерго" | ТП-П-18-1 | 10/0,4 | 0.4 | 0.19426 | 0 | 0
60152 | ПАО "МРСК Сибири" | "Омскэнерго" | ТП-П-18-2 | 10/0,4 | 0.4 | 0.12871 | 0 | 0
60153 | ПАО "МРСК Сибири" | "Омскэнерго" | ТП-П-18-3 | 10/0,4 | 0.25 | 0.064605 | 0 | 0
60154 | ПАО "МРСК Сибири" | "Омскэнерго" | ТП-П-18-4 | 10/0,4 | 0.1 | 0.046539 | 0 | 0
60155 | ПАО "МРСК Сибири" | "Омскэнерго" | ТП-П-18-5 | 10/0,4 | 0.4 | 0.20091 | 0 | 0
60156 | ПАО "МРСК Сибири" | "Омскэнерго" | ТП-П-18-6 | 10/0,4 | 0.1 | 0.05108 | 0 | 0
60157 | ПАО "МРСК Сибири" | "Омскэнерго" | ТП-П-18-8 | 10/0,4 | 0.16 | 0.062663 | 0 | 0
60158 | ПАО "МРСК Сибири" | "Омскэнерго" | ТП-П-18-9 | 10/0,4 | 0.63 | 0.19677 | 0 | 0
60159 | ПАО "МРСК Сибири" | "Омскэнерго" | ТП-П-18-10 | 10/0,4 | 0.25 | 0.09113 | 0 | 0
60160 | ПАО "МРСК Сибири" | "Омскэнерго" | ТП-П-18-13 | 10/0,4 | 0.25 | 0.13293 | 0 | 0
60161 | ПАО "МРСК Сибири" | "Омскэнерго" | ТП-П-18-14 | 10/0,4 | 0.1 | 0.0041121 | 0 | 0
60162 | ПАО "МРСК Сибири" | "Омскэнерго" | ТП-П-18-15 | 10/0,4 | 0.25 | 0.099003 | 0 | 0
60163 | ПАО "МРСК Сибири" | "Омскэнерго" | ТП-П-18-17 | 10/0,4 | 0.25 | 0.098995 | 0 | 0
60164 | ПАО "МРСК Сибири" | "Омскэнерго" | ТП-П-18-18 | 10/0,4 | 0.06 | 0.041521 | 0 | 0
60165 | ПАО "МРСК Сибири" | "Омскэнерго" | ТП-П-18-19 | 10/0,4 | 0.1 | 0.094694 | 0 | 0
60166 | ПАО "МРСК Сибири" | "Омскэнерго" | ТП-П-18-20 | 10/0,4 | 0.25 | 0.027055 | 0 | 0
60167 | ПАО "МРСК Сибири" | "Омскэнерго" | ТП-П-18-23 | 10/0,4 | 0.25 | 0.084235 | 0 | 0
60168 | ПАО "МРСК Сибири" | "Омскэнерго" | ТП-П-3-35 | 10/0,4 | 0.63 | 0.23688 | 0 | 0
60169 | ПАО "МРСК Сибири" | "Омскэнерго" | ТП-ЛГ-1-2 | 10/0,4 | 0.06 | 0.0089888 | 0 | 0
60170 | ПАО "МРСК Сибири" | "Омскэнерго" | ТП-ЛГ-1-3 | 10/0,4 | 0.16 | 0.058706 | 0 | 0
60171 | ПАО "МРСК Сибири" | "Омскэнерго" | ТП-ЛГ-1-4 | 10/0,4 | 0.4 | 0.061978 | 0 | 0
60172 | ПАО "МРСК Сибири" | "Омскэнерго" | ТП-ЛГ-2-6 | 10/0,4 | 0.16 | 0.039502 | 0.009 | 0.009
60173 | ПАО "МРСК Сибири" | "Омскэнерго" | ТП-ЛГ-2-7 | 10/0,4 | 0.16 | 0.013129 | 0 | 0
60174 | ПАО "МРСК Сибири" | "Омскэнерго" | ТП-ЛГ-3-1 | 10/0,4 | 0.25 | 0.063964 | 0 | 0
60175 | ПАО "МРСК Сибири" | "Омскэнерго" | ТП-ЛГ-3-2 | 10/0,4 | 0.4 | 0.0093735 | 0 | 0
60176 | ПАО "МРСК Сибири" | "Омскэнерго" | ТП-ЛГ-3-3 | 10/0,4 | 0.16 | 0.019706 | 0 | 0
60177 | ПАО "МРСК Сибири" | "Омскэнерго" | ТП-ЛГ-3-5 | 10/0,4 | 0.16 | 0.070021 | 0 | 0
60178 | ПАО "МРСК Сибири" | "Омскэнерго" | ТП-ЛГ-3-6 | 10/0,4 | 0.25 | 0.019792 | 0 | 0
60179 | ПАО "МРСК Сибири" | "Омскэнерго" | ТП-ЛГ-3-7 | 10/0,4 | 0.16 | 0.0016911 | 0 | 0
60180 | ПАО "МРСК Сибири" | "Омскэнерго" | ТП-ЛГ-3-8 | 10/0,4 | 0.1 | 0.035017 | 0.009 | 0.009
60181 | ПАО "МРСК Сибири" | "Омскэнерго" | ТП-ЛГ-3-11 | 10/0,4 | 0.16 | 0.028802 | 0 | 0
60182 | ПАО "МРСК Сибири" | "Омскэнерго" | ТП-ЛГ-3-12 | 10/0,4 | 0.1 | 0.0043996 | 0 | 0
60183 | ПАО "МРСК Сибири" | "Омскэнерго" | ТП-ЛГ-4-1 | 10/0,4 | 0.16 | 0.0051724 | 0 | 0
60184 | ПАО "МРСК Сибири" | "Омскэнерго" | ТП-ЛГ-4-3 | 10/0,4 | 0.16 | 0.037326 | 0 | 0
60185 | ПАО "МРСК Сибири" | "Омскэнерго" | ТП-ЛГ-4-4 | 10/0,4 | 0.16 | 0.010829 | 0 | 0
60186 | ПАО "МРСК Сибири" | "Омскэнерго" | ТП-ЛГ-4-5 | 10/0,4 | 0.4 | 0.026166 | 0 | 0
60187 | ПАО "МРСК Сибири" | "Омскэнерго" | ТП-ЛГ-4-6 | 10/0,4 | 0.1 | 0.01196 | 0 | 0
60188 | ПАО "МРСК Сибири" | "Омскэнерго" | ТП-ЛГ-4-8 | 10/0,4 | 0.4 | 0.0023434 | 0 | 0
60189 | ПАО "МРСК Сибири" | "Омскэнерго" | ТП-ЛГ-4-9 | 10/0,4 | 0.25 | 0.005403 | 0 | 0
60190 | ПАО "МРСК Сибири" | "Омскэнерго" | ТП-ЛГ-4-10 | 10/0,4 | 0.4 | 0.0040898 | 0 | 0
60191 | ПАО "МРСК Сибири" | "Омскэнерго" | ТП-ЛГ-4-11 | 10/0,4 | 0.16 | 0.0024547 | 0 | 0
60192 | ПАО "МРСК Сибири" | "Омскэнерго" | ТП-ЛГ-4-12 | 10/0,4 | 0.16 | 0.051228 | 0 | 0
60193 | ПАО "МРСК Сибири" | "Омскэнерго" | ТП-ЛГ-4-13 | 10/0,4 | 0.16 | 0.020802 | 0 | 0
60194 | ПАО "МРСК Сибири" | "Омскэнерго" | ТП-ЛГ-4-14 | 10/0,4 | 0.1 | 0.013099 | 0 | 0
60195 | ПАО "МРСК Сибири" | "Омскэнерго" | ТП-ЛГ-4-16 | 10/0,4 | 0.25 | 0.0065537 | 0 | 0
60196 | ПАО "МРСК Сибири" | "Омскэнерго" | ТП-ЛГ-4-17 | 10/0,4 | 0.25 | 0.0093277 | 0 | 0
60197 | ПАО "МРСК Сибири" | "Омскэнерго" | ТП-ЛГ-4-19 | 10/0,4 | 0.25 | 0.0010731 | 0 | 0
60198 | ПАО "МРСК Сибири" | "Омскэнерго" | ТП-ЛГ-4-20 | 10/0,4 | 0.25 | 0.012398 | 0 | 0
60199 | ПАО "МРСК Сибири" | "Омскэнерго" | ТП-ЛГ-4-21 | 10/0,4 | 0.16 | 0.0024967 | 0 | 0
60200 | ПАО "МРСК Сибири" | "Омскэнерго" | ТП-ЛГ-4-22 | 10/0,4 | 0.16 | 0.018951 | 0 | 0
60201 | ПАО "МРСК Сибири" | "Омскэнерго" | ТП-ЛГ-4-23 | 10/0,4 | 0.1 | 0.027747 | 0 | 0
60202 | ПАО "МРСК Сибири" | "Омскэнерго" | ТП-ЛГ-4-24 | 10/0,4 | 0.25 | 0.031253 | 0 | 0
60203 | ПАО "МРСК Сибири" | "Омскэнерго" | ТП-ЛГ-4-25 | 10/0,4 | 0.25 | 0.01312 | 0 | 0
60204 | ПАО "МРСК Сибири" | "Омскэнерго" | ТП-ЛГ-4-27 | 10/0,4 | 0.1 | 0.0099837 | 0 | 0
60205 | ПАО "МРСК Сибири" | "Омскэнерго" | ТП-ЛГ-4-29 | 10/0,4 | 0.063 | 0.0028443 | 0 | 0
60206 | ПАО "МРСК Сибири" | "Омскэнерго" | ТП-ЛГ-4-30 | 10/0,4 | 0.16 | 0.0046247 | 0 | 0
60207 | ПАО "МРСК Сибири" | "Омскэнерго" | ТП-ЛГ-4-31 | 10/0,4 | 0.1 | 0.011568 | 0 | 0
60208 | ПАО "МРСК Сибири" | "Омскэнерго" | ТП-ЛГ-4-32 | 10/0,4 | 0.06 | 0.0064634 | 0 | 0
60209 | ПАО "МРСК Сибири" | "Омскэнерго" | ТП-ЛГ-4-33 | 10/0,4 | 0.16 | 0.027806 | 0 | 0
60210 | ПАО "МРСК Сибири" | "Омскэнерго" | ТП-П-3-27 | 10/0,4 | 0.1 | 0.0045303 | 0 | 0
60211 | ПАО "МРСК Сибири" | "Омскэнерго" | ТП-ЛГ-5-3 | 10/0,4 | 0.1 | 0.0078632 | 0 | 0
60212 | ПАО "МРСК Сибири" | "Омскэнерго" | ТП-ЛГ-5-7 | 10/0,4 | 0.25 | 0.0083052 | 0 | 0
60213 | ПАО "МРСК Сибири" | "Омскэнерго" | ТП-ЛГ-5-8 | 10/0,4 | 0.16 | 0.0020419 | 0 | 0
60214 | ПАО "МРСК Сибири" | "Омскэнерго" | ТП-П-10-5 | 10/0,4 | 0.1 | 0.0096779 | 0 | 0
60215 | ПАО "МРСК Сибири" | "Омскэнерго" | ТП-П-10-7 | 10/0,4 | 0.16 | 0.0049348 | 0 | 0
60216 | ПАО "МРСК Сибири" | "Омскэнерго" | ТП-П-10-9 | 10/0,4 | 0.1 | 0.0031703 | 0 | 0
60217 | ПАО "МРСК Сибири" | "Омскэнерго" | ТП-П-10-12 | 10/0,4 | 0.16 | 0.041083 | 0 | 0
60218 | ПАО "МРСК Сибири" | "Омскэнерго" | ТП-П-5-14 | 10/0,4 | 0.63 | 0 | 0 | 0
60219 | ПАО "МРСК Сибири" | "Омскэнерго" | ТП-П-10-17 | 10/0,4 | 0.16 | 0.018559 | 0 | 0
60220 | ПАО "МРСК Сибири" | "Омскэнерго" | ТП-П-10-19 | 10/0,4 | 0.16 | 0.027466 | 0 | 0
60221 | ПАО "МРСК Сибири" | "Омскэнерго" | ТП-Ю-1-1 | 10/0,4 | 0.1 | 0.013699 | 0 | 0
60222 | ПАО "МРСК Сибири" | "Омскэнерго" | ТП-Ю-1-3 | 10/0,4 | 0.06 | 0.0073585 | 0 | 0
60223 | ПАО "МРСК Сибири" | "Омскэнерго" | ТП-Ю-1-4 | 10/0,4 | 0.25 | 0.036893 | 0 | 0
60224 | ПАО "МРСК Сибири" | "Омскэнерго" | ТП-Ю-1-5 | 10/0,4 | 0.16 | 0.012838 | 0 | 0
60225 | ПАО "МРСК Сибири" | "Омскэнерго" | ТП-Ю-2-1 | 10/0,4 | 0.06 | 0.0095297 | 0 | 0
60226 | ПАО "МРСК Сибири" | "Омскэнерго" | ТП-Ю-2-2 | 10/0,4 | 0.16 | 0.034618 | 0 | 0
60227 | ПАО "МРСК Сибири" | "Омскэнерго" | ТП-Ю-3-1 | 10/0,4 | 0.16 | 0.036335 | 0 | 0
60228 | ПАО "МРСК Сибири" | "Омскэнерго" | ТП-Ю-3-2 | 10/0,4 | 0.16 | 0.092698 | 0 | 0
60229 | ПАО "МРСК Сибири" | "Омскэнерго" | ТП-Ю-3-3 | 10/0,4 | 0.25 | 0.11127 | 0 | 0
60230 | ПАО "МРСК Сибири" | "Омскэнерго" | ТП-Ю-3-8 | 10/0,4 | 0.32 | 0.012937 | 0 | 0
60231 | ПАО "МРСК Сибири" | "Омскэнерго" | ТП-Ю-3-9 | 10/0,4 | 0.1 | 0.0070271 | 0 | 0
60232 | ПАО "МРСК Сибири" | "Омскэнерго" | ТП-Ю-3-10 | 10/0,4 | 0.16 | 0.013637 | 0 | 0
60233 | ПАО "МРСК Сибири" | "Омскэнерго" | ТП-Ю-3-12 | 10/0,4 | 0.16 | 0.034143 | 0 | 0
60234 | ПАО "МРСК Сибири" | "Омскэнерго" | ТП-Ю-3-13 | 10/0,4 | 0.25 | 0.026181 | 0 | 0
60235 | ПАО "МРСК Сибири" | "Омскэнерго" | ТП-Ю-3-14 | 10/0,4 | 0.16 | 0.01858 | 0 | 0
60236 | ПАО "МРСК Сибири" | "Омскэнерго" | ТП-Ю-3-16 | 10/0,4 | 0.04 | 0.024873 | 0 | 0
60237 | ПАО "МРСК Сибири" | "Омскэнерго" | ТП-Ю-4-5 | 10/0,4 | 0.06 | 0.012532 | 0 | 0
60238 | ПАО "МРСК Сибири" | "Омскэнерго" | ТП-Ю-4-6 | 10/0,4 | 0.16 | 0.027598 | 0 | 0
60239 | ПАО "МРСК Сибири" | "Омскэнерго" | ТП-Ю-4-7 | 10/0,4 | 0.4 | 0.029904 | 0 | 0
60240 | ПАО "МРСК Сибири" | "Омскэнерго" | ТП-Ю-5-1 | 10/0,4 | 0.4 | 0.027367 | 0 | 0
60241 | ПАО "МРСК Сибири" | "Омскэнерго" | ТП-Ю-5-2 | 10/0,4 | 0.25 | 0.025144 | 0 | 0
60242 | ПАО "МРСК Сибири" | "Омскэнерго" | ТП-Ю-5-3 | 10/0,4 | 0.25 | 0.059489 | 0 | 0
60243 | ПАО "МРСК Сибири" | "Омскэнерго" | ТП-Ю-6-1 | 10/0,4 | 0.25 | 0.022816 | 0 | 0
60244 | ПАО "МРСК Сибири" | "Омскэнерго" | ТП-Ю-7-1 | 10/0,4 | 0.16 | 0.02256 | 0 | 0
60245 | ПАО "МРСК Сибири" | "Омскэнерго" | ТП-Ю-7-2 | 10/0,4 | 0.1 | 0.04042 | 0 | 0
60246 | ПАО "МРСК Сибири" | "Омскэнерго" | ТП-Ю-7-3 | 10/0,4 | 0.1 | 0.031118 | 0 | 0
60247 | ПАО "МРСК Сибири" | "Омскэнерго" | ТП-Ю-7-5 | 10/0,4 | 0.1 | 0.0044255 | 0 | 0
60248 | ПАО "МРСК Сибири" | "Омскэнерго" | ТП-Ю-7-6 | 10/0,4 | 0.16 | 0.060631 | 0 | 0
60249 | ПАО "МРСК Сибири" | "Омскэнерго" | ТП-Ю-7-7 | 10/0,4 | 0.25 | 0.064875 | 0 | 0
60250 | ПАО "МРСК Сибири" | "Омскэнерго" | ТП-Ю-7-9 | 10/0,4 | 0.25 | 0.030609 | 0 | 0
60251 | ПАО "МРСК Сибири" | "Омскэнерго" | ТП-Ю-7-10 | 10/0,4 | 0.1 | 0.011417 | 0 | 0
60252 | ПАО "МРСК Сибири" | "Омскэнерго" | ТП-Ю-7-11 | 10/0,4 | 0.63 | 0.070471 | 0 | 0
60253 | ПАО "МРСК Сибири" | "Омскэнерго" | ТП-Ю-7-12 | 10/0,4 | 0.25 | 0.05199 | 0 | 0
60254 | ПАО "МРСК Сибири" | "Омскэнерго" | ТП-Ю-7-14 | 10/0,4 | 0.16 | 0.093786 | 0 | 0
60255 | ПАО "МРСК Сибири" | "Омскэнерго" | ТП-Ю-7-15 | 10/0,4 | 0.16 | 0.033814 | 0 | 0
60256 | ПАО "МРСК Сибири" | "Омскэнерго" | ТП-Ю-7-17 | 10/0,4 | 0.4 | 0.012012 | 0 | 0
60257 | ПАО "МРСК Сибири" | "Омскэнерго" | ТП-Ю-7-19 | 10/0,4 | 0.16 | 0.015116 | 0.192 | 0
60258 | ПАО "МРСК Сибири" | "Омскэнерго" | ТП-Ю-8-1 | 10/0,4 | 0.1 | 0.020228 | 0 | 0
60259 | ПАО "МРСК Сибири" | "Омскэнерго" | ТП-Ю-8-2 | 10/0,4 | 0.16 | 0.005326 | 0 | 0
60260 | ПАО "МРСК Сибири" | "Омскэнерго" | ТП-Ю-8-4 | 10/0,4 | 0.1 | 0.03001 | 0 | 0
60261 | ПАО "МРСК Сибири" | "Омскэнерго" | ТП-Ю-8-5 | 10/0,4 | 0.16 | 0.040915 | 0 | 0
60262 | ПАО "МРСК Сибири" | "Омскэнерго" | ТП-Ю-8-6 | 10/0,4 | 0.16 | 0.040115 | 0 | 0
60263 | ПАО "МРСК Сибири" | "Омскэнерго" | ТП-Ю-8-7 | 10/0,4 | 0.16 | 0.061843 | 0 | 0
60264 | ПАО "МРСК Сибири" | "Омскэнерго" | ТП-Ю-8-8 | 10/0,4 | 0.1 | 0.029221 | 0 | 0
60265 | ПАО "МРСК Сибири" | "Омскэнерго" | ТП-Ю-8-9 | 10/0,4 | 0.25 | 0.032761 | 0 | 0
60266 | ПАО "МРСК Сибири" | "Омскэнерго" | ТП-Ю-8-10 | 10/0,4 | 0.16 | 0.0559 | 0 | 0
60267 | ПАО "МРСК Сибири" | "Омскэнерго" | ТП-Ю-8-11 | 10/0,4 | 0.1 | 0.05687 | 0.012 | 0.012
60268 | ПАО "МРСК Сибири" | "Омскэнерго" | ТП-Ю-8-12 | 10/0,4 | 0.25 | 0.026649 | 0 | 0
60269 | ПАО "МРСК Сибири" | "Омскэнерго" | ТП-Ю-8-13 | 10/0,4 | 0.1 | 0.032455 | 0 | 0
60270 | ПАО "МРСК Сибири" | "Омскэнерго" | ТП-Ю-8-14 | 10/0,4 | 0.06 | 0.026128 | 0 | 0
60271 | ПАО "МРСК Сибири" | "Омскэнерго" | ТП-Ю-8-15 | 10/0,4 | 0.1 | 0.034994 | 0 | 0
60272 | ПАО "МРСК Сибири" | "Омскэнерго" | ТП-Ю-8-16 | 10/0,4 | 0.16 | 0.0171 | 0 | 0
60273 | ПАО "МРСК Сибири" | "Омскэнерго" | ТП-Ю-8-17 | 10/0,4 | 0.1 | 0.0087207 | 0 | 0
60274 | ПАО "МРСК Сибири" | "Омскэнерго" | ТП-Ю-8-19 | 10/0,4 | 0.06 | 0.015159 | 0 | 0
60275 | ПАО "МРСК Сибири" | "Омскэнерго" | ТП-Ю-8-20 | 10/0,4 | 0.1 | 0.0291 | 0 | 0
60276 | ПАО "МРСК Сибири" | "Омскэнерго" | ТП-Ю-8-21 | 10/0,4 | 0.063 | 0.015061 | 0 | 0
60277 | ПАО "МРСК Сибири" | "Омскэнерго" | ТП-П-5-4 | 10/0,4 | 0.4 | 0.12881 | 0 | 0
60278 | ПАО "МРСК Сибири" | "Омскэнерго" | ТП-ЮЖ-1-1 | 10/0,4 | 0.1 | 0.053375 | 0 | 0
60279 | ПАО "МРСК Сибири" | "Омскэнерго" | ТП-ЮЖ-1-2 | 10/0,4 | 0.16 | 0.074053 | 0 | 0
60280 | ПАО "МРСК Сибири" | "Омскэнерго" | ТП-ЮЖ-1-3 | 10/0,4 | 0.25 | 0.14201 | 0 | 0
60281 | ПАО "МРСК Сибири" | "Омскэнерго" | ТП-ЮЖ-1-4 | 10/0,4 | 0.63 | 0.17942 | 0 | 0
60282 | ПАО "МРСК Сибири" | "Омскэнерго" | ТП-ЮЖ-1-5 | 10/0,4 | 0.1 | 0.016411 | 0 | 0
60283 | ПАО "МРСК Сибири" | "Омскэнерго" | ТП-ЮЖ-1-6 | 10/0,4 | 0.4 | 0.067609 | 0 | 0
60284 | ПАО "МРСК Сибири" | "Омскэнерго" | ТП-ЮЖ-1-7 | 10/0,4 | 0.1 | 0.07286 | 0 | 0
60285 | ПАО "МРСК Сибири" | "Омскэнерго" | ТП-ЮЖ-1-8 | 10/0,4 | 0.25 | 0.071442 | 0 | 0
60286 | ПАО "МРСК Сибири" | "Омскэнерго" | ТП-ЮЖ-1-9 | 10/0,4 | 0.16 | 0.11387 | 0 | 0
60287 | ПАО "МРСК Сибири" | "Омскэнерго" | ТП-ЮЖ-1-11 | 10/0,4 | 0.16 | 0.091087 | 0 | 0
60288 | ПАО "МРСК Сибири" | "Омскэнерго" | ТП-ЮЖ-1-13 | 10/0,4 | 0.25 | 0.020664 | 0 | 0
60289 | ПАО "МРСК Сибири" | "Омскэнерго" | ТП-ЮЖ-1-14 | 10/0,4 | 0.16 | 0.11723 | 0 | 0
60290 | ПАО "МРСК Сибири" | "Омскэнерго" | ТП-ЮЖ-1-15 | 10/0,4 | 0.63 | 0.086225 | 0 | 0
60291 | ПАО "МРСК Сибири" | "Омскэнерго" | ТП-ЮЖ-2-4 | 10/0,4 | 0.16 | 0.049362 | 0 | 0
60292 | ПАО "МРСК Сибири" | "Омскэнерго" | ТП-ЮЖ-2-5 | 10/0,4 | 0.16 | 0.030243 | 0 | 0
60293 | ПАО "МРСК Сибири" | "Омскэнерго" | ТП-ЮЖ-3-1 | 10/0,4 | 0.1 | 0.074594 | 0 | 0
60294 | ПАО "МРСК Сибири" | "Омскэнерго" | ТП-ЮЖ-3-3 | 10/0,4 | 0.16 | 0.095622 | 0 | 0
60295 | ПАО "МРСК Сибири" | "Омскэнерго" | ТП-ЮЖ-3-6 | 10/0,4 | 0.25 | 0.11741 | 0 | 0
60296 | ПАО "МРСК Сибири" | "Омскэнерго" | ТП-ЮЖ-3-8 | 10/0,4 | 0.1 | 0.049017 | 0 | 0
60297 | ПАО "МРСК Сибири" | "Омскэнерго" | ТП-ЮЖ-3-9 | 10/0,4 | 0.04 | 0.0012744 | 0 | 0
60298 | ПАО "МРСК Сибири" | "Омскэнерго" | ТП-ЮЖ-3-10 | 10/0,4 | 0.16 | 0.046681 | 0 | 0
60299 | ПАО "МРСК Сибири" | "Омскэнерго" | ТП-ЮЖ-3-11 | 10/0,4 | 0.1 | 0.043996 | 0 | 0
60300 | ПАО "МРСК Сибири" | "Омскэнерго" | ТП-ЮЖ-3-12 | 10/0,4 | 0.16 | 0.05326 | 0 | 0
60301 | ПАО "МРСК Сибири" | "Омскэнерго" | ТП-ЮЖ-3-15 | 10/0,4 | 0.1 | 0.0056668 | 0 | 0
60302 | ПАО "МРСК Сибири" | "Омскэнерго" | ТП-ЮЖ-3-16 | 10/0,4 | 0.1 | 0.03229 | 0 | 0
60303 | ПАО "МРСК Сибири" | "Омскэнерго" | ТП-ЮЖ-5-1 | 10/0,4 | 0.16 | 0.024755 | 0 | 0
60304 | ПАО "МРСК Сибири" | "Омскэнерго" | ТП-ЮЖ-5-3 | 10/0,4 | 0.1 | 0.082678 | 0 | 0
60305 | ПАО "МРСК Сибири" | "Омскэнерго" | ТП-ЮЖ-5-4 | 10/0,4 | 0.1 | 0.017994 | 0 | 0
60306 | ПАО "МРСК Сибири" | "Омскэнерго" | ТП-ЮЖ-6-2 | 10/0,4 | 0.1 | 0.011394 | 0 | 0
60307 | ПАО "МРСК Сибири" | "Омскэнерго" | ТП-ЮЖ-6-3 | 10/0,4 | 0.16 | 0.056022 | 0 | 0
60308 | ПАО "МРСК Сибири" | "Омскэнерго" | ТП-ЮЖ-6-5 | 10/0,4 | 0.63 | 0.065844 | 0 | 0
60309 | ПАО "МРСК Сибири" | "Омскэнерго" | ТП-ЮЖ-6-7 | 10/0,4 | 0.16 | 0.062565 | 0 | 0
60310 | ПАО "МРСК Сибири" | "Омскэнерго" | ТП-ЮЖ-6-10 | 10/0,4 | 0.25 | 0.067015 | 0 | 0
60311 | ПАО "МРСК Сибири" | "Омскэнерго" | ТП-ЮЖ-6-12 | 10/0,4 | 0.16 | 0.082572 | 0 | 0
60312 | ПАО "МРСК Сибири" | "Омскэнерго" | ТП-ЮЖ-8-1 | 10/0,4 | 0.16 | 0.067392 | 0 | 0
60313 | ПАО "МРСК Сибири" | "Омскэнерго" | ТП-НУТ-1-1 | 10/0,4 | 0.4 | 0.002664 | 0 | 0
60314 | ПАО "МРСК Сибири" | "Омскэнерго" | ТП-НУТ-2-1 | 10/0,4 | 0.16 | 0.0067058 | 0 | 0
60315 | ПАО "МРСК Сибири" | "Омскэнерго" | ТП-ЛГ-4-36 | 10/0,4 | 0.25 | 0.123 | 0 | 0
60316 | ПАО "МРСК Сибири" | "Омскэнерго" | ТП-НУ-5-10 | 10/0,4 | 0.25 | 0.065341 | 0 | 0
60317 | ПАО "МРСК Сибири" | "Омскэнерго" | ТП-НУ-5-11 | 10/0,4 | 0.4 | 0.094176 | 0 | 0
60318 | ПАО "МРСК Сибири" | "Омскэнерго" | ТП-НУ-5-12 | 10/0,4 | 0.16 | 0.039958 | 0 | 0
60319 | ПАО "МРСК Сибири" | "Омскэнерго" | ТП-НУ-5-13 | 10/0,4 | 0.25 | 0.044682 | 0 | 0
60320 | ПАО "МРСК Сибири" | "Омскэнерго" | ТП-НУ-5-14 | 10/0,4 | 0.16 | 0.0046616 | 0 | 0
60321 | ПАО "МРСК Сибири" | "Омскэнерго" | ТП-НУ-5-15 | 10/0,4 | 0.4 | 0.21483 | 0 | 0
60322 | ПАО "МРСК Сибири" | "Омскэнерго" | ТП-НУ-5-17 | 10/0,4 | 0.16 | 0.038861 | 0 | 0
60323 | ПАО "МРСК Сибири" | "Омскэнерго" | ТП-НУ-5-18 | 10/0,4 | 0.16 | 0.032489 | 0 | 0
60324 | ПАО "МРСК Сибири" | "Омскэнерго" | ТП-НУ-5-19 | 10/0,4 | 0.25 | 0.025587 | 0 | 0
60325 | ПАО "МРСК Сибири" | "Омскэнерго" | ТП-НУ-5-20 | 10/0,4 | 0.25 | 0.23219 | 0 | 0
60326 | ПАО "МРСК Сибири" | "Омскэнерго" | ТП-НУ-5-21 | 10/0,4 | 0.4 | 0.02335 | 0 | 0
60327 | ПАО "МРСК Сибири" | "Омскэнерго" | ТП-НУ-5-22 | 10/0,4 | 0.63 | 0.21555 | 0 | 0
60328 | ПАО "МРСК Сибири" | "Омскэнерго" | ТП-НУ-5-23 | 10/0,4 | 0.16 | 0.004243 | 0 | 0
60329 | ПАО "МРСК Сибири" | "Омскэнерго" | ТП-НУт-1-2 | 10/0,4 | 0.16 | 0.0042496 | 0 | 0
60330 | ПАО "МРСК Сибири" | "Омскэнерго" | ТП-НУ-5-25 | 10/0,4 | 0.16 | 0.0053542 | 0 | 0
60331 | ПАО "МРСК Сибири" | "Омскэнерго" | ТП-НУ-5-26 | 10/0,4 | 0.4 | 0.0074823 | 0 | 0
60332 | ПАО "МРСК Сибири" | "Омскэнерго" | ТП-НУ-5-27 | 10/0,4 | 0.25 | 0.029951 | 0 | 0
60333 | ПАО "МРСК Сибири" | "Омскэнерго" | ТП-НУ-5-29 | 10/0,4 | 0.16 | 0.0060467 | 0 | 0
60334 | ПАО "МРСК Сибири" | "Омскэнерго" | ТП-КУ-4-1 | 10/0,4 | 0.16 | 0.097704 | 0 | 0
60335 | ПАО "МРСК Сибири" | "Омскэнерго" | ТП-ЧК-9-13 | 10/0,4 | 0.1 | 0.086974 | 0 | 0
60336 | ПАО "МРСК Сибири" | "Омскэнерго" | ТП-КО-3-4 | 10/0,4 | 0.16 | 0.0315 | 0 | 0
60337 | ПАО "МРСК Сибири" | "Омскэнерго" | ТП-КО-6-2 | 10/0,4 | 0.16 | 0.061933 | 0 | 0
60338 | ПАО "МРСК Сибири" | "Омскэнерго" | ТП-ЧК-9-11 | 10/0,4 | 0.16 | 0.056469 | 0 | 0
60339 | ПАО "МРСК Сибири" | "Омскэнерго" | ТП-ЧК-9-15 | 10/0,4 | 0.16 | 0.03426 | 0 | 0
60340 | ПАО "МРСК Сибири" | "Омскэнерго" | ТП-ЧК-9-6 | 10/0,4 | 0.16 | 0.067634 | 0 | 0
60341 | ПАО "МРСК Сибири" | "Омскэнерго" | ТП-ЮП-3-2 | 10/0,4 | 0.16 | 0.020626 | 0 | 0
60342 | ПАО "МРСК Сибири" | "Омскэнерго" | ТП-ЮП-4-7 | 10/0,4 | 0.16 | 0.084077 | 0 | 0
60343 | ПАО "МРСК Сибири" | "Омскэнерго" | ТП-ЧК-9-21 | 10/0,4 | 0.25 | 0.1205 | 0 | 0
60344 | ПАО "МРСК Сибири" | "Омскэнерго" | ТП-КО-5-1 | 10/0,4 | 0.25 | 0.056692 | 0 | 0
60345 | ПАО "МРСК Сибири" | "Омскэнерго" | ТП-КО-5-5 | 10/0,4 | 0.25 | 0.0074859 | 0 | 0
60346 | ПАО "МРСК Сибири" | "Омскэнерго" | ТП-КО-7-6 | 10/0,4 | 0.25 | 0.0070234 | 0 | 0
60347 | ПАО "МРСК Сибири" | "Омскэнерго" | ТП-КУ-5-1 | 10/0,4 | 0.25 | 0.048361 | 0 | 0
60348 | ПАО "МРСК Сибири" | "Омскэнерго" | ТП-ЧК-6-3 | 10/0,4 | 0.25 | 0.046983 | 0 | 0
60349 | ПАО "МРСК Сибири" | "Омскэнерго" | ТП-ЧК-8-3 | 10/0,4 | 0.25 | 0.060918 | 0 | 0
60350 | ПАО "МРСК Сибири" | "Омскэнерго" | ТП-ЧК-8-6 | 10/0,4 | 0.25 | 0.1934 | 0 | 0
60351 | ПАО "МРСК Сибири" | "Омскэнерго" | ТП-ЧК-9-10 | 10/0,4 | 0.25 | 0.016788 | 0 | 0
60352 | ПАО "МРСК Сибири" | "Омскэнерго" | ТП-ЧК-9-12 | 10/0,4 | 0.25 | 0.06457 | 0 | 0
60353 | ПАО "МРСК Сибири" | "Омскэнерго" | ТП-ЧК-9-16 | 10/0,4 | 0.25 | 0.17406 | 0 | 0
60354 | ПАО "МРСК Сибири" | "Омскэнерго" | ТП-ЧК-9-4 | 10/0,4 | 0.25 | 0.021 | 0 | 0
60355 | ПАО "МРСК Сибири" | "Омскэнерго" | ТП-ЮП-1-2 | 10/0,4 | 0.25 | 0.023587 | 0 | 0
60356 | ПАО "МРСК Сибири" | "Омскэнерго" | ТП-ЮП-2-4 | 10/0,4 | 0.25 | 0.024969 | 0 | 0
60357 | ПАО "МРСК Сибири" | "Омскэнерго" | ТП-ЮП-4-4 | 10/0,4 | 0.25 | 0.059009 | 0 | 0
60358 | ПАО "МРСК Сибири" | "Омскэнерго" | ТП-ЮП-5-8 | 10/0,4 | 0.25 | 0.029283 | 0 | 0
60359 | ПАО "МРСК Сибири" | "Омскэнерго" | ТП-ЮП-7-12 | 10/0,4 | 0.25 | 0.019186 | 0 | 0
60360 | ПАО "МРСК Сибири" | "Омскэнерго" | ТП-КО-7-9 | 10/0,4 | 0.4 | 0.047332 | 0 | 0
60361 | ПАО "МРСК Сибири" | "Омскэнерго" | ТП-КУ-4-4 | 10/0,4 | 0.4 | 0.11024 | 0 | 0
60362 | ПАО "МРСК Сибири" | "Омскэнерго" | ТП-ЧК-10-16 | 10/0,4 | 0.4 | 0.054238 | 0 | 0
60363 | ПАО "МРСК Сибири" | "Омскэнерго" | ТП-ЧК-6-9 | 10/0,4 | 0.16 | 0.038612 | 0 | 0
60364 | ПАО "МРСК Сибири" | "Омскэнерго" | ТП-ЧК-9-1 | 10/0,4 | 0.4 | 0.12007 | 0 | 0
60365 | ПАО "МРСК Сибири" | "Омскэнерго" | ТП-ЧК-9-18 | 10/0,4 | 0.4 | 0.0060794 | 0 | 0
60366 | ПАО "МРСК Сибири" | "Омскэнерго" | ТП-ЮП-4-3 | 10/0,4 | 0.16 | 0.011045 | 0 | 0
60367 | ПАО "МРСК Сибири" | "Омскэнерго" | ТП-ЮП-5-11 | 10/0,4 | 0.4 | 0.13027 | 0 | 0
60368 | ПАО "МРСК Сибири" | "Омскэнерго" | ТП-ЮП-5-4 | 10/0,4 | 0.4 | 0.12356 | 0 | 0
60369 | ПАО "МРСК Сибири" | "Омскэнерго" | ТП-ЮП-3-1 | 10/0,4 | 0.56 | 0.0082836 | 0 | 0
60370 | ПАО "МРСК Сибири" | "Омскэнерго" | ТП-КОМ-7-7 | 10/0,4 | 0.63 | 0.11247 | 0 | 0
60371 | ПАО "МРСК Сибири" | "Омскэнерго" | ТП-ЧК-10-9 | 10/0,4 | 0.63 | 0.0040356 | 0 | 0
60372 | ПАО "МРСК Сибири" | "Омскэнерго" | ТП-ЧК-8-1 | 10/0,4 | 0.63 | 0.28369 | 0 | 0.015
60373 | ПАО "МРСК Сибири" | "Омскэнерго" | ТП-ЧК-9-8 | 10/0,4 | 0.63 | 0.021954 | 0 | 0
60374 | ПАО "МРСК Сибири" | "Омскэнерго" | ТП-КУ-4-5 | 10/0,4 | 0.063 | 0.019541 | 0 | 0
60375 | ПАО "МРСК Сибири" | "Омскэнерго" | ТП-КО-3-1 | 10/0,4 | 0.1 | 0.037734 | 0 | 0
60376 | ПАО "МРСК Сибири" | "Омскэнерго" | ТП-КО-3-3 | 10/0,4 | 0.1 | 0.0093871 | 0 | 0
60377 | ПАО "МРСК Сибири" | "Омскэнерго" | ТП-КО-3-5 | 10/0,4 | 0.1 | 0.063206 | 0 | 0
60378 | ПАО "МРСК Сибири" | "Омскэнерго" | ТП-КО-6-3 | 10/0,4 | 0.1 | 0.045323 | 0 | 0
60379 | ПАО "МРСК Сибири" | "Омскэнерго" | ТП-КО-7-1 | 10/0,4 | 0.1 | 0.037552 | 0 | 0
60380 | ПАО "МРСК Сибири" | "Омскэнерго" | ТП-КО-7-10 | 10/0,4 | 0.1 | 0.046618 | 0 | 0
60381 | ПАО "МРСК Сибири" | "Омскэнерго" | ТП-КО-7-5 | 10/0,4 | 0.1 | 0.0033087 | 0 | 0
60382 | ПАО "МРСК Сибири" | "Омскэнерго" | ТП-ЧК-3-21 | 10/0,4 | 0.16 | 0.11088 | 0 | 0
60383 | ПАО "МРСК Сибири" | "Омскэнерго" | ТП-ЧК-10-12 | 10/0,4 | 0.1 | 0.0045595 | 0 | 0
60384 | ПАО "МРСК Сибири" | "Омскэнерго" | ТП-ЧК-10-3 | 10/0,4 | 0.1 | 0.0052109 | 0 | 0
60385 | ПАО "МРСК Сибири" | "Омскэнерго" | ТП-ЧК-2-1 | 10/0,4 | 0.1 | 0.061171 | 0 | 0
60386 | ПАО "МРСК Сибири" | "Омскэнерго" | ТП-ЧК-2-14 | 10/0,4 | 0.1 | 0.052326 | 0 | 0
60387 | ПАО "МРСК Сибири" | "Омскэнерго" | ТП-ЧК-2-6 | 10/0,4 | 0.1 | 0.021518 | 0 | 0
60388 | ПАО "МРСК Сибири" | "Омскэнерго" | ТП-ЧК-3-3 | 10/0,4 | 0.16 | 0.044681 | 0 | 0
60389 | ПАО "МРСК Сибири" | "Омскэнерго" | ТП-ЧК-3-4 | 10/0,4 | 0.1 | 0.018588 | 0 | 0
60390 | ПАО "МРСК Сибири" | "Омскэнерго" | ТП-ЧК-3-5 | 10/0,4 | 0.1 | 0.025669 | 0 | 0
60391 | ПАО "МРСК Сибири" | "Омскэнерго" | ТП-ЧК-6-1 | 10/0,4 | 0.1 | 0.021994 | 0 | 0
60392 | ПАО "МРСК Сибири" | "Омскэнерго" | ТП-ЧК-6-6 | 10/0,4 | 0.1 | 0.020844 | 0 | 0
60393 | ПАО "МРСК Сибири" | "Омскэнерго" | ТП-ЧК-8-5 | 10/0,4 | 0.1 | 0.032351 | 0 | 0
60394 | ПАО "МРСК Сибири" | "Омскэнерго" | ТП-ЧК-9-14 | 10/0,4 | 0.1 | 0.017128 | 0 | 0
60395 | ПАО "МРСК Сибири" | "Омскэнерго" | ТП-ЧК-9-19 | 10/0,4 | 0.1 | 0.027974 | 0 | 0
60396 | ПАО "МРСК Сибири" | "Омскэнерго" | ТП-ЮП-4-1 | 10/0,4 | 0.1 | 0.036382 | 0 | 0
60397 | ПАО "МРСК Сибири" | "Омскэнерго" | ТП-ЮП-4-10 | 10/0,4 | 0.1 | 0.049938 | 0 | 0
60398 | ПАО "МРСК Сибири" | "Омскэнерго" | ТП-ЮП-5-10 | 10/0,4 | 0.1 | 0.0090954 | 0 | 0
60399 | ПАО "МРСК Сибири" | "Омскэнерго" | ТП-ЮП-7-2 | 10/0,4 | 0.1 | 0.013461 | 0 | 0
60400 | ПАО "МРСК Сибири" | "Омскэнерго" | ТП-ЮП-7-3 | 10/0,4 | 0.1 | 0.026255 | 0 | 0
60401 | ПАО "МРСК Сибири" | "Омскэнерго" | ТП-ЮП-7-5 | 10/0,4 | 0.1 | 0.015647 | 0 | 0
60402 | ПАО "МРСК Сибири" | "Омскэнерго" | ТП-КО-3-2 | 10/0,4 | 0.16 | 0.0070715 | 0 | 0
60403 | ПАО "МРСК Сибири" | "Омскэнерго" | ТП-КО-7-2 | 10/0,4 | 0.16 | 0.070013 | 0 | 0
60404 | ПАО "МРСК Сибири" | "Омскэнерго" | ТП-КО-7-8 | 10/0,4 | 0.16 | 0.028535 | 0 | 0
60405 | ПАО "МРСК Сибири" | "Омскэнерго" | ТП-КУ-5-3 | 10/0,4 | 0.16 | 0.014641 | 0 | 0
60406 | ПАО "МРСК Сибири" | "Омскэнерго" | ТП-ЧК-10-13 | 10/0,4 | 0.16 | 0.013679 | 0 | 0
60407 | ПАО "МРСК Сибири" | "Омскэнерго" | ТП-ЧК-10-7 | 10/0,4 | 0.16 | 0.016501 | 0 | 0
60408 | ПАО "МРСК Сибири" | "Омскэнерго" | ТП-ЧК-2-11 | 10/0,4 | 0.16 | 0.079523 | 0 | 0
60409 | ПАО "МРСК Сибири" | "Омскэнерго" | ТП-ЧК-2-16 | 10/0,4 | 0.16 | 0.094702 | 0 | 0
60410 | ПАО "МРСК Сибири" | "Омскэнерго" | ТП-ЧК-2-2 | 10/0,4 | 0.16 | 0.098053 | 0.015 | 0.015
60411 | ПАО "МРСК Сибири" | "Омскэнерго" | ТП-ЧК-5-3 | 10/0,4 | 0.16 | 0.051469 | 0 | 0
60412 | ПАО "МРСК Сибири" | "Омскэнерго" | ТП-ЧК-5-8 | 10/0,4 | 0.16 | 0.057858 | 0 | 0
60413 | ПАО "МРСК Сибири" | "Омскэнерго" | ТП-ЧК-7-4 | 10/0,4 | 0.16 | 0.0375 | 0 | 0
60414 | ПАО "МРСК Сибири" | "Омскэнерго" | ТП-ЧК-8-13 | 10/0,4 | 0.16 | 0.1212 | 0.015 | 0.015
60415 | ПАО "МРСК Сибири" | "Омскэнерго" | ТП-ЮП-5-2 | 10/0,4 | 0.16 | 0.051911 | 0 | 0
60416 | ПАО "МРСК Сибири" | "Омскэнерго" | ТП-ЮП-7-7 | 10/0,4 | 0.16 | 0.006877 | 0 | 0
60417 | ПАО "МРСК Сибири" | "Омскэнерго" | ТП-КО-6-6 | 10/0,4 | 0.25 | 0.026762 | 0 | 0
60418 | ПАО "МРСК Сибири" | "Омскэнерго" | ТП-КО-7-3 | 10/0,4 | 0.25 | 0.06442 | 0 | 0
60419 | ПАО "МРСК Сибири" | "Омскэнерго" | ТП-КУ-4-2 | 10/0,4 | 0.25 | 0.046898 | 0 | 0
60420 | ПАО "МРСК Сибири" | "Омскэнерго" | ТП-ЧК-2-12 | 10/0,4 | 0.25 | 0.12778 | 0 | 0
60421 | ПАО "МРСК Сибири" | "Омскэнерго" | ТП-ЧК-2-13 | 10/0,4 | 0.25 | 0.15706 | 0 | 0.015
60422 | ПАО "МРСК Сибири" | "Омскэнерго" | ТП-ЧК-2-15 | 10/0,4 | 0.25 | 0.1808 | 0 | 0.005
60423 | ПАО "МРСК Сибири" | "Омскэнерго" | ТП-ЧК-2-17 | 10/0,4 | 0.25 | 0.074255 | 0 | 0
60424 | ПАО "МРСК Сибири" | "Омскэнерго" | ТП-ЧК-3-1 | 10/0,4 | 0.25 | 0.037269 | 0 | 0
60425 | ПАО "МРСК Сибири" | "Омскэнерго" | ТП-ЧК-3-10 | 10/0,4 | 0.25 | 0.13809 | 0.015 | 0.015
60426 | ПАО "МРСК Сибири" | "Омскэнерго" | ТП-ЧК-3-19 | 10/0,4 | 0.25 | 0.17902 | 0 | 0
60427 | ПАО "МРСК Сибири" | "Омскэнерго" | ТП-ЧК-5-10 | 10/0,4 | 0.4 | 0.18093 | 0.005 | 0.005
60428 | ПАО "МРСК Сибири" | "Омскэнерго" | ТП-ЧК-5-5 | 10/0,4 | 0.25 | 0.041706 | 0 | 0
60429 | ПАО "МРСК Сибири" | "Омскэнерго" | ТП-ЧК-5-7 | 10/0,4 | 0.25 | 0.070767 | 0 | 0
60430 | ПАО "МРСК Сибири" | "Омскэнерго" | ТП-ЧК-7-5 | 10/0,4 | 0.25 | 0.074906 | 0 | 0
60431 | ПАО "МРСК Сибири" | "Омскэнерго" | ТП-ЮП-5-9 | 10/0,4 | 0.25 | 0.077295 | 0 | 0
60432 | ПАО "МРСК Сибири" | "Омскэнерго" | ТП-ЧК-5-14 | 10/0,4 | 0.315 | 0.14486 | 0 | 0
60433 | ПАО "МРСК Сибири" | "Омскэнерго" | ТП-ЧК-3-6 | 10/0,4 | 0.16 | 0.014737 | 0 | 0
60434 | ПАО "МРСК Сибири" | "Омскэнерго" | ТП-ЧК-3-9 | 10/0,4 | 0.4 | 0.097038 | 0 | 0
60435 | ПАО "МРСК Сибири" | "Омскэнерго" | ТП-ЧК-5-1 | 10/0,4 | 0.4 | 0.042803 | 0 | 0
60436 | ПАО "МРСК Сибири" | "Омскэнерго" | ТП-ЧК-5-18 | 10/0,4 | 0.4 | 0.22175 | 0 | 0
60437 | ПАО "МРСК Сибири" | "Омскэнерго" | ТП-ЧК-5-20 | 10/0,4 | 0.16 | 0.01433 | 0 | 0
60438 | ПАО "МРСК Сибири" | "Омскэнерго" | ТП-КО-1-1 | 10/0,4 | 0.04 | 0.023232 | 0 | 0
60439 | ПАО "МРСК Сибири" | "Омскэнерго" | ТП-КУ-4-3 | 10/0,4 | 0.04 | 0.0099828 | 0 | 0
60440 | ПАО "МРСК Сибири" | "Омскэнерго" | ТП-ЧК-3-20 | 10/0,4 | 0.04 | 0.0039082 | 0 | 0
60441 | ПАО "МРСК Сибири" | "Омскэнерго" | ТП-ЧК-8-8 | 10/0,4 | 0.04 | 0.0064381 | 0 | 0
60442 | ПАО "МРСК Сибири" | "Омскэнерго" | ТП-ЧК-2-3 | 10/0,4 | 0.63 | 0.3602 | 0 | 0
60443 | ПАО "МРСК Сибири" | "Омскэнерго" | ТП-ЧК-2-7 | 10/0,4 | 0.63 | 0.12157 | 0 | 0
60444 | ПАО "МРСК Сибири" | "Омскэнерго" | ТП-КО-2-3 | 10/0,4 | 0.063 | 0.020017 | 0 | 0
60445 | ПАО "МРСК Сибири" | "Омскэнерго" | ТП-КО-7-4 | 10/0,4 | 0.063 | 0.057773 | 0 | 0
60446 | ПАО "МРСК Сибири" | "Омскэнерго" | ТП-КО-7-7 | 10/0,4 | 0.1 | 0.059057 | 0 | 0
60447 | ПАО "МРСК Сибири" | "Омскэнерго" | ТП-ЧК-6-2 | 10/0,4 | 0.063 | 0.028242 | 0 | 0
60448 | ПАО "МРСК Сибири" | "Омскэнерго" | ТП-ЧК-9-17 | 10/0,4 | 0.063 | 0.035194 | 0 | 0
60449 | ПАО "МРСК Сибири" | "Омскэнерго" | ТП-КО-6-7 | 10/0,4 | 0.16 | 0.0039082 | 0 | 0
60450 | ПАО "МРСК Сибири" | "Омскэнерго" | ТП-ЧК-5-19 | 10/0,4 | 0.16 | 0.06877 | 0 | 0
60451 | ПАО "МРСК Сибири" | "Омскэнерго" | ТП-ЧК-3-7 | 10/0,4 | 0.5 | 0.02562 | 0 | 0
60452 | ПАО "МРСК Сибири" | "Омскэнерго" | ТП-ЧК-5-9 | 10/0,4 | 0.5 | 0.13157 | 0 | 0
60453 | ПАО "МРСК Сибири" | "Омскэнерго" | ТП-ЧК-2-10 | 10/0,4 | 0.25 | 0.037286 | 0 | 0
60454 | ПАО "МРСК Сибири" | "Омскэнерго" | ТП-ЧК-2-8 | 10/0,4 | 0.25 | 0.10359 | 0 | 0
60455 | ПАО "МРСК Сибири" | "Омскэнерго" | ТП-ЧК-3-16 | 10/0,4 | 0.25 | 0.117 | 0 | 0
60456 | ПАО "МРСК Сибири" | "Омскэнерго" | ТП-ЧК-5-15 | 10/0,4 | 0.25 | 0.06392 | 0 | 0
60457 | ПАО "МРСК Сибири" | "Омскэнерго" | ТП-ЧК-5-6 | 10/0,4 | 0.25 | 0.23089 | 0 | 0
60458 | ПАО "МРСК Сибири" | "Омскэнерго" | ТП-И-4-7 | 10/0,4 | 0.63 | 0.0094164 | 0 | 0
60459 | ПАО "МРСК Сибири" | "Омскэнерго" | ТП-И-5-2 | 10/0,4 | 0.16 | 0.0333 | 0 | 0
60460 | ПАО "МРСК Сибири" | "Омскэнерго" | ТП-КОМ-2-10 | 10/0,4 | 0.16 | 0.014 | 0 | 0
60461 | ПАО "МРСК Сибири" | "Омскэнерго" | ТП-КОМ-5-5 | 10/0,4 | 0.16 | 0.057457 | 0 | 0
60462 | ПАО "МРСК Сибири" | "Омскэнерго" | ТП-И-3-2 | 10/0,4 | 0.25 | 0.055838 | 0.01 | 0.01
60463 | ПАО "МРСК Сибири" | "Омскэнерго" | ТП-И-5-5 | 10/0,4 | 0.25 | 0.047691 | 0 | 0
60464 | ПАО "МРСК Сибири" | "Омскэнерго" | ТП-ЧК-3-11 | 10/0,4 | 0.25 | 0.082227 | 0 | 0
60465 | ПАО "МРСК Сибири" | "Омскэнерго" | ТП-КОМ-1-4 | 10/0,4 | 0.4 | 0.07628 | 0 | 0
60466 | ПАО "МРСК Сибири" | "Омскэнерго" | ТП-КОМ-1-8 | 10/0,4 | 0.25 | 0.012074 | 0 | 0
60467 | ПАО "МРСК Сибири" | "Омскэнерго" | ТП-КОМ-5-3 | 10/0,4 | 0.25 | 0.018856 | 0 | 0
60468 | ПАО "МРСК Сибири" | "Омскэнерго" | ТП-И-4-4 | 10/0,4 | 0.025 | 0.011682 | 0 | 0
60469 | ПАО "МРСК Сибири" | "Омскэнерго" | ТП-ЧК-5-24 | 10/0,4 | 0.1 | 0.091689 | 0 | 0
60470 | ПАО "МРСК Сибири" | "Омскэнерго" | ТП-КОМ-5-10 | 10/0,4 | 0.4 | 0.025068 | 0 | 0
60471 | ПАО "МРСК Сибири" | "Омскэнерго" | ТП-КОМ-5-6 | 10/0,4 | 0.4 | 0.10773 | 0.015 | 0.015
60472 | ПАО "МРСК Сибири" | "Омскэнерго" | ТП-И-7-1 | 10/0,4 | 0.25 | 0.11825 | 0 | 0
60473 | ПАО "МРСК Сибири" | "Омскэнерго" | ТП-И-9-18 | 10/0,4 | 0.63 | 0.085253 | 0 | 0
60474 | ПАО "МРСК Сибири" | "Омскэнерго" | ТП-КОМ-7-2 | 10/0,4 | 0.16 | 0.043424 | 0.015 | 0.015
60475 | ПАО "МРСК Сибири" | "Омскэнерго" | ТП-И-3-10 | 10/0,4 | 0.1 | 0.031709 | 0 | 0
60476 | ПАО "МРСК Сибири" | "Омскэнерго" | ТП-И-3-11 | 10/0,4 | 0.1 | 0.04609 | 0 | 0
60477 | ПАО "МРСК Сибири" | "Омскэнерго" | ТП-И-5-17 | 10/0,4 | 0.1 | 0.020504 | 0 | 0
60478 | ПАО "МРСК Сибири" | "Омскэнерго" | ТП-И-6-2 | 10/0,4 | 0.1 | 0.034744 | 0 | 0
60479 | ПАО "МРСК Сибири" | "Омскэнерго" | ТП-И-6-3 | 10/0,4 | 0.1 | 0.026446 | 0 | 0
60480 | ПАО "МРСК Сибири" | "Омскэнерго" | ТП-И-6-4 | 10/0,4 | 0.16 | 0.063437 | 0 | 0
60481 | ПАО "МРСК Сибири" | "Омскэнерго" | ТП-И-9-1 | 10/0,4 | 0.1 | 0.015033 | 0 | 0
60482 | ПАО "МРСК Сибири" | "Омскэнерго" | ТП-И-9-5 | 10/0,4 | 0.1 | 0.014859 | 0 | 0
60483 | ПАО "МРСК Сибири" | "Омскэнерго" | ТП-И-9-8 | 10/0,4 | 0.1 | 0.0090624 | 0 | 0
60484 | ПАО "МРСК Сибири" | "Омскэнерго" | ТП-И-9-9 | 10/0,4 | 0.1 | 0.012499 | 0 | 0
60485 | ПАО "МРСК Сибири" | "Омскэнерго" | ТП-КОМ-1-27 | 10/0,4 | 0.1 | 0.0076417 | 0 | 0
60486 | ПАО "МРСК Сибири" | "Омскэнерго" | ТП-КОМ-1-9 | 10/0,4 | 0.1 | 0.031369 | 0 | 0
60487 | ПАО "МРСК Сибири" | "Омскэнерго" | ТП-КОМ-5-16 | 10/0,4 | 0.1 | 0.004215 | 0 | 0
60488 | ПАО "МРСК Сибири" | "Омскэнерго" | ТП-КОМ-5-18 | 10/0,4 | 0.1 | 0.020296 | 0 | 0
60489 | ПАО "МРСК Сибири" | "Омскэнерго" | ТП-КОМ-5-8 | 10/0,4 | 0.1 | 0.026054 | 0 | 0
60490 | ПАО "МРСК Сибири" | "Омскэнерго" | ТП-И-6-6 | 10/0,4 | 0.16 | 0.024247 | 0 | 0
60491 | ПАО "МРСК Сибири" | "Омскэнерго" | ТП-И-3-5 | 10/0,4 | 0.16 | 0.0062115 | 0 | 0
60492 | ПАО "МРСК Сибири" | "Омскэнерго" | ТП-И-4-2 | 10/0,4 | 0.16 | 0.049154 | 0 | 0
60493 | ПАО "МРСК Сибири" | "Омскэнерго" | ТП-И-5-12 | 10/0,4 | 0.16 | 0.022264 | 0 | 0
60494 | ПАО "МРСК Сибири" | "Омскэнерго" | ТП-И-6-7 | 10/0,4 | 0.16 | 0.028778 | 0 | 0
60495 | ПАО "МРСК Сибири" | "Омскэнерго" | ТП-И-7-3 | 10/0,4 | 0.16 | 0.045402 | 0 | 0
60496 | ПАО "МРСК Сибири" | "Омскэнерго" | ТП-И-7-6 | 10/0,4 | 0.16 | 0.054162 | 0 | 0
60497 | ПАО "МРСК Сибири" | "Омскэнерго" | ТП-И-9-2 | 10/0,4 | 0.16 | 0.046714 | 0 | 0
60498 | ПАО "МРСК Сибири" | "Омскэнерго" | ТП-И-9-3 | 10/0,4 | 0.16 | 0.064504 | 0.015 | 0.015
60499 | ПАО "МРСК Сибири" | "Омскэнерго" | ТП-КОМ-1-5 | 10/0,4 | 0.16 | 0.03675 | 0 | 0
60500 | ПАО "МРСК Сибири" | "Омскэнерго" | ТП-5ТМ-10 | 10/0,4 | 0.16 | 0.016765 | 0 | 0
60501 | ПАО "МРСК Сибири" | "Омскэнерго" | ТП-5ТМ-13 | 10/0,4 | 0.16 | 0.026849 | 0 | 0
60502 | ПАО "МРСК Сибири" | "Омскэнерго" | ТП-5ТМ-14 | 10/0,4 | 0.16 | 0.013679 | 0 | 0
60503 | ПАО "МРСК Сибири" | "Омскэнерго" | ТП-5ТМ-17 | 10/0,4 | 0.16 | 0.037128 | 0 | 0
60504 | ПАО "МРСК Сибири" | "Омскэнерго" | ТП-7ТМ-01 | 10/0,4 | 0.1 | 0.018672 | 0 | 0
60505 | ПАО "МРСК Сибири" | "Омскэнерго" | ТП-7ТМ-08 | 10/0,4 | 0.1 | 0.018572 | 0 | 0
60506 | ПАО "МРСК Сибири" | "Омскэнерго" | ТП-7ТМ-15 | 10/0,4 | 0.16 | 0.034732 | 0 | 0
60507 | ПАО "МРСК Сибири" | "Омскэнерго" | ТП-7ТМ-16 | 10/0,4 | 0.1 | 0.0065136 | 0 | 0
60508 | ПАО "МРСК Сибири" | "Омскэнерго" | ТП-7ТМ-17 | 10/0,4 | 0.16 | 0.043426 | 0 | 0
60509 | ПАО "МРСК Сибири" | "Омскэнерго" | ТП-8ТМ-01 | 10/0,4 | 0.06 | 0.0060341 | 0 | 0
60510 | ПАО "МРСК Сибири" | "Омскэнерго" | ТП-8ТМ-02 | 10/0,4 | 0.1 | 0.01518 | 0 | 0
60511 | ПАО "МРСК Сибири" | "Омскэнерго" | ТП-12СК-01 | 10/0,4 | 0.1 | 0.012466 | 0 | 0
60512 | ПАО "МРСК Сибири" | "Омскэнерго" | ТП-12СК-02 | 10/0,4 | 0.16 | 0.046746 | 0 | 0
60513 | ПАО "МРСК Сибири" | "Омскэнерго" | ТП-1ЭЛ-01 | 10/0,4 | 0.4 | 0.095514 | 0 | 0
60514 | ПАО "МРСК Сибири" | "Омскэнерго" | ТП-1ЭЛ-02 | 10/0,4 | 0.1 | 0.044262 | 0 | 0
60515 | ПАО "МРСК Сибири" | "Омскэнерго" | ТП-1ЭЛ-03 | 10/0,4 | 0.1 | 0.018672 | 0 | 0
60516 | ПАО "МРСК Сибири" | "Омскэнерго" | ТП-4ЭЛ-02 | 10/0,4 | 0.16 | 0.025477 | 0 | 0
60517 | ПАО "МРСК Сибири" | "Омскэнерго" | ТП-4ЭЛ-03 | 10/0,4 | 0.16 | 0.036703 | 0 | 0
60518 | ПАО "МРСК Сибири" | "Омскэнерго" | ТП-4ЭЛ-07 | 10/0,4 | 0.16 | 0.014817 | 0 | 0
60519 | ПАО "МРСК Сибири" | "Омскэнерго" | ТП-4ЭЛ-09 | 10/0,4 | 0.25 | 0.046452 | 0 | 0
60520 | ПАО "МРСК Сибири" | "Омскэнерго" | ТП-4ЭЛ-13 | 10/0,4 | 0.16 | 0.035391 | 0 | 0
60521 | ПАО "МРСК Сибири" | "Омскэнерго" | ТП-5СК-01 | 10/0,4 | 0.16 | 0.045161 | 0 | 0
60522 | ПАО "МРСК Сибири" | "Омскэнерго" | ТП-5СК-02 | 10/0,4 | 0.25 | 0.02628 | 0 | 0
60523 | ПАО "МРСК Сибири" | "Омскэнерго" | ТП-5СК-03 | 10/0,4 | 0.4 | 0.03691 | 0 | 0
60524 | ПАО "МРСК Сибири" | "Омскэнерго" | ТП-5СК-04 | 10/0,4 | 0.16 | 0.01402 | 0 | 0
60525 | ПАО "МРСК Сибири" | "Омскэнерго" | ТП-5СК-06 | 10/0,4 | 0.25 | 0.077222 | 0 | 0
60526 | ПАО "МРСК Сибири" | "Омскэнерго" | ТП-5СК-07 | 10/0,4 | 0.16 | 0.023015 | 0 | 0
60527 | ПАО "МРСК Сибири" | "Омскэнерго" | ТП-5СК-09 | 10/0,4 | 0.25 | 0.0065136 | 0 | 0
60528 | ПАО "МРСК Сибири" | "Омскэнерго" | ТП-5СК-11 | 10/0,4 | 0.1 | 0.023414 | 0 | 0
60529 | ПАО "МРСК Сибири" | "Омскэнерго" | ТП-5СК-12 | 10/0,4 | 0.1 | 0.020844 | 0 | 0
60530 | ПАО "МРСК Сибири" | "Омскэнерго" | ТП-5СК-13 | 10/0,4 | 0.25 | 0.026706 | 0 | 0
60531 | ПАО "МРСК Сибири" | "Омскэнерго" | ТП-5СК-14 | 10/0,4 | 0.16 | 0.046043 | 0 | 0
60532 | ПАО "МРСК Сибири" | "Омскэнерго" | ТП-5СК-15 | 10/0,4 | 0.4 | 0.035051 | 0.015 | 0.015
60533 | ПАО "МРСК Сибири" | "Омскэнерго" | ТП-5СК-16 | 10/0,4 | 0.16 | 0.015859 | 0 | 0
60534 | ПАО "МРСК Сибири" | "Омскэнерго" | ТП-5СК-17 | 10/0,4 | 0.1 | 0.074202 | 0 | 0
60535 | ПАО "МРСК Сибири" | "Омскэнерго" | ТП-5СК-18 | 10/0,4 | 0.1 | 0.014953 | 0 | 0
60536 | ПАО "МРСК Сибири" | "Омскэнерго" | ТП-5СК-19 | 10/0,4 | 0.4 | 0.030256 | 0 | 0
60537 | ПАО "МРСК Сибири" | "Омскэнерго" | ТП-5СК-22 | 10/0,4 | 0.25 | 0.041253 | 0 | 0
60538 | ПАО "МРСК Сибири" | "Омскэнерго" | ТП-5СК-24 | 10/0,4 | 0.16 | 0.025078 | 0 | 0
60539 | ПАО "МРСК Сибири" | "Омскэнерго" | ТП-5СК-25 | 10/0,4 | 0.4 | 0.015043 | 0 | 0
60540 | ПАО "МРСК Сибири" | "Омскэнерго" | ТП-5СК-27 | 10/0,4 | 0.16 | 0.051759 | 0 | 0
60541 | ПАО "МРСК Сибири" | "Омскэнерго" | ТП-5СК-30 | 10/0,4 | 0.16 | 0.053194 | 0 | 0
60542 | ПАО "МРСК Сибири" | "Омскэнерго" | ТП-5СК-31 | 10/0,4 | 0.4 | 0.049503 | 0 | 0
60543 | ПАО "МРСК Сибири" | "Омскэнерго" | ТП-5СК-32 | 10/0,4 | 0.1 | 0.054601 | 0 | 0
60544 | ПАО "МРСК Сибири" | "Омскэнерго" | ТП-5СК-34 | 10/0,4 | 0.1 | 0.044375 | 0 | 0
60545 | ПАО "МРСК Сибири" | "Омскэнерго" | ТП-5СК-36 | 10/0,4 | 0.25 | 0.027952 | 0 | 0
60546 | ПАО "МРСК Сибири" | "Омскэнерго" | ТП-5СК-37 | 10/0,4 | 0.16 | 0.021028 | 0 | 0
60547 | ПАО "МРСК Сибири" | "Омскэнерго" | ТП-5СК-38 | 10/0,4 | 0.16 | 0.032782 | 0 | 0
60548 | ПАО "МРСК Сибири" | "Омскэнерго" | ТП-6ЭЛ-1 | 10/0,4 | 0.16 | 0.01382 | 0 | 0
60549 | ПАО "МРСК Сибири" | "Омскэнерго" | ТП-7ЭЛ-01 | 10/0,4 | 0.16 | 0 | 0 | 0
60550 | ПАО "МРСК Сибири" | "Омскэнерго" | ТП-7ЭЛ-02 | 10/0,4 | 0.25 | 0.045116 | 0 | 0
60551 | ПАО "МРСК Сибири" | "Омскэнерго" | ТП-7ЭЛ-03 | 10/0,4 | 0.16 | 0.13 | 0 | 0
60552 | ПАО "МРСК Сибири" | "Омскэнерго" | ТП-7ЭЛ-04 | 10/0,4 | 0.16 | 0.016067 | 0 | 0
60553 | ПАО "МРСК Сибири" | "Омскэнерго" | ТП-7ЭЛ-07 | 10/0,4 | 0.25 | 0.0026621 | 0 | 0
60554 | ПАО "МРСК Сибири" | "Омскэнерго" | ТП-7ЭЛ-08 | 10/0,4 | 0.25 | 0.05732 | 0 | 0
60555 | ПАО "МРСК Сибири" | "Омскэнерго" | ТП-7ЭЛ-10 | 10/0,4 | 0.1 | 0.016312 | 0 | 0
60556 | ПАО "МРСК Сибири" | "Омскэнерго" | ТП-7ЭЛ-14 | 10/0,4 | 0.4 | 0.10376 | 0 | 0
60557 | ПАО "МРСК Сибири" | "Омскэнерго" | ТП-7ЭЛ-15 | 10/0,4 | 0.16 | 0.058271 | 0 | 0
60558 | ПАО "МРСК Сибири" | "Омскэнерго" | ТП-7ЭЛ-16 | 10/0,4 | 0.16 | 0.074425 | 0 | 0
60559 | ПАО "МРСК Сибири" | "Омскэнерго" | ТП-7ЭЛ-18 | 10/0,4 | 0.1 | 0.041308 | 0 | 0
60560 | ПАО "МРСК Сибири" | "Омскэнерго" | ТП-7ЭЛ-19 | 10/0,4 | 0.16 | 0.031039 | 0.009 | 0
60561 | ПАО "МРСК Сибири" | "Омскэнерго" | ТП-8СК-02 | 10/0,4 | 0.16 | 0.020417 | 0 | 0
60562 | ПАО "МРСК Сибири" | "Омскэнерго" | ТП-8СК-03 | 10/0,4 | 0.16 | 0.029948 | 0 | 0
60563 | ПАО "МРСК Сибири" | "Омскэнерго" | ТП-8СК-04 | 10/0,4 | 0.25 | 0.029745 | 0 | 0
60564 | ПАО "МРСК Сибири" | "Омскэнерго" | ТП-8СК-05 | 10/0,4 | 0.1 | 0.017152 | 0 | 0
60565 | ПАО "МРСК Сибири" | "Омскэнерго" | ТП-8СК-06 | 10/0,4 | 0.16 | 0.0038175 | 0 | 0
60566 | ПАО "МРСК Сибири" | "Омскэнерго" | ТП-8СК-09 | 10/0,4 | 0.16 | 0.02714 | 0 | 0
60567 | ПАО "МРСК Сибири" | "Омскэнерго" | ТП-8СК-10 | 10/0,4 | 0.1 | 0.042593 | 0 | 0
60568 | ПАО "МРСК Сибири" | "Омскэнерго" | ТП-8СК-12 | 10/0,4 | 0.16 | 0.011176 | 0 | 0
60569 | ПАО "МРСК Сибири" | "Омскэнерго" | ТП-8СК-18 | 10/0,4 | 0.4 | 0.041808 | 0 | 0
60570 | ПАО "МРСК Сибири" | "Омскэнерго" | ТП-8СК-24 | 10/0,4 | 0.063 | 0.012036 | 0 | 0
60571 | ПАО "МРСК Сибири" | "Омскэнерго" | ТП-8СК-26 | 10/0,4 | 0.16 | 0.018942 | 0 | 0
60572 | ПАО "МРСК Сибири" | "Омскэнерго" | ТП-8СК-28 | 10/0,4 | 0.063 | 0.027796 | 0 | 0
60573 | ПАО "МРСК Сибири" | "Омскэнерго" | ТП-8СК-30 | 10/0,4 | 0.16 | 0.0050089 | 0 | 0
60574 | ПАО "МРСК Сибири" | "Омскэнерго" | ТП-8СК-32 | 10/0,4 | 0.063 | 0.016935 | 0 | 0
60575 | ПАО "МРСК Сибири" | "Омскэнерго" | ТП-8СК-33 | 10/0,4 | 0.16 | 0.046029 | 0 | 0
60576 | ПАО "МРСК Сибири" | "Омскэнерго" | ТП-1БШ-05 | 10/0,4 | 0.16 | 0.018268 | 0 | 0
60577 | ПАО "МРСК Сибири" | "Омскэнерго" | ТП-1БШ-06 | 10/0,4 | 0.16 | 0.045471 | 0 | 0
60578 | ПАО "МРСК Сибири" | "Омскэнерго" | ТП-1БШ-08 | 10/0,4 | 0.16 | 0.026281 | 0 | 0
60579 | ПАО "МРСК Сибири" | "Омскэнерго" | ТП-1БШ-10 | 10/0,4 | 0.063 | 0.053468 | 0 | 0
60580 | ПАО "МРСК Сибири" | "Омскэнерго" | ТП-1БШ-11 | 10/0,4 | 0.4 | 0.059094 | 0 | 0
60581 | ПАО "МРСК Сибири" | "Омскэнерго" | ТП-3БШ-02 | 10/0,4 | 0.25 | 0.046717 | 0 | 0
60582 | ПАО "МРСК Сибири" | "Омскэнерго" | ТП-2БШ-02 | 10/0,4 | 0.16 | 0.020617 | 0 | 0
60583 | ПАО "МРСК Сибири" | "Омскэнерго" | ТП-3БШ-01 | 10/0,4 | 0.1 | 0.032528 | 0 | 0
60584 | ПАО "МРСК Сибири" | "Омскэнерго" | ТП-4БШ-01 | 10/0,4 | 0.4 | 0.036502 | 0 | 0
60585 | ПАО "МРСК Сибири" | "Омскэнерго" | ТП-4БШ-02 | 10/0,4 | 0.25 | 0.032285 | 0 | 0
60586 | ПАО "МРСК Сибири" | "Омскэнерго" | ТП-4БШ-03 | 10/0,4 | 0.25 | 0.010856 | 0 | 0
60587 | ПАО "МРСК Сибири" | "Омскэнерго" | ТП-4БШ-04 | 10/0,4 | 0.16 | 0.023738 | 0 | 0
60588 | ПАО "МРСК Сибири" | "Омскэнерго" | ТП-4БШ-06 | 10/0,4 | 0.1 | 0.0099243 | 0 | 0
60589 | ПАО "МРСК Сибири" | "Омскэнерго" | ТП-5БШ-01 | 10/0,4 | 0.4 | 0.038289 | 0 | 0
60590 | ПАО "МРСК Сибири" | "Омскэнерго" | ТП-5БШ-03 | 10/0,4 | 0.4 | 0.059781 | 0 | 0
60591 | ПАО "МРСК Сибири" | "Омскэнерго" | ТП-5БШ-04 | 10/0,4 | 0.063 | 0.028316 | 0 | 0
60592 | ПАО "МРСК Сибири" | "Омскэнерго" | ТП-5БШ-05 | 10/0,4 | 0.1 | 0.017793 | 0 | 0
60593 | ПАО "МРСК Сибири" | "Омскэнерго" | ТП-5БШ-06 | 10/0,4 | 0.25 | 0.025322 | 0 | 0
60594 | ПАО "МРСК Сибири" | "Омскэнерго" | ТП-5БШ-08 | 10/0,4 | 0.16 | 0.030843 | 0 | 0
60595 | ПАО "МРСК Сибири" | "Омскэнерго" | ТП-1НЦ-01 | 10/0,4 | 0.1 | 0.0044146 | 0 | 0
60596 | ПАО "МРСК Сибири" | "Омскэнерго" | ТП-1НЦ-03 | 10/0,4 | 0.16 | 0.026132 | 0 | 0
60597 | ПАО "МРСК Сибири" | "Омскэнерго" | ТП-1НЦ-04 | 10/0,4 | 0.04 | 0.0031058 | 0 | 0
60598 | ПАО "МРСК Сибири" | "Омскэнерго" | ТП-2НЦ-01 | 10/0,4 | 0.04 | 0.0017672 | 0 | 0
60599 | ПАО "МРСК Сибири" | "Омскэнерго" | ТП-2НЦ-03 | 10/0,4 | 0.1 | 0.024535 | 0 | 0
60600 | ПАО "МРСК Сибири" | "Омскэнерго" | ТП-2НЦ-06 | 10/0,4 | 0.1 | 0.013979 | 0 | 0
60601 | ПАО "МРСК Сибири" | "Омскэнерго" | ТП-2НЦ-07 | 10/0,4 | 0.1 | 0.014158 | 0 | 0
60602 | ПАО "МРСК Сибири" | "Омскэнерго" | ТП-2НЦ-08 | 10/0,4 | 0.1 | 0.013043 | 0 | 0
60603 | ПАО "МРСК Сибири" | "Омскэнерго" | ТП-2НЦ-09 | 10/0,4 | 0.16 | 0.015788 | 0 | 0
60604 | ПАО "МРСК Сибири" | "Омскэнерго" | ТП-2НЦ-10 | 10/0,4 | 0.16 | 0.010814 | 0 | 0
60605 | ПАО "МРСК Сибири" | "Омскэнерго" | ТП-2НЦ-14 | 10/0,4 | 0.25 | 0.020942 | 0 | 0
60606 | ПАО "МРСК Сибири" | "Омскэнерго" | ТП-3НЦ-01 | 10/0,4 | 0.16 | 0.030859 | 0 | 0
60607 | ПАО "МРСК Сибири" | "Омскэнерго" | ТП-3НЦ-02 | 10/0,4 | 0.315 | 0.028961 | 0 | 0
60608 | ПАО "МРСК Сибири" | "Омскэнерго" | ТП-3НЦ-06 | 10/0,4 | 0.16 | 0.014766 | 0 | 0
60609 | ПАО "МРСК Сибири" | "Омскэнерго" | ТП-3НЦ-07 | 10/0,4 | 0.25 | 0.0030586 | 0 | 0
60610 | ПАО "МРСК Сибири" | "Омскэнерго" | ТП-3НЦ-08 | 10/0,4 | 0.25 | 0.0054374 | 0 | 0
60611 | ПАО "МРСК Сибири" | "Омскэнерго" | ТП-3НЦ-09 | 10/0,4 | 0.1 | 0.0091747 | 0 | 0
60612 | ПАО "МРСК Сибири" | "Омскэнерго" | ТП-3НЦ-12 | 10/0,4 | 0.16 | 0.026425 | 0 | 0
60613 | ПАО "МРСК Сибири" | "Омскэнерго" | ТП-3НЦ-13 | 10/0,4 | 0.25 | 0.0097119 | 0 | 0
60614 | ПАО "МРСК Сибири" | "Омскэнерго" | ТП-3НЦ-14 | 10/0,4 | 0.16 | 0.0023496 | 0 | 0
60615 | ПАО "МРСК Сибири" | "Омскэнерго" | ТП-3НЦ-15 | 10/0,4 | 0.25 | 0.025509 | 0 | 0
60616 | ПАО "МРСК Сибири" | "Омскэнерго" | ТП-3НЦ-16 | 10/0,4 | 0.1 | 0.01138 | 0 | 0
60617 | ПАО "МРСК Сибири" | "Омскэнерго" | ТП-3НЦ-17 | 10/0,4 | 0.063 | 0.023803 | 0 | 0
60618 | ПАО "МРСК Сибири" | "Омскэнерго" | ТП-3НЦ-18 | 10/0,4 | 0.1 | 0.0090114 | 0 | 0
60619 | ПАО "МРСК Сибири" | "Омскэнерго" | ТП-3НЦ-23 | 10/0,4 | 0.25 | 0.045947 | 0 | 0
60620 | ПАО "МРСК Сибири" | "Омскэнерго" | ТП-3НЦ-24 | 10/0,4 | 0.16 | 0.016224 | 0 | 0
60621 | ПАО "МРСК Сибири" | "Омскэнерго" | ТП-3НЦ-26 | 10/0,4 | 0.16 | 0.013994 | 0 | 0
60622 | ПАО "МРСК Сибири" | "Омскэнерго" | ТП-3НЦ-27 | 10/0,4 | 0.16 | 0.015903 | 0 | 0
60623 | ПАО "МРСК Сибири" | "Омскэнерго" | ТП-3НЦ-28 | 10/0,4 | 0.16 | 0.012053 | 0 | 0
60624 | ПАО "МРСК Сибири" | "Омскэнерго" | ТП-3НЦ-30 | 10/0,4 | 0.1 | 0.020453 | 0 | 0
60625 | ПАО "МРСК Сибири" | "Омскэнерго" | ТП-3НЦ-31 | 10/0,4 | 0.25 | 0.032663 | 0 | 0
60626 | ПАО "МРСК Сибири" | "Омскэнерго" | ТП-4НЦ-02 | 10/0,4 | 0.063 | 0.0288 | 0 | 0
60627 | ПАО "МРСК Сибири" | "Омскэнерго" | ТП-4НЦ-03 | 10/0,4 | 0.1 | 0.022424 | 0 | 0
60628 | ПАО "МРСК Сибири" | "Омскэнерго" | ТП-4НЦ-05 | 10/0,4 | 0.16 | 0.0098327 | 0 | 0
60629 | ПАО "МРСК Сибири" | "Омскэнерго" | ТП-4НЦ-06 | 10/0,4 | 0.16 | 0.012847 | 0 | 0
60630 | ПАО "МРСК Сибири" | "Омскэнерго" | ТП-4НЦ-08 | 10/0,4 | 0.16 | 0.010834 | 0 | 0
60631 | ПАО "МРСК Сибири" | "Омскэнерго" | ТП-5НЦ-03 | 10/0,4 | 0.1 | 0.024373 | 0 | 0
60632 | ПАО "МРСК Сибири" | "Омскэнерго" | ТП-5НЦ-05 | 10/0,4 | 0.16 | 0.027209 | 0 | 0
60633 | ПАО "МРСК Сибири" | "Омскэнерго" | ТП-6СК-01 | 10/0,4 | 0.1 | 0.0036976 | 0 | 0
60634 | ПАО "МРСК Сибири" | "Омскэнерго" | ТП-6СК-02 | 10/0,4 | 0.063 | 0.010315 | 0 | 0
60635 | ПАО "МРСК Сибири" | "Омскэнерго" | ТП-6СК-03 | 10/0,4 | 0.25 | 0.13313 | 0 | 0
60636 | ПАО "МРСК Сибири" | "Омскэнерго" | ТП-6СК-04 | 10/0,4 | 0.25 | 0.043142 | 0 | 0
60637 | ПАО "МРСК Сибири" | "Омскэнерго" | ТП-6СК-06 | 10/0,4 | 0.1 | 0.0086687 | 0 | 0
60638 | ПАО "МРСК Сибири" | "Омскэнерго" | ТП-6СК-07 | 10/0,4 | 0.16 | 0.019031 | 0 | 0
60639 | ПАО "МРСК Сибири" | "Омскэнерго" | ТП-6СК-09 | 10/0,4 | 0.25 | 0.089031 | 0 | 0
60640 | ПАО "МРСК Сибири" | "Омскэнерго" | ТП-6СК-11 | 10/0,4 | 0.16 | 0.033502 | 0 | 0
60641 | ПАО "МРСК Сибири" | "Омскэнерго" | ТП-6СК-12 | 10/0,4 | 0.16 | 0.010493 | 0 | 0
60642 | ПАО "МРСК Сибири" | "Омскэнерго" | ТП-6СК-16 | 10/0,4 | 0.18 | 0.024523 | 0 | 0
60643 | ПАО "МРСК Сибири" | "Омскэнерго" | ТП-6СК-25 | 10/0,4 | 0.1 | 0.035894 | 0 | 0
60644 | ПАО "МРСК Сибири" | "Омскэнерго" | ТП-6СК-27 | 10/0,4 | 0.16 | 0.037809 | 0 | 0
60645 | ПАО "МРСК Сибири" | "Омскэнерго" | ТП-6СК-28 | 10/0,4 | 0.16 | 0.01581 | 0 | 0
60646 | ПАО "МРСК Сибири" | "Омскэнерго" | ТП-6СК-29 | 10/0,4 | 0.063 | 0.02433 | 0 | 0
60647 | ПАО "МРСК Сибири" | "Омскэнерго" | ТП-6СК-33 | 10/0,4 | 0.16 | 0.030971 | 0 | 0
60648 | ПАО "МРСК Сибири" | "Омскэнерго" | ТП-7НЦ-02 | 10/0,4 | 0.16 | 0.026399 | 0 | 0
60649 | ПАО "МРСК Сибири" | "Омскэнерго" | ТП-7НЦ-03 | 10/0,4 | 0.1 | 0.016591 | 0 | 0
60650 | ПАО "МРСК Сибири" | "Омскэнерго" | ТП-7НЦ-04 | 10/0,4 | 0.1 | 0.017193 | 0 | 0
60651 | ПАО "МРСК Сибири" | "Омскэнерго" | ТП-7НЦ-05 | 10/0,4 | 0.16 | 0.019377 | 0 | 0
60652 | ПАО "МРСК Сибири" | "Омскэнерго" | ТП-7НЦ-08 | 10/0,4 | 0.1 | 0.010392 | 0 | 0
60653 | ПАО "МРСК Сибири" | "Омскэнерго" | ТП-7НЦ-09 | 10/0,4 | 0.16 | 0.00086848 | 0 | 0
60654 | ПАО "МРСК Сибири" | "Омскэнерго" | ТП-7НЦ-10 | 10/0,4 | 0.25 | 0.021712 | 0 | 0
60655 | ПАО "МРСК Сибири" | "Омскэнерго" | ТП-7СК-06 | 10/0,4 | 0.25 | 0.032351 | 0 | 0
60656 | ПАО "МРСК Сибири" | "Омскэнерго" | ТП-7СК-07 | 10/0,4 | 0.16 | 0.011951 | 0 | 0
60657 | ПАО "МРСК Сибири" | "Омскэнерго" | ТП-7СК-13 | 10/0,4 | 0.1 | 0.04523 | 0 | 0
60658 | ПАО "МРСК Сибири" | "Омскэнерго" | ТП-7СК-14 | 10/0,4 | 0.16 | 0.011781 | 0 | 0
60659 | ПАО "МРСК Сибири" | "Омскэнерго" | ТП-7СК-15 | 10/0,4 | 0.06 | 0.015772 | 0 | 0
60660 | ПАО "МРСК Сибири" | "Омскэнерго" | ТП-7СК-20 | 10/0,4 | 0.1 | 0.022552 | 0 | 0
60661 | ПАО "МРСК Сибири" | "Омскэнерго" | ТП-7СК-25 | 10/0,4 | 0.063 | 0.012593 | 0 | 0
60662 | ПАО "МРСК Сибири" | "Омскэнерго" | ТП-12СК-03 | 10/0,4 | 0.25 | 0.036208 | 0 | 0
60663 | ПАО "МРСК Сибири" | "Омскэнерго" | ТП-1СК-04 | 10/0,4 | 0.4 | 0.10821 | 0 | 0
60664 | ПАО "МРСК Сибири" | "Омскэнерго" | ТП-1СК-18 | 10/0,4 | 0.25 | 0.11384 | 0.005 | 0.005
60665 | ПАО "МРСК Сибири" | "Омскэнерго" | ТП-1СК-19 | 10/0,4 | 0.4 | 0.11229 | 0 | 0
60666 | ПАО "МРСК Сибири" | "Омскэнерго" | ТП-1СК-20 | 10/0,4 | 0.25 | 0.081435 | 0 | 0
60667 | ПАО "МРСК Сибири" | "Омскэнерго" | ТП-1СК-21 | 10/0,4 | 0.25 | 0.1248 | 0.005 | 0.005
60668 | ПАО "МРСК Сибири" | "Омскэнерго" | ТП-1СК-22 | 10/0,4 | 0.25 | 0.13481 | 0 | 0
60669 | ПАО "МРСК Сибири" | "Омскэнерго" | ТП-2МКТ-01 | 10/0,4 | 0.1 | 0.027731 | 0 | 0
60670 | ПАО "МРСК Сибири" | "Омскэнерго" | ТП-2МКТ-05 | 10/0,4 | 0.063 | 0.00354 | 0 | 0
60671 | ПАО "МРСК Сибири" | "Омскэнерго" | ТП-2СК-01 | 10/0,4 | 0.4 | 0.090111 | 0 | 0
60672 | ПАО "МРСК Сибири" | "Омскэнерго" | ТП-2СК-02 | 10/0,4 | 0.5 | 0.1454 | 0 | 0
60673 | ПАО "МРСК Сибири" | "Омскэнерго" | ТП-2СК-04 | 10/0,4 | 0.25 | 0.051052 | 0.005 | 0
60674 | ПАО "МРСК Сибири" | "Омскэнерго" | ТП-2СК-06 | 10/0,4 | 0.16 | 0.049086 | 0 | 0
60675 | ПАО "МРСК Сибири" | "Омскэнерго" | ТП-2СК-07 | 10/0,4 | 0.16 | 0.069601 | 0 | 0
60676 | ПАО "МРСК Сибири" | "Омскэнерго" | ТП-2СК-08 | 10/0,4 | 0.16 | 0.070699 | 0 | 0
60677 | ПАО "МРСК Сибири" | "Омскэнерго" | ТП-2СК-09 | 10/0,4 | 0.16 | 0.029505 | 0 | 0
60678 | ПАО "МРСК Сибири" | "Омскэнерго" | ТП-2СК-22 | 10/0,4 | 0.16 | 0.036358 | 0 | 0
60679 | ПАО "МРСК Сибири" | "Омскэнерго" | ТП-2СК-27 | 10/0,4 | 0.25 | 0.10016 | 0 | 0
60680 | ПАО "МРСК Сибири" | "Омскэнерго" | ТП-2СК-28 | 10/0,4 | 0.25 | 0.076417 | 0 | 0
60681 | ПАО "МРСК Сибири" | "Омскэнерго" | ТП-3ПЯ-01 | 10/0,4 | 0.16 | 0.066108 | 0 | 0
60682 | ПАО "МРСК Сибири" | "Омскэнерго" | ТП-3ПЯ-02 | 10/0,4 | 0.65 | 0.13079 | 0 | 0
60683 | ПАО "МРСК Сибири" | "Омскэнерго" | ТП-3ПЯ-04 | 10/0,4 | 0.1 | 0.029759 | 0 | 0
60684 | ПАО "МРСК Сибири" | "Омскэнерго" | ТП-3ПЯ-07 | 10/0,4 | 0.25 | 0.029031 | 0 | 0
60685 | ПАО "МРСК Сибири" | "Омскэнерго" | ТП-3ПЯ-08 | 10/0,4 | 0.65 | 0.048475 | 0 | 0
60686 | ПАО "МРСК Сибири" | "Омскэнерго" | ТП-3ПЯ-10 | 10/0,4 | 0.25 | 0.092625 | 0 | 0.02
60687 | ПАО "МРСК Сибири" | "Омскэнерго" | ТП-3ПЯ-13 | 10/0,4 | 0.4 | 0.11525 | 0 | 0
60688 | ПАО "МРСК Сибири" | "Омскэнерго" | ТП-3ПЯ-14 | 10/0,4 | 0.2 | 0.055696 | 0 | 0
60689 | ПАО "МРСК Сибири" | "Омскэнерго" | ТП-3ПЯ-16 | 10/0,4 | 0.25 | 0.079761 | 0 | 0
60690 | ПАО "МРСК Сибири" | "Омскэнерго" | ТП-3ПЯ-17 | 10/0,4 | 0.25 | 0.13665 | 0.025 | 0.025
60691 | ПАО "МРСК Сибири" | "Омскэнерго" | ТП-3ПЯ-26 | 10/0,4 | 0.16 | 0.077438 | 0 | 0
60692 | ПАО "МРСК Сибири" | "Омскэнерго" | ТП-3ПЯ-27 | 10/0,4 | 0.16 | 0.036773 | 0 | 0
60693 | ПАО "МРСК Сибири" | "Омскэнерго" | ТП-3ПЯ-28 | 10/0,4 | 0.25 | 0.051829 | 0 | 0
60694 | ПАО "МРСК Сибири" | "Омскэнерго" | ТП-3СК-02 | 10/0,4 | 0.1 | 0.075104 | 0 | 0
60695 | ПАО "МРСК Сибири" | "Омскэнерго" | ТП-3СК-03 | 10/0,4 | 0.1 | 0.037307 | 0 | 0
60696 | ПАО "МРСК Сибири" | "Омскэнерго" | ТП-3СК-04 | 10/0,4 | 0.16 | 0.1022 | 0 | 0
60697 | ПАО "МРСК Сибири" | "Омскэнерго" | ТП-3СК-05 | 10/0,4 | 0.1 | 0.0099441 | 0 | 0
60698 | ПАО "МРСК Сибири" | "Омскэнерго" | ТП-3СК-07 | 10/0,4 | 0.25 | 0.043649 | 0 | 0
60699 | ПАО "МРСК Сибири" | "Омскэнерго" | ТП-3СК-08 | 10/0,4 | 0.025 | 0.022611 | 0 | 0
60700 | ПАО "МРСК Сибири" | "Омскэнерго" | ТП-3СК-10 | 10/0,4 | 0.1 | 0.059026 | 0 | 0
60701 | ПАО "МРСК Сибири" | "Омскэнерго" | ТП-3СК-11 | 10/0,4 | 0.4 | 0.068398 | 0 | 0
60702 | ПАО "МРСК Сибири" | "Омскэнерго" | ТП-3СК-12 | 10/0,4 | 0.1 | 0.031039 | 0 | 0
60703 | ПАО "МРСК Сибири" | "Омскэнерго" | ТП-3СК-13 | 10/0,4 | 0.16 | 0.047234 | 0 | 0
60704 | ПАО "МРСК Сибири" | "Омскэнерго" | ТП-3СК-15 | 10/0,4 | 0.16 | 0.08195 | 0 | 0
60705 | ПАО "МРСК Сибири" | "Омскэнерго" | ТП-3СК-18 | 10/0,4 | 0.16 | 0.033935 | 0 | 0
60706 | ПАО "МРСК Сибири" | "Омскэнерго" | ТП-3СК-19 | 10/0,4 | 0.25 | 0.049889 | 0 | 0
60707 | ПАО "МРСК Сибири" | "Омскэнерго" | ТП-3СК-25 | 10/0,4 | 0.16 | 0.037361 | 0 | 0
60708 | ПАО "МРСК Сибири" | "Омскэнерго" | ТП-11СК-05 | 10/0,4 | 0.16 | 0.050952 | 0 | 0
60709 | ПАО "МРСК Сибири" | "Омскэнерго" | ТП-11СК-07 | 10/0,4 | 0.1 | 0.0466 | 0 | 0
60710 | ПАО "МРСК Сибири" | "Омскэнерго" | ТП-11СК-08 | 10/0,4 | 0.315 | 0.15091 | 0 | 0
60711 | ПАО "МРСК Сибири" | "Омскэнерго" | ТП-11СК-09 | 10/0,4 | 0.25 | 0.070371 | 0 | 0
60712 | ПАО "МРСК Сибири" | "Омскэнерго" | ТП-11СК-10 | 10/0,4 | 0.25 | 0.050372 | 0 | 0
60713 | ПАО "МРСК Сибири" | "Омскэнерго" | ТП-11СК-11 | 10/0,4 | 0.16 | 0.06574 | 0 | 0
60714 | ПАО "МРСК Сибири" | "Омскэнерго" | ТП-11СК-12 | 10/0,4 | 0.4 | 0.068588 | 0 | 0
60715 | ПАО "МРСК Сибири" | "Омскэнерго" | ТП-11СК-13 | 10/0,4 | 0.16 | 0.068258 | 0 | 0
60716 | ПАО "МРСК Сибири" | "Омскэнерго" | ТП-11СК-15 | 10/0,4 | 0.4 | 0.096911 | 0.004 | 0.004
60717 | ПАО "МРСК Сибири" | "Омскэнерго" | ТП-11СК-16 | 10/0,4 | 1.26 | 0.44729 | 0 | 0
60718 | ПАО "МРСК Сибири" | "Омскэнерго" | ТП-11СК-17 | 10/0,4 | 0.16 | 0.054262 | 0 | 0
60719 | ПАО "МРСК Сибири" | "Омскэнерго" | ТП-11СК-18 | 10/0,4 | 0.16 | 0.065206 | 0 | 0.005
60720 | ПАО "МРСК Сибири" | "Омскэнерго" | ТП-11СК-19 | 10/0,4 | 0.25 | 0.14532 | 0 | 0
60721 | ПАО "МРСК Сибири" | "Омскэнерго" | ТП-11СК-20 | 10/0,4 | 0.18 | 0.04812 | 0 | 0
60722 | ПАО "МРСК Сибири" | "Омскэнерго" | ТП-11СК-21 | 10/0,4 | 0.16 | 0.053754 | 0 | 0
60723 | ПАО "МРСК Сибири" | "Омскэнерго" | ТП-11СК-25 | 10/0,4 | 0.25 | 0.097712 | 0 | 0
60724 | ПАО "МРСК Сибири" | "Омскэнерго" | ТП-Мр-14-36 | 10/0,4 | 0.1 | 0.027928 | 0 | 0
60725 | ПАО "МРСК Сибири" | "Омскэнерго" | ТП-Мр-24-10 | 10/0,4 | 0.4 | 0.13703 | 0 | 0
60726 | ПАО "МРСК Сибири" | "Омскэнерго" | ТП-Мр-24-20 | 10/0,4 | 0.063 | 0.013915 | 0 | 0
60727 | ПАО "МРСК Сибири" | "Омскэнерго" | ТП-Мр-24-12 | 10/0,4 | 0.4 | 0.14558 | 0 | 0.015
60728 | ПАО "МРСК Сибири" | "Омскэнерго" | ТП-Мр-24-4 | 10/0,4 | 0.16 | 0.10304 | 0 | 0
60729 | ПАО "МРСК Сибири" | "Омскэнерго" | ТП-Мр-11-3 | 10/0,4 | 0.16 | 0.040384 | 0 | 0
60730 | ПАО "МРСК Сибири" | "Омскэнерго" | ТП-Мр-11-5 | 10/0,4 | 0.16 | 0.041951 | 0 | 0
60731 | ПАО "МРСК Сибири" | "Омскэнерго" | ТП-Мр-11-7 | 10/0,4 | 0.16 | 0.036136 | 0 | 0
60732 | ПАО "МРСК Сибири" | "Омскэнерго" | ТП-Мр-12-14 | 10/0,4 | 0.4 | 0.029745 | 0 | 0
60733 | ПАО "МРСК Сибири" | "Омскэнерго" | ТП-Мр-12-15 | 10/0,4 | 0.25 | 0.043949 | 0 | 0
60734 | ПАО "МРСК Сибири" | "Омскэнерго" | ТП-Пр-7-5 | 10/0,4 | 0.1 | 0.027357 | 0 | 0
60735 | ПАО "МРСК Сибири" | "Омскэнерго" | ТП-Мр-1-9 | 10/0,4 | 0.1 | 0.035608 | 0 | 0
60736 | ПАО "МРСК Сибири" | "Омскэнерго" | ТП-Крб-6-1 | 10/0,4 | 0.1 | 0.025542 | 0 | 0
60737 | ПАО "МРСК Сибири" | "Омскэнерго" | ТП-Мр-12-8 | 10/0,4 | 0.1 | 0.0069478 | 0 | 0
60738 | ПАО "МРСК Сибири" | "Омскэнерго" | ТП-Мс-15-10 | 10/0,4 | 0.16 | 0.031265 | 0 | 0
60739 | ПАО "МРСК Сибири" | "Омскэнерго" | ТП-Кр-10-1 | 10/0,4 | 0.1 | 0.025071 | 0 | 0
60740 | ПАО "МРСК Сибири" | "Омскэнерго" | ТП-Рз-10-6 | 10/0,4 | 0.25 | 0.020145 | 0 | 0
60741 | ПАО "МРСК Сибири" | "Омскэнерго" | ТП-МП-11-2 | 10/0,4 | 0.63 | 0.1883 | 0 | 0
60742 | ПАО "МРСК Сибири" | "Омскэнерго" | ТП-Мр-2-12 | 10/0,4 | 0.16 | 0.0317 | 0 | 0
60743 | ПАО "МРСК Сибири" | "Омскэнерго" | ТП-Мр-2-21 | 10/0,4 | 0.16 | 0.10864 | 0 | 0
60744 | ПАО "МРСК Сибири" | "Омскэнерго" | ТП-Мр-25-7 | 10/0,4 | 0.25 | 0.093237 | 0 | 0
60745 | ПАО "МРСК Сибири" | "Омскэнерго" | ТП-Мр-2-22 | 10/0,4 | 0.25 | 0.059204 | 0 | 0
60746 | ПАО "МРСК Сибири" | "Омскэнерго" | ТП-Мр-14-43 | 10/0,4 | 0.25 | 0.08294 | 0 | 0
60747 | ПАО "МРСК Сибири" | "Омскэнерго" | ТП-Мр-14-50 | 10/0,4 | 0.25 | 0.13071 | 0 | 0
60748 | ПАО "МРСК Сибири" | "Омскэнерго" | ТП-Мр-2-25 | 10/0,4 | 0.25 | 0.098478 | 0 | 0
60749 | ПАО "МРСК Сибири" | "Омскэнерго" | ТП-Мр-25-9 | 10/0,4 | 0.25 | 0.095368 | 0 | 0
60750 | ПАО "МРСК Сибири" | "Омскэнерго" | ТП-Мр-14-35 | 10/0,4 | 0.25 | 0.070158 | 0 | 0
60751 | ПАО "МРСК Сибири" | "Омскэнерго" | ТП-Мр-24-6 | 10/0,4 | 0.16 | 0.080334 | 0 | 0
60752 | ПАО "МРСК Сибири" | "Омскэнерго" | ТП-Мр-14-33 | 10/0,4 | 0.16 | 0.079225 | 0 | 0
60753 | ПАО "МРСК Сибири" | "Омскэнерго" | ТП-Мр-24-9 | 10/0,4 | 0.16 | 0.11985 | 0 | 0
60754 | ПАО "МРСК Сибири" | "Омскэнерго" | ТП-Мр-24-5 | 10/0,4 | 0.16 | 0.053159 | 0 | 0
60755 | ПАО "МРСК Сибири" | "Омскэнерго" | ТП-Мр-2-20 | 10/0,4 | 0.1 | 0.021183 | 0 | 0
60756 | ПАО "МРСК Сибири" | "Омскэнерго" | ТП-Мр-14-34 | 10/0,4 | 0.16 | 0.080203 | 0 | 0
60757 | ПАО "МРСК Сибири" | "Омскэнерго" | ТП-Мр-25-3 | 10/0,4 | 0.16 | 0.038776 | 0.015 | 0.015
60758 | ПАО "МРСК Сибири" | "Омскэнерго" | ТП-Мр-2-23 | 10/0,4 | 0.16 | 0.05034 | 0 | 0
60759 | ПАО "МРСК Сибири" | "Омскэнерго" | ТП-Мр-24-7 | 10/0,4 | 0.25 | 0.045392 | 0 | 0
60760 | ПАО "МРСК Сибири" | "Омскэнерго" | ТП-Мр-25-11 | 10/0,4 | 0.16 | 0.031567 | 0 | 0
60761 | ПАО "МРСК Сибири" | "Омскэнерго" | ТП-Мр-24-28 | 10/0,4 | 0.25 | 0.083072 | 0 | 0
60762 | ПАО "МРСК Сибири" | "Омскэнерго" | ТП-Мр-24-22 | 10/0,4 | 0.16 | 0.043986 | 0 | 0
60763 | ПАО "МРСК Сибири" | "Омскэнерго" | ТП-Мр-24-24 | 10/0,4 | 0.25 | 0.070943 | 0 | 0
60764 | ПАО "МРСК Сибири" | "Омскэнерго" | ТП-Мр-13-4 | 10/0,4 | 0.16 | 0.030983 | 0 | 0
60765 | ПАО "МРСК Сибири" | "Омскэнерго" | ТП-Мр-2-14 | 10/0,4 | 0.16 | 0.051892 | 0 | 0
60766 | ПАО "МРСК Сибири" | "Омскэнерго" | ТП-Мр-25-12 | 10/0,4 | 0.25 | 0.056256 | 0 | 0
60767 | ПАО "МРСК Сибири" | "Омскэнерго" | ТП-Крб-6-10 | 10/0,4 | 0.1 | 0.029717 | 0 | 0
60768 | ПАО "МРСК Сибири" | "Омскэнерго" | ТП-Крб-6-11 | 10/0,4 | 0.1 | 0.014712 | 0 | 0
60769 | ПАО "МРСК Сибири" | "Омскэнерго" | ТП-Крб-6-3 | 10/0,4 | 0.1 | 0.017255 | 0 | 0
60770 | ПАО "МРСК Сибири" | "Омскэнерго" | ТП-Нз-6-2 | 10/0,4 | 0.1 | 0.04018 | 0 | 0
60771 | ПАО "МРСК Сибири" | "Омскэнерго" | ТП-МП-7-6 | 10/0,4 | 0.16 | 0.058339 | 0 | 0
60772 | ПАО "МРСК Сибири" | "Омскэнерго" | ТП-МП-7-12 | 10/0,4 | 0.25 | 0.023647 | 0 | 0
60773 | ПАО "МРСК Сибири" | "Омскэнерго" | ТП-МП-7-2 | 10/0,4 | 0.1 | 0.033281 | 0 | 0
60774 | ПАО "МРСК Сибири" | "Омскэнерго" | ТП-Мр-14-31 | 10/0,4 | 0.25 | 0.042792 | 0 | 0
60775 | ПАО "МРСК Сибири" | "Омскэнерго" | ТП-Кд-4-8 | 10/0,4 | 0.16 | 0.039 | 0 | 0
60776 | ПАО "МРСК Сибири" | "Омскэнерго" | ТП-Кр-5-2 | 10/0,4 | 0.1 | 0.018484 | 0 | 0
60777 | ПАО "МРСК Сибири" | "Омскэнерго" | ТП-Кр-5-7 | 10/0,4 | 0.1 | 0.046187 | 0 | 0.015
60778 | ПАО "МРСК Сибири" | "Омскэнерго" | ТП-МП-5-4 | 10/0,4 | 0.04 | 0.027984 | 0 | 0
60779 | ПАО "МРСК Сибири" | "Омскэнерго" | ТП-Кд-6-1 | 10/0,4 | 0.1 | 0.026051 | 0 | 0
60780 | ПАО "МРСК Сибири" | "Омскэнерго" | ТП-Кр-6-2 | 10/0,4 | 0.1 | 0.042492 | 0 | 0
60781 | ПАО "МРСК Сибири" | "Омскэнерго" | ТП-Кр-6-7 | 10/0,4 | 0.1 | 0.050315 | 0 | 0
60782 | ПАО "МРСК Сибири" | "Омскэнерго" | ТП-Мс-7-1 | 10/0,4 | 0.16 | 0.013935 | 0 | 0
60783 | ПАО "МРСК Сибири" | "Омскэнерго" | ТП-КК-9-9 | 10/0,4 | 0.1 | 0.037981 | 0 | 0
60784 | ПАО "МРСК Сибири" | "Омскэнерго" | ТП-Мр-11-2 | 10/0,4 | 0.25 | 0.019303 | 0 | 0
60785 | ПАО "МРСК Сибири" | "Омскэнерго" | ТП-Нз-1-6 | 10/0,4 | 0.16 | 0.026535 | 0 | 0
60786 | ПАО "МРСК Сибири" | "Омскэнерго" | ТП-Мр-11-6 | 10/0,4 | 0.1 | 0.022357 | 0 | 0
60787 | ПАО "МРСК Сибири" | "Омскэнерго" | ТП-Мр-25-10 | 10/0,4 | 0.25 | 0.075694 | 0.015 | 0.015
60788 | ПАО "МРСК Сибири" | "Омскэнерго" | ТП-Мс-7-12 | 10/0,4 | 0.1 | 0.0092975 | 0 | 0
60789 | ПАО "МРСК Сибири" | "Омскэнерго" | ТП-Мс-7-4 | 10/0,4 | 0.16 | 0.073901 | 0 | 0
60790 | ПАО "МРСК Сибири" | "Омскэнерго" | ТП-Пр-7-1 | 10/0,4 | 0.16 | 0.025082 | 0 | 0
60791 | ПАО "МРСК Сибири" | "Омскэнерго" | ТП-Мр-22-18 | 10/0,4 | 0.16 | 0.043197 | 0 | 0
60792 | ПАО "МРСК Сибири" | "Омскэнерго" | ТП-Нз-1-1 | 10/0,4 | 0.16 | 0.09423 | 0 | 0
60793 | ПАО "МРСК Сибири" | "Омскэнерго" | ТП-Пр-7-6 | 10/0,4 | 0.1 | 0.014872 | 0 | 0
60794 | ПАО "МРСК Сибири" | "Омскэнерго" | ТП-КК-9-11 | 10/0,4 | 0.16 | 0.028414 | 0 | 0
60795 | ПАО "МРСК Сибири" | "Омскэнерго" | ТП-КК-11-1 | 10/0,4 | 0.16 | 0 | 0 | 0
60796 | ПАО "МРСК Сибири" | "Омскэнерго" | ТП-Мс-7-5 | 10/0,4 | 0.25 | 0.014168 | 0 | 0
60797 | ПАО "МРСК Сибири" | "Омскэнерго" | ТП-Мс-7-8 | 10/0,4 | 0.25 | 0.072425 | 0 | 0
60798 | ПАО "МРСК Сибири" | "Омскэнерго" | ТП-КК-9-15 | 10/0,4 | 0.25 | 0.019643 | 0 | 0
60799 | ПАО "МРСК Сибири" | "Омскэнерго" | ТП-Кр-10-3 | 10/0,4 | 0.25 | 0.072169 | 0 | 0
60800 | ПАО "МРСК Сибири" | "Омскэнерго" | ТП-КК-9-7 | 10/0,4 | 0.1 | 0.036725 | 0 | 0
60801 | ПАО "МРСК Сибири" | "Омскэнерго" | ТП-Мр-24-8 | 10/0,4 | 0.4 | 0.084612 | 0.015 | 0.015
60802 | ПАО "МРСК Сибири" | "Омскэнерго" | ТП-Мс-2-3 | 10/0,4 | 0.16 | 0.14402 | 0 | 0
60803 | ПАО "МРСК Сибири" | "Омскэнерго" | ТП-Мр-1-8 | 10/0,4 | 0.25 | 0.06894 | 0 | 0
60804 | ПАО "МРСК Сибири" | "Омскэнерго" | ТП-Мр-25-1 | 10/0,4 | 0.1 | 0.048055 | 0 | 0
60805 | ПАО "МРСК Сибири" | "Омскэнерго" | ТП-Нз-1-14 | 10/0,4 | 0.16 | 0.022014 | 0 | 0
60806 | ПАО "МРСК Сибири" | "Омскэнерго" | ТП-Нз-1-2 | 10/0,4 | 0.32 | 0.067841 | 0 | 0
60807 | ПАО "МРСК Сибири" | "Омскэнерго" | ТП-Мр-22-11 | 10/0,4 | 0.4 | 0.023015 | 0 | 0
60808 | ПАО "МРСК Сибири" | "Омскэнерго" | ТП-Мр-22-5 | 10/0,4 | 0.4 | 0.020145 | 0 | 0
60809 | ПАО "МРСК Сибири" | "Омскэнерго" | ТП-Мр-22-6 | 10/0,4 | 0.16 | 0.023883 | 0 | 0
60810 | ПАО "МРСК Сибири" | "Омскэнерго" | ТП-Мр-25-14 | 10/0,4 | 0.4 | 0.094362 | 0 | 0
60811 | ПАО "МРСК Сибири" | "Омскэнерго" | ТП-Мр-2-1 | 10/0,4 | 0.25 | 0.084914 | 0 | 0
60812 | ПАО "МРСК Сибири" | "Омскэнерго" | ТП-Нз-1-9 | 10/0,4 | 0.16 | 0.03018 | 0 | 0
60813 | ПАО "МРСК Сибири" | "Омскэнерго" | ТП-Мр-15-4 | 10/0,4 | 0.16 | 0.046294 | 0 | 0
60814 | ПАО "МРСК Сибири" | "Омскэнерго" | ТП-Мс-7-2 | 10/0,4 | 0.1 | 0.0073566 | 0 | 0
60815 | ПАО "МРСК Сибири" | "Омскэнерго" | ТП-Мс-15-6 | 10/0,4 | 0.315 | 0.039464 | 0 | 0
60816 | ПАО "МРСК Сибири" | "Омскэнерго" | ТП-Мс-16-2 | 10/0,4 | 0.25 | 0.039686 | 0 | 0
60817 | ПАО "МРСК Сибири" | "Омскэнерго" | ТП-Нз-16-13 | 10/0,4 | 0.1 | 0.038717 | 0 | 0
60818 | ПАО "МРСК Сибири" | "Омскэнерго" | ТП-Нз-16-3 | 10/0,4 | 0.1 | 0.042593 | 0 | 0
60819 | ПАО "МРСК Сибири" | "Омскэнерго" | ТП-Мр-17-1 | 10/0,4 | 0.16 | 0.059047 | 0 | 0
60820 | ПАО "МРСК Сибири" | "Омскэнерго" | ТП-Мс-17-1 | 10/0,4 | 0.16 | 0.040531 | 0 | 0
60821 | ПАО "МРСК Сибири" | "Омскэнерго" | ТП-КК-1-5 | 10/0,4 | 0.063 | 0.026965 | 0 | 0
60822 | ПАО "МРСК Сибири" | "Омскэнерго" | ТП-Нз-16-12 | 10/0,4 | 0.1 | 0.024431 | 0 | 0
60823 | ПАО "МРСК Сибири" | "Омскэнерго" | ТП-Крб-1-9 | 10/0,4 | 0.25 | 0.020858 | 0 | 0
60824 | ПАО "МРСК Сибири" | "Омскэнерго" | ТП-Мр-1-2 | 10/0,4 | 0.1 | 0.048159 | 0 | 0
60825 | ПАО "МРСК Сибири" | "Омскэнерго" | ТП-Мр-1-22 | 10/0,4 | 0.063 | 0.012489 | 0 | 0
60826 | ПАО "МРСК Сибири" | "Омскэнерго" | ТП-Мр-24-16 | 10/0,4 | 0.25 | 0.032942 | 0 | 0
60827 | ПАО "МРСК Сибири" | "Омскэнерго" | ТП-Нз-16-4 | 10/0,4 | 0.1 | 0.035348 | 0 | 0
60828 | ПАО "МРСК Сибири" | "Омскэнерго" | ТП-Кр-6-5 | 10/0,4 | 0.1 | 0.040303 | 0 | 0
60829 | ПАО "МРСК Сибири" | "Омскэнерго" | ТП-Крб-6-12 | 10/0,4 | 0.16 | 0.034153 | 0 | 0
60830 | ПАО "МРСК Сибири" | "Омскэнерго" | ТП-Крб-3-6 | 10/0,4 | 0.16 | 0.053374 | 0 | 0
60831 | ПАО "МРСК Сибири" | "Омскэнерго" | ТП-Крб-6-2 | 10/0,4 | 0.16 | 0.029075 | 0 | 0
60832 | ПАО "МРСК Сибири" | "Омскэнерго" | ТП-Нз-2-3 | 10/0,4 | 0.63 | 0.038974 | 0 | 0
60833 | ПАО "МРСК Сибири" | "Омскэнерго" | ТП-Пр-2-15 | 10/0,4 | 0.16 | 0.025837 | 0 | 0
60834 | ПАО "МРСК Сибири" | "Омскэнерго" | ТП-Пр-2-16 | 10/0,4 | 0.16 | 0.018937 | 0 | 0
60835 | ПАО "МРСК Сибири" | "Омскэнерго" | ТП-Рз-9-5 | 10/0,4 | 0.16 | 0 | 0 | 0
60836 | ПАО "МРСК Сибири" | "Омскэнерго" | ТП-Мр-2-15 | 10/0,4 | 0.1 | 0.031435 | 0 | 0
60837 | ПАО "МРСК Сибири" | "Омскэнерго" | ТП-Мс-15-2 | 10/0,4 | 0.1 | 0.060794 | 0 | 0
60838 | ПАО "МРСК Сибири" | "Омскэнерго" | ТП-Мр-2-2 | 10/0,4 | 0.063 | 0.02605 | 0 | 0
60839 | ПАО "МРСК Сибири" | "Омскэнерго" | ТП-Кд-4-3 | 10/0,4 | 0.1 | 0.032441 | 0 | 0
60840 | ПАО "МРСК Сибири" | "Омскэнерго" | ТП-Кр-5-3 | 10/0,4 | 0.16 | 0.0485 | 0 | 0
60841 | ПАО "МРСК Сибири" | "Омскэнерго" | ТП-Кр-5-5 | 10/0,4 | 0.4 | 0.02178 | 0.003 | 0.003
60842 | ПАО "МРСК Сибири" | "Омскэнерго" | ТП-Кр-5-8 | 10/0,4 | 0.1 | 0.060652 | 0 | 0
60843 | ПАО "МРСК Сибири" | "Омскэнерго" | ТП-Мр-1-7 | 10/0,4 | 0.063 | 0.019975 | 0 | 0
60844 | ПАО "МРСК Сибири" | "Омскэнерго" | ТП-МП-5-5 | 10/0,4 | 0.16 | 0.053789 | 0 | 0
60845 | ПАО "МРСК Сибири" | "Омскэнерго" | ТП-Мр-1-17 | 10/0,4 | 0.16 | 0.052281 | 0 | 0
60846 | ПАО "МРСК Сибири" | "Омскэнерго" | ТП-Рз-9-3 | 10/0,4 | 0.1 | 0.062663 | 0 | 0.015
60847 | ПАО "МРСК Сибири" | "Омскэнерго" | ТП-Нз-1-4 | 10/0,4 | 0.1 | 0.054674 | 0 | 0
60848 | ПАО "МРСК Сибири" | "Омскэнерго" | ТП-Нз-1-5 | 10/0,4 | 0.1 | 0.045666 | 0 | 0
60849 | ПАО "МРСК Сибири" | "Омскэнерго" | ТП-Мр-15-5 | 10/0,4 | 0.16 | 0.019541 | 0 | 0
60850 | ПАО "МРСК Сибири" | "Омскэнерго" | ТП-Мр-21-2 | 10/0,4 | 0.16 | 0.021929 | 0 | 0
60851 | ПАО "МРСК Сибири" | "Омскэнерго" | ТП-Мр-21-3 | 10/0,4 | 0.25 | 0.046936 | 0 | 0
60852 | ПАО "МРСК Сибири" | "Омскэнерго" | ТП-Мр-22-10 | 10/0,4 | 0.1 | 0.049593 | 0 | 0
60853 | ПАО "МРСК Сибири" | "Омскэнерго" | ТП-Мр-22-13 | 10/0,4 | 0.1 | 0.028226 | 0 | 0
60854 | ПАО "МРСК Сибири" | "Омскэнерго" | ТП-Мр-22-19 | 10/0,4 | 0.16 | 0.062724 | 0.015 | 0.015
60855 | ПАО "МРСК Сибири" | "Омскэнерго" | ТП-Мр-22-20 | 10/0,4 | 0.16 | 0.010417 | 0 | 0
60856 | ПАО "МРСК Сибири" | "Омскэнерго" | ТП-Крб-1-6 | 10/0,4 | 0.1 | 0.038742 | 0 | 0
60857 | ПАО "МРСК Сибири" | "Омскэнерго" | ТП-Мс-2-14 | 10/0,4 | 0.1 | 0.026054 | 0 | 0
60858 | ПАО "МРСК Сибири" | "Омскэнерго" | ТП-Мс-15-3 | 10/0,4 | 0.1 | 0.028674 | 0 | 0
60859 | ПАО "МРСК Сибири" | "Омскэнерго" | ТП-Мр-11-20 | 10/0,4 | 0.16 | 0.022382 | 0 | 0
60860 | ПАО "МРСК Сибири" | "Омскэнерго" | ТП-Мс-16-1 | 10/0,4 | 0.25 | 0.12419 | 0 | 0
60861 | ПАО "МРСК Сибири" | "Омскэнерго" | ТП-Рз-3-3 | 10/0,4 | 0.16 | 0.019614 | 0 | 0
60862 | ПАО "МРСК Сибири" | "Омскэнерго" | ТП-Рз-3-5 | 10/0,4 | 0.16 | 0.078843 | 0 | 0
60863 | ПАО "МРСК Сибири" | "Омскэнерго" | ТП-Нз-16-8 | 10/0,4 | 0.1 | 0.043987 | 0 | 0
60864 | ПАО "МРСК Сибири" | "Омскэнерго" | ТП-Крб-1-10 | 10/0,4 | 0.25 | 0.067118 | 0 | 0
60865 | ПАО "МРСК Сибири" | "Омскэнерго" | ТП-Крб-1-15 | 10/0,4 | 0.1 | 0.073207 | 0 | 0
60866 | ПАО "МРСК Сибири" | "Омскэнерго" | ТП-Мр-22-28 | 10/0,4 | 0.16 | 0.027083 | 0 | 0
60867 | ПАО "МРСК Сибири" | "Омскэнерго" | ТП-Мр-1-1 | 10/0,4 | 0.25 | 0.038029 | 0 | 0
60868 | ПАО "МРСК Сибири" | "Омскэнерго" | ТП-Крб-3-5 | 10/0,4 | 0.25 | 0.024283 | 0 | 0
60869 | ПАО "МРСК Сибири" | "Омскэнерго" | ТП-Мр-12-5 | 10/0,4 | 0.1 | 0.019522 | 0 | 0
60870 | ПАО "МРСК Сибири" | "Омскэнерго" | ТП-Пр-2-12 | 10/0,4 | 0.1 | 0.027666 | 0 | 0
60871 | ПАО "МРСК Сибири" | "Омскэнерго" | ТП-Мр-12-4 | 10/0,4 | 0.16 | 0.036155 | 0 | 0
60872 | ПАО "МРСК Сибири" | "Омскэнерго" | ТП-Мр-22-17 | 10/0,4 | 0.25 | 0.019966 | 0 | 0
60873 | ПАО "МРСК Сибири" | "Омскэнерго" | ТП-Мр-25-4 | 10/0,4 | 0.4 | 0.085909 | 0 | 0
60874 | ПАО "МРСК Сибири" | "Омскэнерго" | ТП-Кд-4-20 | 10/0,4 | 0.16 | 0.072653 | 0 | 0
60875 | ПАО "МРСК Сибири" | "Омскэнерго" | ТП-Кд-4-5 | 10/0,4 | 0.16 | 0.056142 | 0 | 0
60876 | ПАО "МРСК Сибири" | "Омскэнерго" | ТП-Мр-22-26 | 10/0,4 | 0.1 | 0.046029 | 0 | 0
60877 | ПАО "МРСК Сибири" | "Омскэнерго" | ТП-Мс-5-4 | 10/0,4 | 0.04 | 0.027574 | 0 | 0
60878 | ПАО "МРСК Сибири" | "Омскэнерго" | ТП-Мр-1-21 | 10/0,4 | 0.1 | 0.023449 | 0 | 0
60879 | ПАО "МРСК Сибири" | "Омскэнерго" | ТП-Мр-22-8 | 10/0,4 | 0.1 | 0.070304 | 0 | 0
60880 | ПАО "МРСК Сибири" | "Омскэнерго" | ТП-Ор-5-3 | 10/0,4 | 0.16 | 0.00767 | 0 | 0
60881 | ПАО "МРСК Сибири" | "Омскэнерго" | ТП-Нз-2-1 | 10/0,4 | 0.16 | 0.034409 | 0 | 0
60882 | ПАО "МРСК Сибири" | "Омскэнерго" | ТП-Мр-12-3 | 10/0,4 | 0.1 | 0.025276 | 0 | 0
60883 | ПАО "МРСК Сибири" | "Омскэнерго" | ТП-Мс-2-4 | 10/0,4 | 0.16 | 0.054931 | 0 | 0
60884 | ПАО "МРСК Сибири" | "Омскэнерго" | ТП-Мс-2-8 | 10/0,4 | 0.1 | 0.028877 | 0 | 0
60885 | ПАО "МРСК Сибири" | "Омскэнерго" | ТП-Мс-15-7 | 10/0,4 | 0.1 | 0.030397 | 0 | 0
60886 | ПАО "МРСК Сибири" | "Омскэнерго" | ТП-Нз-2-4 | 10/0,4 | 0.16 | 0.052543 | 0 | 0
60887 | ПАО "МРСК Сибири" | "Омскэнерго" | ТП-Рз-10-3 | 10/0,4 | 0.16 | 0.01196 | 0 | 0
60888 | ПАО "МРСК Сибири" | "Омскэнерго" | ТП-Рз-10-4 | 10/0,4 | 0.16 | 0.014424 | 0 | 0
60889 | ПАО "МРСК Сибири" | "Омскэнерго" | ТП-Кд-4-13 | 10/0,4 | 0.16 | 0.019558 | 0 | 0
60890 | ПАО "МРСК Сибири" | "Омскэнерго" | ТП-Рз-10-8 | 10/0,4 | 0.1 | 0.019323 | 0 | 0
60891 | ПАО "МРСК Сибири" | "Омскэнерго" | ТП-Мр-14-37 | 10/0,4 | 0.16 | 0.032568 | 0 | 0
60892 | ПАО "МРСК Сибири" | "Омскэнерго" | ТП-Мр-14-52 | 10/0,4 | 0.1 | 0.024426 | 0.03 | 0.03
60893 | ПАО "МРСК Сибири" | "Омскэнерго" | ТП-Пр-7-4 | 10/0,4 | 0.1 | 0.03078 | 0 | 0
60894 | ПАО "МРСК Сибири" | "Омскэнерго" | ТП-Мр-25-8 | 10/0,4 | 0.25 | 0.10066 | 0 | 0
60895 | ПАО "МРСК Сибири" | "Омскэнерго" | ТП-Мр-11-28 | 10/0,4 | 0.16 | 0.025804 | 0 | 0
60896 | ПАО "МРСК Сибири" | "Омскэнерго" | ТП-Мр-12-16 | 10/0,4 | 0.16 | 0.022274 | 0 | 0
60897 | ПАО "МРСК Сибири" | "Омскэнерго" | ТП-Мр-12-21 | 10/0,4 | 0.063 | 0.023232 | 0 | 0
60898 | ПАО "МРСК Сибири" | "Омскэнерго" | ТП-Кд-4-18 | 10/0,4 | 0.1 | 0.064342 | 0 | 0
60899 | ПАО "МРСК Сибири" | "Омскэнерго" | ТП-Мр-12-9 | 10/0,4 | 0.16 | 0.029061 | 0 | 0
60900 | ПАО "МРСК Сибири" | "Омскэнерго" | ТП-Мр-15-2 | 10/0,4 | 0.1 | 0.042556 | 0 | 0
60901 | ПАО "МРСК Сибири" | "Омскэнерго" | ТП-Мр-11-1 | 10/0,4 | 0.1 | 0.026375 | 0 | 0
60902 | ПАО "МРСК Сибири" | "Омскэнерго" | ТП-Мр-11-18 | 10/0,4 | 0.1 | 0.070956 | 0.015 | 0.015
60903 | ПАО "МРСК Сибири" | "Омскэнерго" | ТП-МП-12-13 | 10/0,4 | 0.1 | 0.031197 | 0 | 0
60904 | ПАО "МРСК Сибири" | "Омскэнерго" | ТП-Кр-10-5 | 10/0,4 | 0.16 | 0.046846 | 0 | 0
60905 | ПАО "МРСК Сибири" | "Омскэнерго" | ТП-МП-12-4 | 10/0,4 | 0.16 | 0.085111 | 0 | 0
60906 | ПАО "МРСК Сибири" | "Омскэнерго" | ТП-Мр-12-12 | 10/0,4 | 0.16 | 0.024506 | 0 | 0
60907 | ПАО "МРСК Сибири" | "Омскэнерго" | ТП-Мр-2-27 | 10/0,4 | 0.63 | 0 | 0 | 0
60908 | ПАО "МРСК Сибири" | "Омскэнерго" | ТП-Мр-12-17 | 10/0,4 | 0.1 | 0.049636 | 0 | 0
60909 | ПАО "МРСК Сибири" | "Омскэнерго" | ТП-Мр-12-2 | 10/0,4 | 0.1 | 0.067524 | 0 | 0
60910 | ПАО "МРСК Сибири" | "Омскэнерго" | ТП-Мр-24-2 | 10/0,4 | 0.16 | 0.098814 | 0 | 0
60911 | ПАО "МРСК Сибири" | "Омскэнерго" | ТП-Мр-2-29 | 10/0,4 | 0.25 | 0.042121 | 0 | 0
60912 | ПАО "МРСК Сибири" | "Омскэнерго" | ТП-Мр-24-21 | 10/0,4 | 0.25 | 0.091842 | 0 | 0
60913 | ПАО "МРСК Сибири" | "Омскэнерго" | ТП-Мр-12-7 | 10/0,4 | 0.1 | 0.068393 | 0 | 0
60914 | ПАО "МРСК Сибири" | "Омскэнерго" | ТП-Кд-4-9 | 10/0,4 | 0.25 | 0.046252 | 0 | 0
60915 | ПАО "МРСК Сибири" | "Омскэнерго" | ТП-Мр-22-7 | 10/0,4 | 0.1 | 0.035825 | 0 | 0
60916 | ПАО "МРСК Сибири" | "Омскэнерго" | ТП-Мр-14-49 | 10/0,4 | 0.16 | 0.076634 | 0 | 0
60917 | ПАО "МРСК Сибири" | "Омскэнерго" | ТП-Мр-24-17 | 10/0,4 | 0.16 | 0.087391 | 0 | 0
60918 | ПАО "МРСК Сибири" | "Омскэнерго" | ТП-Мр-2-18 | 10/0,4 | 0.1 | 0.05276 | 0 | 0
60919 | ПАО "МРСК Сибири" | "Омскэнерго" | ТП-Мр-24-1 | 10/0,4 | 0.4 | 0.070122 | 0 | 0
60920 | ПАО "МРСК Сибири" | "Омскэнерго" | ТП-Мр-12-23 | 10/0,4 | 0.1 | 0.066665 | 0 | 0
60921 | ПАО "МРСК Сибири" | "Омскэнерго" | ТП-Крб-1-8 | 10/0,4 | 0.16 | 0.04318 | 0 | 0
60922 | ПАО "МРСК Сибири" | "Омскэнерго" | ТП-Мс-12-2 | 10/0,4 | 0.25 | 0.054412 | 0 | 0
60923 | ПАО "МРСК Сибири" | "Омскэнерго" | ТП-Мр-15-3 | 10/0,4 | 0.1 | 0.051826 | 0 | 0
60924 | ПАО "МРСК Сибири" | "Омскэнерго" | ТП-Мс-15-1 | 10/0,4 | 0.063 | 0.0045133 | 0 | 0
60925 | ПАО "МРСК Сибири" | "Омскэнерго" | ТП-Кр-19-1 | 10/0,4 | 0.063 | 0.042556 | 0 | 0
60926 | ПАО "МРСК Сибири" | "Омскэнерго" | ТП-Мр-2-8 | 10/0,4 | 0.25 | 0.029099 | 0 | 0
60927 | ПАО "МРСК Сибири" | "Омскэнерго" | ТП-Крб-1-14 | 10/0,4 | 0.4 | 0.097397 | 0 | 0
60928 | ПАО "МРСК Сибири" | "Омскэнерго" | ТП-Мр-1-11 | 10/0,4 | 0.16 | 0.031233 | 0 | 0
60929 | ПАО "МРСК Сибири" | "Омскэнерго" | ТП-Нз-1-8 | 10/0,4 | 0.063 | 0.047766 | 0 | 0
60930 | ПАО "МРСК Сибири" | "Омскэнерго" | ТП-Рз-10-2 | 10/0,4 | 0.063 | 0.019492 | 0 | 0
60931 | ПАО "МРСК Сибири" | "Омскэнерго" | ТП-Мр-11-12 | 10/0,4 | 0.16 | 0.031482 | 0.06 | 0.06
60932 | ПАО "МРСК Сибири" | "Омскэнерго" | ТП-Мр-11-26 | 10/0,4 | 0.16 | 0.043273 | 0 | 0
60933 | ПАО "МРСК Сибири" | "Омскэнерго" | ТП-Мр-11-4 | 10/0,4 | 0.25 | 0.052038 | 0 | 0
60934 | ПАО "МРСК Сибири" | "Омскэнерго" | ТП-Мс-5-9 | 10/0,4 | 0.063 | 0.020844 | 0 | 0
60935 | ПАО "МРСК Сибири" | "Омскэнерго" | ТП-Рз-5-3 | 10/0,4 | 0.16 | 0.022597 | 0 | 0
60936 | ПАО "МРСК Сибири" | "Омскэнерго" | ТП-Мр-14-38 | 10/0,4 | 0.25 | 0.040962 | 0 | 0
60937 | ПАО "МРСК Сибири" | "Омскэнерго" | ТП-МП-7-9 | 10/0,4 | 0.063 | 0.027791 | 0 | 0
60938 | ПАО "МРСК Сибири" | "Омскэнерго" | ТП-Кр-6-1 | 10/0,4 | 0.063 | 0.024091 | 0 | 0
60939 | ПАО "МРСК Сибири" | "Омскэнерго" | ТП-Кр-6-12 | 10/0,4 | 0.1 | 0.020343 | 0 | 0
60940 | ПАО "МРСК Сибири" | "Омскэнерго" | ТП-Кр-6-3 | 10/0,4 | 0.063 | 0.035825 | 0 | 0
60941 | ПАО "МРСК Сибири" | "Омскэнерго" | ТП-МП-7-15 | 10/0,4 | 0.16 | 0.083232 | 0 | 0
60942 | ПАО "МРСК Сибири" | "Омскэнерго" | ТП-МП-7-17 | 10/0,4 | 0.1 | 0.033654 | 0 | 0
60943 | ПАО "МРСК Сибири" | "Омскэнерго" | ТП-Мс-7-9 | 10/0,4 | 0.063 | 0.0494 | 0 | 0
60944 | ПАО "МРСК Сибири" | "Омскэнерго" | ТП-Мр-22-1 | 10/0,4 | 0.063 | 0.015198 | 0 | 0
60945 | ПАО "МРСК Сибири" | "Омскэнерго" | ТП-Мр-22-21 | 10/0,4 | 0.25 | 0.022845 | 0 | 0
60946 | ПАО "МРСК Сибири" | "Омскэнерго" | ТП-Мс-2-6 | 10/0,4 | 0.063 | 0.040743 | 0 | 0
60947 | ПАО "МРСК Сибири" | "Омскэнерго" | ТП-Мс-2-7 | 10/0,4 | 0.04 | 0.018899 | 0 | 0
60948 | ПАО "МРСК Сибири" | "Омскэнерго" | ТП-Мр-22-9 | 10/0,4 | 0.1 | 0.057891 | 0 | 0
60949 | ПАО "МРСК Сибири" | "Омскэнерго" | ТП-Кд-4-7 | 10/0,4 | 0.063 | 0.027574 | 0 | 0
60950 | ПАО "МРСК Сибири" | "Омскэнерго" | ТП-Кр-6-15 | 10/0,4 | 0.16 | 0.041904 | 0.015 | 0.015
60951 | ПАО "МРСК Сибири" | "Омскэнерго" | ТП-МП-5-3 | 10/0,4 | 0.25 | 0.11768 | 0 | 0
60952 | ПАО "МРСК Сибири" | "Омскэнерго" | ТП-Мс-5-10 | 10/0,4 | 0.1 | 0.032606 | 0 | 0
60953 | ПАО "МРСК Сибири" | "Омскэнерго" | ТП-Мр-12-6 | 10/0,4 | 0.04 | 0.023883 | 0 | 0
60954 | ПАО "МРСК Сибири" | "Омскэнерго" | ТП-Мр-14-45 | 10/0,4 | 0.1 | 0.033871 | 0 | 0
60955 | ПАО "МРСК Сибири" | "Омскэнерго" | ТП-Мс-1-1 | 10/0,4 | 0.25 | 0.020145 | 0 | 0
60956 | ПАО "МРСК Сибири" | "Омскэнерго" | ТП-Мр-23-5 | 10/0,4 | 0.16 | 0.027131 | 0 | 0
60957 | ПАО "МРСК Сибири" | "Омскэнерго" | ТП-Мр-24-14 | 10/0,4 | 0.1 | 0.037651 | 0 | 0
60958 | ПАО "МРСК Сибири" | "Омскэнерго" | ТП-Мр-24-26 | 10/0,4 | 0.4 | 0.18273 | 0 | 0
60959 | ПАО "МРСК Сибири" | "Омскэнерго" | ТП-Мр-14-47 | 10/0,4 | 0.4 | 0.10407 | 0 | 0
60960 | ПАО "МРСК Сибири" | "Омскэнерго" | ТП-Мр-2-24 | 10/0,4 | 0.4 | 0.083662 | 0 | 0
60961 | ПАО "МРСК Сибири" | "Омскэнерго" | ТП-Мр-25-13 | 10/0,4 | 0.8 | 0.36162 | 0 | 0
60962 | ПАО "МРСК Сибири" | "Омскэнерго" | ТП-Мр-14-42 | 10/0,4 | 0.4 | 0.17351 | 0 | 0
60963 | ПАО "МРСК Сибири" | "Омскэнерго" | ТП-Мс-7-19 | 10/0,4 | 0.32 | 0.018494 | 0 | 0
60964 | ПАО "МРСК Сибири" | "Омскэнерго" | ТП-Кд-6-5 | 10/0,4 | 0.32 | 0.021268 | 0 | 0
60965 | ПАО "МРСК Сибири" | "Омскэнерго" | ТП-Кд-4-1 | 10/0,4 | 0.1 | 0.018412 | 0 | 0
60966 | ПАО "МРСК Сибири" | "Омскэнерго" | ТП-Мс-5-5 | 10/0,4 | 0.1 | 0.023232 | 0 | 0
60967 | ПАО "МРСК Сибири" | "Омскэнерго" | ТП-Мр-1-20 | 10/0,4 | 0.25 | 0.050185 | 0.01 | 0.01
60968 | ПАО "МРСК Сибири" | "Омскэнерго" | ТП-Мр-14-62 | 10/0,4 | 0.4 | 0.074128 | 0.11 | 0.015
60969 | ПАО "МРСК Сибири" | "Омскэнерго" | ТП-Мр-24-11 | 10/0,4 | 0.1 | 0.035173 | 0.03 | 0.03
60970 | ПАО "МРСК Сибири" | "Омскэнерго" | ТП-Мр-14-41 | 10/0,4 | 0.4 | 0.28095 | 0 | 0
60971 | ПАО "МРСК Сибири" | "Омскэнерго" | ТП-НС-5-2 | 10/0,4 | 0.4 | 0.015822 | 0 | 0
60972 | ПАО "МРСК Сибири" | "Омскэнерго" | ТП-НК-2-22 (2 пит.) | 10/0,4 | 1.26 | 0.12144 | 0 | 0
60973 | ПАО "МРСК Сибири" | "Омскэнерго" | ТП-Пд-6-3 | 10/0,4 | 0.16 | 0.01568 | 0 | 0
60974 | ПАО "МРСК Сибири" | "Омскэнерго" | ТП-НК-9-16 | 10/0,4 | 0.16 | 0.019293 | 0 | 0
60975 | ПАО "МРСК Сибири" | "Омскэнерго" | ТП-БГ-5-2 | 10/0,4 | 0.1 | 0.013174 | 0 | 0
60976 | ПАО "МРСК Сибири" | "Омскэнерго" | ТП-БГ-5-5 | 10/0,4 | 0.1 | 0.030695 | 0 | 0
60977 | ПАО "МРСК Сибири" | "Омскэнерго" | ТП-КН-7-2 | 10/0,4 | 0.1 | 0.020251 | 0 | 0
60978 | ПАО "МРСК Сибири" | "Омскэнерго" | ТП-НЕК-3-11 | 10/0,4 | 0.1 | 0.071173 | 0 | 0
60979 | ПАО "МРСК Сибири" | "Омскэнерго" | ТП-НЕК-3-13 | 10/0,4 | 0.1 | 0.067481 | 0 | 0
60980 | ПАО "МРСК Сибири" | "Омскэнерго" | ТП-НЕК-5-6 | 10/0,4 | 0.1 | 0.040368 | 0 | 0
60981 | ПАО "МРСК Сибири" | "Омскэнерго" | ТП-НЕК-8-3 | 10/0,4 | 0.1 | 0.0015519 | 0 | 0
60982 | ПАО "МРСК Сибири" | "Омскэнерго" | ТП-НК-10-18 | 10/0,4 | 0.1 | 0.029688 | 0 | 0
60983 | ПАО "МРСК Сибири" | "Омскэнерго" | ТП-НК-10-4 | 10/0,4 | 0.1 | 0.025545 | 0 | 0
60984 | ПАО "МРСК Сибири" | "Омскэнерго" | ТП-НК-10-7 | 10/0,4 | 0.1 | 0.0037869 | 0 | 0
60985 | ПАО "МРСК Сибири" | "Омскэнерго" | ТП-НК-12-12 | 10/0,4 | 0.1 | 0.025932 | 0 | 0
60986 | ПАО "МРСК Сибири" | "Омскэнерго" | ТП-НК-12-15 | 10/0,4 | 0.1 | 0.029433 | 0 | 0
60987 | ПАО "МРСК Сибири" | "Омскэнерго" | ТП-НК-2-7 | 10/0,4 | 0.25 | 0.089557 | 0 | 0
60988 | ПАО "МРСК Сибири" | "Омскэнерго" | ТП-НК-5-10 | 10/0,4 | 0.1 | 0.017324 | 0 | 0
60989 | ПАО "МРСК Сибири" | "Омскэнерго" | ТП-НК-5-14 | 10/0,4 | 0.16 | 0.033823 | 0 | 0
60990 | ПАО "МРСК Сибири" | "Омскэнерго" | ТП-НК-5-17 | 10/0,4 | 0.1 | 0.013485 | 0 | 0
60991 | ПАО "МРСК Сибири" | "Омскэнерго" | ТП-НК-5-20 | 10/0,4 | 0.1 | 0.031658 | 0 | 0
60992 | ПАО "МРСК Сибири" | "Омскэнерго" | ТП-НК-5-21 | 10/0,4 | 0.1 | 0.041603 | 0 | 0
60993 | ПАО "МРСК Сибири" | "Омскэнерго" | ТП-НК-5-22 | 10/0,4 | 0.1 | 0.011317 | 0 | 0
60994 | ПАО "МРСК Сибири" | "Омскэнерго" | ТП-НК-9-29 | 10/0,4 | 0.1 | 0.016625 | 0 | 0
60995 | ПАО "МРСК Сибири" | "Омскэнерго" | ТП-НК-7-14 | 10/0,4 | 0.1 | 0.042993 | 0 | 0
60996 | ПАО "МРСК Сибири" | "Омскэнерго" | ТП-НК-7-24 | 10/0,4 | 0.1 | 0.043132 | 0 | 0
60997 | ПАО "МРСК Сибири" | "Омскэнерго" | ТП-НК-7-30 | 10/0,4 | 0.1 | 0.022828 | 0 | 0
60998 | ПАО "МРСК Сибири" | "Омскэнерго" | ТП-НК-7-8 | 10/0,4 | 0.1 | 0.034426 | 0 | 0
60999 | ПАО "МРСК Сибири" | "Омскэнерго" | ТП-НК-9-14 | 10/0,4 | 0.1 | 0.0093313 | 0 | 0
61000 | ПАО "МРСК Сибири" | "Омскэнерго" | ТП-НК-9-28 | 10/0,4 | 0.25 | 0.061711 | 0.015 | 0.015
61001 | ПАО "МРСК Сибири" | "Омскэнерго" | ТП-НК-9-4 | 10/0,4 | 0.1 | 0.014058 | 0 | 0
61002 | ПАО "МРСК Сибири" | "Омскэнерго" | ТП-НК-9-5 | 10/0,4 | 0.1 | 0.028249 | 0 | 0
61003 | ПАО "МРСК Сибири" | "Омскэнерго" | ТП-НК-9-7 | 10/0,4 | 0.1 | 0.043829 | 0 | 0
61004 | ПАО "МРСК Сибири" | "Омскэнерго" | ТП-НС-1-4 | 10/0,4 | 0.1 | 0.033954 | 0 | 0
61005 | ПАО "МРСК Сибири" | "Омскэнерго" | ТП-НС-7-5 | 10/0,4 | 0.1 | 0.036234 | 0 | 0
61006 | ПАО "МРСК Сибири" | "Омскэнерго" | ТП-ПБ-3-3 | 10/0,4 | 0.1 | 0.045135 | 0 | 0
61007 | ПАО "МРСК Сибири" | "Омскэнерго" | ТП-ПБ-3-4 | 10/0,4 | 0.1 | 0.010335 | 0 | 0
61008 | ПАО "МРСК Сибири" | "Омскэнерго" | ТП-ПБ-8-19 | 10/0,4 | 0.1 | 0.010992 | 0 | 0
61009 | ПАО "МРСК Сибири" | "Омскэнерго" | ТП-ПБ-8-8 | 10/0,4 | 0.1 | 0.010024 | 0 | 0
61010 | ПАО "МРСК Сибири" | "Омскэнерго" | ТП-СР-6-1 | 10/0,4 | 0.1 | 0.019936 | 0 | 0
61011 | ПАО "МРСК Сибири" | "Омскэнерго" | ТП-СР-7-1 | 10/0,4 | 0.1 | 0.010884 | 0 | 0
61012 | ПАО "МРСК Сибири" | "Омскэнерго" | ТП-БГ-5-1 | 10/0,4 | 0.16 | 0.037774 | 0 | 0
61013 | ПАО "МРСК Сибири" | "Омскэнерго" | ТП-КН-7-1 | 10/0,4 | 0.16 | 0.069351 | 0 | 0
61014 | ПАО "МРСК Сибири" | "Омскэнерго" | ТП-КН-7-6 | 10/0,4 | 0.16 | 0.044464 | 0 | 0
61015 | ПАО "МРСК Сибири" | "Омскэнерго" | ТП-КН-7-7 | 10/0,4 | 0.16 | 0.036909 | 0 | 0
61016 | ПАО "МРСК Сибири" | "Омскэнерго" | ТП-НЕК-3-10 | 10/0,4 | 0.16 | 0.010134 | 0 | 0
61017 | ПАО "МРСК Сибири" | "Омскэнерго" | ТП-НЕК-3-12 | 10/0,4 | 0.16 | 0.051132 | 0 | 0
61018 | ПАО "МРСК Сибири" | "Омскэнерго" | ТП-НЕК-3-7 | 10/0,4 | 0.16 | 0.014272 | 0 | 0
61019 | ПАО "МРСК Сибири" | "Омскэнерго" | ТП-НЕК-3-8 | 10/0,4 | 0.16 | 0.030442 | 0 | 0
61020 | ПАО "МРСК Сибири" | "Омскэнерго" | ТП-НЕК-3-9 | 10/0,4 | 0.16 | 0.023334 | 0 | 0
61021 | ПАО "МРСК Сибири" | "Омскэнерго" | ТП-НЕК-5-10 | 10/0,4 | 0.16 | 0.0040356 | 0 | 0
61022 | ПАО "МРСК Сибири" | "Омскэнерго" | ТП-НЕК-5-5 | 10/0,4 | 0.16 | 0.050724 | 0 | 0
61023 | ПАО "МРСК Сибири" | "Омскэнерго" | ТП-НЕК-5-8 | 10/0,4 | 0.16 | 0.1035 | 0 | 0
61024 | ПАО "МРСК Сибири" | "Омскэнерго" | ТП-НЕК-5-9 | 10/0,4 | 0.16 | 0.0030335 | 0 | 0
61025 | ПАО "МРСК Сибири" | "Омскэнерго" | ТП-НЕК-6-4 | 10/0,4 | 0.16 | 0.0079596 | 0 | 0
61026 | ПАО "МРСК Сибири" | "Омскэнерго" | ТП-НЕК-7-1 | 10/0,4 | 0.16 | 0.0013391 | 0 | 0
61027 | ПАО "МРСК Сибири" | "Омскэнерго" | ТП-НЕК-8-1 | 10/0,4 | 0.16 | 0.0012712 | 0 | 0
61028 | ПАО "МРСК Сибири" | "Омскэнерго" | ТП-НК-10-10 | 10/0,4 | 0.16 | 0.036684 | 0 | 0
61029 | ПАО "МРСК Сибири" | "Омскэнерго" | ТП-НК-10-11 | 10/0,4 | 0.16 | 0.012057 | 0 | 0
61030 | ПАО "МРСК Сибири" | "Омскэнерго" | ТП-НК-10-12 | 10/0,4 | 0.16 | 0.038849 | 0 | 0
61031 | ПАО "МРСК Сибири" | "Омскэнерго" | ТП-НК-10-14 | 10/0,4 | 0.16 | 0.041994 | 0 | 0
61032 | ПАО "МРСК Сибири" | "Омскэнерго" | ТП-НК-10-5 | 10/0,4 | 0.16 | 0.035712 | 0.015 | 0.015
61033 | ПАО "МРСК Сибири" | "Омскэнерго" | ТП-НК-9-19 | 10/0,4 | 0.16 | 0.028547 | 0 | 0
61034 | ПАО "МРСК Сибири" | "Омскэнерго" | ТП-НК-10-8 | 10/0,4 | 0.16 | 0.022669 | 0 | 0
61035 | ПАО "МРСК Сибири" | "Омскэнерго" | ТП-НК-12-11 | 10/0,4 | 0.16 | 0.044883 | 0 | 0
61036 | ПАО "МРСК Сибири" | "Омскэнерго" | ТП-НК-12-14 | 10/0,4 | 0.16 | 0.11143 | 0 | 0
61037 | ПАО "МРСК Сибири" | "Омскэнерго" | ТП-НК-12-7 | 10/0,4 | 0.16 | 0.011068 | 0 | 0
61038 | ПАО "МРСК Сибири" | "Омскэнерго" | ТП-НК-12-9 | 10/0,4 | 0.16 | 0.054377 | 0 | 0
61039 | ПАО "МРСК Сибири" | "Омскэнерго" | ТП-НК-1-4 | 10/0,4 | 0.16 | 0.012763 | 0 | 0
61040 | ПАО "МРСК Сибири" | "Омскэнерго" | ТП-НК-4-4 | 10/0,4 | 0.16 | 0.013515 | 0 | 0
61041 | ПАО "МРСК Сибири" | "Омскэнерго" | ТП-НК-4-6 | 10/0,4 | 0.16 | 0.0079371 | 0 | 0
61042 | ПАО "МРСК Сибири" | "Омскэнерго" | ТП-НК-5-13 | 10/0,4 | 0.16 | 0.019767 | 0 | 0
61043 | ПАО "МРСК Сибири" | "Омскэнерго" | ТП-НК-5-15 | 10/0,4 | 0.16 | 0.025991 | 0 | 0
61044 | ПАО "МРСК Сибири" | "Омскэнерго" | ТП-НК-5-2 | 10/0,4 | 0.16 | 0.05273 | 0.015 | 0.015
61045 | ПАО "МРСК Сибири" | "Омскэнерго" | ТП-НК-5-24 | 10/0,4 | 0.16 | 0.03087 | 0 | 0
61046 | ПАО "МРСК Сибири" | "Омскэнерго" | ТП-НК-5-25 | 10/0,4 | 0.16 | 0.024512 | 0 | 0
61047 | ПАО "МРСК Сибири" | "Омскэнерго" | ТП-НК-5-9 | 10/0,4 | 0.16 | 0.029254 | 0 | 0
61048 | ПАО "МРСК Сибири" | "Омскэнерго" | ТП-НК-6-2 | 10/0,4 | 0.16 | 0.027327 | 0 | 0
61049 | ПАО "МРСК Сибири" | "Омскэнерго" | ТП-НК-7-15 | 10/0,4 | 0.16 | 0.070965 | 0 | 0
61050 | ПАО "МРСК Сибири" | "Омскэнерго" | ТП-НК-7-27 | 10/0,4 | 0.16 | 0.041928 | 0 | 0
61051 | ПАО "МРСК Сибири" | "Омскэнерго" | ТП-НК-7-29 (2 пит.) | 10/0,4 | 0.16 | 0.13748 | 0 | 0
61052 | ПАО "МРСК Сибири" | "Омскэнерго" | ТП-НК-7-3 | 10/0,4 | 0.16 | 0.12229 | 0 | 0
61053 | ПАО "МРСК Сибири" | "Омскэнерго" | ТП-НК-7-7 | 10/0,4 | 0.16 | 0.052064 | 0 | 0
61054 | ПАО "МРСК Сибири" | "Омскэнерго" | ТП-НК-9-11 | 10/0,4 | 0.16 | 0.056278 | 0 | 0
61055 | ПАО "МРСК Сибири" | "Омскэнерго" | ТП-НК-9-17 | 10/0,4 | 0.16 | 0.02822 | 0 | 0
61056 | ПАО "МРСК Сибири" | "Омскэнерго" | ТП-НК-9-24 | 10/0,4 | 0.16 | 0.061315 | 0 | 0
61057 | ПАО "МРСК Сибири" | "Омскэнерго" | ТП-НС-1-1 | 10/0,4 | 0.16 | 0.038266 | 0 | 0
61058 | ПАО "МРСК Сибири" | "Омскэнерго" | ТП-НС-1-13 | 10/0,4 | 0.16 | 0.021385 | 0 | 0
61059 | ПАО "МРСК Сибири" | "Омскэнерго" | ТП-НС-1-2 | 10/0,4 | 0.16 | 0.025325 | 0 | 0
61060 | ПАО "МРСК Сибири" | "Омскэнерго" | ТП-НС-1-7 | 10/0,4 | 0.16 | 0.01544 | 0 | 0
61061 | ПАО "МРСК Сибири" | "Омскэнерго" | ТП-НС-1-9 | 10/0,4 | 0.16 | 0.0073273 | 0 | 0
61062 | ПАО "МРСК Сибири" | "Омскэнерго" | ТП-НС-7-10 | 10/0,4 | 0.16 | 0.03443 | 0 | 0
61063 | ПАО "МРСК Сибири" | "Омскэнерго" | ТП-НС-7-2 | 10/0,4 | 0.16 | 0.024181 | 0 | 0
61064 | ПАО "МРСК Сибири" | "Омскэнерго" | ТП-НС-7-3 | 10/0,4 | 0.16 | 0.037357 | 0 | 0
61065 | ПАО "МРСК Сибири" | "Омскэнерго" | ТП-НС-7-4 | 10/0,4 | 0.16 | 0.070405 | 0 | 0
61066 | ПАО "МРСК Сибири" | "Омскэнерго" | ТП-НС-7-6 | 10/0,4 | 0.16 | 0.021391 | 0 | 0
61067 | ПАО "МРСК Сибири" | "Омскэнерго" | ТП-НС-7-8 | 10/0,4 | 0.16 | 0.020838 | 0 | 0
61068 | ПАО "МРСК Сибири" | "Омскэнерго" | ТП-ПБ-3-1 | 10/0,4 | 0.16 | 0.080343 | 0 | 0
61069 | ПАО "МРСК Сибири" | "Омскэнерго" | ТП-ПБ-4-1 | 10/0,4 | 0.16 | 0.11782 | 0 | 0
61070 | ПАО "МРСК Сибири" | "Омскэнерго" | ТП-ПБ-4-3 | 10/0,4 | 0.16 | 0.0049485 | 0 | 0
61071 | ПАО "МРСК Сибири" | "Омскэнерго" | ТП-ПБ-4-6 | 10/0,4 | 0.16 | 0.056076 | 0 | 0
61072 | ПАО "МРСК Сибири" | "Омскэнерго" | ТП-ПБ-4-5 | 10/0,4 | 0.16 | 0.013405 | 0 | 0
61073 | ПАО "МРСК Сибири" | "Омскэнерго" | ТП-ПБ-6-3 | 10/0,4 | 0.16 | 0.064239 | 0 | 0
61074 | ПАО "МРСК Сибири" | "Омскэнерго" | ТП-ПБ-6-5 | 10/0,4 | 0.16 | 0.0089019 | 0 | 0
61075 | ПАО "МРСК Сибири" | "Омскэнерго" | ТП-ПБ-6-9 | 10/0,4 | 0.16 | 1.32e-06 | 0 | 0
61076 | ПАО "МРСК Сибири" | "Омскэнерго" | ТП-ПБ-8-12 | 10/0,4 | 0.16 | 0.049808 | 0 | 0
61077 | ПАО "МРСК Сибири" | "Омскэнерго" | ТП-НК-3-1 (2 пит.) | 10/0,4 | 0.8 | 0.074465 | 0 | 0
61078 | ПАО "МРСК Сибири" | "Омскэнерго" | ТП-НК-4-1 | 10/0,4 | 0.25 | 0.019379 | 0.015 | 0.015
61079 | ПАО "МРСК Сибири" | "Омскэнерго" | ТП-НС-5-4 | 10/0,4 | 0.25 | 0.03676 | 0 | 0
61080 | ПАО "МРСК Сибири" | "Омскэнерго" | ТП-НК-5-31 | 10/0,4 | 0.25 | 0.033407 | 0 | 0
61081 | ПАО "МРСК Сибири" | "Омскэнерго" | ТП-НС-1-6 | 10/0,4 | 0.25 | 0.0030661 | 0 | 0
61082 | ПАО "МРСК Сибири" | "Омскэнерго" | ТП-БГ-5-7 | 10/0,4 | 0.25 | 0.073495 | 0 | 0
61083 | ПАО "МРСК Сибири" | "Омскэнерго" | ТП-НЕК-2-1 | 10/0,4 | 0.25 | 0.0022101 | 0 | 0
61084 | ПАО "МРСК Сибири" | "Омскэнерго" | ТП-НЕК-3-1 | 10/0,4 | 0.25 | 0.0075216 | 0 | 0
61085 | ПАО "МРСК Сибири" | "Омскэнерго" | ТП-НЕК-5-1 | 10/0,4 | 0.4 | 0.18019 | 0 | 0
61086 | ПАО "МРСК Сибири" | "Омскэнерго" | ТП-НК-10-13 | 10/0,4 | 0.25 | 0.030748 | 0 | 0
61087 | ПАО "МРСК Сибири" | "Омскэнерго" | ТП-НК-10-20 | 10/0,4 | 0.25 | 0.058634 | 0 | 0
61088 | ПАО "МРСК Сибири" | "Омскэнерго" | ТП-НК-12-10 | 10/0,4 | 0.25 | 0.02944 | 0 | 0
61089 | ПАО "МРСК Сибири" | "Омскэнерго" | ТП-НК-12-6 | 10/0,4 | 0.25 | 0.033943 | 0 | 0
61090 | ПАО "МРСК Сибири" | "Омскэнерго" | ТП-НК-2-6 | 10/0,4 | 0.25 | 0.066051 | 0 | 0
61091 | ПАО "МРСК Сибири" | "Омскэнерго" | ТП-НК-2-8 | 10/0,4 | 0.25 | 0.076253 | 0 | 0
61092 | ПАО "МРСК Сибири" | "Омскэнерго" | ТП-НК-4-5 | 10/0,4 | 0.25 | 0.01396 | 0 | 0
61093 | ПАО "МРСК Сибири" | "Омскэнерго" | ТП-НК-4-7 | 10/0,4 | 0.25 | 0.038166 | 0 | 0
61094 | ПАО "МРСК Сибири" | "Омскэнерго" | ТП-НК-7-12 | 10/0,4 | 0.25 | 0.09171 | 0 | 0.015
61095 | ПАО "МРСК Сибири" | "Омскэнерго" | ТП-НК-7-16 | 10/0,4 | 0.25 | 0.09638 | 0.015 | 0.015
61096 | ПАО "МРСК Сибири" | "Омскэнерго" | ТП-НК-9-12 | 10/0,4 | 0.25 | 0.048914 | 0.015 | 0.015
61097 | ПАО "МРСК Сибири" | "Омскэнерго" | ТП-НК-9-15 | 10/0,4 | 0.25 | 0.11737 | 0 | 0
61098 | ПАО "МРСК Сибири" | "Омскэнерго" | ТП-НС-3-1 | 10/0,4 | 0.25 | 0.050818 | 0 | 0
61099 | ПАО "МРСК Сибири" | "Омскэнерго" | ТП-НС-5-3 | 10/0,4 | 0.25 | 0.02195 | 0 | 0
61100 | ПАО "МРСК Сибири" | "Омскэнерго" | ТП-НС-7-7 | 10/0,4 | 0.25 | 0.022188 | 0 | 0
61101 | ПАО "МРСК Сибири" | "Омскэнерго" | ТП-НС-7-9 | 10/0,4 | 0.25 | 0.055447 | 0 | 0
61102 | ПАО "МРСК Сибири" | "Омскэнерго" | ТП-ПБ-4-9 | 10/0,4 | 0.25 | 0.048281 | 0 | 0
61103 | ПАО "МРСК Сибири" | "Омскэнерго" | ТП-ПБ-8-15 | 10/0,4 | 0.25 | 0.047384 | 0 | 0
61104 | ПАО "МРСК Сибири" | "Омскэнерго" | ТП-НК-6-1 | 10/0,4 | 0.4 | 0.05648 | 0 | 0
61105 | ПАО "МРСК Сибири" | "Омскэнерго" | ТП-НЕК-6-2 | 10/0,4 | 0.4 | 0.017559 | 0 | 0
61106 | ПАО "МРСК Сибири" | "Омскэнерго" | ТП-НК-10-15 | 10/0,4 | 0.4 | 0.058577 | 0 | 0
61107 | ПАО "МРСК Сибири" | "Омскэнерго" | ТП-НК-2-16 | 10/0,4 | 0.4 | 0.13529 | 0.04 | 0
61108 | ПАО "МРСК Сибири" | "Омскэнерго" | ТП-ПБ-8-11 | 10/0,4 | 0.4 | 0.096364 | 0 | 0
61109 | ПАО "МРСК Сибири" | "Омскэнерго" | ТП-ПБ-8-18 | 10/0,4 | 0.4 | 0.039567 | 0 | 0
61110 | ПАО "МРСК Сибири" | "Омскэнерго" | ТП-ПБ-8-20 | 10/0,4 | 0.4 | 0.040368 | 0 | 0
61111 | ПАО "МРСК Сибири" | "Омскэнерго" | ТП-ПБ-8-6 | 10/0,4 | 0.4 | 0.093429 | 0 | 0
61112 | ПАО "МРСК Сибири" | "Омскэнерго" | ТП-НС-7-1 | 10/0,4 | 0.06 | 0.029386 | 0 | 0
61113 | ПАО "МРСК Сибири" | "Омскэнерго" | ТП-НЕК-5-4 | 10/0,4 | 0.63 | 0.14413 | 0 | 0
61114 | ПАО "МРСК Сибири" | "Омскэнерго" | ТП-ПБ-8-14 | 10/0,4 | 0.63 | 0.17016 | 0 | 0
61115 | ПАО "МРСК Сибири" | "Омскэнерго" | ТП-НК-9-30 | 10/0,4 | 0.063 | 0.025068 | 0 | 0
61116 | ПАО "МРСК Сибири" | "Омскэнерго" | ТП-НК-2-2 | 10/0,4 | 0.063 | 0.023918 | 0 | 0
61117 | ПАО "МРСК Сибири" | "Омскэнерго" | ТП-НК-5-16 | 10/0,4 | 0.063 | 0.084814 | 0 | 0
61118 | ПАО "МРСК Сибири" | "Омскэнерго" | ТП-НК-5-27 | 10/0,4 | 0.063 | 0.022463 | 0 | 0
61119 | ПАО "МРСК Сибири" | "Омскэнерго" | ТП-НК-5-4 | 10/0,4 | 0.063 | 0.018094 | 0 | 0
61120 | ПАО "МРСК Сибири" | "Омскэнерго" | ТП-НС-7-11 | 10/0,4 | 0.063 | 0.01509 | 0 | 0
61121 | ПАО "МРСК Сибири" | "Омскэнерго" | ТП-БГ-5-6 | 10/0,4 | 0.16 | 0.052921 | 0 | 0
61122 | ПАО "МРСК Сибири" | "Омскэнерго" | ТП-НЕК-2-2 | 10/0,4 | 0.16 | 0.09193 | 0 | 0
61123 | ПАО "МРСК Сибири" | "Омскэнерго" | ТП-НЕК-2-5 | 10/0,4 | 0.16 | 0.064013 | 0 | 0
61124 | ПАО "МРСК Сибири" | "Омскэнерго" | ТП-НЕК-3-2 | 10/0,4 | 0.16 | 0.046576 | 0 | 0
61125 | ПАО "МРСК Сибири" | "Омскэнерго" | ТП-НЕК-6-6 | 10/0,4 | 0.16 | 0.020688 | 0 | 0
61126 | ПАО "МРСК Сибири" | "Омскэнерго" | ТП-НЕК-6-7 | 10/0,4 | 0.16 | 0.034066 | 0 | 0
61127 | ПАО "МРСК Сибири" | "Омскэнерго" | ТП-НК-7-22 | 10/0,4 | 0.16 | 0.044842 | 0 | 0
61128 | ПАО "МРСК Сибири" | "Омскэнерго" | ТП-ПБ-3-2 | 10/0,4 | 0.16 | 0.064501 | 0 | 0
61129 | ПАО "МРСК Сибири" | "Омскэнерго" | ТП-НК-2-13 (2 пит.) | 10/0,4 | 0.5 | 0.17536 | 0 | 0
61130 | ПАО "МРСК Сибири" | "Омскэнерго" | ТП-НК-7-18 | 10/0,4 | 0.2 | 0.089087 | 0 | 0
61131 | ПАО "МРСК Сибири" | "Омскэнерго" | ТП-НК-7-28 | 10/0,4 | 0.2 | 0.074007 | 0 | 0.015
61132 | ПАО "МРСК Сибири" | "Омскэнерго" | ТП-НЕК-5-7 | 10/0,4 | 0.25 | 0.0084894 | 0 | 0
61133 | ПАО "МРСК Сибири" | "Омскэнерго" | ТП-НК-10-1 | 10/0,4 | 0.25 | 0.027292 | 0 | 0
61134 | ПАО "МРСК Сибири" | "Омскэнерго" | ТП-БГ-5-4 | 10/0,4 | 0.25 | 0.054678 | 0 | 0
61135 | ПАО "МРСК Сибири" | "Омскэнерго" | ТП-НЕК-7-3 | 10/0,4 | 0.25 | 0.046477 | 0 | 0
61136 | ПАО "МРСК Сибири" | "Омскэнерго" | ТП-НК-9-27 | 10/0,4 | 0.25 | 0.1104 | 0 | 0
61137 | ПАО "МРСК Сибири" | "Омскэнерго" | ТП-ПБ-1-3 | 10/0,4 | 0.25 | 0.019981 | 0 | 0
61138 | ПАО "МРСК Сибири" | "Омскэнерго" | ТП-НЕК-1-1 | 10/0,4 | 0.4 | 0.033991 | 0 | 0
61139 | ПАО "МРСК Сибири" | "Омскэнерго" | ТП-НЕК-2-4 | 10/0,4 | 0.4 | 0.046188 | 0 | 0
61140 | ПАО "МРСК Сибири" | "Омскэнерго" | ТП-НЕК-8-2 | 10/0,4 | 0.4 | 0.023569 | 0 | 0
61141 | ПАО "МРСК Сибири" | "Омскэнерго" | ТП-НК-10-19 | 10/0,4 | 0.4 | 0.027516 | 0 | 0
61142 | ПАО "МРСК Сибири" | "Омскэнерго" | ТП-НК-1-1 | 10/0,4 | 0.4 | 0.062907 | 0 | 0
61143 | ПАО "МРСК Сибири" | "Омскэнерго" | ТП-НК-1-3 | 10/0,4 | 0.4 | 0.022053 | 0 | 0
61144 | ПАО "МРСК Сибири" | "Омскэнерго" | ТП-НК-5-1 (2 пит.) | 10/0,4 | 0.4 | 0.078678 | 0 | 0
61145 | ПАО "МРСК Сибири" | "Омскэнерго" | ТП-НК-9-25 | 10/0,4 | 0.4 | 0.068393 | 0 | 0
61146 | ПАО "МРСК Сибири" | "Омскэнерго" | ТП-НС-5-1 | 10/0,4 | 0.4 | 0.094022 | 0 | 0
61147 | ПАО "МРСК Сибири" | "Омскэнерго" | ТП-ПБ-4-12 | 10/0,4 | 0.4 | 0.12633 | 0 | 0
61148 | ПАО "МРСК Сибири" | "Омскэнерго" | ТП-НЕК-1-2 | 10/0,4 | 0.63 | 0.078119 | 0 | 0
61149 | ПАО "МРСК Сибири" | "Омскэнерго" | ТП-НК-2-12 (2 пит.) | 10/0,4 | 0.63 | 0.15995 | 0 | 0
61150 | ПАО "МРСК Сибири" | "Омскэнерго" | ТП-ПБ-1-2 | 10/0,4 | 0.63 | 0.12926 | 0 | 0
61151 | ПАО "МРСК Сибири" | "Омскэнерго" | ТП-НК-9-13 | 10/0,4 | 0.1 | 0.0066325 | 0 | 0
61152 | ПАО "МРСК Сибири" | "Омскэнерго" | ТП-НК-7-19 | 10/0,4 | 0.16 | 0.049655 | 0 | 0
61153 | ПАО "МРСК Сибири" | "Омскэнерго" | ТП-НК-9-18 (2 пит.) | 10/0,4 | 0.26 | 0.060119 | 0 | 0
61154 | ПАО "МРСК Сибири" | "Омскэнерго" | ТП-НК-2-1 | 10/0,4 | 0.32 | 0.034546 | 0 | 0
61155 | ПАО "МРСК Сибири" | "Омскэнерго" | ТП-НК-7-13 | 10/0,4 | 0.25 | 0.068539 | 0 | 0
61156 | ПАО "МРСК Сибири" | "Омскэнерго" | ТП-НК-7-36 | 10/0,4 | 0.25 | 0.12151 | 0.015 | 0.005
61157 | ПАО "МРСК Сибири" | "Омскэнерго" | ТП-НК-9-22 | 10/0,4 | 0.25 | 0.065702 | 0 | 0
61158 | ПАО "МРСК Сибири" | "Омскэнерго" | ТП-НК-9-23 | 10/0,4 | 0.25 | 0.1047 | 0 | 0
61159 | ПАО "МРСК Сибири" | "Омскэнерго" | ТП-НК-9-26 | 10/0,4 | 0.25 | 0.056688 | 0 | 0
61160 | ПАО "МРСК Сибири" | "Омскэнерго" | ТП-НК-2-14 (2 пит.) | 10/0,4 | 0.5 | 0.022093 | 0 | 0
61161 | ПАО "МРСК Сибири" | "Омскэнерго" | ТП-НК-7-21 | 10/0,4 | 0.32 | 0.013533 | 0 | 0
61162 | ПАО "МРСК Сибири" | "Омскэнерго" | ТП-НК-5-30 | 10/0,4 | 0.4 | 0.07757 | 0 | 0
61163 | ПАО "МРСК Сибири" | "Омскэнерго" | ТП-НК-7-23 | 10/0,4 | 0.4 | 0.21007 | 0 | 0
61164 | ПАО "МРСК Сибири" | "Омскэнерго" | ТП-Д-5-3 | 10/0,4 | 0.16 | 0.0063524 | 0 | 0
61165 | ПАО "МРСК Сибири" | "Омскэнерго" | ТП-Д-6-6 | 10/0,4 | 0.1 | 0.0072962 | 0 | 0
61166 | ПАО "МРСК Сибири" | "Омскэнерго" | ТП-ПБ-4-4 | 10/0,4 | 0.16 | 0.014113 | 0 | 0
61167 | ПАО "МРСК Сибири" | "Омскэнерго" | ТП-Д-5-6 | 10/0,4 | 0.1 | 0.0090416 | 0 | 0
61168 | ПАО "МРСК Сибири" | "Омскэнерго" | ТП-Д-6-1 | 10/0,4 | 0.1 | 0.0091332 | 0 | 0
61169 | ПАО "МРСК Сибири" | "Омскэнерго" | ТП-КЦ-5-2 | 10/0,4 | 0.1 | 0.0048055 | 0 | 0
61170 | ПАО "МРСК Сибири" | "Омскэнерго" | ТП-ПД-1-4 | 10/0,4 | 0.1 | 0.043797 | 0 | 0
61171 | ПАО "МРСК Сибири" | "Омскэнерго" | ТП-ПД-2-7 | 10/0,4 | 0.1 | 0.0058613 | 0 | 0
61172 | ПАО "МРСК Сибири" | "Омскэнерго" | ТП-ПД-3-1 | 10/0,4 | 0.1 | 0.013765 | 0 | 0
61173 | ПАО "МРСК Сибири" | "Омскэнерго" | ТП-ПД-4-10 | 10/0,4 | 0.1 | 0.0080751 | 0.01 | 0.01
61174 | ПАО "МРСК Сибири" | "Омскэнерго" | ТП-ПД-4-2 | 10/0,4 | 0.1 | 0.004922 | 0 | 0
61175 | ПАО "МРСК Сибири" | "Омскэнерго" | ТП-ПД-4-8 | 10/0,4 | 0.1 | 0.0039881 | 0 | 0
61176 | ПАО "МРСК Сибири" | "Омскэнерго" | ТП-КЦ-1-1 | 10/0,4 | 0.16 | 0.012784 | 0 | 0
61177 | ПАО "МРСК Сибири" | "Омскэнерго" | ТП-КЦ-4-2 | 10/0,4 | 0.16 | 0.011682 | 0 | 0
61178 | ПАО "МРСК Сибири" | "Омскэнерго" | ТП-КЦ-5-1 | 10/0,4 | 0.16 | 0.016888 | 0 | 0
61179 | ПАО "МРСК Сибири" | "Омскэнерго" | ТП-КЦ-7-4 | 10/0,4 | 0.16 | 0.0097553 | 0 | 0
61180 | ПАО "МРСК Сибири" | "Омскэнерго" | ТП-ПД-1-3 | 10/0,4 | 0.16 | 0.12186 | 0 | 0
61181 | ПАО "МРСК Сибири" | "Омскэнерго" | ТП-ПД-4-5 | 10/0,4 | 0.16 | 0.021899 | 0.015 | 0.015
61182 | ПАО "МРСК Сибири" | "Омскэнерго" | ТП-Д-6-2 | 10/0,4 | 0.25 | 0.089589 | 0 | 0
61183 | ПАО "МРСК Сибири" | "Омскэнерго" | ТП-Д-3-1 | 10/0,4 | 0.025 | 0.012319 | 0 | 0
61184 | ПАО "МРСК Сибири" | "Омскэнерго" | ТП-ПД-4-9 | 10/0,4 | 0.25 | 0.0065438 | 0 | 0
61185 | ПАО "МРСК Сибири" | "Омскэнерго" | ТП-ПД-2-4 | 10/0,4 | 0.063 | 0.037134 | 0 | 0
61186 | ПАО "МРСК Сибири" | "Омскэнерго" | ТП-Д-1-1 | 10/0,4 | 0.1 | 0.037612 | 0 | 0
61187 | ПАО "МРСК Сибири" | "Омскэнерго" | ТП-Д-1-3 | 10/0,4 | 0.1 | 0.0601 | 0 | 0
61188 | ПАО "МРСК Сибири" | "Омскэнерго" | ТП-Д-1-5 | 10/0,4 | 0.1 | 0.010542 | 0 | 0
61189 | ПАО "МРСК Сибири" | "Омскэнерго" | ТП-Д-5-1 | 10/0,4 | 0.1 | 0.013266 | 0 | 0
61190 | ПАО "МРСК Сибири" | "Омскэнерго" | ТП-КЦ-5-3 | 10/0,4 | 0.1 | 0.02454 | 0 | 0
61191 | ПАО "МРСК Сибири" | "Омскэнерго" | ТП-ПД-4-1 | 10/0,4 | 0.1 | 0.024032 | 0 | 0
61192 | ПАО "МРСК Сибири" | "Омскэнерго" | ТП-КЦ-7-5 | 10/0,4 | 0.16 | 0.018455 | 0 | 0.008
61193 | ПАО "МРСК Сибири" | "Омскэнерго" | ТП-Д-6-3 | 10/0,4 | 0.16 | 0.035268 | 0 | 0
61194 | ПАО "МРСК Сибири" | "Омскэнерго" | ТП-КЦ-7-2 | 10/0,4 | 0.16 | 0.0099649 | 0 | 0
61195 | ПАО "МРСК Сибири" | "Омскэнерго" | ТП-НИ-7-1 | 10/0,4 | 0.16 | 0.036051 | 0 | 0
61196 | ПАО "МРСК Сибири" | "Омскэнерго" | ТП-КЦ-7-1 | 10/0,4 | 0.18 | 0.012161 | 0 | 0
61197 | ПАО "МРСК Сибири" | "Омскэнерго" | ТП-КЦ-5-5 | 10/0,4 | 0.063 | 0.0099866 | 0 | 0
61198 | ПАО "МРСК Сибири" | "Омскэнерго" | ТП-КЦ-1-11 | 10/0,4 | 0.16 | 0.021744 | 0 | 0
61199 | ПАО "МРСК Сибири" | "Омскэнерго" | ТП-КЦ-4-3 | 10/0,4 | 0.16 | 0.0048758 | 0 | 0
61200 | ПАО "МРСК Сибири" | "Омскэнерго" | ТП-ПД-2-1 | 10/0,4 | 0.16 | 0.079491 | 0 | 0
61201 | ПАО "МРСК Сибири" | "Омскэнерго" | ТП-Д-4-6 | 10/0,4 | 0.25 | 0.031624 | 0 | 0.015
61202 | ПАО "МРСК Сибири" | "Омскэнерго" | ТП-Д-6-5 | 10/0,4 | 0.25 | 0.028547 | 0 | 0
61203 | ПАО "МРСК Сибири" | "Омскэнерго" | ТП-КЦ-1-2 | 10/0,4 | 0.25 | 0.064551 | 0 | 0.008
61204 | ПАО "МРСК Сибири" | "Омскэнерго" | ТП-КЦ-1-5 | 10/0,4 | 0.25 | 0.056284 | 0 | 0
61205 | ПАО "МРСК Сибири" | "Омскэнерго" | ТП-НИ-7-2 | 10/0,4 | 0.25 | 0.022143 | 0 | 0
61206 | ПАО "МРСК Сибири" | "Омскэнерго" | ТП-ПД-1-2 | 10/0,4 | 0.25 | 0.084571 | 0 | 0
61207 | ПАО "МРСК Сибири" | "Омскэнерго" | ТП-ПД-2-3 | 10/0,4 | 0.25 | 0.055118 | 0.015 | 0.015
61208 | ПАО "МРСК Сибири" | "Омскэнерго" | ТП-ПД-2-5 | 10/0,4 | 0.25 | 0.011241 | 0 | 0
61209 | ПАО "МРСК Сибири" | "Омскэнерго" | ТП-ПД-4-3 | 10/0,4 | 0.63 | 0.010502 | 0 | 0
61210 | ПАО "МРСК Сибири" | "Омскэнерго" | ТП-Д-2-2 | 10/0,4 | 0.4 | 0.0021732 | 0 | 0
61211 | ПАО "МРСК Сибири" | "Омскэнерго" | ТП-Д-4-3 | 10/0,4 | 0.4 | 0.0033984 | 0 | 0
61212 | ПАО "МРСК Сибири" | "Омскэнерго" | ТП-Д-4-4 | 10/0,4 | 0.4 | 0.0017415 | 0 | 0
61213 | ПАО "МРСК Сибири" | "Омскэнерго" | ТП-Д-4-5 | 10/0,4 | 0.4 | 0.071814 | 0 | 0.015
61214 | ПАО "МРСК Сибири" | "Омскэнерго" | ТП-НК-2-17 | 10/0,4 | 0.25 | 0.034436 | 0 | 0
61215 | ПАО "МРСК Сибири" | "Омскэнерго" | ТП-НИ-7-3 | 10/0,4 | 0.1 | 0.035838 | 0 | 0
61216 | ПАО "МРСК Сибири" | "Омскэнерго" | ТП-ПД-3-2 | 10/0,4 | 0.1 | 0.0025926 | 0 | 0
61217 | ПАО "МРСК Сибири" | "Омскэнерго" | ТП-КН-7-9 | 10/0,4 | 0.4 | 6.5e-06 | 0 | 0
61218 | ПАО "МРСК Сибири" | "Омскэнерго" | ТП-КН-7-10 | 10/0,4 | 0.16 | 0.0024031 | 0 | 0
61219 | ПАО "МРСК Сибири" | "Омскэнерго" | ТП-РП-1-2 | 10/0,4 | 0.25 | 0.052109 | 0 | 0
61220 | ПАО "МРСК Сибири" | "Омскэнерго" | ТП-РП-2-1 | 10/0,4 | 0.1 | 0.022146 | 0 | 0
61221 | ПАО "МРСК Сибири" | "Омскэнерго" | ТП-РП-2-2 | 10/0,4 | 0.16 | 0.099875 | 0 | 0
61222 | ПАО "МРСК Сибири" | "Омскэнерго" | ТП-РП-2-3 | 10/0,4 | 0.4 | 0.11421 | 0 | 0
61223 | ПАО "МРСК Сибири" | "Омскэнерго" | ТП-РП-2-6 | 10/0,4 | 0.32 | 0.086631 | 0 | 0
61224 | ПАО "МРСК Сибири" | "Омскэнерго" | ТП-РП-2-7 | 10/0,4 | 0.4 | 0.13027 | 0 | 0
61225 | ПАО "МРСК Сибири" | "Омскэнерго" | ТП-РП-2-10 | 10/0,4 | 0.25 | 0.088802 | 0 | 0
61226 | ПАО "МРСК Сибири" | "Омскэнерго" | ТП-РП-2-11 | 10/0,4 | 0.4 | 0.1218 | 0 | 0
61227 | ПАО "МРСК Сибири" | "Омскэнерго" | ТП-РП-2-12 | 10/0,4 | 0.4 | 0.056451 | 0 | 0
61228 | ПАО "МРСК Сибири" | "Омскэнерго" | ТП-РП-2-13 | 10/0,4 | 0.25 | 0.13527 | 0 | 0
61229 | ПАО "МРСК Сибири" | "Омскэнерго" | ТП-РП-2-16 | 10/0,4 | 0.25 | 0.028226 | 0 | 0
61230 | ПАО "МРСК Сибири" | "Омскэнерго" | ТП-РП-4-1 | 10/0,4 | 1.26 | 0.14504 | 0 | 0
61231 | ПАО "МРСК Сибири" | "Омскэнерго" | ТП-РП-4-3 | 10/0,4 | 0.4 | 0.043424 | 0 | 0
61232 | ПАО "МРСК Сибири" | "Омскэнерго" | ТП-РП-5-1 | 10/0,4 | 0.25 | 0.058622 | 0 | 0
61233 | ПАО "МРСК Сибири" | "Омскэнерго" | ТП-РП-5-2 | 10/0,4 | 0.16 | 0.079683 | 0 | 0
61234 | ПАО "МРСК Сибири" | "Омскэнерго" | ТП-РП-5-3 | 10/0,4 | 0.16 | 0.084243 | 0 | 0
61235 | ПАО "МРСК Сибири" | "Омскэнерго" | ТП-РП-6-3 | 10/0,4 | 0.25 | 0.040819 | 0 | 0
61236 | ПАО "МРСК Сибири" | "Омскэнерго" | ТП-РП-7-1 | 10/0,4 | 0.25 | 0.13027 | 0 | 0
61237 | ПАО "МРСК Сибири" | "Омскэнерго" | ТП-РП-7-2 | 10/0,4 | 0.4 | 0.14664 | 0.01 | 0.01
61238 | ПАО "МРСК Сибири" | "Омскэнерго" | ТП-РП-7-3 | 10/0,4 | 0.4 | 0.25729 | 0 | 0
61239 | ПАО "МРСК Сибири" | "Омскэнерго" | ТП-РП-7-5 | 10/0,4 | 0.4 | 0.19324 | 0 | 0
61240 | ПАО "МРСК Сибири" | "Омскэнерго" | ТП-РП-7-6 | 10/0,4 | 0.25 | 0.097455 | 0 | 0
61241 | ПАО "МРСК Сибири" | "Омскэнерго" | ТП-РП-7-7 | 10/0,4 | 0.8 | 0.52093 | 0 | 0
61242 | ПАО "МРСК Сибири" | "Омскэнерго" | ТП-РП-7-8 | 10/0,4 | 0.4 | 0.15654 | 0 | 0
61243 | ПАО "МРСК Сибири" | "Омскэнерго" | ТП-РП-7-9 | 10/0,4 | 0.16 | 0.104 | 0 | 0
61244 | ПАО "МРСК Сибири" | "Омскэнерго" | ТП-РП-7-11 | 10/0,4 | 0.16 | 0.029094 | 0 | 0
61245 | ПАО "МРСК Сибири" | "Омскэнерго" | ТП-РП-7-18 | 10/0,4 | 0.25 | 0.16284 | 0.011 | 0.011
61246 | ПАО "МРСК Сибири" | "Омскэнерго" | ТП-РП-11-2 | 10/0,4 | 0.16 | 0.072084 | 0.012 | 0.012
61247 | ПАО "МРСК Сибири" | "Омскэнерго" | ТП-РП-11-4 | 10/0,4 | 0.16 | 0.067741 | 0 | 0
61248 | ПАО "МРСК Сибири" | "Омскэнерго" | ТП-РП-11-5 | 10/0,4 | 0.63 | 0.34414 | 0 | 0
61249 | ПАО "МРСК Сибири" | "Омскэнерго" | ТП-РП-11-23 | 10/0,4 | 0.16 | 0.078163 | 0 | 0
61250 | ПАО "МРСК Сибири" | "Омскэнерго" | ТП-РП-11-35 | 10/0,4 | 0.63 | 0.13136 | 0 | 0
61251 | ПАО "МРСК Сибири" | "Омскэнерго" | ТП-РП-13-1 | 10/0,4 | 0.315 | 0.20518 | 0 | 0
61252 | ПАО "МРСК Сибири" | "Омскэнерго" | ТП-РП-13-2 | 10/0,4 | 0.4 | 0.2169 | 0 | 0
61253 | ПАО "МРСК Сибири" | "Омскэнерго" | ТП-РП-13-3 | 10/0,4 | 0.16 | 0.014764 | 0 | 0
61254 | ПАО "МРСК Сибири" | "Омскэнерго" | ТП-РП-13-4 | 10/0,4 | 0.25 | 0.039516 | 0 | 0
61255 | ПАО "МРСК Сибири" | "Омскэнерго" | ТП-РП-13-5 | 10/0,4 | 0.4 | 0.064919 | 0 | 0
61256 | ПАО "МРСК Сибири" | "Омскэнерго" | ТП-РП-13-8 | 10/0,4 | 0.16 | 0.067741 | 0 | 0
61257 | ПАО "МРСК Сибири" | "Омскэнерго" | ТП-РП-13-9 | 10/0,4 | 0.16 | 0.042121 | 0 | 0
61258 | ПАО "МРСК Сибири" | "Омскэнерго" | ТП-РП-13-10 | 10/0,4 | 0.16 | 0.13679 | 0 | 0
61259 | ПАО "МРСК Сибири" | "Омскэнерго" | ТП-РП-13-12 | 10/0,4 | 0.16 | 0.080117 | 0 | 0
61260 | ПАО "МРСК Сибири" | "Омскэнерго" | ТП-РП-13-13 | 10/0,4 | 0.25 | 0.060142 | 0 | 0
61261 | ПАО "МРСК Сибири" | "Омскэнерго" | ТП-РП-14-1 | 10/0,4 | 0.1 | 0.0042338 | 0 | 0
61262 | ПАО "МРСК Сибири" | "Омскэнерго" | ТП-РП-14-2 | 10/0,4 | 0.16 | 0.012159 | 0 | 0
61263 | ПАО "МРСК Сибири" | "Омскэнерго" | ТП-РП-14-3 | 10/0,4 | 0.16 | 0.031265 | 0 | 0
61264 | ПАО "МРСК Сибири" | "Омскэнерго" | ТП-РП-14-6 | 10/0,4 | 0.16 | 0.099875 | 0 | 0
61265 | ПАО "МРСК Сибири" | "Омскэнерго" | ТП-РП-14-7 | 10/0,4 | 0.1 | 0.048418 | 0 | 0
61266 | ПАО "МРСК Сибири" | "Омскэнерго" | ТП-РП-16-1 | 10/0,4 | 0.16 | 0.055583 | 0.005 | 0.025
61267 | ПАО "МРСК Сибири" | "Омскэнерго" | ТП-РП-16-2 | 10/0,4 | 0.1 | 0.013027 | 0 | 0
61268 | ПАО "МРСК Сибири" | "Омскэнерго" | ТП-РП-16-3 | 10/0,4 | 0.1 | 0.032568 | 0 | 0
61269 | ПАО "МРСК Сибири" | "Омскэнерго" | ТП-РП-16-4 | 10/0,4 | 0.16 | 0.080552 | 0 | 0
61270 | ПАО "МРСК Сибири" | "Омскэнерго" | ТП-РП-16-6 | 10/0,4 | 0.18 | 0.020192 | 0 | 0
61271 | ПАО "МРСК Сибири" | "Омскэнерго" | ТП-РП-16-8 | 10/0,4 | 0.25 | 0.024969 | 0 | 0
61272 | ПАО "МРСК Сибири" | "Омскэнерго" | ТП-АЛ-1-1 | 10/0,4 | 0.1 | 0.015198 | 0 | 0
61273 | ПАО "МРСК Сибири" | "Омскэнерго" | ТП-АЛ-1-3 | 10/0,4 | 0.1 | 0.03995 | 0 | 0
61274 | ПАО "МРСК Сибири" | "Омскэнерго" | ТП-АЛ-1-4 | 10/0,4 | 0.1 | 0.062965 | 0 | 0
61275 | ПАО "МРСК Сибири" | "Омскэнерго" | ТП-АЛ-1-5 | 10/0,4 | 0.1 | 0.041036 | 0 | 0
61276 | ПАО "МРСК Сибири" | "Омскэнерго" | ТП-АЛ-1-6 | 10/0,4 | 0.04 | 0.021712 | 0 | 0
61277 | ПАО "МРСК Сибири" | "Омскэнерго" | ТП-АЛ-2-1 | 10/0,4 | 0.1 | 0.063399 | 0 | 0
61278 | ПАО "МРСК Сибири" | "Омскэнерго" | ТП-АЛ-2-2 | 10/0,4 | 0.16 | 0.11203 | 0 | 0
61279 | ПАО "МРСК Сибири" | "Омскэнерго" | ТП-АЛ-2-3 | 10/0,4 | 0.1 | 0.046898 | 0 | 0
61280 | ПАО "МРСК Сибири" | "Омскэнерго" | ТП-АЛ-2-4 | 10/0,4 | 0.16 | 0.097487 | 0 | 0.005
61281 | ПАО "МРСК Сибири" | "Омскэнерго" | ТП-АЛ-2-6 | 10/0,4 | 0.18 | 0.079683 | 0.012 | 0.012
61282 | ПАО "МРСК Сибири" | "Омскэнерго" | ТП-АЛ-2-8 | 10/0,4 | 0.16 | 0.021929 | 0 | 0
61283 | ПАО "МРСК Сибири" | "Омскэнерго" | ТП-АЛ-2-10 | 10/0,4 | 0.25 | 0.0039082 | 0 | 0
61284 | ПАО "МРСК Сибири" | "Омскэнерго" | ТП-АЛ-2-11 | 10/0,4 | 0.1 | 0.075558 | 0 | 0
61285 | ПАО "МРСК Сибири" | "Омскэнерго" | ТП-АЛ-2-12 | 10/0,4 | 0.1 | 0.087934 | 0 | 0
61286 | ПАО "МРСК Сибири" | "Омскэнерго" | ТП-АЛ-2-13 | 10/0,4 | 0.16 | 0.09879 | 0 | 0
61287 | ПАО "МРСК Сибири" | "Омскэнерго" | ТП-АЛ-3-2 | 10/0,4 | 0.1 | 0.065136 | 0 | 0
61288 | ПАО "МРСК Сибири" | "Омскэнерго" | ТП-АЛ-4-1 | 10/0,4 | 0.25 | 0.045378 | 0 | 0
61289 | ПАО "МРСК Сибири" | "Омскэнерго" | ТП-АЛ-5-2 | 10/0,4 | 0.25 | 0.0013027 | 0 | 0
61290 | ПАО "МРСК Сибири" | "Омскэнерго" | ТП-АЛ-5-4 | 10/0,4 | 0.25 | 0.029311 | 0 | 0
61291 | ПАО "МРСК Сибири" | "Омскэнерго" | ТП-БЛ-2-2 | 10/0,4 | 0.16 | 0.034739 | 0 | 0
61292 | ПАО "МРСК Сибири" | "Омскэнерго" | ТП-БЛ-4-1 | 10/0,4 | 0.16 | 0.041253 | 0 | 0
61293 | ПАО "МРСК Сибири" | "Омскэнерго" | ТП-БЛ-4-2 | 10/0,4 | 0.16 | 0.042773 | 0 | 0
61294 | ПАО "МРСК Сибири" | "Омскэнерго" | ТП-БЛ-4-3 | 10/0,4 | 0.16 | 0.059925 | 0 | 0
61295 | ПАО "МРСК Сибири" | "Омскэнерго" | ТП-БЛ-4-4 | 10/0,4 | 0.1 | 0.02866 | 0 | 0
61296 | ПАО "МРСК Сибири" | "Омскэнерго" | ТП-БЛ-4-5 | 10/0,4 | 0.16 | 0.12528 | 0 | 0
61297 | ПАО "МРСК Сибири" | "Омскэнерго" | ТП-БЛ-4-6 | 10/0,4 | 0.16 | 0.077078 | 0 | 0
61298 | ПАО "МРСК Сибири" | "Омскэнерго" | ТП-БЛ-4-7 | 10/0,4 | 0.1 | 0.080334 | 0 | 0
61299 | ПАО "МРСК Сибири" | "Омскэнерго" | ТП-БЛ-5-3 | 10/0,4 | 0.1 | 0.069261 | 0 | 0
61300 | ПАО "МРСК Сибири" | "Омскэнерго" | ТП-БЛ-5-5 | 10/0,4 | 0.25 | 0.027357 | 0 | 0
61301 | ПАО "МРСК Сибири" | "Омскэнерго" | ТП-РП-2-19 | 10/0,4 | 0.1 | 0.013027 | 0 | 0
61302 | ПАО "МРСК Сибири" | "Омскэнерго" | ТП-БЛ-5-7 | 10/0,4 | 0.1 | 0.049938 | 0 | 0
61303 | ПАО "МРСК Сибири" | "Омскэнерго" | ТП-БЛ-5-8 | 10/0,4 | 0.1 | 0.06557 | 0 | 0
61304 | ПАО "МРСК Сибири" | "Омскэнерго" | ТП-БЛ-5-9 | 10/0,4 | 0.25 | 0.023449 | 0 | 0
61305 | ПАО "МРСК Сибири" | "Омскэнерго" | ТП-БЛ-7-2 | 10/0,4 | 0.16 | 0.085328 | 0 | 0
61306 | ПАО "МРСК Сибири" | "Омскэнерго" | ТП-БЛ-7-3 | 10/0,4 | 0.16 | 0.033436 | 0 | 0
61307 | ПАО "МРСК Сибири" | "Омскэнерго" | ТП-БЛ-7-4 | 10/0,4 | 0.25 | 0.020518 | 0 | 0
61308 | ПАО "МРСК Сибири" | "Омскэнерго" | ТП-БЛ-7-6 | 10/0,4 | 0.16 | 0.057971 | 0 | 0
61309 | ПАО "МРСК Сибири" | "Омскэнерго" | ТП-БЛ-7-7 | 10/0,4 | 0.16 | 0.09727 | 0 | 0
61310 | ПАО "МРСК Сибири" | "Омскэнерго" | ТП-БЛ-7-8 | 10/0,4 | 0.063 | 0.016284 | 0 | 0
61311 | ПАО "МРСК Сибири" | "Омскэнерго" | ТП-БЛ-7-9 | 10/0,4 | 0.25 | 0.015198 | 0 | 0
61312 | ПАО "МРСК Сибири" | "Омскэнерго" | ТП-БЛ-7-11 | 10/0,4 | 0.1 | 0.013244 | 0 | 0
61313 | ПАО "МРСК Сибири" | "Омскэнерго" | ТП-БЛ-7-12 | 10/0,4 | 0.25 | 0.12007 | 0.015 | 0.015
61314 | ПАО "МРСК Сибири" | "Омскэнерго" | ТП-БЛ-8-2 | 10/0,4 | 0.25 | 0.023666 | 0 | 0
61315 | ПАО "МРСК Сибири" | "Омскэнерго" | ТП-ЦЛ-1-1 | 10/0,4 | 0.4 | 0.030397 | 0 | 0
61316 | ПАО "МРСК Сибири" | "Омскэнерго" | ТП-ЦЛ-1-3 | 10/0,4 | 0.25 | 0.12919 | 0 | 0
61317 | ПАО "МРСК Сибири" | "Омскэнерго" | ТП-ЦЛ-1-4 | 10/0,4 | 0.16 | 0.029745 | 0 | 0
61318 | ПАО "МРСК Сибири" | "Омскэнерго" | ТП-ЦЛ-1-5 | 10/0,4 | 0.1 | 0.051457 | 0 | 0
61319 | ПАО "МРСК Сибири" | "Омскэнерго" | ТП-ЦЛ-1-7 | 10/0,4 | 0.1 | 0.1027 | 0 | 0
61320 | ПАО "МРСК Сибири" | "Омскэнерго" | ТП-ЦЛ-1-8 | 10/0,4 | 0.16 | 0 | 0 | 0
61321 | ПАО "МРСК Сибири" | "Омскэнерго" | ТП-ЦЛ-1-10 | 10/0,4 | 0.16 | 0.029311 | 0 | 0
61322 | ПАО "МРСК Сибири" | "Омскэнерго" | ТП-ЦЛ-1-11 | 10/0,4 | 0.1 | 0.024317 | 0 | 0
61323 | ПАО "МРСК Сибири" | "Омскэнерго" | ТП-ЦЛ-2-1 | 10/0,4 | 0.4 | 0.11898 | 0 | 0
61324 | ПАО "МРСК Сибири" | "Омскэнерго" | ТП-ЦЛ-2-2 | 10/0,4 | 0.16 | 0 | 0 | 0
61325 | ПАО "МРСК Сибири" | "Омскэнерго" | ТП-ЦЛ-2-3 | 10/0,4 | 0.25 | 0.0095533 | 0 | 0
61326 | ПАО "МРСК Сибири" | "Омскэнерго" | ТП-ЦЛ-2-4 | 10/0,4 | 0.16 | 0.019758 | 0 | 0
61327 | ПАО "МРСК Сибири" | "Омскэнерго" | ТП-ЦЛ-2-5 | 10/0,4 | 0.16 | 0.023666 | 0 | 0
61328 | ПАО "МРСК Сибири" | "Омскэнерго" | ТП-ЦЛ-2-6 | 10/0,4 | 0.1 | 0.015633 | 0 | 0
61329 | ПАО "МРСК Сибири" | "Омскэнерго" | ТП-ЦЛ-2-7 | 10/0,4 | 0.25 | 0.056234 | 0.005 | 0.005
61330 | ПАО "МРСК Сибири" | "Омскэнерго" | ТП-ЦЛ-2-8 | 10/0,4 | 0.16 | 0.021278 | 0 | 0
61331 | ПАО "МРСК Сибири" | "Омскэнерго" | ТП-ЦЛ-2-9 | 10/0,4 | 0.16 | 0 | 0 | 0
61332 | ПАО "МРСК Сибири" | "Омскэнерго" | ТП-ЦЛ-3-1 | 10/0,4 | 0.25 | 0.13613 | 0 | 0
61333 | ПАО "МРСК Сибири" | "Омскэнерго" | ТП-ЦЛ-3-2 | 10/0,4 | 0.16 | 0.047984 | 0 | 0
61334 | ПАО "МРСК Сибири" | "Омскэнерго" | ТП-ЦЛ-3-3 | 10/0,4 | 0.16 | 0.06861 | 0 | 0
61335 | ПАО "МРСК Сибири" | "Омскэнерго" | ТП-ЦЛ-3-4 | 10/0,4 | 0.16 | 0.080334 | 0 | 0
61336 | ПАО "МРСК Сибири" | "Омскэнерго" | ТП-ЦЛ-3-6 | 10/0,4 | 0.1 | 0.10074 | 0 | 0
61337 | ПАО "МРСК Сибири" | "Омскэнерго" | ТП-ЦЛ-3-7 | 10/0,4 | 0.25 | 0.14004 | 0 | 0
61338 | ПАО "МРСК Сибири" | "Омскэнерго" | ТП-ЦЛ-3-8 | 10/0,4 | 0.1 | 0.024752 | 0 | 0
61339 | ПАО "МРСК Сибири" | "Омскэнерго" | ТП-ЦЛ-3-9 | 10/0,4 | 0.16 | 0.045161 | 0 | 0
61340 | ПАО "МРСК Сибири" | "Омскэнерго" | ТП-ЦЛ-3-10 | 10/0,4 | 0.1 | 0.074255 | 0 | 0
61341 | ПАО "МРСК Сибири" | "Омскэнерго" | ТП-ЦЛ-3-11 | 10/0,4 | 0.16 | 0.065136 | 0 | 0
61342 | ПАО "МРСК Сибири" | "Омскэнерго" | ТП-ЦЛ-4-1 | 10/0,4 | 0.1 | 0.010856 | 0 | 0
61343 | ПАО "МРСК Сибири" | "Омскэнерго" | ТП-ЦЛ-5-3 | 10/0,4 | 0.1 | 0.01129 | 0 | 0
61344 | ПАО "МРСК Сибири" | "Омскэнерго" | ТП-ЦЛ-5-4 | 10/0,4 | 0.16 | 0.019758 | 0 | 0
61345 | ПАО "МРСК Сибири" | "Омскэнерго" | ТП-ЦЛ-5-5 | 10/0,4 | 0.16 | 0.016067 | 0 | 0
61346 | ПАО "МРСК Сибири" | "Омскэнерго" | ТП-ЦЛ-5-6 | 10/0,4 | 0.16 | 0.087499 | 0 | 0
61347 | ПАО "МРСК Сибири" | "Омскэнерго" | ТП-ЦЛ-5-7 | 10/0,4 | 0.16 | 0.030831 | 0 | 0
61348 | ПАО "МРСК Сибири" | "Омскэнерго" | ТП-ЦЛ-5-9 | 10/0,4 | 0.25 | 0.10422 | 0 | 0
61349 | ПАО "МРСК Сибири" | "Омскэнерго" | ТП-ЦЛ-5-10 | 10/0,4 | 0.16 | 0.054497 | 0 | 0
61350 | ПАО "МРСК Сибири" | "Омскэнерго" | ТП-СИБ-1-1 | 10/0,4 | 0.25 | 0.078045 | 0 | 0
61351 | ПАО "МРСК Сибири" | "Омскэнерго" | ТП-СИБ-1-3 | 10/0,4 | 0.25 | 0.057537 | 0 | 0
61352 | ПАО "МРСК Сибири" | "Омскэнерго" | ТП-СИБ-1-4 | 10/0,4 | 0.1 | 0.051613 | 0 | 0
61353 | ПАО "МРСК Сибири" | "Омскэнерго" | ТП-СИБ-1-6 | 10/0,4 | 0.25 | 0.033219 | 0 | 0
61354 | ПАО "МРСК Сибири" | "Омскэнерго" | ТП-СИБ-1-7 | 10/0,4 | 0.1 | 0.051023 | 0 | 0
61355 | ПАО "МРСК Сибири" | "Омскэнерго" | ТП-СИБ-1-8 | 10/0,4 | 0.16 | 0.091842 | 0 | 0
61356 | ПАО "МРСК Сибири" | "Омскэнерго" | ТП-СИБ-1-9 | 10/0,4 | 0.18 | 0.084025 | 0 | 0
61357 | ПАО "МРСК Сибири" | "Омскэнерго" | ТП-СИБ-1-10 | 10/0,4 | 0.25 | 0.056668 | 0 | 0
61358 | ПАО "МРСК Сибири" | "Омскэнерго" | ТП-СИБ-3-2 | 10/0,4 | 0.25 | 0.11399 | 0 | 0
61359 | ПАО "МРСК Сибири" | "Омскэнерго" | ТП-СИБ-3-3 | 10/0,4 | 0.1 | 0.03927 | 0 | 0
61360 | ПАО "МРСК Сибири" | "Омскэнерго" | ТП-СИБ-3-5 | 10/0,4 | 0.25 | 0.09119 | 0 | 0
61361 | ПАО "МРСК Сибири" | "Омскэнерго" | ТП-СИБ-3-6 | 10/0,4 | 0.4 | 0.1518 | 0 | 0
61362 | ПАО "МРСК Сибири" | "Омскэнерго" | ТП-СИБ-3-11 | 10/0,4 | 0.4 | 0 | 0 | 0
61363 | ПАО "МРСК Сибири" | "Омскэнерго" | ТП-СИБ-3-12 | 10/0,4 | 0.2 | 0.078163 | 0 | 0
61364 | ПАО "МРСК Сибири" | "Омскэнерго" | ТП-СИБ-3-13 | 10/0,4 | 0.25 | 0.026272 | 0 | 0
61365 | ПАО "МРСК Сибири" | "Омскэнерго" | ТП-СИБ-5-1 | 10/0,4 | 0.1 | 0.057537 | 0 | 0
61366 | ПАО "МРСК Сибири" | "Омскэнерго" | ТП-СИБ-5-2 | 10/0,4 | 0.16 | 0.082506 | 0 | 0
61367 | ПАО "МРСК Сибири" | "Омскэнерго" | ТП-СИБ-5-3 | 10/0,4 | 0.1 | 0.095368 | 0 | 0
61368 | ПАО "МРСК Сибири" | "Омскэнерго" | ТП-СИБ-5-4 | 10/0,4 | 0.25 | 0.13852 | 0 | 0
61369 | ПАО "МРСК Сибири" | "Омскэнерго" | ТП-СИБ-5-5 | 10/0,4 | 0.1 | 0.037996 | 0 | 0
61370 | ПАО "МРСК Сибири" | "Омскэнерго" | ТП-СИБ-5-6 | 10/0,4 | 0.25 | 0.021382 | 0 | 0
61371 | ПАО "МРСК Сибири" | "Омскэнерго" | ТП-СИБ-5-7 | 10/0,4 | 0.16 | 0.036259 | 0 | 0
61372 | ПАО "МРСК Сибири" | "Омскэнерго" | ТП-СИБ-6-1 | 10/0,4 | 0.25 | 0 | 0 | 0
61373 | ПАО "МРСК Сибири" | "Омскэнерго" | ТП-СИБ-6-2 | 10/0,4 | 0.16 | 0.0032568 | 0 | 0
61374 | ПАО "МРСК Сибири" | "Омскэнерго" | ТП-СИБ-8-1 | 10/0,4 | 0.25 | 0.073278 | 0 | 0
61375 | ПАО "МРСК Сибири" | "Омскэнерго" | ТП-СИБ-8-2 | 10/0,4 | 0.25 | 0.064376 | 0 | 0
61376 | ПАО "МРСК Сибири" | "Омскэнерго" | ТП-СИБ-8-3 | 10/0,4 | 0.4 | 0.055366 | 0 | 0
61377 | ПАО "МРСК Сибири" | "Омскэнерго" | ТП-ДБ-1-1 | 10/0,4 | 0.16 | 0.0043424 | 0 | 0
61378 | ПАО "МРСК Сибири" | "Омскэнерго" | ТП-ДБ-2-1 | 10/0,4 | 0.4 | 0.072952 | 0 | 0
61379 | ПАО "МРСК Сибири" | "Омскэнерго" | ТП-ДБ-2-2 | 10/0,4 | 0.25 | 0.040167 | 0 | 0
61380 | ПАО "МРСК Сибири" | "Омскэнерго" | ТП-ДБ-3-1 | 10/0,4 | 0.4 | 0.046898 | 0 | 0
61381 | ПАО "МРСК Сибири" | "Омскэнерго" | ТП-ДБ-3-2 | 10/0,4 | 0.4 | 0.077682 | 0 | 0
61382 | ПАО "МРСК Сибири" | "Омскэнерго" | ТП-ДБ-3-5 | 10/0,4 | 0.16 | 0.0067307 | 0 | 0
61383 | ПАО "МРСК Сибири" | "Омскэнерго" | ТП-ДБ-3-6 | 10/0,4 | 0.25 | 0.10573 | 0 | 0
61384 | ПАО "МРСК Сибири" | "Омскэнерго" | ТП-ДБ-3-8 | 10/0,4 | 0.1 | 0 | 0 | 0
61385 | ПАО "МРСК Сибири" | "Омскэнерго" | ТП-ДБ-3-10 | 10/0,4 | 0.16 | 0.097279 | 0.012 | 0.012
61386 | ПАО "МРСК Сибири" | "Омскэнерго" | ТП-ДБ-4-2 | 10/0,4 | 0.25 | 0.12376 | 0 | 0
61387 | ПАО "МРСК Сибири" | "Омскэнерго" | ТП-ДБ-4-3 | 10/0,4 | 0.25 | 0.12286 | 0 | 0
61388 | ПАО "МРСК Сибири" | "Омскэнерго" | ТП-ДБ-4-4 | 10/0,4 | 0.16 | 0.09119 | 0 | 0
61389 | ПАО "МРСК Сибири" | "Омскэнерго" | ТП-ДБ-4-6 | 10/0,4 | 0.16 | 0.066311 | 0 | 0
61390 | ПАО "МРСК Сибири" | "Омскэнерго" | ТП-ДБ-4-7 | 10/0,4 | 0.25 | 0.097704 | 0.012 | 0.012
61391 | ПАО "МРСК Сибири" | "Омскэнерго" | ТП-ДБ-4-8 | 10/0,4 | 0.16 | 0.047851 | 0.012 | 0.012
61392 | ПАО "МРСК Сибири" | "Омскэнерго" | ТП-ДБ-4-9 | 10/0,4 | 0.16 | 0.10161 | 0 | 0
61393 | ПАО "МРСК Сибири" | "Омскэнерго" | ТП-ДБ-4-10 | 10/0,4 | 0.16 | 0.061879 | 0 | 0
61394 | ПАО "МРСК Сибири" | "Омскэнерго" | ТП-ЦВ-1-2 | 10/0,4 | 0.25 | 0.090756 | 0 | 0
61395 | ПАО "МРСК Сибири" | "Омскэнерго" | ТП-ЦВ-1-3 | 10/0,4 | 0.16 | 0.11134 | 0 | 0
61396 | ПАО "МРСК Сибири" | "Омскэнерго" | ТП-ЦВ-1-4 | 10/0,4 | 0.1 | 0.026054 | 0 | 0
61397 | ПАО "МРСК Сибири" | "Омскэнерго" | ТП-ЦВ-1-5 | 10/0,4 | 0.1 | 0.056234 | 0 | 0
61398 | ПАО "МРСК Сибири" | "Омскэнерго" | ТП-ЦВ-1-6 | 10/0,4 | 0.16 | 0.064702 | 0 | 0
61399 | ПАО "МРСК Сибири" | "Омскэнерго" | ТП-ЦВ-1-7 | 10/0,4 | 0.1 | 0.064485 | 0 | 0
61400 | ПАО "МРСК Сибири" | "Омскэнерго" | ТП-ЦВ-2-2 | 10/0,4 | 0.25 | 0.10768 | 0 | 0
61401 | ПАО "МРСК Сибири" | "Омскэнерго" | ТП-ЦВ-2-3 | 10/0,4 | 0.1 | 0.040214 | 0 | 0
61402 | ПАО "МРСК Сибири" | "Омскэнерго" | ТП-ЦВ-2-6 | 10/0,4 | 0.25 | 0.11073 | 0 | 0
61403 | ПАО "МРСК Сибири" | "Омскэнерго" | ТП-ЦВ-2-7 | 10/0,4 | 0.16 | 0.046907 | 0 | 0
61404 | ПАО "МРСК Сибири" | "Омскэнерго" | ТП-ЦВ-3-2 | 10/0,4 | 0.4 | 0.076105 | 0 | 0
61405 | ПАО "МРСК Сибири" | "Омскэнерго" | ТП-ЦВ-3-3 | 10/0,4 | 0.25 | 0.09271 | 0 | 0
61406 | ПАО "МРСК Сибири" | "Омскэнерго" | ТП-ЦВ-4-1 | 10/0,4 | 0.1 | 0.05478 | 0 | 0
61407 | ПАО "МРСК Сибири" | "Омскэнерго" | ТП-ЦВ-5-1 | 10/0,4 | 0.16 | 0.011276 | 0 | 0
61408 | ПАО "МРСК Сибири" | "Омскэнерго" | ТП-ЦВ-5-2 | 10/0,4 | 0.4 | 0.077158 | 0 | 0
61409 | ПАО "МРСК Сибири" | "Омскэнерго" | ТП-ЦВ-5-4 | 10/0,4 | 0.18 | 0.051283 | 0 | 0
61410 | ПАО "МРСК Сибири" | "Омскэнерго" | ТП-ЦВ-6-3 | 10/0,4 | 0.4 | 0.16256 | 0 | 0
61411 | ПАО "МРСК Сибири" | "Омскэнерго" | ТП-ЦВ-6-4 | 10/0,4 | 0.4 | 0.022514 | 0 | 0
61412 | ПАО "МРСК Сибири" | "Омскэнерго" | ТП-НСЖ-1-1 | 10/0,4 | 0.16 | 0.023247 | 0 | 0
61413 | ПАО "МРСК Сибири" | "Омскэнерго" | ТП-НСЖ-1-2 | 10/0,4 | 0.16 | 0.010953 | 0 | 0
61414 | ПАО "МРСК Сибири" | "Омскэнерго" | ТП-НСЖ-1-3 | 10/0,4 | 0.16 | 0.017615 | 0 | 0
61415 | ПАО "МРСК Сибири" | "Омскэнерго" | ТП-НСЖ-1-4 | 10/0,4 | 0.16 | 0.068255 | 0 | 0
61416 | ПАО "МРСК Сибири" | "Омскэнерго" | ТП-НСЖ-1-5 | 10/0,4 | 0.1 | 0.019654 | 0 | 0
61417 | ПАО "МРСК Сибири" | "Омскэнерго" | ТП-НСЖ-1-6 | 10/0,4 | 0.16 | 0.040101 | 0 | 0
61418 | ПАО "МРСК Сибири" | "Омскэнерго" | ТП-НСЖ-1-7 | 10/0,4 | 0.1 | 0.01743 | 0 | 0
61419 | ПАО "МРСК Сибири" | "Омскэнерго" | ТП-НСЖ-4-1 | 10/0,4 | 0.1 | 0.053334 | 0 | 0
61420 | ПАО "МРСК Сибири" | "Омскэнерго" | ТП-НСЖ-4-3 | 10/0,4 | 0.063 | 0.0039648 | 0 | 0
61421 | ПАО "МРСК Сибири" | "Омскэнерго" | ТП-НСЖ-4-4 | 10/0,4 | 0.1 | 0.0061115 | 0 | 0
61422 | ПАО "МРСК Сибири" | "Омскэнерго" | ТП-НСЖ-4-5 | 10/0,4 | 0.1 | 0.0066439 | 0 | 0
61423 | ПАО "МРСК Сибири" | "Омскэнерго" | ТП-НСЖ-4-6 | 10/0,4 | 0.16 | 0.007165 | 0 | 0
61424 | ПАО "МРСК Сибири" | "Омскэнерго" | ТП-НСЖ-1-8 | 10/0,4 | 0.25 | 0.068195 | 0 | 0
61425 | ПАО "МРСК Сибири" | "Омскэнерго" | ТП-НСЖ-5-2 | 10/0,4 | 0.25 | 0.0029651 | 0 | 0
61426 | ПАО "МРСК Сибири" | "Омскэнерго" | ТП-НСЖ-5-3 | 10/0,4 | 0.16 | 0.04217 | 0 | 0
61427 | ПАО "МРСК Сибири" | "Омскэнерго" | ТП-НСЖ-8-4 | 10/0,4 | 0.4 | 0.062256 | 0 | 0
61428 | ПАО "МРСК Сибири" | "Омскэнерго" | ТП-НСЖ-8-5 | 10/0,4 | 0.1 | 0.0031473 | 0 | 0
61429 | ПАО "МРСК Сибири" | "Омскэнерго" | ТП-НСЖ-8-6 | 10/0,4 | 0.25 | 0.034762 | 0 | 0
61430 | ПАО "МРСК Сибири" | "Омскэнерго" | ТП-НСЖ-8-7 | 10/0,4 | 0.1 | 0.027941 | 0 | 0
61431 | ПАО "МРСК Сибири" | "Омскэнерго" | ТП-ЧР-3-2 | 10/0,4 | 0.1 | 0.0081108 | 0 | 0
61432 | ПАО "МРСК Сибири" | "Омскэнерго" | ТП-ЧР-3-3 | 10/0,4 | 0.1 | 0.023339 | 0 | 0
61433 | ПАО "МРСК Сибири" | "Омскэнерго" | ТП-ЧР-3-4 | 10/0,4 | 0.1 | 0 | 0 | 0
61434 | ПАО "МРСК Сибири" | "Омскэнерго" | ТП-ЧР-3-5 | 10/0,4 | 0.1 | 0.016922 | 0 | 0
61435 | ПАО "МРСК Сибири" | "Омскэнерго" | ТП-ЧР-3-6 | 10/0,4 | 0.063 | 0 | 0 | 0
61436 | ПАО "МРСК Сибири" | "Омскэнерго" | ТП-БС-1-2 | 10/0,4 | 0.1 | 0 | 0 | 0
61437 | ПАО "МРСК Сибири" | "Омскэнерго" | ТП-БС-2-1 | 10/0,4 | 0.16 | 0.0069346 | 0 | 0
61438 | ПАО "МРСК Сибири" | "Омскэнерго" | ТП-БС-2-3 | 10/0,4 | 0.4 | 0.066108 | 0 | 0
61439 | ПАО "МРСК Сибири" | "Омскэнерго" | ТП-БС-4-2 | 10/0,4 | 0.16 | 0.022311 | 0 | 0
61440 | ПАО "МРСК Сибири" | "Омскэнерго" | ТП-БС-4-3 | 10/0,4 | 0.16 | 0.026243 | 0 | 0
61441 | ПАО "МРСК Сибири" | "Омскэнерго" | ТП-БС-4-4 | 10/0,4 | 0.16 | 0.024336 | 0 | 0
61442 | ПАО "МРСК Сибири" | "Омскэнерго" | ТП-БС-4-5 | 10/0,4 | 0.16 | 0.019736 | 0 | 0
61443 | ПАО "МРСК Сибири" | "Омскэнерго" | ТП-БС-4-6 | 10/0,4 | 0.25 | 0.043757 | 0 | 0
61444 | ПАО "МРСК Сибири" | "Омскэнерго" | ТП-БС-5-1 | 10/0,4 | 0.1 | 0.00066269 | 0 | 0
61445 | ПАО "МРСК Сибири" | "Омскэнерго" | ТП-БС-5-2 | 10/0,4 | 0.1 | 0.027604 | 0 | 0
61446 | ПАО "МРСК Сибири" | "Омскэнерго" | ТП-БС-5-3 | 10/0,4 | 0.25 | 0.019626 | 0 | 0
61447 | ПАО "МРСК Сибири" | "Омскэнерго" | ТП-БС-5-4 | 10/0,4 | 0.1 | 0.0013254 | 0 | 0
61448 | ПАО "МРСК Сибири" | "Омскэнерго" | ТП-ХД-2-1 | 10/0,4 | 0.1 | 0.020933 | 0 | 0
61449 | ПАО "МРСК Сибири" | "Омскэнерго" | ТП-ХД-2-2 | 10/0,4 | 0.1 | 0.031039 | 0 | 0
61450 | ПАО "МРСК Сибири" | "Омскэнерго" | ТП-ХД-2-3 | 10/0,4 | 0.16 | 0.059642 | 0 | 0
61451 | ПАО "МРСК Сибири" | "Омскэнерго" | ТП-ХД-2-4 | 10/0,4 | 0.16 | 0.063432 | 0.012 | 0.012
61452 | ПАО "МРСК Сибири" | "Омскэнерго" | ТП-ХД-2-5 | 10/0,4 | 0.16 | 0.020073 | 0 | 0
61453 | ПАО "МРСК Сибири" | "Омскэнерго" | ТП-ХД-2-6 | 10/0,4 | 0.1 | 0.0026054 | 0 | 0
61454 | ПАО "МРСК Сибири" | "Омскэнерго" | ТП-ХД-2-7 | 10/0,4 | 0.1 | 0.037179 | 0 | 0
61455 | ПАО "МРСК Сибири" | "Омскэнерго" | ТП-ХД-2-8 | 10/0,4 | 0.1 | 0.039387 | 0 | 0
61456 | ПАО "МРСК Сибири" | "Омскэнерго" | ТП-ХД-3-1 | 10/0,4 | 0.16 | 0 | 0 | 0
61457 | ПАО "МРСК Сибири" | "Омскэнерго" | ТП-ХД-3-2 | 10/0,4 | 0.25 | 0.02946 | 0 | 0
61458 | ПАО "МРСК Сибири" | "Омскэнерго" | ТП-ХД-3-3 | 10/0,4 | 0.16 | 0.0091474 | 0 | 0
61459 | ПАО "МРСК Сибири" | "Омскэнерго" | ТП-ХД-3-4 | 10/0,4 | 0.25 | 0 | 0 | 0
61460 | ПАО "МРСК Сибири" | "Омскэнерго" | ТП-ХД-3-6 | 10/0,4 | 0.16 | 0 | 0 | 0
61461 | ПАО "МРСК Сибири" | "Омскэнерго" | ТП-ХД-4-2 | 10/0,4 | 0.18 | 0.10376 | 0 | 0
61462 | ПАО "МРСК Сибири" | "Омскэнерго" | ТП-ХД-4-3 | 10/0,4 | 0.16 | 0.026198 | 0 | 0
61463 | ПАО "МРСК Сибири" | "Омскэнерго" | ТП-ХД-6-3 | 10/0,4 | 0.16 | 0.068497 | 0 | 0
61464 | ПАО "МРСК Сибири" | "Омскэнерго" | ТП-ХД-6-5 | 10/0,4 | 0.1 | 0.015444 | 0 | 0
61465 | ПАО "МРСК Сибири" | "Омскэнерго" | ТП-ХД-6-6 | 10/0,4 | 0.1 | 0.039082 | 0 | 0
61466 | ПАО "МРСК Сибири" | "Омскэнерго" | ТП-ХД-7-1 | 10/0,4 | 0.1 | 0.0069573 | 0 | 0
61467 | ПАО "МРСК Сибири" | "Омскэнерго" | ТП-ХД-7-2 | 10/0,4 | 0.16 | 0.032568 | 0 | 0
61468 | ПАО "МРСК Сибири" | "Омскэнерго" | ТП-КОМ-2-8 | 10/0,4 | 0.16 | 0.024879 | 0 | 0
61469 | ПАО "МРСК Сибири" | "Омскэнерго" | ТП-КОМ-5-11 | 10/0,4 | 0.16 | 0.0853 | 0 | 0
61470 | ПАО "МРСК Сибири" | "Омскэнерго" | ТП-КОМ-7-1 | 10/0,4 | 0.25 | 0.054204 | 0.015 | 0.015
61471 | ПАО "МРСК Сибири" | "Омскэнерго" | ТП-И-7-2 | 10/0,4 | 0.25 | 0.10621 | 0 | 0
61472 | ПАО "МРСК Сибири" | "Омскэнерго" | ТП-И-7-4 | 10/0,4 | 0.25 | 0.15787 | 0 | 0
61473 | ПАО "МРСК Сибири" | "Омскэнерго" | ТП-И-7-7 | 10/0,4 | 0.4 | 0.039606 | 0 | 0
61474 | ПАО "МРСК Сибири" | "Омскэнерго" | ТП-КО-6-1 | 10/0,4 | 0.16 | 0.027791 | 0 | 0
61475 | ПАО "МРСК Сибири" | "Омскэнерго" | ТП-И-5-10 | 10/0,4 | 0.063 | 0.0039648 | 0 | 0
61476 | ПАО "МРСК Сибири" | "Омскэнерго" | ТП-И-5-8 | 10/0,4 | 0.063 | 0.014108 | 0 | 0
61477 | ПАО "МРСК Сибири" | "Омскэнерго" | ТП-И-6-5 | 10/0,4 | 0.063 | 0.022717 | 0 | 0
61478 | ПАО "МРСК Сибири" | "Омскэнерго" | ТП-КОМ-1-3 | 10/0,4 | 0.063 | 0.012692 | 0 | 0
61479 | ПАО "МРСК Сибири" | "Омскэнерго" | ТП-КОМ-1-6 | 10/0,4 | 0.063 | 0.011724 | 0 | 0
61480 | ПАО "МРСК Сибири" | "Омскэнерго" | ТП-КОМ-2-6 | 10/0,4 | 0.063 | 0.013405 | 0 | 0
61481 | ПАО "МРСК Сибири" | "Омскэнерго" | ТП-МД-1-2 | 10/0,4 | 0.16 | 0.012603 | 0 | 0
61482 | ПАО "МРСК Сибири" | "Омскэнерго" | ТП-МД-1-3 | 10/0,4 | 0.1 | 0.023555 | 0 | 0
61483 | ПАО "МРСК Сибири" | "Омскэнерго" | ТП-ТТ-4-3 | 10/0,4 | 0.1 | 0.052925 | 0 | 0
61484 | ПАО "МРСК Сибири" | "Омскэнерго" | ТП-БА-2-1 | 10/0,4 | 0.1 | 0.016052 | 0 | 0
61485 | ПАО "МРСК Сибири" | "Омскэнерго" | ТП-БА-4-1 | 10/0,4 | 0.1 | 0.057151 | 0 | 0
61486 | ПАО "МРСК Сибири" | "Омскэнерго" | ТП-БА-4-2 | 10/0,4 | 0.1 | 0.066728 | 0 | 0
61487 | ПАО "МРСК Сибири" | "Омскэнерго" | ТП-МД-1-1 | 10/0,4 | 0.1 | 0.016556 | 0 | 0
61488 | ПАО "МРСК Сибири" | "Омскэнерго" | ТП-МД-1-10 | 10/0,4 | 0.1 | 0.0092861 | 0 | 0
61489 | ПАО "МРСК Сибири" | "Омскэнерго" | ТП-МД-1-11 | 10/0,4 | 0.1 | 0.035176 | 0 | 0
61490 | ПАО "МРСК Сибири" | "Омскэнерго" | ТП-ТТ-2-2 | 10/0,4 | 0.1 | 0.024285 | 0 | 0
61491 | ПАО "МРСК Сибири" | "Омскэнерго" | ТП-ТТ-3-6 | 10/0,4 | 0.1 | 0.014082 | 0 | 0
61492 | ПАО "МРСК Сибири" | "Омскэнерго" | ТП-ТТ-3-7 | 10/0,4 | 0.1 | 0.0117 | 0 | 0
61493 | ПАО "МРСК Сибири" | "Омскэнерго" | ТП-ТТ-7-4 | 10/0,4 | 0.1 | 0.01527 | 0 | 0
61494 | ПАО "МРСК Сибири" | "Омскэнерго" | ТП-ТТ-9-10 | 10/0,4 | 0.1 | 0.045503 | 0 | 0
61495 | ПАО "МРСК Сибири" | "Омскэнерго" | ТП-ТТ-9-8 | 10/0,4 | 0.1 | 0.012837 | 0 | 0
61496 | ПАО "МРСК Сибири" | "Омскэнерго" | ТП-ТТ-9-9 | 10/0,4 | 0.16 | 0.042648 | 0 | 0
61497 | ПАО "МРСК Сибири" | "Омскэнерго" | ТП-БА-2-11 | 10/0,4 | 0.16 | 0.06864 | 0 | 0
61498 | ПАО "МРСК Сибири" | "Омскэнерго" | ТП-БА-2-8 | 10/0,4 | 0.16 | 0.034802 | 0 | 0
61499 | ПАО "МРСК Сибири" | "Омскэнерго" | ТП-МД-1-4 | 10/0,4 | 0.16 | 0.048722 | 0 | 0
61500 | ПАО "МРСК Сибири" | "Омскэнерго" | ТП-МД-3-4 | 10/0,4 | 0.16 | 0.047522 | 0 | 0
61501 | ПАО "МРСК Сибири" | "Омскэнерго" | ТП-ТТ-3-3 | 10/0,4 | 0.16 | 0.0034371 | 0 | 0
61502 | ПАО "МРСК Сибири" | "Омскэнерго" | ТП-ТТ-3-5 | 10/0,4 | 0.16 | 0.024348 | 0 | 0
61503 | ПАО "МРСК Сибири" | "Омскэнерго" | ТП-ТТ-4-2 | 10/0,4 | 0.16 | 0.01805 | 0 | 0
61504 | ПАО "МРСК Сибири" | "Омскэнерго" | ТП-ТТ-4-4 | 10/0,4 | 0.16 | 0.0083846 | 0 | 0
61505 | ПАО "МРСК Сибири" | "Омскэнерго" | ТП-ТТ-7-2 | 10/0,4 | 0.16 | 0.011193 | 0 | 0
61506 | ПАО "МРСК Сибири" | "Омскэнерго" | ТП-ТТ-7-3 | 10/0,4 | 0.16 | 0.063641 | 0 | 0
61507 | ПАО "МРСК Сибири" | "Омскэнерго" | ТП-ТТ-9-7 | 10/0,4 | 0.16 | 0.064885 | 0.015 | 0
61508 | ПАО "МРСК Сибири" | "Омскэнерго" | ТП-БА-11-5 | 10/0,4 | 0.25 | 0.015523 | 0 | 0
61509 | ПАО "МРСК Сибири" | "Омскэнерго" | ТП-ТТ-2-1 | 10/0,4 | 0.25 | 0.017148 | 0 | 0
61510 | ПАО "МРСК Сибири" | "Омскэнерго" | ТП-БА-11-9 | 10/0,4 | 0.04 | 0.011184 | 0 | 0
61511 | ПАО "МРСК Сибири" | "Омскэнерго" | ТП-БА-2-5 | 10/0,4 | 0.063 | 0.023643 | 0 | 0
61512 | ПАО "МРСК Сибири" | "Омскэнерго" | ТП-МД-1-12 | 10/0,4 | 0.063 | 0.011469 | 0 | 0
61513 | ПАО "МРСК Сибири" | "Омскэнерго" | ТП-МД-1-9 | 10/0,4 | 0.04 | 0.015056 | 0 | 0
61514 | ПАО "МРСК Сибири" | "Омскэнерго" | ТП-БА-2-9 | 10/0,4 | 0.16 | 0.058284 | 0 | 0
61515 | ПАО "МРСК Сибири" | "Омскэнерго" | ТП-МД-3-1 | 10/0,4 | 0.16 | 0.067555 | 0 | 0
61516 | ПАО "МРСК Сибири" | "Омскэнерго" | ТП-МД-3-6 | 10/0,4 | 0.16 | 0.024852 | 0 | 0
61517 | ПАО "МРСК Сибири" | "Омскэнерго" | ТП-МД-3-8 | 10/0,4 | 0.16 | 0.032654 | 0 | 0
61518 | ПАО "МРСК Сибири" | "Омскэнерго" | ТП-ТТ-3-2 | 10/0,4 | 0.16 | 0.018252 | 0 | 0
61519 | ПАО "МРСК Сибири" | "Омскэнерго" | ТП-ТТ-9-1 | 10/0,4 | 0.16 | 0.11535 | 0 | 0
61520 | ПАО "МРСК Сибири" | "Омскэнерго" | ТП-ТТ-9-2 | 10/0,4 | 0.16 | 0.065792 | 0.015 | 0.015
61521 | ПАО "МРСК Сибири" | "Омскэнерго" | ТП-БА-2-2 | 10/0,4 | 0.25 | 0.088942 | 0 | 0
61522 | ПАО "МРСК Сибири" | "Омскэнерго" | ТП-ТТ-9-12 | 10/0,4 | 0.25 | 0.061788 | 0 | 0
61523 | ПАО "МРСК Сибири" | "Омскэнерго" | ТП-ТТ-9-13 | 10/0,4 | 0.25 | 0.059975 | 0 | 0
61524 | ПАО "МРСК Сибири" | "Омскэнерго" | ТП-БА-2-10 | 10/0,4 | 0.4 | 0.021722 | 0 | 0
61525 | ПАО "МРСК Сибири" | "Омскэнерго" | ТП-БА-2-3 | 10/0,4 | 0.4 | 0.08608 | 0 | 0
61526 | ПАО "МРСК Сибири" | "Омскэнерго" | ТП-БА-2-7 | 10/0,4 | 0.4 | 0.069974 | 0 | 0
61527 | ПАО "МРСК Сибири" | "Омскэнерго" | ТП-БА-5-1 | 10/0,4 | 0.63 | 0.0072688 | 0 | 0
61528 | ПАО "МРСК Сибири" | "Омскэнерго" | ТП-КОМ-2-12 | 10/0,4 | 0.4 | 0.035206 | 0 | 0
61529 | ПАО "МРСК Сибири" | "Омскэнерго" | ТП-КОМ-2-4 | 10/0,4 | 0.4 | 0.041456 | 0 | 0
61530 | ПАО "МРСК Сибири" | "Омскэнерго" | ТП-ЮП-1-1 | 10/0,4 | 0.1 | 0.0073821 | 0 | 0
61531 | ПАО "МРСК Сибири" | "Омскэнерго" | ТП-ЧК-3-22 | 10/0,4 | 0.25 | 0.086036 | 0 | 0
61532 | ПАО "МРСК Сибири" | "Омскэнерго" | ТП-10Н-1 | 10/0,4 | 0.16 | 0.036491 | 0 | 0
61533 | ПАО "МРСК Сибири" | "Омскэнерго" | ТП-10Н-2 | 10/0,4 | 0.1 | 6.514e-05 | 0 | 0
61534 | ПАО "МРСК Сибири" | "Омскэнерго" | ТП-10Н-3 | 10/0,4 | 0.16 | 0.00974 | 0 | 0
61535 | ПАО "МРСК Сибири" | "Омскэнерго" | ТП-10Н-5 | 10/0,4 | 0.1 | 0.029228 | 0 | 0
61536 | ПАО "МРСК Сибири" | "Омскэнерго" | ТП-11Н-5 | 10/0,4 | 0.16 | 0.007737 | 0 | 0
61537 | ПАО "МРСК Сибири" | "Омскэнерго" | ТП-15Н-1 | 10/0,4 | 0.063 | 0.0051835 | 0 | 0
61538 | ПАО "МРСК Сибири" | "Омскэнерго" | ТП-18Н-1 | 10/0,4 | 0.16 | 0.076885 | 0 | 0
61539 | ПАО "МРСК Сибири" | "Омскэнерго" | ТП-19Н-9 | 10/0,4 | 0.16 | 0.011741 | 0 | 0
61540 | ПАО "МРСК Сибири" | "Омскэнерго" | ТП-19Н-7 | 10/0,4 | 0.1 | 0.0039497 | 0 | 0
61541 | ПАО "МРСК Сибири" | "Омскэнерго" | ТП-19Н-8 | 10/0,4 | 0.1 | 0.02889 | 0 | 0
61542 | ПАО "МРСК Сибири" | "Омскэнерго" | ТП-19Н-2 | 10/0,4 | 0.16 | 0.046989 | 0 | 0
61543 | ПАО "МРСК Сибири" | "Омскэнерго" | ТП-19Н-3 | 10/0,4 | 0.5 | 0.020943 | 0 | 0
61544 | ПАО "МРСК Сибири" | "Омскэнерго" | ТП-19Н-4 | 10/0,4 | 0.1 | 0.015689 | 0 | 0
61545 | ПАО "МРСК Сибири" | "Омскэнерго" | ТП-19Н-5 | 10/0,4 | 0.06 | 0.0057225 | 0 | 0
61546 | ПАО "МРСК Сибири" | "Омскэнерго" | ТП-1БП-10 | 10/0,4 | 0.1 | 0.0063106 | 0 | 0
61547 | ПАО "МРСК Сибири" | "Омскэнерго" | ТП-1БП-5 | 10/0,4 | 0.1 | 0.0013169 | 0 | 0
61548 | ПАО "МРСК Сибири" | "Омскэнерго" | ТП-1ЖР-2 | 10/0,4 | 0.16 | 0.0033635 | 0 | 0
61549 | ПАО "МРСК Сибири" | "Омскэнерго" | ТП-1ЖР-3 | 10/0,4 | 0.06 | 0.022732 | 0 | 0
61550 | ПАО "МРСК Сибири" | "Омскэнерго" | ТП-1ЖР-10 | 10/0,4 | 0.25 | 0.014665 | 0 | 0
61551 | ПАО "МРСК Сибири" | "Омскэнерго" | ТП-1КИ-2 | 10/0,4 | 0.16 | 0.017028 | 0 | 0
61552 | ПАО "МРСК Сибири" | "Омскэнерго" | ТП-1КИ-4 | 10/0,4 | 0.1 | 0.015429 | 0 | 0
61553 | ПАО "МРСК Сибири" | "Омскэнерго" | ТП-1КИ-6 | 10/0,4 | 0.1 | 0.020072 | 0 | 0
61554 | ПАО "МРСК Сибири" | "Омскэнерго" | ТП-1КИ-8 | 10/0,4 | 0.1 | 0.0056574 | 0 | 0
61555 | ПАО "МРСК Сибири" | "Омскэнерго" | ТП-1МГ-1 | 10/0,4 | 0.063 | 0.0081862 | 0 | 0
61556 | ПАО "МРСК Сибири" | "Омскэнерго" | ТП-1МГ-10 | 10/0,4 | 0.1 | 0.0023713 | 0 | 0
61557 | ПАО "МРСК Сибири" | "Омскэнерго" | ТП-1МГ-13 | 10/0,4 | 0.063 | 0.010243 | 0 | 0
61558 | ПАО "МРСК Сибири" | "Омскэнерго" | ТП-1МГ-14 | 10/0,4 | 0.16 | 0.029358 | 0 | 0
61559 | ПАО "МРСК Сибири" | "Омскэнерго" | ТП-1МГ-18 | 10/0,4 | 0.16 | 0.020714 | 0 | 0
61560 | ПАО "МРСК Сибири" | "Омскэнерго" | ТП-1МГ-2 | 10/0,4 | 0.16 | 0.021831 | 0 | 0
61561 | ПАО "МРСК Сибири" | "Омскэнерго" | ТП-1МГ-20 | 10/0,4 | 0.1 | 0.0061313 | 0 | 0
61562 | ПАО "МРСК Сибири" | "Омскэнерго" | ТП-1МГ-3 | 10/0,4 | 0.25 | 0.0063239 | 0 | 0
61563 | ПАО "МРСК Сибири" | "Омскэнерго" | ТП-1МГ-4 | 10/0,4 | 0.1 | 0.0051396 | 0 | 0
61564 | ПАО "МРСК Сибири" | "Омскэнерго" | ТП-1МГ-5 | 10/0,4 | 0.1 | 0.011975 | 0 | 0
61565 | ПАО "МРСК Сибири" | "Омскэнерго" | ТП-1МГ-7 | 10/0,4 | 0.1 | 0.010478 | 0 | 0
61566 | ПАО "МРСК Сибири" | "Омскэнерго" | ТП-1Н-1 | 10/0,4 | 0.16 | 0.066356 | 0 | 0
61567 | ПАО "МРСК Сибири" | "Омскэнерго" | ТП-1ПС-1 | 10/0,4 | 0.16 | 0.055601 | 0 | 0
61568 | ПАО "МРСК Сибири" | "Омскэнерго" | ТП-1ПС-10 | 10/0,4 | 0.063 | 0.0081099 | 0 | 0
61569 | ПАО "МРСК Сибири" | "Омскэнерго" | ТП-1УТ-7 | 10/0,4 | 0.063 | 0.0022382 | 0 | 0
61570 | ПАО "МРСК Сибири" | "Омскэнерго" | ТП-21Н-11 | 10/0,4 | 0.1 | 0.0049429 | 0 | 0
61571 | ПАО "МРСК Сибири" | "Омскэнерго" | ТП-21Н-13 | 10/0,4 | 0.1 | 0.0028016 | 0 | 0
61572 | ПАО "МРСК Сибири" | "Омскэнерго" | ТП-21Н-19 | 10/0,4 | 0.063 | 0.0021691 | 0 | 0
61573 | ПАО "МРСК Сибири" | "Омскэнерго" | ТП-21Н-25 | 10/0,4 | 0.16 | 0.021951 | 0 | 0
61574 | ПАО "МРСК Сибири" | "Омскэнерго" | ТП-21Н-27 | 10/0,4 | 0.063 | 0.015243 | 0 | 0
61575 | ПАО "МРСК Сибири" | "Омскэнерго" | ТП-21Н-3 | 10/0,4 | 0.1 | 0.012873 | 0 | 0
61576 | ПАО "МРСК Сибири" | "Омскэнерго" | ТП-21Н-8 | 10/0,4 | 0.1 | 0.021025 | 0 | 0
61577 | ПАО "МРСК Сибири" | "Омскэнерго" | ТП-2БП-1 | 10/0,4 | 0.25 | 0.025723 | 0 | 0
61578 | ПАО "МРСК Сибири" | "Омскэнерго" | ТП-2ЖР-1 | 10/0,4 | 0.16 | 0.025023 | 0 | 0
61579 | ПАО "МРСК Сибири" | "Омскэнерго" | ТП-2ЖР-2 | 10/0,4 | 0.16 | 0.00051278 | 0 | 0
61580 | ПАО "МРСК Сибири" | "Омскэнерго" | ТП-2ИС-2 | 10/0,4 | 0.16 | 0.018497 | 0 | 0
61581 | ПАО "МРСК Сибири" | "Омскэнерго" | ТП-2ИС-3 | 10/0,4 | 0.1 | 0.0044676 | 0 | 0
61582 | ПАО "МРСК Сибири" | "Омскэнерго" | ТП-2ИС-4 | 10/0,4 | 0.1 | 0.020176 | 0 | 0
61583 | ПАО "МРСК Сибири" | "Омскэнерго" | ТП-2ИС-5 | 10/0,4 | 0.1 | 0.0076643 | 0 | 0
61584 | ПАО "МРСК Сибири" | "Омскэнерго" | ТП-2ИС-6 | 10/0,4 | 0.1 | 0.016375 | 0 | 0
61585 | ПАО "МРСК Сибири" | "Омскэнерго" | ТП-2ИС-7 | 10/0,4 | 0.16 | 0.016402 | 0 | 0
61586 | ПАО "МРСК Сибири" | "Омскэнерго" | ТП-2ИС-9 | 10/0,4 | 0.063 | 0.013044 | 0 | 0
61587 | ПАО "МРСК Сибири" | "Омскэнерго" | ТП-2КИ-1 | 10/0,4 | 0.25 | 0.0097053 | 0 | 0
61588 | ПАО "МРСК Сибири" | "Омскэнерго" | ТП-2КИ-4 | 10/0,4 | 0.1 | 0.0093839 | 0 | 0
61589 | ПАО "МРСК Сибири" | "Омскэнерго" | ТП-2КИ-5 | 10/0,4 | 0.1 | 0.015661 | 0 | 0
61590 | ПАО "МРСК Сибири" | "Омскэнерго" | ТП-2КЧ-1 | 10/0,4 | 0.1 | 0.0193 | 0 | 0
61591 | ПАО "МРСК Сибири" | "Омскэнерго" | ТП-2КЧ-10 | 10/0,4 | 0.1 | 0.013754 | 0 | 0
61592 | ПАО "МРСК Сибири" | "Омскэнерго" | ТП-2КЧ-2 | 10/0,4 | 0.16 | 0.051909 | 0 | 0
61593 | ПАО "МРСК Сибири" | "Омскэнерго" | ТП-2КЧ-3 | 10/0,4 | 0.16 | 0.045921 | 0 | 0
61594 | ПАО "МРСК Сибири" | "Омскэнерго" | ТП-2КЧ-4 | 10/0,4 | 0.2 | 0.013499 | 0 | 0
61595 | ПАО "МРСК Сибири" | "Омскэнерго" | ТП-2КЧ-7 | 10/0,4 | 0.06 | 0.032113 | 0 | 0
61596 | ПАО "МРСК Сибири" | "Омскэнерго" | ТП-2КЧ-8 | 10/0,4 | 0.1 | 0.016638 | 0 | 0
61597 | ПАО "МРСК Сибири" | "Омскэнерго" | ТП-2Н-4 | 10/0,4 | 0.16 | 0.010031 | 0 | 0
61598 | ПАО "МРСК Сибири" | "Омскэнерго" | ТП-2УТ-1 | 10/0,4 | 0.063 | 0.0019116 | 0 | 0
61599 | ПАО "МРСК Сибири" | "Омскэнерго" | ТП-3БП-1 | 10/0,4 | 0.1 | 0.015741 | 0 | 0
61600 | ПАО "МРСК Сибири" | "Омскэнерго" | ТП-3БП-5 | 10/0,4 | 0.16 | 0.0012725 | 0 | 0
61601 | ПАО "МРСК Сибири" | "Омскэнерго" | ТП-3ЖР-1 | 10/0,4 | 0.1 | 0.0064943 | 0 | 0
61602 | ПАО "МРСК Сибири" | "Омскэнерго" | ТП-3КИ-1 | 10/0,4 | 0.25 | 0.0057763 | 0 | 0
61603 | ПАО "МРСК Сибири" | "Омскэнерго" | ТП-3КН-1 | 10/0,4 | 0.1 | 0.007165 | 0 | 0
61604 | ПАО "МРСК Сибири" | "Омскэнерго" | ТП-3КН-2 | 10/0,4 | 0.16 | 0.014407 | 0 | 0
61605 | ПАО "МРСК Сибири" | "Омскэнерго" | ТП-3КН-5 | 10/0,4 | 0.16 | 0.023309 | 0 | 0
61606 | ПАО "МРСК Сибири" | "Омскэнерго" | ТП-3КН-8 | 10/0,4 | 0.25 | 0.012736 | 0 | 0
61607 | ПАО "МРСК Сибири" | "Омскэнерго" | ТП-3КЧ-14 | 10/0,4 | 0.063 | 0.00088642 | 0 | 0
61608 | ПАО "МРСК Сибири" | "Омскэнерго" | ТП-3КЧ-15 | 10/0,4 | 0.063 | 0.00043424 | 0 | 0
61609 | ПАО "МРСК Сибири" | "Омскэнерго" | ТП-3КЧ-3 | 10/0,4 | 0.25 | 0.038048 | 0 | 0
61610 | ПАО "МРСК Сибири" | "Омскэнерго" | ТП-3КЧ-4 | 10/0,4 | 0.063 | 0.028008 | 0 | 0
61611 | ПАО "МРСК Сибири" | "Омскэнерго" | ТП-3МГ-1 | 10/0,4 | 0.1 | 0.020332 | 0 | 0
61612 | ПАО "МРСК Сибири" | "Омскэнерго" | ТП-3МГ-2 | 10/0,4 | 0.16 | 0.014267 | 0 | 0
61613 | ПАО "МРСК Сибири" | "Омскэнерго" | ТП-3МГ-3 | 10/0,4 | 0.16 | 0.015671 | 0 | 0
61614 | ПАО "МРСК Сибири" | "Омскэнерго" | ТП-3НТ-1 | 10/0,4 | 0.1 | 0.0067619 | 0 | 0
61615 | ПАО "МРСК Сибири" | "Омскэнерго" | ТП-3НТ-10 | 10/0,4 | 0.1 | 0.061736 | 0 | 0
61616 | ПАО "МРСК Сибири" | "Омскэнерго" | ТП-3НТ-11 | 10/0,4 | 0.16 | 0.02709 | 0.015 | 0
61617 | ПАО "МРСК Сибири" | "Омскэнерго" | ТП-3НТ-13 | 10/0,4 | 0.25 | 0.035607 | 0 | 0
61618 | ПАО "МРСК Сибири" | "Омскэнерго" | ТП-3НТ-14 | 10/0,4 | 0.16 | 0.038219 | 0 | 0
61619 | ПАО "МРСК Сибири" | "Омскэнерго" | ТП-3НТ-15 | 10/0,4 | 0.63 | 0.12874 | 0 | 0
61620 | ПАО "МРСК Сибири" | "Омскэнерго" | ТП-3НТ-16 | 10/0,4 | 0.1 | 0.040761 | 0 | 0
61621 | ПАО "МРСК Сибири" | "Омскэнерго" | ТП-3НТ-18 | 10/0,4 | 0.25 | 6.665e-05 | 0 | 0
61622 | ПАО "МРСК Сибири" | "Омскэнерго" | ТП-3НТ-19 | 10/0,4 | 0.25 | 0.048418 | 0 | 0
61623 | ПАО "МРСК Сибири" | "Омскэнерго" | ТП-3НТ-2 | 10/0,4 | 0.16 | 0.047984 | 0 | 0
61624 | ПАО "МРСК Сибири" | "Омскэнерго" | ТП-3НТ-21 | 10/0,4 | 0.16 | 0.016511 | 0 | 0
61625 | ПАО "МРСК Сибири" | "Омскэнерго" | ТП-3НТ-22 | 10/0,4 | 0.1 | 0.020694 | 0 | 0
61626 | ПАО "МРСК Сибири" | "Омскэнерго" | ТП-3НТ-23 | 10/0,4 | 0.25 | 0.049938 | 0 | 0
61627 | ПАО "МРСК Сибири" | "Омскэнерго" | ТП-3НТ-25 | 10/0,4 | 0.25 | 0.046281 | 0 | 0
61628 | ПАО "МРСК Сибири" | "Омскэнерго" | ТП-3НТ-26 | 10/0,4 | 0.16 | 0.09553 | 0 | 0
61629 | ПАО "МРСК Сибири" | "Омскэнерго" | ТП-3НТ-27 | 10/0,4 | 0.16 | 0.021702 | 0 | 0
61630 | ПАО "МРСК Сибири" | "Омскэнерго" | ТП-3НТ-28 | 10/0,4 | 0.16 | 0.020234 | 0 | 0
61631 | ПАО "МРСК Сибири" | "Омскэнерго" | ТП-3НТ-3 | 10/0,4 | 0.4 | 0.076624 | 0 | 0
61632 | ПАО "МРСК Сибири" | "Омскэнерго" | ТП-3НТ-34 | 10/0,4 | 0.16 | 0.010932 | 0 | 0
61633 | ПАО "МРСК Сибири" | "Омскэнерго" | ТП-3НТ-38 | 10/0,4 | 0.16 | 0.02741 | 0 | 0
61634 | ПАО "МРСК Сибири" | "Омскэнерго" | ТП-3НТ-39 | 10/0,4 | 0.16 | 0.019866 | 0 | 0
61635 | ПАО "МРСК Сибири" | "Омскэнерго" | ТП-3НТ-40 | 10/0,4 | 0.1 | 0.016006 | 0 | 0
61636 | ПАО "МРСК Сибири" | "Омскэнерго" | ТП-3НТ-4 | 10/0,4 | 0.16 | 0.032423 | 0 | 0
61637 | ПАО "МРСК Сибири" | "Омскэнерго" | ТП-3НТ-5 | 10/0,4 | 0.25 | 0.095736 | 0 | 0
61638 | ПАО "МРСК Сибири" | "Омскэнерго" | ТП-3НТ-8 | 10/0,4 | 0.16 | 0.058383 | 0 | 0
61639 | ПАО "МРСК Сибири" | "Омскэнерго" | ТП-3НТ-9 | 10/0,4 | 0.25 | 0.053751 | 0.015 | 0.005
61640 | ПАО "МРСК Сибири" | "Омскэнерго" | ТП-3УТ-1 | 10/0,4 | 0.16 | 0.018479 | 0 | 0
61641 | ПАО "МРСК Сибири" | "Омскэнерго" | ТП-3УТ-2 | 10/0,4 | 0.16 | 0.051535 | 0 | 0
61642 | ПАО "МРСК Сибири" | "Омскэнерго" | ТП-3УТ-3 | 10/0,4 | 0.1 | 0.050066 | 0 | 0
61643 | ПАО "МРСК Сибири" | "Омскэнерго" | ТП-4БП-10 | 10/0,4 | 0.063 | 0.0082789 | 0 | 0
61644 | ПАО "МРСК Сибири" | "Омскэнерго" | ТП-4БП-6 | 10/0,4 | 0.16 | 0.0026205 | 0 | 0
61645 | ПАО "МРСК Сибири" | "Омскэнерго" | ТП-4БП-8 | 10/0,4 | 0.063 | 0.0019541 | 0 | 0
61646 | ПАО "МРСК Сибири" | "Омскэнерго" | ТП-4ЖР-2 | 10/0,4 | 0.1 | 0.025884 | 0 | 0
61647 | ПАО "МРСК Сибири" | "Омскэнерго" | ТП-4ЖР-5 | 10/0,4 | 0.16 | 0.013058 | 0 | 0
61648 | ПАО "МРСК Сибири" | "Омскэнерго" | ТП-4ЖР-6 | 10/0,4 | 0.06 | 0.01462 | 0 | 0
61649 | ПАО "МРСК Сибири" | "Омскэнерго" | ТП-4ЖР-7 | 10/0,4 | 0.1 | 0.013388 | 0 | 0
61650 | ПАО "МРСК Сибири" | "Омскэнерго" | ТП-4ЖР-8 | 10/0,4 | 0.1 | 0.024459 | 0 | 0
61651 | ПАО "МРСК Сибири" | "Омскэнерго" | ТП-4КИ-10 | 10/0,4 | 0.1 | 0.0061058 | 0 | 0
61652 | ПАО "МРСК Сибири" | "Омскэнерго" | ТП-4КИ-2 | 10/0,4 | 0.063 | 0.0010607 | 0 | 0
61653 | ПАО "МРСК Сибири" | "Омскэнерго" | ТП-4КИ-5 | 10/0,4 | 0.25 | 0.0075964 | 0 | 0
61654 | ПАО "МРСК Сибири" | "Омскэнерго" | ТП-4КЧ-11 | 10/0,4 | 0.1 | 0.011758 | 0 | 0
61655 | ПАО "МРСК Сибири" | "Омскэнерго" | ТП-4КЧ-12 | 10/0,4 | 0.16 | 0.014751 | 0 | 0
61656 | ПАО "МРСК Сибири" | "Омскэнерго" | ТП-4КЧ-13 | 10/0,4 | 0.06 | 0.00088736 | 0 | 0
61657 | ПАО "МРСК Сибири" | "Омскэнерго" | ТП-4КЧ-20 | 10/0,4 | 0.1 | 0.012252 | 0 | 0
61658 | ПАО "МРСК Сибири" | "Омскэнерго" | ТП-4КЧ-21 | 10/0,4 | 0.16 | 0.015443 | 0 | 0
61659 | ПАО "МРСК Сибири" | "Омскэнерго" | ТП-4КЧ-22 | 10/0,4 | 0.25 | 0.041868 | 0 | 0
61660 | ПАО "МРСК Сибири" | "Омскэнерго" | ТП-4КЧ-23 | 10/0,4 | 0.1 | 0.047493 | 0 | 0
61661 | ПАО "МРСК Сибири" | "Омскэнерго" | ТП-4Н-1 | 10/0,4 | 0.8 | 0.17381 | 0 | 0
61662 | ПАО "МРСК Сибири" | "Омскэнерго" | ТП-4Н-2 | 10/0,4 | 1.43 | 0.12709 | 0 | 0
61663 | ПАО "МРСК Сибири" | "Омскэнерго" | ТП-4Н-4 | 10/0,4 | 0.5 | 0.031109 | 0 | 0
61664 | ПАО "МРСК Сибири" | "Омскэнерго" | ТП-4Н-5 | 10/0,4 | 0.25 | 0.017609 | 0 | 0
61665 | ПАО "МРСК Сибири" | "Омскэнерго" | ТП-4НТ-1 | 10/0,4 | 0.1 | 0.037768 | 0 | 0
61666 | ПАО "МРСК Сибири" | "Омскэнерго" | ТП-4НТ-10 | 10/0,4 | 0.1 | 0.016242 | 0 | 0
61667 | ПАО "МРСК Сибири" | "Омскэнерго" | ТП-4НТ-14 | 10/0,4 | 0.25 | 0.043258 | 0 | 0
61668 | ПАО "МРСК Сибири" | "Омскэнерго" | ТП-4НТ-17 | 10/0,4 | 0.16 | 0.01534 | 0 | 0
61669 | ПАО "МРСК Сибири" | "Омскэнерго" | ТП-4НТ-2 | 10/0,4 | 0.04 | 0.0017558 | 0 | 0
61670 | ПАО "МРСК Сибири" | "Омскэнерго" | ТП-4НТ-22 | 10/0,4 | 0.25 | 0.03105 | 0 | 0
61671 | ПАО "МРСК Сибири" | "Омскэнерго" | ТП-4НТ-23 | 10/0,4 | 0.1 | 0.0080637 | 0 | 0
61672 | ПАО "МРСК Сибири" | "Омскэнерго" | ТП-4НТ-26 | 10/0,4 | 0.1 | 0.042214 | 0 | 0
61673 | ПАО "МРСК Сибири" | "Омскэнерго" | ТП-4НТ-29 | 10/0,4 | 0.25 | 0.033612 | 0 | 0
61674 | ПАО "МРСК Сибири" | "Омскэнерго" | ТП-4НТ-30 | 10/0,4 | 0.16 | 0.0085725 | 0 | 0
61675 | ПАО "МРСК Сибири" | "Омскэнерго" | ТП-4НТ-31 | 10/0,4 | 0.1 | 0.0054158 | 0 | 0
61676 | ПАО "МРСК Сибири" | "Омскэнерго" | ТП-4НТ-33 | 10/0,4 | 0.16 | 0.042505 | 0 | 0
61677 | ПАО "МРСК Сибири" | "Омскэнерго" | ТП-4НТ-32 | 10/0,4 | 0.16 | 0.0067496 | 0 | 0
61678 | ПАО "МРСК Сибири" | "Омскэнерго" | ТП-4НТ-34 | 10/0,4 | 0.16 | 0.029745 | 0.01 | 0.01
61679 | ПАО "МРСК Сибири" | "Омскэнерго" | ТП-4НТ-4 | 10/0,4 | 0.16 | 0.043347 | 0 | 0
61680 | ПАО "МРСК Сибири" | "Омскэнерго" | ТП-4НТ-5 | 10/0,4 | 0.25 | 0.034088 | 0 | 0
61681 | ПАО "МРСК Сибири" | "Омскэнерго" | ТП-4НТ-6 | 10/0,4 | 0.63 | 0.10643 | 0 | 0
61682 | ПАО "МРСК Сибири" | "Омскэнерго" | ТП-4НТ-7 | 10/0,4 | 0.25 | 0.043227 | 0 | 0
61683 | ПАО "МРСК Сибири" | "Омскэнерго" | ТП-4НТ-8 | 10/0,4 | 0.25 | 0.053194 | 0.005 | 0
61684 | ПАО "МРСК Сибири" | "Омскэнерго" | ТП-4ПК-4 | 10/0,4 | 0.1 | 0.0075426 | 0 | 0
61685 | ПАО "МРСК Сибири" | "Омскэнерго" | ТП-4ПС-3 | 10/0,4 | 0.063 | 0.020353 | 0 | 0
61686 | ПАО "МРСК Сибири" | "Омскэнерго" | ТП-4ПС-4 | 10/0,4 | 0.063 | 0.00013405 | 0 | 0
61687 | ПАО "МРСК Сибири" | "Омскэнерго" | ТП-4ПС-7 | 10/0,4 | 0.16 | 0.020828 | 0 | 0
61688 | ПАО "МРСК Сибири" | "Омскэнерго" | ТП-4ПС-8 | 10/0,4 | 0.1 | 0.024457 | 0 | 0
61689 | ПАО "МРСК Сибири" | "Омскэнерго" | ТП-5БП-1 | 10/0,4 | 0.16 | 0.023804 | 0 | 0
61690 | ПАО "МРСК Сибири" | "Омскэнерго" | ТП-5ЖР-2 | 10/0,4 | 0.05 | 0.0083714 | 0 | 0
61691 | ПАО "МРСК Сибири" | "Омскэнерго" | ТП-5ЖР-4 | 10/0,4 | 0.16 | 0.0002698 | 0 | 0
61692 | ПАО "МРСК Сибири" | "Омскэнерго" | ТП-5КН-3 | 10/0,4 | 0.4 | 0.04952 | 0 | 0
61693 | ПАО "МРСК Сибири" | "Омскэнерго" | ТП-5КН-5 | 10/0,4 | 0.16 | 0.0092257 | 0 | 0
61694 | ПАО "МРСК Сибири" | "Омскэнерго" | ТП-5ПС-10 | 10/0,4 | 0.1 | 0.0071433 | 0 | 0
61695 | ПАО "МРСК Сибири" | "Омскэнерго" | ТП-5ПС-11 | 10/0,4 | 0.1 | 0.0073985 | 0 | 0
61696 | ПАО "МРСК Сибири" | "Омскэнерго" | ТП-5ПС-18 | 10/0,4 | 0.1 | 0.024451 | 0 | 0
61697 | ПАО "МРСК Сибири" | "Омскэнерго" | ТП-5ПС-8 | 10/0,4 | 0.063 | 0.00098242 | 0 | 0
61698 | ПАО "МРСК Сибири" | "Омскэнерго" | ТП-5УТ-5 | 10/0,4 | 0.16 | 0.061011 | 0 | 0
61699 | ПАО "МРСК Сибири" | "Омскэнерго" | ТП-7КН-1 | 10/0,4 | 0.25 | 0.02917 | 0 | 0
61700 | ПАО "МРСК Сибири" | "Омскэнерго" | ТП-7КН-2 | 10/0,4 | 0.16 | 0.0048569 | 0 | 0
61701 | ПАО "МРСК Сибири" | "Омскэнерго" | ТП-7КН-3 | 10/0,4 | 0.16 | 0.012757 | 0 | 0
61702 | ПАО "МРСК Сибири" | "Омскэнерго" | ТП-8ВА-18 | 10/0,4 | 0.16 | 0.013885 | 0 | 0
61703 | ПАО "МРСК Сибири" | "Омскэнерго" | ТП-8ВА-19 | 10/0,4 | 0.063 | 0.0007467 | 0 | 0
61704 | ПАО "МРСК Сибири" | "Омскэнерго" | ТП-8ВА-4 | 10/0,4 | 0.16 | 0.026146 | 0 | 0
61705 | ПАО "МРСК Сибири" | "Омскэнерго" | ТП-8ВА-8 | 10/0,4 | 0 | 0.0034389 | 0 | 0
61706 | ПАО "МРСК Сибири" | "Омскэнерго" | ТП-8Н-2 | 10/0,4 | 0.5 | 0.072833 | 0 | 0
61707 | ПАО "МРСК Сибири" | "Омскэнерго" | ТП-8Н-3 | 10/0,4 | 0.1 | 0.012476 | 0 | 0
61708 | ПАО "МРСК Сибири" | "Омскэнерго" | ТП-8Н-5 | 10/0,4 | 0.1 | 0.021712 | 0 | 0
61709 | ПАО "МРСК Сибири" | "Омскэнерго" | ТП-8Н-6 | 10/0,4 | 0.063 | 0.026841 | 0 | 0
61710 | ПАО "МРСК Сибири" | "Омскэнерго" | ТП-9КН-4 | 10/0,4 | 0.16 | 0.019622 | 0 | 0
61711 | ПАО "МРСК Сибири" | "Омскэнерго" | ТП-21Н-2 | 10/0,4 | 0.1 | 0.0006895 | 0 | 0
61712 | ПАО "МРСК Сибири" | "Омскэнерго" | ТП-КР-5-1 | 10/0,4 | 0.16 | 0 | 0 | 0
61713 | ПАО "МРСК Сибири" | "Омскэнерго" | ТП-КР-5-7 | 10/0,4 | 0.1 | 0.0010124 | 0 | 0.015
61714 | ПАО "МРСК Сибири" | "Омскэнерго" | ТП-КР-5-9 | 10/0,4 | 0.1 | 0.0053893 | 0 | 0
61715 | ПАО "МРСК Сибири" | "Омскэнерго" | ТП-КР-9-6 | 10/0,4 | 0.063 | 0.013898 | 0 | 0
61716 | ПАО "МРСК Сибири" | "Омскэнерго" | ТП-МК-5-5 | 10/0,4 | 0.16 | 0.051885 | 0 | 0
61717 | ПАО "МРСК Сибири" | "Омскэнерго" | ТП-УЛ-5-4 | 10/0,4 | 0.1 | 0 | 0 | 0
61718 | ПАО "МРСК Сибири" | "Омскэнерго" | ТП-ЧБ-5-1 | 10/0,4 | 0.1 | 0.022621 | 0 | 0
61719 | ПАО "МРСК Сибири" | "Омскэнерго" | ТП-ЧБ-5-3 | 10/0,4 | 0.4 | 0.013628 | 0 | 0
61720 | ПАО "МРСК Сибири" | "Омскэнерго" | ТП-ЧБ-5-6 | 10/0,4 | 0.1 | 0 | 0 | 0
61721 | ПАО "МРСК Сибири" | "Омскэнерго" | ТП-ЧБ-5-9 | 10/0,4 | 0.16 | 0.0046756 | 0 | 0
61722 | ПАО "МРСК Сибири" | "Омскэнерго" | ТП-ЕВ-5-5 | 10/0,4 | 0.16 | 0.010973 | 0 | 0
61723 | ПАО "МРСК Сибири" | "Омскэнерго" | ТП-ЕВ-5-7 | 10/0,4 | 0.18 | 0.017639 | 0 | 0
61724 | ПАО "МРСК Сибири" | "Омскэнерго" | ТП-ИН-5-10 | 10/0,4 | 0.4 | 0 | 0 | 0
61725 | ПАО "МРСК Сибири" | "Омскэнерго" | ТП-ИН-5-1 | 10/0,4 | 0.1 | 0.038911 | 0.078 | 0.078
61726 | ПАО "МРСК Сибири" | "Омскэнерго" | ТП-ИН-5-6 | 10/0,4 | 0.1 | 0.0017672 | 0 | 0
61727 | ПАО "МРСК Сибири" | "Омскэнерго" | ТП-ИН-5-7 | 10/0,4 | 0.25 | 0.00022373 | 0 | 0
61728 | ПАО "МРСК Сибири" | "Омскэнерго" | ТП-ИН-5-8 | 10/0,4 | 0.16 | 0.00089869 | 0 | 0
61729 | ПАО "МРСК Сибири" | "Омскэнерго" | ТП-ИН-5-9 | 10/0,4 | 0.315 | 0.00022656 | 0 | 0
61730 | ПАО "МРСК Сибири" | "Омскэнерго" | ТП-КР-5-2 | 10/0,4 | 0.1 | 0.0020504 | 0 | 0
61731 | ПАО "МРСК Сибири" | "Омскэнерго" | ТП-КР-5-3 | 10/0,4 | 0.1 | 0.0077672 | 0 | 0
61732 | ПАО "МРСК Сибири" | "Омскэнерго" | ТП-ИН-6-7 | 10/0,4 | 0.16 | 0.0082534 | 0 | 0
61733 | ПАО "МРСК Сибири" | "Омскэнерго" | ТП-МК-5-2 | 10/0,4 | 0.1 | 0.025805 | 0 | 0
61734 | ПАО "МРСК Сибири" | "Омскэнерго" | ТП-ИН-6-11 | 10/0,4 | 0.16 | 0.046515 | 0 | 0
61735 | ПАО "МРСК Сибири" | "Омскэнерго" | ТП-ИН-6-12 | 10/0,4 | 0.1 | 0.018166 | 0 | 0
61736 | ПАО "МРСК Сибири" | "Омскэнерго" | ТП-ИН-6-14 | 10/0,4 | 0.4 | 0.0029481 | 0 | 0
61737 | ПАО "МРСК Сибири" | "Омскэнерго" | ТП-ИН-6-1 | 10/0,4 | 0.4 | 0.030995 | 0 | 0
61738 | ПАО "МРСК Сибири" | "Омскэнерго" | ТП-ИН-6-16 | 10/0,4 | 0.1 | 0.0082978 | 0 | 0
61739 | ПАО "МРСК Сибири" | "Омскэнерго" | ТП-ИН-6-3 | 10/0,4 | 0.25 | 0.01629 | 0 | 0
61740 | ПАО "МРСК Сибири" | "Омскэнерго" | ТП-ИН-6-4 | 10/0,4 | 0.16 | 0.01982 | 0 | 0
61741 | ПАО "МРСК Сибири" | "Омскэнерго" | ТП-КР-3-2 | 10/0,4 | 0.1 | 0.0031171 | 0 | 0
61742 | ПАО "МРСК Сибири" | "Омскэнерго" | ТП-ШП-2-1 | 10/0,4 | 0.16 | 0.0087683 | 0 | 0
61743 | ПАО "МРСК Сибири" | "Омскэнерго" | ТП-ШП-2-4 | 10/0,4 | 0.1 | 0.011293 | 0 | 0
61744 | ПАО "МРСК Сибири" | "Омскэнерго" | ТП-БР-13-25 | 10/0,4 | 0.063 | 0.01603 | 0 | 0
61745 | ПАО "МРСК Сибири" | "Омскэнерго" | ТП-БР-19-7 | 10/0,4 | 0.4 | 0.049407 | 0 | 0
61746 | ПАО "МРСК Сибири" | "Омскэнерго" | ТП-БР-19-8 | 10/0,4 | 0.4 | 0.023286 | 0 | 0
61747 | ПАО "МРСК Сибири" | "Омскэнерго" | ТП-ЕВ-5-10 | 10/0,4 | 0.16 | 0.018455 | 0 | 0
61748 | ПАО "МРСК Сибири" | "Омскэнерго" | ТП-ЕВ-5-11 | 10/0,4 | 0.16 | 0.043197 | 0 | 0
61749 | ПАО "МРСК Сибири" | "Омскэнерго" | ТП-ПЧ-6-5 | 10/0,4 | 0.16 | 0.035735 | 0 | 0
61750 | ПАО "МРСК Сибири" | "Омскэнерго" | ТП-БР-20-6 | 10/0,4 | 0.16 | 0.018111 | 0 | 0
61751 | ПАО "МРСК Сибири" | "Омскэнерго" | ТП-МК-4-1 | 10/0,4 | 0.4 | 2.266e-05 | 0 | 0
61752 | ПАО "МРСК Сибири" | "Омскэнерго" | ТП-ПЧ-4-1 | 10/0,4 | 0.1 | 0.017587 | 0 | 0
61753 | ПАО "МРСК Сибири" | "Омскэнерго" | ТП-ПЧ-4-11 | 10/0,4 | 0.063 | 0.0066863 | 0.005 | 0
61754 | ПАО "МРСК Сибири" | "Омскэнерго" | ТП-ПЧ-4-6 | 10/0,4 | 0.1 | 0.022378 | 0 | 0
61755 | ПАО "МРСК Сибири" | "Омскэнерго" | ТП-ПЧ-4-7 | 10/0,4 | 0.063 | 0.01281 | 0 | 0
61756 | ПАО "МРСК Сибири" | "Омскэнерго" | ТП-ПЧ-4-8 | 10/0,4 | 0.16 | 0.024535 | 0 | 0
61757 | ПАО "МРСК Сибири" | "Омскэнерго" | ТП-ПЧ-8-5 | 10/0,4 | 0.1 | 0.010886 | 0 | 0
61758 | ПАО "МРСК Сибири" | "Омскэнерго" | ТП-ПЧ-8-9 | 10/0,4 | 0.16 | 0.038761 | 0 | 0
61759 | ПАО "МРСК Сибири" | "Омскэнерго" | ТП-ШП-8-11 | 10/0,4 | 0.4 | 0.006608 | 0 | 0
61760 | ПАО "МРСК Сибири" | "Омскэнерго" | ТП-ШП-8-1 | 10/0,4 | 0.1 | 0.036904 | 0 | 0
61761 | ПАО "МРСК Сибири" | "Омскэнерго" | ТП-ШП-8-12 | 10/0,4 | 0.1 | 0.05761 | 0 | 0
61762 | ПАО "МРСК Сибири" | "Омскэнерго" | ТП-ЧБ-2-14 | 10/0,4 | 0.063 | 0.02285 | 0 | 0
61763 | ПАО "МРСК Сибири" | "Омскэнерго" | ТП-ШП-8-14 | 10/0,4 | 0.25 | 0.048728 | 0 | 0
61764 | ПАО "МРСК Сибири" | "Омскэнерго" | ТП-ШП-8-15 | 10/0,4 | 0.1 | 0.055627 | 0 | 0
61765 | ПАО "МРСК Сибири" | "Омскэнерго" | ТП-ШП-8-2 | 10/0,4 | 0.25 | 0.063219 | 0 | 0
61766 | ПАО "МРСК Сибири" | "Омскэнерго" | ТП-ШП-8-3 | 10/0,4 | 0.4 | 0.041168 | 0 | 0
61767 | ПАО "МРСК Сибири" | "Омскэнерго" | ТП-ШП-8-4 | 10/0,4 | 0.63 | 0.0515 | 0 | 0
61768 | ПАО "МРСК Сибири" | "Омскэнерго" | ТП-ШП-8-5 | 10/0,4 | 0.16 | 0.085134 | 0 | 0
61769 | ПАО "МРСК Сибири" | "Омскэнерго" | ТП-ШП-8-6 | 10/0,4 | 0.4 | 0 | 0 | 0
61770 | ПАО "МРСК Сибири" | "Омскэнерго" | ТП-КР-8-8 | 10/0,4 | 0.4 | 0.033113 | 0 | 0
61771 | ПАО "МРСК Сибири" | "Омскэнерго" | ТП-КР-8-5 | 10/0,4 | 0.16 | 0.0020532 | 0 | 0
61772 | ПАО "МРСК Сибири" | "Омскэнерго" | ТП-ПЧ-8-1 | 10/0,4 | 0.16 | 0.048745 | 0 | 0
61773 | ПАО "МРСК Сибири" | "Омскэнерго" | ТП-ПЧ-8-2 | 10/0,4 | 0.16 | 0.015609 | 0 | 0
61774 | ПАО "МРСК Сибири" | "Омскэнерго" | ТП-Пч-8-3 | 10/0,4 | 0.1 | 0.010639 | 0 | 0
61775 | ПАО "МРСК Сибири" | "Омскэнерго" | ТП-Пч-8-4 | 10/0,4 | 0.16 | 0.039114 | 0 | 0
61776 | ПАО "МРСК Сибири" | "Омскэнерго" | ТП-ТК-6-5 | 10/0,4 | 0.4 | 0.057314 | 0 | 0
61777 | ПАО "МРСК Сибири" | "Омскэнерго" | ТП-ТК-6-6 | 10/0,4 | 0.16 | 0.041101 | 0 | 0
61778 | ПАО "МРСК Сибири" | "Омскэнерго" | ТП-ШП-6-4 | 10/0,4 | 0.063 | 0.015802 | 0 | 0
61779 | ПАО "МРСК Сибири" | "Омскэнерго" | ТП-ШП-6-5 | 10/0,4 | 0.1 | 0.010178 | 0 | 0
61780 | ПАО "МРСК Сибири" | "Омскэнерго" | ТП-ШП-6-7 | 10/0,4 | 0.16 | 0.0059642 | 0 | 0
61781 | ПАО "МРСК Сибири" | "Омскэнерго" | ТП-ИН-6-5 | 10/0,4 | 0.1 | 0.012331 | 0 | 0
61782 | ПАО "МРСК Сибири" | "Омскэнерго" | ТП-МК-5-1 | 10/0,4 | 0.16 | 0.026869 | 0 | 0
61783 | ПАО "МРСК Сибири" | "Омскэнерго" | ТП-ИН-6-9 | 10/0,4 | 0.4 | 0.040592 | 0 | 0
61784 | ПАО "МРСК Сибири" | "Омскэнерго" | ТП-МК-6-8 | 10/0,4 | 0.25 | 0.014203 | 0 | 0
61785 | ПАО "МРСК Сибири" | "Омскэнерго" | ТП-НЛ-6-8 | 10/0,4 | 0.1 | 0.029963 | 0 | 0
61786 | ПАО "МРСК Сибири" | "Омскэнерго" | ТП-ПЧ-6-10 | 10/0,4 | 0.1 | 0.036476 | 0 | 0
61787 | ПАО "МРСК Сибири" | "Омскэнерго" | ТП-ПЧ-6-1 | 10/0,4 | 0.063 | 0.015563 | 0 | 0
61788 | ПАО "МРСК Сибири" | "Омскэнерго" | ТП-ПЧ-6-2 | 10/0,4 | 0.25 | 0.018159 | 0 | 0
61789 | ПАО "МРСК Сибири" | "Омскэнерго" | ТП-ПЧ-6-3 | 10/0,4 | 0.063 | 0.022497 | 0 | 0
61790 | ПАО "МРСК Сибири" | "Омскэнерго" | ТП-ПЧ-6-4 | 10/0,4 | 0.1 | 0.013788 | 0 | 0
61791 | ПАО "МРСК Сибири" | "Омскэнерго" | ТП-ПЧ-6-6 | 10/0,4 | 0.1 | 0 | 0 | 0
61792 | ПАО "МРСК Сибири" | "Омскэнерго" | ТП-УЛ-7-3 | 10/0,4 | 0.16 | 0.051401 | 0.01 | 0.01
61793 | ПАО "МРСК Сибири" | "Омскэнерго" | ТП-ЧБ-7-1 | 10/0,4 | 0.1 | 0.0037722 | 0 | 0
61794 | ПАО "МРСК Сибири" | "Омскэнерго" | ТП-ЧБ-7-2 | 10/0,4 | 0.1 | 0.017166 | 0 | 0
61795 | ПАО "МРСК Сибири" | "Омскэнерго" | ТП-ЧБ-7-3 | 10/0,4 | 0.1 | 0.012525 | 0 | 0
61796 | ПАО "МРСК Сибири" | "Омскэнерго" | ТП-ШП-7-1 | 10/0,4 | 0.4 | 0.16792 | 0 | 0
61797 | ПАО "МРСК Сибири" | "Омскэнерго" | ТП-ШП-7-14 | 10/0,4 | 0.16 | 0.026821 | 0 | 0
61798 | ПАО "МРСК Сибири" | "Омскэнерго" | ТП-ШП-7-21 | 10/0,4 | 0.16 | 0.0053581 | 0 | 0
61799 | ПАО "МРСК Сибири" | "Омскэнерго" | ТП-ШП-7-2 | 10/0,4 | 0.16 | 0.023732 | 0 | 0
61800 | ПАО "МРСК Сибири" | "Омскэнерго" | ТП-НЛ-7-2 | 10/0,4 | 0.4 | 0.034088 | 0 | 0
61801 | ПАО "МРСК Сибири" | "Омскэнерго" | ТП-НЛ-7-4 | 10/0,4 | 0.16 | 0.021061 | 0 | 0
61802 | ПАО "МРСК Сибири" | "Омскэнерго" | ТП-НЛ-7-5 | 10/0,4 | 0.16 | 0.0052109 | 0 | 0
61803 | ПАО "МРСК Сибири" | "Омскэнерго" | ТП-НЛ-7-8 | 10/0,4 | 0.1 | 0.013896 | 0 | 0
61804 | ПАО "МРСК Сибири" | "Омскэнерго" | ТП-ПЧ-7-1 | 10/0,4 | 0.18 | 0.015416 | 0 | 0
61805 | ПАО "МРСК Сибири" | "Омскэнерго" | ТП-ПЧ-7-2 | 10/0,4 | 0.16 | 0.034553 | 0 | 0
61806 | ПАО "МРСК Сибири" | "Омскэнерго" | ТП-ТК-7-3 | 10/0,4 | 0.25 | 0.063667 | 0 | 0
61807 | ПАО "МРСК Сибири" | "Омскэнерго" | ТП-ИН-13-4 | 10/0,4 | 0.4 | 0.037444 | 0 | 0
61808 | ПАО "МРСК Сибири" | "Омскэнерго" | ТП-ИН-13-5 | 10/0,4 | 0.25 | 0.047605 | 0 | 0
61809 | ПАО "МРСК Сибири" | "Омскэнерго" | ТП-ИН-13-6 | 10/0,4 | 0.1 | 0.02658 | 0 | 0
61810 | ПАО "МРСК Сибири" | "Омскэнерго" | ТП-НЛ-6-5 | 10/0,4 | 0.1 | 0.020566 | 0 | 0
61811 | ПАО "МРСК Сибири" | "Омскэнерго" | ТП-ЕВ-13-3 | 10/0,4 | 0.1 | 0.01433 | 0 | 0
61812 | ПАО "МРСК Сибири" | "Омскэнерго" | ТП-ЕВ-13-4 | 10/0,4 | 0.063 | 0.0089019 | 0 | 0
61813 | ПАО "МРСК Сибири" | "Омскэнерго" | ТП-ЕВ-13-6 | 10/0,4 | 0.1 | 0.018672 | 0 | 0
61814 | ПАО "МРСК Сибири" | "Омскэнерго" | ТП-ЕВ-13-7 | 10/0,4 | 0.16 | 0.039421 | 0.015 | 0.015
61815 | ПАО "МРСК Сибири" | "Омскэнерго" | ТП-ИН-13-1 | 10/0,4 | 0.1 | 0.027706 | 0 | 0
61816 | ПАО "МРСК Сибири" | "Омскэнерго" | ТП-ИН-13-11 | 10/0,4 | 0.1 | 0.024504 | 0 | 0
61817 | ПАО "МРСК Сибири" | "Омскэнерго" | ТП-ИН-14-2 | 10/0,4 | 0.16 | 0.001737 | 0 | 0
61818 | ПАО "МРСК Сибири" | "Омскэнерго" | ТП-ИН-14-3 | 10/0,4 | 0.25 | 0.020629 | 0 | 0
61819 | ПАО "МРСК Сибири" | "Омскэнерго" | ТП-ИН-14-4 | 10/0,4 | 0.1 | 0.0050277 | 0 | 0
61820 | ПАО "МРСК Сибири" | "Омскэнерго" | ТП-МК-12-3 | 10/0,4 | 0.4 | 0.024722 | 0 | 0
61821 | ПАО "МРСК Сибири" | "Омскэнерго" | ТП-МК-5-3 | 10/0,4 | 0.25 | 0.013783 | 0 | 0
61822 | ПАО "МРСК Сибири" | "Омскэнерго" | ТП-ТК-12-5 | 10/0,4 | 0.16 | 0.045252 | 0 | 0
61823 | ПАО "МРСК Сибири" | "Омскэнерго" | ТП-ЕВ-11-17 | 10/0,4 | 0.25 | 0.05192 | 0 | 0
61824 | ПАО "МРСК Сибири" | "Омскэнерго" | ТП-ЕВ-11-19 | 10/0,4 | 0.16 | 0.039294 | 0 | 0
61825 | ПАО "МРСК Сибири" | "Омскэнерго" | ТП-ЕВ-11-2 | 10/0,4 | 0.16 | 0.047153 | 0 | 0
61826 | ПАО "МРСК Сибири" | "Омскэнерго" | ТП-ЕВ-11-3 | 10/0,4 | 0.16 | 0.07965 | 0 | 0
61827 | ПАО "МРСК Сибири" | "Омскэнерго" | ТП-ЕВ-11-4 | 10/0,4 | 0.25 | 0.033021 | 0 | 0
61828 | ПАО "МРСК Сибири" | "Омскэнерго" | ТП-ЕВ-11-6 | 10/0,4 | 0.16 | 0.058358 | 0 | 0
61829 | ПАО "МРСК Сибири" | "Омскэнерго" | ТП-ЕВ-11-9 | 10/0,4 | 0.16 | 0.027791 | 0 | 0
61830 | ПАО "МРСК Сибири" | "Омскэнерго" | ТП-ТК-11-1 | 10/0,4 | 0.16 | 0.04146 | 0 | 0
61831 | ПАО "МРСК Сибири" | "Омскэнерго" | ТП-ТК-11-3 | 10/0,4 | 0.16 | 0.014706 | 0 | 0
61832 | ПАО "МРСК Сибири" | "Омскэнерго" | ТП-ТК-11-6 | 10/0,4 | 0.25 | 0.040699 | 0 | 0
61833 | ПАО "МРСК Сибири" | "Омскэнерго" | ТП-ТК-11-8 | 10/0,4 | 0.16 | 0.016756 | 0 | 0
61834 | ПАО "МРСК Сибири" | "Омскэнерго" | ТП-БР-10-21 | 10/0,4 | 0.16 | 0.049713 | 0 | 0
61835 | ПАО "МРСК Сибири" | "Омскэнерго" | ТП-ЕВ-13-11 | 10/0,4 | 0.16 | 0.058754 | 0 | 0
61836 | ПАО "МРСК Сибири" | "Омскэнерго" | ТП-ЕВ-13-13 | 10/0,4 | 0.16 | 0.040431 | 0 | 0
61837 | ПАО "МРСК Сибири" | "Омскэнерго" | ТП-БР-13-10 | 10/0,4 | 0.1 | 0.026894 | 0 | 0
61838 | ПАО "МРСК Сибири" | "Омскэнерго" | ТП-БР-13-11 | 10/0,4 | 0.16 | 0.016785 | 0 | 0
61839 | ПАО "МРСК Сибири" | "Омскэнерго" | ТП-БР-10-24 | 10/0,4 | 0.16 | 0.10089 | 0 | 0
61840 | ПАО "МРСК Сибири" | "Омскэнерго" | ТП-БР-10-23 | 10/0,4 | 0.4 | 0.067947 | 0 | 0
61841 | ПАО "МРСК Сибири" | "Омскэнерго" | ТП-БР-13-15 | 10/0,4 | 0.16 | 0.015457 | 0 | 0
61842 | ПАО "МРСК Сибири" | "Омскэнерго" | ТП-БР-10-22 | 10/0,4 | 0.4 | 0.1093 | 0 | 0
61843 | ПАО "МРСК Сибири" | "Омскэнерго" | ТП-БР-13-23 | 10/0,4 | 0.25 | 0.069664 | 0 | 0
61844 | ПАО "МРСК Сибири" | "Омскэнерго" | ТП-БР-10-27 | 10/0,4 | 0.1 | 0.08626 | 0 | 0
61845 | ПАО "МРСК Сибири" | "Омскэнерго" | ТП-БР-13-6 | 10/0,4 | 0.4 | 0.088979 | 0.007 | 0.015
61846 | ПАО "МРСК Сибири" | "Омскэнерго" | ТП-БР-13-8 | 10/0,4 | 0.4 | 0.13209 | 0.003 | 0
61847 | ПАО "МРСК Сибири" | "Омскэнерго" | ТП-БР-13-9 | 10/0,4 | 0.5 | 0.15678 | 0 | 0
61848 | ПАО "МРСК Сибири" | "Омскэнерго" | ТП-БР-20-11 | 10/0,4 | 0.16 | 0.055218 | 0 | 0
61849 | ПАО "МРСК Сибири" | "Омскэнерго" | ТП-БР-20-17 | 10/0,4 | 0.63 | 0.093518 | 0.015 | 0
61850 | ПАО "МРСК Сибири" | "Омскэнерго" | ТП-БР-20-3 | 10/0,4 | 0.1 | 0.011737 | 0 | 0
61851 | ПАО "МРСК Сибири" | "Омскэнерго" | ТП-БР-21-14 | 10/0,4 | 0.4 | 0.11899 | 0.01 | 0.01
61852 | ПАО "МРСК Сибири" | "Омскэнерго" | ТП-БР-21-15 | 10/0,4 | 0.25 | 0.014802 | 0 | 0
61853 | ПАО "МРСК Сибири" | "Омскэнерго" | ТП-БР-21-16 | 10/0,4 | 0.1 | 0.043137 | 0 | 0
61854 | ПАО "МРСК Сибири" | "Омскэнерго" | ТП-ЧБ-1-15 | 10/0,4 | 0.1 | 0.026049 | 0 | 0
61855 | ПАО "МРСК Сибири" | "Омскэнерго" | ТП-А-1-2 | 10/0,4 | 0.25 | 0.020802 | 0 | 0
61856 | ПАО "МРСК Сибири" | "Омскэнерго" | ТП-А-2-2 | 10/0,4 | 0.1 | 0.031648 | 0 | 0
61857 | ПАО "МРСК Сибири" | "Омскэнерго" | ТП-А-4-4 | 10/0,4 | 0.1 | 0.025958 | 0 | 0
61858 | ПАО "МРСК Сибири" | "Омскэнерго" | ТП-А-6-1 | 10/0,4 | 0.16 | 0.0077597 | 0 | 0
61859 | ПАО "МРСК Сибири" | "Омскэнерго" | ТП-А-6-5 | 10/0,4 | 0.16 | 0.0054374 | 0 | 0
61860 | ПАО "МРСК Сибири" | "Омскэнерго" | ТП-А-7-2 | 10/0,4 | 0.63 | 0.0035343 | 0 | 0
61861 | ПАО "МРСК Сибири" | "Омскэнерго" | ТП-А-7-3 | 10/0,4 | 0.16 | 0.00021712 | 0.015 | 0.015
61862 | ПАО "МРСК Сибири" | "Омскэнерго" | ТП-А-7-4 | 10/0,4 | 0.16 | 0.00066552 | 0 | 0
61863 | ПАО "МРСК Сибири" | "Омскэнерго" | ТП-А-7-5 | 10/0,4 | 0.25 | 0.002697 | 0 | 0
61864 | ПАО "МРСК Сибири" | "Омскэнерго" | ТП-А-7-6 | 10/0,4 | 0.16 | 0.0095948 | 0 | 0
61865 | ПАО "МРСК Сибири" | "Омскэнерго" | ТП-А-7-8 | 10/0,4 | 0.1 | 0.019446 | 0 | 0
61866 | ПАО "МРСК Сибири" | "Омскэнерго" | ТП-А-7-9 | 10/0,4 | 0.25 | 0.0048106 | 0 | 0
61867 | ПАО "МРСК Сибири" | "Омскэнерго" | ТП-А-7-10 | 10/0,4 | 0.63 | 0.059025 | 0 | 0
61868 | ПАО "МРСК Сибири" | "Омскэнерго" | ТП-А-7-11 | 10/0,4 | 0.1 | 0.041777 | 0 | 0
61869 | ПАО "МРСК Сибири" | "Омскэнерго" | ТП-А-7-12 | 10/0,4 | 0.16 | 0.0034588 | 0 | 0
61870 | ПАО "МРСК Сибири" | "Омскэнерго" | ТП-А-9-1 | 10/0,4 | 0.16 | 0.013391 | 0.015 | 0
61871 | ПАО "МРСК Сибири" | "Омскэнерго" | ТП-А-9-3 | 10/0,4 | 0.16 | 0.025779 | 0 | 0
61872 | ПАО "МРСК Сибири" | "Омскэнерго" | ТП-А-9-5 | 10/0,4 | 0.16 | 0.046372 | 0 | 0
61873 | ПАО "МРСК Сибири" | "Омскэнерго" | ТП-А-9-6 | 10/0,4 | 0.16 | 0.029217 | 0 | 0
61874 | ПАО "МРСК Сибири" | "Омскэнерго" | ТП-А-10-2 | 10/0,4 | 0.25 | 0.043136 | 0 | 0
61875 | ПАО "МРСК Сибири" | "Омскэнерго" | ТП-А-10-5 | 10/0,4 | 0.25 | 0.055513 | 0 | 0
61876 | ПАО "МРСК Сибири" | "Омскэнерго" | ТП-А-10-6 | 10/0,4 | 0.06 | 0.00043518 | 0 | 0
61877 | ПАО "МРСК Сибири" | "Омскэнерго" | ТП-А-10-10 | 10/0,4 | 0.1 | 0.032479 | 0 | 0
61878 | ПАО "МРСК Сибири" | "Омскэнерго" | ТП-ГР-2-4 | 10/0,4 | 0.16 | 0.017312 | 0 | 0
61879 | ПАО "МРСК Сибири" | "Омскэнерго" | ТП-ГР-4-1 | 10/0,4 | 0.16 | 0.037428 | 0 | 0
61880 | ПАО "МРСК Сибири" | "Омскэнерго" | ТП-ГР-4-2 | 10/0,4 | 0.16 | 0.0090435 | 0 | 0
61881 | ПАО "МРСК Сибири" | "Омскэнерго" | ТП-ГР-4-3 | 10/0,4 | 0.4 | 0.023625 | 0 | 0
61882 | ПАО "МРСК Сибири" | "Омскэнерго" | ТП-ГР-4-5 | 10/0,4 | 0.16 | 0.042574 | 0 | 0.015
61883 | ПАО "МРСК Сибири" | "Омскэнерго" | ТП-ГР-5-3 | 10/0,4 | 0.25 | 0.0012555 | 0 | 0
61884 | ПАО "МРСК Сибири" | "Омскэнерго" | ТП-НП-1-1 | 10/0,4 | 0.1 | 0.015491 | 0 | 0
61885 | ПАО "МРСК Сибири" | "Омскэнерго" | ТП-НП-1-2 | 10/0,4 | 0.16 | 0.054263 | 0 | 0
61886 | ПАО "МРСК Сибири" | "Омскэнерго" | ТП-НП-1-4 | 10/0,4 | 0.16 | 0.025182 | 0 | 0
61887 | ПАО "МРСК Сибири" | "Омскэнерго" | ТП-НП-2-2 | 10/0,4 | 0.1 | 0.022302 | 0 | 0
61888 | ПАО "МРСК Сибири" | "Омскэнерго" | ТП-НП-2-4 | 10/0,4 | 0.1 | 0.042574 | 0 | 0
61889 | ПАО "МРСК Сибири" | "Омскэнерго" | ТП-НП-3-4 | 10/0,4 | 0.16 | 0.03452 | 0 | 0
61890 | ПАО "МРСК Сибири" | "Омскэнерго" | ТП-НП-3-5 | 10/0,4 | 0.16 | 0.034264 | 0 | 0
61891 | ПАО "МРСК Сибири" | "Омскэнерго" | ТП-НП-3-6 | 10/0,4 | 0.16 | 0.012831 | 0 | 0
61892 | ПАО "МРСК Сибири" | "Омскэнерго" | ТП-НП-3-7 | 10/0,4 | 0.1 | 0.024752 | 0 | 0
61893 | ПАО "МРСК Сибири" | "Омскэнерго" | ТП-НП-4-3 | 10/0,4 | 0.25 | 0.011134 | 0 | 0
61894 | ПАО "МРСК Сибири" | "Омскэнерго" | ТП-НП-5-3 | 10/0,4 | 0.1 | 0.0069006 | 0 | 0
61895 | ПАО "МРСК Сибири" | "Омскэнерго" | ТП-НП-5-5 | 10/0,4 | 0.1 | 0.0015859 | 0 | 0
61896 | ПАО "МРСК Сибири" | "Омскэнерго" | ТП-НП-5-6 | 10/0,4 | 0.1 | 0.01165 | 0 | 0
61897 | ПАО "МРСК Сибири" | "Омскэнерго" | ТП-НП-5-9 | 10/0,4 | 0.16 | 0.00045312 | 0 | 0
61898 | ПАО "МРСК Сибири" | "Омскэнерго" | ТП-НП-5-10 | 10/0,4 | 0.1 | 0 | 0 | 0
61899 | ПАО "МРСК Сибири" | "Омскэнерго" | ТП-НП-5-15 | 10/0,4 | 0.1 | 0.011536 | 0 | 0
61900 | ПАО "МРСК Сибири" | "Омскэнерго" | ТП-НП-6-1 | 10/0,4 | 0.16 | 0.026508 | 0 | 0
61901 | ПАО "МРСК Сибири" | "Омскэнерго" | ТП-СБ-1-1 | 10/0,4 | 0.25 | 0.0006457 | 0 | 0
61902 | ПАО "МРСК Сибири" | "Омскэнерго" | ТП-СБ-1-8 | 10/0,4 | 0.25 | 0 | 0 | 0
61903 | ПАО "МРСК Сибири" | "Омскэнерго" | ТП-СБ-3-1 | 10/0,4 | 0.16 | 0.0028839 | 0 | 0
61904 | ПАО "МРСК Сибири" | "Омскэнерго" | ТП-СБ-3-2 | 10/0,4 | 0.25 | 0.047948 | 0 | 0.015
61905 | ПАО "МРСК Сибири" | "Омскэнерго" | ТП-СБ-3-3 | 10/0,4 | 0.16 | 0.026366 | 0 | 0
61906 | ПАО "МРСК Сибири" | "Омскэнерго" | ТП-СБ-3-4 | 10/0,4 | 0.1 | 0.010389 | 0 | 0
61907 | ПАО "МРСК Сибири" | "Омскэнерго" | ТП-СБ-3-5 | 10/0,4 | 0.16 | 0.0089132 | 0 | 0
61908 | ПАО "МРСК Сибири" | "Омскэнерго" | ТП-СБ-3-10 | 10/0,4 | 0.16 | 0.016716 | 0 | 0
61909 | ПАО "МРСК Сибири" | "Омскэнерго" | ТП-СБ-3-11 | 10/0,4 | 0.1 | 0.012489 | 0 | 0
61910 | ПАО "МРСК Сибири" | "Омскэнерго" | ТП-СБ-3-14 | 10/0,4 | 0.1 | 0.013505 | 0 | 0
61911 | ПАО "МРСК Сибири" | "Омскэнерго" | ТП-СБ-5-1 | 10/0,4 | 0.25 | 0.0045595 | 0 | 0
61912 | ПАО "МРСК Сибири" | "Омскэнерго" | ТП-СБ-5-2 | 10/0,4 | 0.25 | 0.031945 | 0 | 0
61913 | ПАО "МРСК Сибири" | "Омскэнерго" | ТП-СБ-5-3 | 10/0,4 | 0.16 | 0.014547 | 0 | 0
61914 | ПАО "МРСК Сибири" | "Омскэнерго" | ТП-СБ-5-4 | 10/0,4 | 0.063 | 0.0060454 | 0 | 0
61915 | ПАО "МРСК Сибири" | "Омскэнерго" | ТП-СБ-5-5 | 10/0,4 | 0.16 | 0.029177 | 0 | 0
61916 | ПАО "МРСК Сибири" | "Омскэнерго" | ТП-СБ-9-5 | 10/0,4 | 0.16 | 0.0077502 | 0.015 | 0.015
61917 | ПАО "МРСК Сибири" | "Омскэнерго" | ТП-СБ-9-6 | 10/0,4 | 0.16 | 0.017945 | 0 | 0
61918 | ПАО "МРСК Сибири" | "Омскэнерго" | ТП-СБ-9-12 | 10/0,4 | 0.063 | 0.014641 | 0 | 0
61919 | ПАО "МРСК Сибири" | "Омскэнерго" | ТП-ИС-3-1 | 10/0,4 | 0.063 | 0.00022184 | 0 | 0
61920 | ПАО "МРСК Сибири" | "Омскэнерго" | ТП-ИС-3-7 | 10/0,4 | 0.25 | 0.013225 | 0 | 0
61921 | ПАО "МРСК Сибири" | "Омскэнерго" | ТП-ИС-3-8 | 10/0,4 | 0.25 | 0.0076219 | 0 | 0
61922 | ПАО "МРСК Сибири" | "Омскэнерго" | ТП-ИС-3-10 | 10/0,4 | 0.16 | 0 | 0 | 0
61923 | ПАО "МРСК Сибири" | "Омскэнерго" | ТП-СХ-2-2 | 10/0,4 | 0.1 | 0.021627 | 0 | 0
61924 | ПАО "МРСК Сибири" | "Омскэнерго" | ТП-СХ-2-3 | 10/0,4 | 0.25 | 0.04276 | 0 | 0
61925 | ПАО "МРСК Сибири" | "Омскэнерго" | ТП-СХ-2-4 | 10/0,4 | 0.063 | 0.0058981 | 0 | 0
61926 | ПАО "МРСК Сибири" | "Омскэнерго" | ТП-СХ-2-5 | 10/0,4 | 0.16 | 0.00021712 | 0 | 0
61927 | ПАО "МРСК Сибири" | "Омскэнерго" | ТП-СХ-2-6 | 10/0,4 | 0.16 | 0.03186 | 0 | 0
61928 | ПАО "МРСК Сибири" | "Омскэнерго" | ТП-СХ-2-10 | 10/0,4 | 0.25 | 0.070989 | 0 | 0
61929 | ПАО "МРСК Сибири" | "Омскэнерго" | ТП-СХ-2-11 | 10/0,4 | 0.1 | 0 | 0 | 0
61930 | ПАО "МРСК Сибири" | "Омскэнерго" | ТП-СХ-2-13 | 10/0,4 | 0.16 | 0.019438 | 0 | 0
61931 | ПАО "МРСК Сибири" | "Омскэнерго" | ТП-СХ-2-14 | 10/0,4 | 0.1 | 0.012871 | 0 | 0
61932 | ПАО "МРСК Сибири" | "Омскэнерго" | ТП-СХ-2-15 | 10/0,4 | 0.16 | 0 | 0 | 0
61933 | ПАО "МРСК Сибири" | "Омскэнерго" | ТП-СХ-2-16 | 10/0,4 | 0.1 | 0.023062 | 0 | 0
61934 | ПАО "МРСК Сибири" | "Омскэнерго" | ТП-СХ-2-18 | 10/0,4 | 0.4 | 0.0002124 | 0 | 0
61935 | ПАО "МРСК Сибири" | "Омскэнерго" | ТП-СХ-2-19 | 10/0,4 | 0.1 | 0.013852 | 0 | 0
61936 | ПАО "МРСК Сибири" | "Омскэнерго" | ТП-СХ-2-24 | 10/0,4 | 0.16 | 0.00022656 | 0 | 0
61937 | ПАО "МРСК Сибири" | "Омскэнерго" | ТП-СХ-2-27 | 10/0,4 | 0.1 | 0.036212 | 0 | 0
61938 | ПАО "МРСК Сибири" | "Омскэнерго" | ТП-СХ-2-29 | 10/0,4 | 0.16 | 0.10316 | 0 | 0
61939 | ПАО "МРСК Сибири" | "Омскэнерго" | ТП-СХ-3-1 | 10/0,4 | 0.25 | 0.026885 | 0 | 0
61940 | ПАО "МРСК Сибири" | "Омскэнерго" | ТП-СХ-4-2 | 10/0,4 | 0.1 | 0.019352 | 0 | 0
61941 | ПАО "МРСК Сибири" | "Омскэнерго" | ТП-СХ-4-3 | 10/0,4 | 0.16 | 0.0038232 | 0 | 0
61942 | ПАО "МРСК Сибири" | "Омскэнерго" | ТП-СХ-4-4 | 10/0,4 | 0.063 | 0.0004248 | 0 | 0
61943 | ПАО "МРСК Сибири" | "Омскэнерго" | ТП-СХ-4-6 | 10/0,4 | 0.16 | 0.0002124 | 0 | 0
61944 | ПАО "МРСК Сибири" | "Омскэнерго" | ТП-СХ-4-8 | 10/0,4 | 0.1 | 0.039816 | 0 | 0
61945 | ПАО "МРСК Сибири" | "Омскэнерго" | ТП-СХ-6-2 | 10/0,4 | 0.1 | 0.019673 | 0 | 0
61946 | ПАО "МРСК Сибири" | "Омскэнерго" | ТП-СХ-6-3 | 10/0,4 | 0.25 | 0.030132 | 0 | 0
61947 | ПАО "МРСК Сибири" | "Омскэнерго" | ТП-СХ-6-4 | 10/0,4 | 0.16 | 0 | 0 | 0
61948 | ПАО "МРСК Сибири" | "Омскэнерго" | ТП-СХ-6-5 | 10/0,4 | 0.25 | 0.00022278 | 0 | 0
61949 | ПАО "МРСК Сибири" | "Омскэнерго" | ТП-Г-1-1 | 10/0,4 | 0.1 | 0.021741 | 0 | 0
61950 | ПАО "МРСК Сибири" | "Омскэнерго" | ТП-Г-1-2 | 10/0,4 | 0.1 | 0.005428 | 0 | 0
61951 | ПАО "МРСК Сибири" | "Омскэнерго" | ТП-Г-2-1 | 10/0,4 | 0.25 | 0.057229 | 0 | 0
61952 | ПАО "МРСК Сибири" | "Омскэнерго" | ТП-Г-2-2 | 10/0,4 | 0.25 | 0.051002 | 0 | 0
61953 | ПАО "МРСК Сибири" | "Омскэнерго" | ТП-Г-2-4 | 10/0,4 | 0.25 | 0.054609 | 0 | 0
61954 | ПАО "МРСК Сибири" | "Омскэнерго" | ТП-Г-2-5 | 10/0,4 | 0.16 | 0.021287 | 0 | 0
61955 | ПАО "МРСК Сибири" | "Омскэнерго" | ТП-Г-2-6 | 10/0,4 | 0.5 | 0.13233 | 0 | 0
61956 | ПАО "МРСК Сибири" | "Омскэнерго" | ТП-Г-2-7 | 10/0,4 | 0.25 | 0.08204 | 0 | 0
61957 | ПАО "МРСК Сибири" | "Омскэнерго" | ТП-Г-2-8 | 10/0,4 | 0.1 | 0.035438 | 0 | 0
61958 | ПАО "МРСК Сибири" | "Омскэнерго" | ТП-Г-2-9 | 10/0,4 | 0.25 | 0.023062 | 0 | 0
61959 | ПАО "МРСК Сибири" | "Омскэнерго" | ТП-Г-2-10 | 10/0,4 | 0.16 | 0.028849 | 0 | 0
61960 | ПАО "МРСК Сибири" | "Омскэнерго" | ТП-Г-2-11 | 10/0,4 | 0.063 | 0.00021334 | 0 | 0
61961 | ПАО "МРСК Сибири" | "Омскэнерго" | ТП-Г-2-12 | 10/0,4 | 0.16 | 0.021227 | 0 | 0
61962 | ПАО "МРСК Сибири" | "Омскэнерго" | ТП-Г-3-1 | 10/0,4 | 0.1 | 0.0041461 | 0 | 0
61963 | ПАО "МРСК Сибири" | "Омскэнерго" | ТП-Г-3-2 | 10/0,4 | 0.4 | 0.010232 | 0 | 0
61964 | ПАО "МРСК Сибири" | "Омскэнерго" | ТП-Г-3-3 | 10/0,4 | 0.4 | 0.0032625 | 0 | 0
61965 | ПАО "МРСК Сибири" | "Омскэнерго" | ТП-Г-3-5 | 10/0,4 | 0.1 | 0.052349 | 0 | 0
61966 | ПАО "МРСК Сибири" | "Омскэнерго" | ТП-Г-3-6 | 10/0,4 | 0.16 | 0.026555 | 0 | 0
61967 | ПАО "МРСК Сибири" | "Омскэнерго" | ТП-Г-3-7 | 10/0,4 | 0.1 | 0.038815 | 0 | 0
61968 | ПАО "МРСК Сибири" | "Омскэнерго" | ТП-Г-3-8 | 10/0,4 | 0.1 | 0.035102 | 0 | 0
61969 | ПАО "МРСК Сибири" | "Омскэнерго" | ТП-Г-3-9 | 10/0,4 | 0.1 | 0.024601 | 0 | 0
61970 | ПАО "МРСК Сибири" | "Омскэнерго" | ТП-Г-3-10 | 10/0,4 | 0.16 | 0.016556 | 0 | 0
61971 | ПАО "МРСК Сибири" | "Омскэнерго" | ТП-Г-3-11 | 10/0,4 | 0.16 | 0.013679 | 0 | 0
61972 | ПАО "МРСК Сибири" | "Омскэнерго" | ТП-Г-3-12 | 10/0,4 | 0.1 | 0.04133 | 0 | 0
61973 | ПАО "МРСК Сибири" | "Омскэнерго" | ТП-Г-4-1 | 10/0,4 | 0.1 | 0.043577 | 0 | 0
61974 | ПАО "МРСК Сибири" | "Омскэнерго" | ТП-Г-4-2 | 10/0,4 | 0.1 | 0.012611 | 0 | 0
61975 | ПАО "МРСК Сибири" | "Омскэнерго" | ТП-Г-5-4 | 10/0,4 | 0.16 | 0.10241 | 0 | 0
61976 | ПАО "МРСК Сибири" | "Омскэнерго" | ТП-Г-5-3 | 10/0,4 | 0.06 | 0.02264 | 0 | 0
61977 | ПАО "МРСК Сибири" | "Омскэнерго" | ТП-Г-5-8 | 10/0,4 | 0.16 | 0.028047 | 0 | 0
61978 | ПАО "МРСК Сибири" | "Омскэнерго" | ТП-Г-5-10 | 10/0,4 | 0.1 | 0.021731 | 0.015 | 0.015
61979 | ПАО "МРСК Сибири" | "Омскэнерго" | ТП-Г-5-13 | 10/0,4 | 0.06 | 0.032476 | 0 | 0
61980 | ПАО "МРСК Сибири" | "Омскэнерго" | ТП-Г-6-1 | 10/0,4 | 0.16 | 0.046832 | 0 | 0
61981 | ПАО "МРСК Сибири" | "Омскэнерго" | ТП-Г-6-3 | 10/0,4 | 0.16 | 0.013855 | 0 | 0
61982 | ПАО "МРСК Сибири" | "Омскэнерго" | ТП-Г-6-4 | 10/0,4 | 0.1 | 0.028844 | 0 | 0
61983 | ПАО "МРСК Сибири" | "Омскэнерго" | ТП-Г-6-6 | 10/0,4 | 0.16 | 0.026307 | 0 | 0
61984 | ПАО "МРСК Сибири" | "Омскэнерго" | ТП-Г-6-7 | 10/0,4 | 0.16 | 0.0099554 | 0 | 0
61985 | ПАО "МРСК Сибири" | "Омскэнерго" | ТП-Г-6-8 | 10/0,4 | 0.063 | 0.016456 | 0 | 0
61986 | ПАО "МРСК Сибири" | "Омскэнерго" | ТП-Г-6-9 | 10/0,4 | 0.16 | 0.011592 | 0 | 0
61987 | ПАО "МРСК Сибири" | "Омскэнерго" | ТП-Г-8-1 | 10/0,4 | 0.16 | 0.016259 | 0 | 0
61988 | ПАО "МРСК Сибири" | "Омскэнерго" | ТП-Г-8-4 | 10/0,4 | 0.16 | 0.038407 | 0 | 0
61989 | ПАО "МРСК Сибири" | "Омскэнерго" | ТП-Г-8-5 | 10/0,4 | 0.25 | 0.031865 | 0 | 0
61990 | ПАО "МРСК Сибири" | "Омскэнерго" | ТП-Г-8-6 | 10/0,4 | 0.25 | 0.00087131 | 0 | 0
61991 | ПАО "МРСК Сибири" | "Омскэнерго" | ТП-Г-8-7 | 10/0,4 | 0.1 | 0.00084582 | 0 | 0
61992 | ПАО "МРСК Сибири" | "Омскэнерго" | ТП-Г-13-1 | 10/0,4 | 0.1 | 0.028371 | 0 | 0
61993 | ПАО "МРСК Сибири" | "Омскэнерго" | ТП-Г-13-2 | 10/0,4 | 0.16 | 0.014803 | 0.015 | 0.015
61994 | ПАО "МРСК Сибири" | "Омскэнерго" | ТП-Г-15-10 | 10/0,4 | 0.16 | 0.030401 | 0 | 0
61995 | ПАО "МРСК Сибири" | "Омскэнерго" | ТП-Г-15-11 | 10/0,4 | 0.25 | 0.040603 | 0 | 0
61996 | ПАО "МРСК Сибири" | "Омскэнерго" | ТП-Г-17-1 | 10/0,4 | 0.25 | 0.016994 | 0 | 0
61997 | ПАО "МРСК Сибири" | "Омскэнерго" | ТП-Г-19-1 | 10/0,4 | 0.16 | 0.026193 | 0 | 0
61998 | ПАО "МРСК Сибири" | "Омскэнерго" | ТП-Г-19-2 | 10/0,4 | 0.1 | 0.0083278 | 0 | 0
61999 | ПАО "МРСК Сибири" | "Омскэнерго" | ТП-Г-19-4 | 10/0,4 | 0.16 | 0.017461 | 0 | 0
62000 | ПАО "МРСК Сибири" | "Омскэнерго" | ТП-Г-19-5 | 10/0,4 | 0.16 | 0.029832 | 0 | 0
62001 | ПАО "МРСК Сибири" | "Омскэнерго" | ТП-Г-19-6 | 10/0,4 | 0.16 | 0.033637 | 0 | 0
62002 | ПАО "МРСК Сибири" | "Омскэнерго" | ТП-Г-19-9 | 10/0,4 | 0.25 | 0.0071748 | 0 | 0
62003 | ПАО "МРСК Сибири" | "Омскэнерго" | ТП-Г-21-1 | 10/0,4 | 0.16 | 0.049565 | 0 | 0
62004 | ПАО "МРСК Сибири" | "Омскэнерго" | ТП-Г-21-2 | 10/0,4 | 0.16 | 0.031043 | 0 | 0
62005 | ПАО "МРСК Сибири" | "Омскэнерго" | ТП-Г-21-3 | 10/0,4 | 0.25 | 0.11252 | 0 | 0
62006 | ПАО "МРСК Сибири" | "Омскэнерго" | ТП-Г-21-4 | 10/0,4 | 0.16 | 0.027442 | 0 | 0
62007 | ПАО "МРСК Сибири" | "Омскэнерго" | ТП-Г-21-5 | 10/0,4 | 0.16 | 0.094231 | 0 | 0
62008 | ПАО "МРСК Сибири" | "Омскэнерго" | ТП-Г-21-6 | 10/0,4 | 0.16 | 0.037694 | 0 | 0
62009 | ПАО "МРСК Сибири" | "Омскэнерго" | ТП-Г-21-8 | 10/0,4 | 0.1 | 0.020752 | 0 | 0
62010 | ПАО "МРСК Сибири" | "Омскэнерго" | ТП-Г-21-9 | 10/0,4 | 0.16 | 0.049986 | 0 | 0
62011 | ПАО "МРСК Сибири" | "Омскэнерго" | ТП-Г-21-10 | 10/0,4 | 0.16 | 0.060884 | 0 | 0
62012 | ПАО "МРСК Сибири" | "Омскэнерго" | ТП-Г-21-11 | 10/0,4 | 0.16 | 0.043824 | 0 | 0
62013 | ПАО "МРСК Сибири" | "Омскэнерго" | ТП-Г-21-12 | 10/0,4 | 0.16 | 0.068852 | 0.015 | 0.015
62014 | ПАО "МРСК Сибири" | "Омскэнерго" | ТП-Г-21-14 | 10/0,4 | 0.16 | 0.08243 | 0 | 0
62015 | ПАО "МРСК Сибири" | "Омскэнерго" | ТП-Г-21-18 | 10/0,4 | 0.16 | 0.059284 | 0 | 0
62016 | ПАО "МРСК Сибири" | "Омскэнерго" | ТП-Г-21-19 | 10/0,4 | 0.4 | 0.0067741 | 0 | 0.015
62017 | ПАО "МРСК Сибири" | "Омскэнерго" | ТП-Г-21-20 | 10/0,4 | 0.4 | 0.17043 | 0.002 | 0
62018 | ПАО "МРСК Сибири" | "Омскэнерго" | ТП-ПО-3-3 | 10/0,4 | 0.16 | 0.036985 | 0 | 0
62019 | ПАО "МРСК Сибири" | "Омскэнерго" | ТП-КП-1-2 | 10/0,4 | 0.16 | 0.06507 | 0 | 0
62020 | ПАО "МРСК Сибири" | "Омскэнерго" | ТП-КП-1-5 | 10/0,4 | 0.16 | 0.036246 | 0 | 0
62021 | ПАО "МРСК Сибири" | "Омскэнерго" | ТП-КП-2-1 | 10/0,4 | 0.1 | 0.010846 | 0 | 0
62022 | ПАО "МРСК Сибири" | "Омскэнерго" | ТП-КП-2-2 | 10/0,4 | 0.1 | 0.056172 | 0 | 0
62023 | ПАО "МРСК Сибири" | "Омскэнерго" | ТП-КП-2-3 | 10/0,4 | 0.16 | 0.0071064 | 0 | 0
62024 | ПАО "МРСК Сибири" | "Омскэнерго" | ТП-КП-2-4 | 10/0,4 | 0.16 | 0.023774 | 0 | 0
62025 | ПАО "МРСК Сибири" | "Омскэнерго" | ТП-КП-2-5 | 10/0,4 | 0.25 | 0.030241 | 0.015 | 0
62026 | ПАО "МРСК Сибири" | "Омскэнерго" | ТП-КП-2-6 | 10/0,4 | 0.16 | 0.037993 | 0 | 0
62027 | ПАО "МРСК Сибири" | "Омскэнерго" | ТП-КП-2-7 | 10/0,4 | 0.16 | 0.026371 | 0 | 0
62028 | ПАО "МРСК Сибири" | "Омскэнерго" | ТП-КП-2-8 | 10/0,4 | 0.16 | 0.067698 | 0 | 0
62029 | ПАО "МРСК Сибири" | "Омскэнерго" | ТП-КП-2-9 | 10/0,4 | 0.1 | 0.011449 | 0 | 0
62030 | ПАО "МРСК Сибири" | "Омскэнерго" | ТП-КП-3-1 | 10/0,4 | 0.1 | 0.022097 | 0 | 0
62031 | ПАО "МРСК Сибири" | "Омскэнерго" | ТП-КП-5-1 | 10/0,4 | 0.1 | 0.021553 | 0 | 0
62032 | ПАО "МРСК Сибири" | "Омскэнерго" | ТП-КП-5-2 | 10/0,4 | 0.1 | 0.022833 | 0 | 0
62033 | ПАО "МРСК Сибири" | "Омскэнерго" | ТП-КП-5-5 | 10/0,4 | 0.16 | 0.020232 | 0 | 0
62034 | ПАО "МРСК Сибири" | "Омскэнерго" | ТП-КП-5-6 | 10/0,4 | 0.16 | 0.0016388 | 0 | 0
62035 | ПАО "МРСК Сибири" | "Омскэнерго" | ТП-КП-6-1 | 10/0,4 | 0.16 | 0.05511 | 0 | 0
62036 | ПАО "МРСК Сибири" | "Омскэнерго" | ТП-КП-6-3 | 10/0,4 | 0.16 | 0.015145 | 0 | 0
62037 | ПАО "МРСК Сибири" | "Омскэнерго" | ТП-КП-6-4 | 10/0,4 | 0.16 | 0.013167 | 0 | 0
62038 | ПАО "МРСК Сибири" | "Омскэнерго" | ТП-КП-7-2 | 10/0,4 | 0.4 | 0.017204 | 0 | 0
62039 | ПАО "МРСК Сибири" | "Омскэнерго" | ТП-КП-7-5 | 10/0,4 | 0.25 | 0.087261 | 0 | 0
62040 | ПАО "МРСК Сибири" | "Омскэнерго" | ТП-КП-7-6 | 10/0,4 | 0.16 | 0.017694 | 0 | 0
62041 | ПАО "МРСК Сибири" | "Омскэнерго" | ТП-КП-7-7 | 10/0,4 | 0.25 | 0.050221 | 0 | 0
62042 | ПАО "МРСК Сибири" | "Омскэнерго" | ТП-ПВ-1-2 | 10/0,4 | 0.16 | 0.0071853 | 0 | 0
62043 | ПАО "МРСК Сибири" | "Омскэнерго" | ТП-ПВ-1-3 | 10/0,4 | 0.16 | 0.018201 | 0 | 0
62044 | ПАО "МРСК Сибири" | "Омскэнерго" | ТП-ПВ-3-1 | 10/0,4 | 0.4 | 0.1711 | 0 | 0
62045 | ПАО "МРСК Сибири" | "Омскэнерго" | ТП-ПВ-3-2 | 10/0,4 | 0.16 | 0.020191 | 0 | 0
62046 | ПАО "МРСК Сибири" | "Омскэнерго" | ТП-ПВ-7-3 | 10/0,4 | 0.1 | 0.013428 | 0 | 0
62047 | ПАО "МРСК Сибири" | "Омскэнерго" | ТП-ПВ-9-2 | 10/0,4 | 0.1 | 0.021586 | 0 | 0
62048 | ПАО "МРСК Сибири" | "Омскэнерго" | ТП-ПВ-9-3 | 10/0,4 | 0.16 | 0.008765 | 0 | 0
62049 | ПАО "МРСК Сибири" | "Омскэнерго" | ТП-Р-2-1 | 10/0,4 | 0.16 | 0.025834 | 0 | 0
62050 | ПАО "МРСК Сибири" | "Омскэнерго" | ТП-Р-2-8 | 10/0,4 | 0.25 | 0.050611 | 0 | 0
62051 | ПАО "МРСК Сибири" | "Омскэнерго" | ТП-Р-3-1 | 10/0,4 | 0.1 | 0.0020784 | 0 | 0
62052 | ПАО "МРСК Сибири" | "Омскэнерго" | ТП-Р-3-2 | 10/0,4 | 0.25 | 0.0016301 | 0 | 0
62053 | ПАО "МРСК Сибири" | "Омскэнерго" | ТП-Р-3-7 | 10/0,4 | 0.16 | 0.03928 | 0 | 0
62054 | ПАО "МРСК Сибири" | "Омскэнерго" | ТП-Р-3-4 | 10/0,4 | 0.1 | 0.016964 | 0 | 0
62055 | ПАО "МРСК Сибири" | "Омскэнерго" | ТП-Р-3-14 | 10/0,4 | 0.16 | 0.024367 | 0 | 0.015
62056 | ПАО "МРСК Сибири" | "Омскэнерго" | ТП-Р-3-6 | 10/0,4 | 0.1 | 0.0080712 | 0 | 0
62057 | ПАО "МРСК Сибири" | "Омскэнерго" | ТП-Р-3-5 | 10/0,4 | 0.4 | 0.11697 | 0 | 0
62058 | ПАО "МРСК Сибири" | "Омскэнерго" | ТП-Р-3-13 | 10/0,4 | 0.4 | 0.061006 | 0.015 | 0.015
62059 | ПАО "МРСК Сибири" | "Омскэнерго" | ТП-Р-4-1 | 10/0,4 | 0.16 | 0.10108 | 0 | 0
62060 | ПАО "МРСК Сибири" | "Омскэнерго" | ТП-Р-4-6 | 10/0,4 | 0.16 | 0.012833 | 0 | 0
62061 | ПАО "МРСК Сибири" | "Омскэнерго" | ТП-Р-4-8 | 10/0,4 | 0.16 | 0.0041385 | 0 | 0
62062 | ПАО "МРСК Сибири" | "Омскэнерго" | ТП-Р-4-18 | 10/0,4 | 0.1 | 0.012408 | 0 | 0
62063 | ПАО "МРСК Сибири" | "Омскэнерго" | ТП-Р-5-7 | 10/0,4 | 0.25 | 0.027286 | 0 | 0
62064 | ПАО "МРСК Сибири" | "Омскэнерго" | ТП-Р-5-8 | 10/0,4 | 0.06 | 0.0072247 | 0 | 0
62065 | ПАО "МРСК Сибири" | "Омскэнерго" | ТП-Р-5-11 | 10/0,4 | 0.4 | 0.11809 | 0 | 0
62066 | ПАО "МРСК Сибири" | "Омскэнерго" | ТП-Р-6-3 | 10/0,4 | 0.16 | 0.026337 | 0 | 0
62067 | ПАО "МРСК Сибири" | "Омскэнерго" | ТП-Р-6-4 | 10/0,4 | 0.1 | 0.0055375 | 0 | 0
62068 | ПАО "МРСК Сибири" | "Омскэнерго" | ТП-М-1-1 | 10/0,4 | 0.1 | 0.030416 | 0 | 0
62069 | ПАО "МРСК Сибири" | "Омскэнерго" | ТП-М-1-2 | 10/0,4 | 0.1 | 0.042178 | 0 | 0
62070 | ПАО "МРСК Сибири" | "Омскэнерго" | ТП-М-1-3 | 10/0,4 | 0.1 | 0.037538 | 0 | 0
62071 | ПАО "МРСК Сибири" | "Омскэнерго" | ТП-М-2-9 | 10/0,4 | 0.1 | 0.016053 | 0 | 0
62072 | ПАО "МРСК Сибири" | "Омскэнерго" | ТП-М-2-10 | 10/0,4 | 0.1 | 0.0059472 | 0 | 0
62073 | ПАО "МРСК Сибири" | "Омскэнерго" | ТП-М-2-11 | 10/0,4 | 0.1 | 0.003186 | 0 | 0
62074 | ПАО "МРСК Сибири" | "Омскэнерго" | ТП-М-2-13 | 10/0,4 | 0.16 | 0.036433 | 0 | 0
62075 | ПАО "МРСК Сибири" | "Омскэнерго" | ТП-М-2-14 | 10/0,4 | 0.16 | 0.032679 | 0 | 0.015
62076 | ПАО "МРСК Сибири" | "Омскэнерго" | ТП-М-2-17 | 10/0,4 | 0.16 | 0.01186 | 0 | 0
62077 | ПАО "МРСК Сибири" | "Омскэнерго" | ТП-М-2-18 | 10/0,4 | 0.25 | 0.043399 | 0 | 0.015
62078 | ПАО "МРСК Сибири" | "Омскэнерго" | ТП-М-2-19 | 10/0,4 | 0.16 | 0.021721 | 0 | 0
62079 | ПАО "МРСК Сибири" | "Омскэнерго" | ТП-М-2-20 | 10/0,4 | 0.25 | 0.010687 | 0 | 0
62080 | ПАО "МРСК Сибири" | "Омскэнерго" | ТП-М-2-22 | 10/0,4 | 0.16 | 0.017009 | 0 | 0
62081 | ПАО "МРСК Сибири" | "Омскэнерго" | ТП-М-2-23 | 10/0,4 | 0.16 | 0.064635 | 0 | 0
62082 | ПАО "МРСК Сибири" | "Омскэнерго" | ТП-М-2-25 | 10/0,4 | 0.16 | 0.01776 | 0 | 0
62083 | ПАО "МРСК Сибири" | "Омскэнерго" | ТП-М-2-27 | 10/0,4 | 0.1 | 0.029662 | 0 | 0
62084 | ПАО "МРСК Сибири" | "Омскэнерго" | ТП-М-2-29 | 10/0,4 | 0.25 | 0.029509 | 0 | 0
62085 | ПАО "МРСК Сибири" | "Омскэнерго" | ТП-М-2-30 | 10/0,4 | 0.1 | 0.039374 | 0 | 0
62086 | ПАО "МРСК Сибири" | "Омскэнерго" | ТП-Нв-1-2 | 10/0,4 | 0.1 | 0.017181 | 0 | 0
62087 | ПАО "МРСК Сибири" | "Омскэнерго" | ТП-Нв-3-1 | 10/0,4 | 0.1 | 0.0013065 | 0 | 0
62088 | ПАО "МРСК Сибири" | "Омскэнерго" | ТП-Нв-3-13 | 10/0,4 | 0.4 | 0.029785 | 0 | 0
62089 | ПАО "МРСК Сибири" | "Омскэнерго" | ТП-Нв-3-14 | 10/0,4 | 0.25 | 0.033993 | 0 | 0
62090 | ПАО "МРСК Сибири" | "Омскэнерго" | ТП-Нв-3-15 | 10/0,4 | 0.25 | 0.075869 | 0 | 0
62091 | ПАО "МРСК Сибири" | "Омскэнерго" | ТП-Нв-3-16 | 10/0,4 | 0.16 | 0.04859 | 0 | 0
62092 | ПАО "МРСК Сибири" | "Омскэнерго" | ТП-Нв-5-3 | 10/0,4 | 0.16 | 0.059578 | 0 | 0
62093 | ПАО "МРСК Сибири" | "Омскэнерго" | ТП-Нв-5-5 | 10/0,4 | 0.25 | 0.055399 | 0 | 0
62094 | ПАО "МРСК Сибири" | "Омскэнерго" | ТП-Нв-5-9 | 10/0,4 | 0.4 | 0.16983 | 0 | 0
62095 | ПАО "МРСК Сибири" | "Омскэнерго" | ТП-Нв-5-10 | 10/0,4 | 0.16 | 0.018323 | 0 | 0
62096 | ПАО "МРСК Сибири" | "Омскэнерго" | ТП-Нв-5-12 | 10/0,4 | 0.4 | 0.22774 | 0.015 | 0.015
62097 | ПАО "МРСК Сибири" | "Омскэнерго" | ТП-Нв-5-14 | 10/0,4 | 0.25 | 0.056463 | 0.015 | 0.015
62098 | ПАО "МРСК Сибири" | "Омскэнерго" | ТП-Нв-5-15 | 10/0,4 | 0.25 | 0.014584 | 0 | 0
62099 | ПАО "МРСК Сибири" | "Омскэнерго" | ТП-Нв-6-1 | 10/0,4 | 0.4 | 0.091803 | 0 | 0
62100 | ПАО "МРСК Сибири" | "Омскэнерго" | ТП-Нв-6-2 | 10/0,4 | 0.16 | 0.061772 | 0.108 | 0
62101 | ПАО "МРСК Сибири" | "Омскэнерго" | ТП-Нв-6-4 | 10/0,4 | 0.8 | 0.13725 | 0.015 | 0
62102 | ПАО "МРСК Сибири" | "Омскэнерго" | ТП-Нв-6-5 | 10/0,4 | 0.25 | 0.050779 | 0 | 0
62103 | ПАО "МРСК Сибири" | "Омскэнерго" | ТП-Нв-6-6 | 10/0,4 | 0.25 | 0.078735 | 0 | 0
62104 | ПАО "МРСК Сибири" | "Омскэнерго" | ТП-Нв-6-7 | 10/0,4 | 0.16 | 0.036509 | 0 | 0
62105 | ПАО "МРСК Сибири" | "Омскэнерго" | ТП-Нв-6-8 | 10/0,4 | 0.25 | 0.044647 | 0 | 0
62106 | ПАО "МРСК Сибири" | "Омскэнерго" | ТП-Нв-6-15 | 10/0,4 | 0.25 | 0.030233 | 0 | 0
62107 | ПАО "МРСК Сибири" | "Омскэнерго" | ТП-Нв-6-16 | 10/0,4 | 0.16 | 0.049583 | 0 | 0
62108 | ПАО "МРСК Сибири" | "Омскэнерго" | ТП-Нв-6-17 | 10/0,4 | 0.1 | 0.042878 | 0 | 0
62109 | ПАО "МРСК Сибири" | "Омскэнерго" | ТП-Нв-6-18 | 10/0,4 | 0.063 | 0.013218 | 0 | 0
62110 | ПАО "МРСК Сибири" | "Омскэнерго" | ТП-Нв-8-5 | 10/0,4 | 0.16 | 0.032209 | 0 | 0
62111 | ПАО "МРСК Сибири" | "Омскэнерго" | ТП-Нв-8-7 | 10/0,4 | 0.16 | 0.03815 | 0 | 0
62112 | ПАО "МРСК Сибири" | "Омскэнерго" | ТП-Нв-8-8 | 10/0,4 | 0.25 | 0.14292 | 0.015 | 0
62113 | ПАО "МРСК Сибири" | "Омскэнерго" | ТП-Нв-8-9 | 10/0,4 | 0.4 | 0.11222 | 0 | 0
62114 | ПАО "МРСК Сибири" | "Омскэнерго" | ТП-Нв-8-10 | 10/0,4 | 0.16 | 0.015748 | 0 | 0
62115 | ПАО "МРСК Сибири" | "Омскэнерго" | ТП-Нв-8-11 | 10/0,4 | 0.4 | 0.0023798 | 0 | 0
62116 | ПАО "МРСК Сибири" | "Омскэнерго" | ТП-Нв-8-12 | 10/0,4 | 0.25 | 0.034598 | 0 | 0
62117 | ПАО "МРСК Сибири" | "Омскэнерго" | ТП-Нв-8-13 | 10/0,4 | 0.16 | 0.037409 | 0 | 0
62118 | ПАО "МРСК Сибири" | "Омскэнерго" | ТП-Нв-8-14 | 10/0,4 | 0.1 | 0.022669 | 0 | 0
62119 | ПАО "МРСК Сибири" | "Омскэнерго" | ТП-Нв-8-15 | 10/0,4 | 0.16 | 0.048231 | 0 | 0
62120 | ПАО "МРСК Сибири" | "Омскэнерго" | ТП-Нв-8-16 | 10/0,4 | 0.063 | 0.0053557 | 0 | 0
62121 | ПАО "МРСК Сибири" | "Омскэнерго" | ТП-Нв-8-17 | 10/0,4 | 0.1 | 0.015308 | 0 | 0
62122 | ПАО "МРСК Сибири" | "Омскэнерго" | ТП-Нв-9-1 | 10/0,4 | 0.4 | 0.085634 | 0 | 0
62123 | ПАО "МРСК Сибири" | "Омскэнерго" | ТП-Нв-11-1 | 10/0,4 | 0.25 | 0.013407 | 0 | 0
62124 | ПАО "МРСК Сибири" | "Омскэнерго" | ТП-Нв-11-2 | 10/0,4 | 0.25 | 0.082719 | 0 | 0
62125 | ПАО "МРСК Сибири" | "Омскэнерго" | ТП-Нв-12-1 | 10/0,4 | 0.25 | 0.091578 | 0 | 0
62126 | ПАО "МРСК Сибири" | "Омскэнерго" | ТП-Нв-12-9 | 10/0,4 | 0.1 | 0.0096647 | 0 | 0
62127 | ПАО "МРСК Сибири" | "Омскэнерго" | ТП-Нв-12-10 | 10/0,4 | 0.16 | 0.031966 | 0 | 0
62128 | ПАО "МРСК Сибири" | "Омскэнерго" | ТП-Нв-12-17 | 10/0,4 | 0.16 | 0.025922 | 0 | 0
62129 | ПАО "МРСК Сибири" | "Омскэнерго" | ТП-Нв-12-19 | 10/0,4 | 0.25 | 0.058994 | 0 | 0
62130 | ПАО "МРСК Сибири" | "Омскэнерго" | ТП-Нв-12-21 | 10/0,4 | 0.4 | 0.13335 | 0 | 0
62131 | ПАО "МРСК Сибири" | "Омскэнерго" | ТП-Нв-12-22 | 10/0,4 | 0.25 | 0.064018 | 0.012 | 0.012
62132 | ПАО "МРСК Сибири" | "Омскэнерго" | ТП-Нв-12-26 | 10/0,4 | 0.25 | 0.067651 | 0 | 0
62133 | ПАО "МРСК Сибири" | "Омскэнерго" | ТП-Сла-1-1 | 10/0,4 | 0.4 | 0.25769 | 0 | 0
62134 | ПАО "МРСК Сибири" | "Омскэнерго" | ТП-Сла-1-2 | 10/0,4 | 0.16 | 0.022641 | 0 | 0
62135 | ПАО "МРСК Сибири" | "Омскэнерго" | ТП-Сла-1-3 | 10/0,4 | 0.25 | 0.062929 | 0 | 0
62136 | ПАО "МРСК Сибири" | "Омскэнерго" | ТП-Сла-1-4 | 10/0,4 | 0.1 | 0.0081977 | 0 | 0
62137 | ПАО "МРСК Сибири" | "Омскэнерго" | ТП-Сла-1-6 | 10/0,4 | 0.63 | 0.057946 | 0 | 0
62138 | ПАО "МРСК Сибири" | "Омскэнерго" | ТП-Сла-1-7 | 10/0,4 | 0.16 | 0.045551 | 0 | 0
62139 | ПАО "МРСК Сибири" | "Омскэнерго" | ТП-Сла-1-8 | 10/0,4 | 0.16 | 0.050108 | 0 | 0
62140 | ПАО "МРСК Сибири" | "Омскэнерго" | ТП-Сла-1-12 | 10/0,4 | 0.1 | 0.034866 | 0 | 0
62141 | ПАО "МРСК Сибири" | "Омскэнерго" | ТП-Сла-2-2 | 10/0,4 | 0.25 | 0.15613 | 0 | 0
62142 | ПАО "МРСК Сибири" | "Омскэнерго" | ТП-Сла-2-4 | 10/0,4 | 0.4 | 0.017565 | 0 | 0
62143 | ПАО "МРСК Сибири" | "Омскэнерго" | ТП-Сла-2-5 | 10/0,4 | 0.25 | 0.0088434 | 0 | 0
62144 | ПАО "МРСК Сибири" | "Омскэнерго" | ТП-Сла-2-6 | 10/0,4 | 0.4 | 0.047302 | 0.03 | 0
62145 | ПАО "МРСК Сибири" | "Омскэнерго" | ТП-Сла-3-2 | 10/0,4 | 0.16 | 0.015104 | 0 | 0
62146 | ПАО "МРСК Сибири" | "Омскэнерго" | ТП-Сла-3-3 | 10/0,4 | 0.1 | 0.0051505 | 0 | 0
62147 | ПАО "МРСК Сибири" | "Омскэнерго" | ТП-Сла-3-6 | 10/0,4 | 0.16 | 0.0053676 | 0 | 0
62148 | ПАО "МРСК Сибири" | "Омскэнерго" | ТП-Сла-7-1 | 10/0,4 | 0.1 | 0.0036061 | 0 | 0
62149 | ПАО "МРСК Сибири" | "Омскэнерго" | ТП-Сла-7-2 | 10/0,4 | 0.4 | 0.025465 | 0 | 0
62150 | ПАО "МРСК Сибири" | "Омскэнерго" | ТП-Сла-7-4 | 10/0,4 | 0.4 | 0.11907 | 0 | 0
62151 | ПАО "МРСК Сибири" | "Омскэнерго" | ТП-Зр-3-1 | 10/0,4 | 0.25 | 0.053277 | 0 | 0
62152 | ПАО "МРСК Сибири" | "Омскэнерго" | ТП-Зр-3-2 | 10/0,4 | 0.1 | 0.043141 | 0 | 0
62153 | ПАО "МРСК Сибири" | "Омскэнерго" | ТП-Зр-3-5 | 10/0,4 | 0.4 | 0.008664 | 0 | 0
62154 | ПАО "МРСК Сибири" | "Омскэнерго" | ТП-Зр-3-6 | 10/0,4 | 0.25 | 0.016984 | 0 | 0
62155 | ПАО "МРСК Сибири" | "Омскэнерго" | ТП-Зр-3-7 | 10/0,4 | 0.4 | 0.010626 | 0 | 0
62156 | ПАО "МРСК Сибири" | "Омскэнерго" | ТП-Зр-5-3 | 10/0,4 | 0.25 | 0.041064 | 0 | 0
62157 | ПАО "МРСК Сибири" | "Омскэнерго" | ТП-Зр-5-7 | 10/0,4 | 0.25 | 0.031282 | 0 | 0
62158 | ПАО "МРСК Сибири" | "Омскэнерго" | ТП-Зр-6-1 | 10/0,4 | 0.25 | 0.017207 | 0 | 0
62159 | ПАО "МРСК Сибири" | "Омскэнерго" | ТП-Зр-6-3 | 10/0,4 | 0.1 | 0.0018644 | 0 | 0
62160 | ПАО "МРСК Сибири" | "Омскэнерго" | ТП-Зр-8-2 | 10/0,4 | 0.1 | 0.0029944 | 0 | 0
62161 | ПАО "МРСК Сибири" | "Омскэнерго" | ТП-Зр-8-3 | 10/0,4 | 0.063 | 0.0076086 | 0 | 0
62162 | ПАО "МРСК Сибири" | "Омскэнерго" | ТП-Зр-8-5 | 10/0,4 | 0.1 | 0.053474 | 0 | 0
62163 | ПАО "МРСК Сибири" | "Омскэнерго" | ТП-Зр-8-7 | 10/0,4 | 0.1 | 0.018047 | 0 | 0
62164 | ПАО "МРСК Сибири" | "Омскэнерго" | ТП-Зр-8-12 | 10/0,4 | 0.1 | 0 | 0 | 0
62165 | ПАО "МРСК Сибири" | "Омскэнерго" | ТП-Рс-3-2 | 10/0,4 | 0.1 | 0.024397 | 0 | 0
62166 | ПАО "МРСК Сибири" | "Омскэнерго" | ТП-Рс-3-3 | 10/0,4 | 0.16 | 0.018027 | 0 | 0
62167 | ПАО "МРСК Сибири" | "Омскэнерго" | ТП-Рс-3-4 | 10/0,4 | 0.25 | 0.11299 | 0 | 0
62168 | ПАО "МРСК Сибири" | "Омскэнерго" | ТП-Рс-3-7 | 10/0,4 | 0.1 | 0.018821 | 0 | 0
62169 | ПАО "МРСК Сибири" | "Омскэнерго" | ТП-Рс-5-1 | 10/0,4 | 0.4 | 0.028073 | 0 | 0
62170 | ПАО "МРСК Сибири" | "Омскэнерго" | ТП-Рс-5-2 | 10/0,4 | 0.16 | 0.032238 | 0.005 | 0.005
62171 | ПАО "МРСК Сибири" | "Омскэнерго" | ТП-Рс-5-3 | 10/0,4 | 0.25 | 0.03898 | 0 | 0
62172 | ПАО "МРСК Сибири" | "Омскэнерго" | ТП-Рс-5-4 | 10/0,4 | 0.16 | 0.02232 | 0 | 0
62173 | ПАО "МРСК Сибири" | "Омскэнерго" | ТП-Рс-5-6 | 10/0,4 | 0.4 | 0.045829 | 0 | 0.015
62174 | ПАО "МРСК Сибири" | "Омскэнерго" | ТП-Рс-5-8 | 10/0,4 | 0.25 | 0.0082732 | 0 | 0
62175 | ПАО "МРСК Сибири" | "Омскэнерго" | ТП-Рс-7-1 | 10/0,4 | 0.4 | 0.14939 | 0 | 0
62176 | ПАО "МРСК Сибири" | "Омскэнерго" | ТП-Рс-7-2 | 10/0,4 | 0.1 | 0.012721 | 0 | 0
62177 | ПАО "МРСК Сибири" | "Омскэнерго" | ТП-Нв-3-10 | 10/0,4 | 0.1 | 0.019443 | 0 | 0
62178 | ПАО "МРСК Сибири" | "Омскэнерго" | ТП-Нв-3-11 | 10/0,4 | 0.063 | 0.006759 | 0 | 0
62179 | ПАО "МРСК Сибири" | "Омскэнерго" | ТП-Нв-3-12 | 10/0,4 | 0.16 | 0.039182 | 0 | 0
62180 | ПАО "МРСК Сибири" | "Омскэнерго" | ТП-Нв-4-1 | 10/0,4 | 0.16 | 0.0088254 | 0 | 0
62181 | ПАО "МРСК Сибири" | "Омскэнерго" | ТП-Нв-4-2 | 10/0,4 | 0.25 | 0.0049418 | 0 | 0
62182 | ПАО "МРСК Сибири" | "Омскэнерго" | ТП-Нв-4-3 | 10/0,4 | 0.63 | 0.029464 | 0 | 0
62183 | ПАО "МРСК Сибири" | "Омскэнерго" | ТП-Нв-4-4 | 10/0,4 | 0.25 | 0.0060888 | 0 | 0
62184 | ПАО "МРСК Сибири" | "Омскэнерго" | ТП-Нв-4-5 | 10/0,4 | 0.16 | 0.010399 | 0 | 0
62185 | ПАО "МРСК Сибири" | "Омскэнерго" | ТП-Нв-4-6 | 10/0,4 | 0.16 | 0.10223 | 0 | 0
62186 | ПАО "МРСК Сибири" | "Омскэнерго" | ТП-Нв-4-7 | 10/0,4 | 0.1 | 0.00086848 | 0 | 0
62187 | ПАО "МРСК Сибири" | "Омскэнерго" | ТП-Нв-4-10 | 10/0,4 | 0.1 | 0.0052958 | 0 | 0
62188 | ПАО "МРСК Сибири" | "Омскэнерго" | ТП-Нв-4-12 | 10/0,4 | 0.1 | 0.030596 | 0 | 0
62189 | ПАО "МРСК Сибири" | "Омскэнерго" | ТП-Нв-4-13 | 10/0,4 | 0.16 | 0.033167 | 0 | 0
62190 | ПАО "МРСК Сибири" | "Омскэнерго" | ТП-Нв-4-14 | 10/0,4 | 0.1 | 0.037878 | 0 | 0
62191 | ПАО "МРСК Сибири" | "Омскэнерго" | ТП-Нв-4-15 | 10/0,4 | 0.063 | 0.0024922 | 0 | 0
62192 | ПАО "МРСК Сибири" | "Омскэнерго" | ТП-Нв-4-18 | 10/0,4 | 0.25 | 0.035183 | 0 | 0
62193 | ПАО "МРСК Сибири" | "Омскэнерго" | ТП-Си-1-1 | 10/0,4 | 0.25 | 0.07182 | 0 | 0
62194 | ПАО "МРСК Сибири" | "Омскэнерго" | ТП-Си-1-6 | 10/0,4 | 0.16 | 0.076577 | 0 | 0.015
62195 | ПАО "МРСК Сибири" | "Омскэнерго" | ТП-Си-1-7 | 10/0,4 | 0.25 | 0.13092 | 0 | 0
62196 | ПАО "МРСК Сибири" | "Омскэнерго" | ТП-Си-1-8 | 10/0,4 | 0.16 | 0.045784 | 0 | 0
62197 | ПАО "МРСК Сибири" | "Омскэнерго" | ТП-Си-1-9 | 10/0,4 | 0.4 | 0.26337 | 0 | 0
62198 | ПАО "МРСК Сибири" | "Омскэнерго" | ТП-Си-1-10 | 10/0,4 | 0.16 | 0.083929 | 0 | 0
62199 | ПАО "МРСК Сибири" | "Омскэнерго" | ТП-Си-1-11 | 10/0,4 | 0.16 | 0.11642 | 0 | 0
62200 | ПАО "МРСК Сибири" | "Омскэнерго" | ТП-Си-1-12 | 10/0,4 | 0.25 | 0.072197 | 0 | 0
62201 | ПАО "МРСК Сибири" | "Омскэнерго" | ТП-Си-1-15 | 10/0,4 | 0.25 | 0.019221 | 0 | 0
62202 | ПАО "МРСК Сибири" | "Омскэнерго" | ТП-Си-1-18 | 10/0,4 | 0.1 | 0.022701 | 0 | 0
62203 | ПАО "МРСК Сибири" | "Омскэнерго" | ТП-Си-1-19 | 10/0,4 | 0.25 | 0.048937 | 0 | 0
62204 | ПАО "МРСК Сибири" | "Омскэнерго" | ТП-Си-1-20 | 10/0,4 | 0.063 | 0.043376 | 0 | 0
62205 | ПАО "МРСК Сибири" | "Омскэнерго" | ТП-Си-1-21 | 10/0,4 | 0.1 | 0.019519 | 0 | 0
62206 | ПАО "МРСК Сибири" | "Омскэнерго" | ТП-Си-1-22 | 10/0,4 | 0.25 | 0.059987 | 0 | 0
62207 | ПАО "МРСК Сибири" | "Омскэнерго" | ТП-Си-3-1 | 10/0,4 | 0.063 | 0.0043537 | 0 | 0
62208 | ПАО "МРСК Сибири" | "Омскэнерго" | ТП-Си-7-3 | 10/0,4 | 0.25 | 0.08142 | 0 | 0
62209 | ПАО "МРСК Сибири" | "Омскэнерго" | ТП-Си-7-4 | 10/0,4 | 0.1 | 0.0354 | 0 | 0
62210 | ПАО "МРСК Сибири" | "Омскэнерго" | ТП-Си-7-6 | 10/0,4 | 0.16 | 0.010195 | 0 | 0
62211 | ПАО "МРСК Сибири" | "Омскэнерго" | ТП-Си-7-7 | 10/0,4 | 0.16 | 0.040029 | 0 | 0
62212 | ПАО "МРСК Сибири" | "Омскэнерго" | ТП-Си-7-10 | 10/0,4 | 0.1 | 0.021523 | 0 | 0
62213 | ПАО "МРСК Сибири" | "Омскэнерго" | ТП-Си-7-11 | 10/0,4 | 0.16 | 0.045876 | 0 | 0
62214 | ПАО "МРСК Сибири" | "Омскэнерго" | ТП-Си-9-2 | 10/0,4 | 0.16 | 0.026823 | 0 | 0
62215 | ПАО "МРСК Сибири" | "Омскэнерго" | ТП-Си-9-3 | 10/0,4 | 0.16 | 0.029974 | 0 | 0
62216 | ПАО "МРСК Сибири" | "Омскэнерго" | ТП-Си-9-4 | 10/0,4 | 0.1 | 0.0011507 | 0 | 0
62217 | ПАО "МРСК Сибири" | "Омскэнерго" | ТП-Си-9-5 | 10/0,4 | 0.16 | 0.0099828 | 0 | 0
62218 | ПАО "МРСК Сибири" | "Омскэнерго" | ТП-Си-11-1 | 10/0,4 | 0.16 | 0.045992 | 0 | 0
62219 | ПАО "МРСК Сибири" | "Омскэнерго" | ТП-Си-11-3 | 10/0,4 | 0.16 | 0.032413 | 0 | 0
62220 | ПАО "МРСК Сибири" | "Омскэнерго" | ТП-Си-11-4 | 10/0,4 | 0.063 | 0.014764 | 0 | 0
62221 | ПАО "МРСК Сибири" | "Омскэнерго" | ТП-Си-11-6 | 10/0,4 | 0.1 | 0.011533 | 0 | 0
62222 | ПАО "МРСК Сибири" | "Омскэнерго" | ТП-Си-11-7 | 10/0,4 | 0.1 | 0.0053412 | 0 | 0
62223 | ПАО "МРСК Сибири" | "Омскэнерго" | ТП-Си-11-11 | 10/0,4 | 0.16 | 0.07115 | 0 | 0
62224 | ПАО "МРСК Сибири" | "Омскэнерго" | ТП-Си-11-12 | 10/0,4 | 0.16 | 0.05732 | 0 | 0
62225 | ПАО "МРСК Сибири" | "Омскэнерго" | ТП-Си-11-13 | 10/0,4 | 0.16 | 0.073468 | 0 | 0
62226 | ПАО "МРСК Сибири" | "Омскэнерго" | ТП-Пл-2-1 | 10/0,4 | 0.1 | 0.049944 | 0 | 0
62227 | ПАО "МРСК Сибири" | "Омскэнерго" | ТП-Пл-2-6 | 10/0,4 | 0.25 | 0.038421 | 0 | 0
62228 | ПАО "МРСК Сибири" | "Омскэнерго" | ТП-Пл-2-7 | 10/0,4 | 0.25 | 0.076915 | 0 | 0.015
62229 | ПАО "МРСК Сибири" | "Омскэнерго" | ТП-Пл-2-8 | 10/0,4 | 0.1 | 0.010209 | 0 | 0
62230 | ПАО "МРСК Сибири" | "Омскэнерго" | ТП-Пл-2-9 | 10/0,4 | 0.1 | 0.036148 | 0 | 0
62231 | ПАО "МРСК Сибири" | "Омскэнерго" | ТП-Пл-4-2 | 10/0,4 | 0.16 | 0.0027074 | 0 | 0
62232 | ПАО "МРСК Сибири" | "Омскэнерго" | ТП-Пл-4-3 | 10/0,4 | 0.1 | 0.0022401 | 0.009 | 0.009
62233 | ПАО "МРСК Сибири" | "Омскэнерго" | ТП-Пл-4-4 | 10/0,4 | 0.25 | 0.0090737 | 0 | 0
62234 | ПАО "МРСК Сибири" | "Омскэнерго" | ТП-Пл-7-1 | 10/0,4 | 0.4 | 0.20901 | 0 | 0.015
62235 | ПАО "МРСК Сибири" | "Омскэнерго" | ТП-Пл-7-2 | 10/0,4 | 0.25 | 0.061983 | 0.015 | 0.015
62236 | ПАО "МРСК Сибири" | "Омскэнерго" | ТП-Пл-7-3 | 10/0,4 | 0.1 | 0.014966 | 0 | 0
62237 | ПАО "МРСК Сибири" | "Омскэнерго" | ТП-Пл-7-4 | 10/0,4 | 0.1 | 0.026415 | 0 | 0.0149
62238 | ПАО "МРСК Сибири" | "Омскэнерго" | ТП-Пл-7-5 | 10/0,4 | 0.16 | 0.0071668 | 0 | 0
62239 | ПАО "МРСК Сибири" | "Омскэнерго" | ТП-Пл-7-6 | 10/0,4 | 0.063 | 0.011573 | 0 | 0
62240 | ПАО "МРСК Сибири" | "Омскэнерго" | ТП-Пл-7-7 | 10/0,4 | 0.1 | 0.025377 | 0.015 | 0.015
62241 | ПАО "МРСК Сибири" | "Омскэнерго" | ТП-Пл-9-1 | 10/0,4 | 0.16 | 0.019711 | 0 | 0
62242 | ПАО "МРСК Сибири" | "Омскэнерго" | ТП-Пл-9-3 | 10/0,4 | 0.16 | 0.022689 | 0 | 0
62243 | ПАО "МРСК Сибири" | "Омскэнерго" | ТП-Пл-9-4 | 10/0,4 | 0.16 | 0.016501 | 0 | 0
62244 | ПАО "МРСК Сибири" | "Омскэнерго" | ТП-Пл-9-6 | 10/0,4 | 0.1 | 0.047572 | 0 | 0
62245 | ПАО "МРСК Сибири" | "Омскэнерго" | ТП-Пл-9-7 | 10/0,4 | 0.16 | 0.015242 | 0 | 0
62246 | ПАО "МРСК Сибири" | "Омскэнерго" | ТП-Пл-9-8 | 10/0,4 | 0.16 | 0.028521 | 0 | 0
62247 | ПАО "МРСК Сибири" | "Омскэнерго" | ТП-Пл-9-9 | 10/0,4 | 0.1 | 0.026054 | 0 | 0
62248 | ПАО "МРСК Сибири" | "Омскэнерго" | ТП-Пл-9-10 | 10/0,4 | 0.1 | 0.010422 | 0 | 0
62249 | ПАО "МРСК Сибири" | "Омскэнерго" | ТП-Пл-9-11 | 10/0,4 | 0.1 | 0.0852 | 0 | 0
62250 | ПАО "МРСК Сибири" | "Омскэнерго" | ТП-Пл-9-15 | 10/0,4 | 0.1 | 0.037312 | 0 | 0
62251 | ПАО "МРСК Сибири" | "Омскэнерго" | ТП-Бо-1-1 | 10/0,4 | 0.25 | 0.056699 | 0 | 0
62252 | ПАО "МРСК Сибири" | "Омскэнерго" | ТП-Бо-1-3 | 10/0,4 | 0.16 | 0.034205 | 0 | 0
62253 | ПАО "МРСК Сибири" | "Омскэнерго" | ТП-Бо-1-5 | 10/0,4 | 0.1 | 0.017034 | 0 | 0.015
62254 | ПАО "МРСК Сибири" | "Омскэнерго" | ТП-Бо-1-6 | 10/0,4 | 0.25 | 0.0021869 | 0 | 0
62255 | ПАО "МРСК Сибири" | "Омскэнерго" | ТП-Бо-1-7 | 10/0,4 | 0.1 | 0.01385 | 0 | 0
62256 | ПАО "МРСК Сибири" | "Омскэнерго" | ТП-Бо-2-1 | 10/0,4 | 0.63 | 0.01253 | 0 | 0
62257 | ПАО "МРСК Сибири" | "Омскэнерго" | ТП-Бо-2-2 | 10/0,4 | 0.1 | 0.0099439 | 0 | 0
62258 | ПАО "МРСК Сибири" | "Омскэнерго" | ТП-Бо-3-1 | 10/0,4 | 0.25 | 0.016019 | 0 | 0
62259 | ПАО "МРСК Сибири" | "Омскэнерго" | ТП-Бо-3-2 | 10/0,4 | 0.25 | 0.024623 | 0 | 0
62260 | ПАО "МРСК Сибири" | "Омскэнерго" | ТП-Бо-3-4 | 10/0,4 | 0.16 | 0.017579 | 0 | 0
62261 | ПАО "МРСК Сибири" | "Омскэнерго" | ТП-Бо-3-5 | 10/0,4 | 0.16 | 0.01762 | 0 | 0
62262 | ПАО "МРСК Сибири" | "Омскэнерго" | ТП-Бо-3-6 | 10/0,4 | 0.16 | 0.061322 | 0 | 0
62263 | ПАО "МРСК Сибири" | "Омскэнерго" | ТП-Бо-5-1 | 10/0,4 | 0.1 | 0.039082 | 0 | 0
62264 | ПАО "МРСК Сибири" | "Омскэнерго" | ТП-Бо-5-2 | 10/0,4 | 0.16 | 0.039516 | 0 | 0
62265 | ПАО "МРСК Сибири" | "Омскэнерго" | ТП-Бо-5-3 | 10/0,4 | 0.25 | 0.060999 | 0 | 0
62266 | ПАО "МРСК Сибири" | "Омскэнерго" | ТП-Бо-5-4 | 10/0,4 | 0.1 | 0.056087 | 0 | 0
62267 | ПАО "МРСК Сибири" | "Омскэнерго" | ТП-Бо-5-5 | 10/0,4 | 0.16 | 0.019072 | 0 | 0
62268 | ПАО "МРСК Сибири" | "Омскэнерго" | ТП-Бо-5-6 | 10/0,4 | 0.16 | 0.13154 | 0 | 0
62269 | ПАО "МРСК Сибири" | "Омскэнерго" | ТП-Бо-5-7 | 10/0,4 | 0.16 | 0.027353 | 0 | 0
62270 | ПАО "МРСК Сибири" | "Омскэнерго" | ТП-Бо-5-8 | 10/0,4 | 0.1 | 0.056528 | 0 | 0
62271 | ПАО "МРСК Сибири" | "Омскэнерго" | ТП-Бо-6-3 | 10/0,4 | 0.25 | 0.046515 | 0.005 | 0.005
62272 | ПАО "МРСК Сибири" | "Омскэнерго" | ТП-Бо-6-4 | 10/0,4 | 0.25 | 0.00065891 | 0 | 0
62273 | ПАО "МРСК Сибири" | "Омскэнерго" | ТП-Бо-6-5 | 10/0,4 | 0.16 | 0.087547 | 0 | 0
62274 | ПАО "МРСК Сибири" | "Омскэнерго" | ТП-Бо-6-6 | 10/0,4 | 0.16 | 0.042629 | 0 | 0
62275 | ПАО "МРСК Сибири" | "Омскэнерго" | ТП-Бо-6-12 | 10/0,4 | 0.16 | 0.01045 | 0 | 0
62276 | ПАО "МРСК Сибири" | "Омскэнерго" | ТП-Бо-6-17 | 10/0,4 | 0.4 | 0.072702 | 0 | 0
62277 | ПАО "МРСК Сибири" | "Омскэнерго" | ТП-Бо-6-21 | 10/0,4 | 0.25 | 0.060837 | 0 | 0
62278 | ПАО "МРСК Сибири" | "Омскэнерго" | ТП-Бо-7-1 | 10/0,4 | 0.25 | 0.043607 | 0 | 0
62279 | ПАО "МРСК Сибири" | "Омскэнерго" | ТП-Бо-7-4 | 10/0,4 | 0.16 | 0.0019324 | 0 | 0
62280 | ПАО "МРСК Сибири" | "Омскэнерго" | ТП-Бо-7-6 | 10/0,4 | 0.16 | 0.028033 | 0 | 0
62281 | ПАО "МРСК Сибири" | "Омскэнерго" | ТП-Бо-7-7 | 10/0,4 | 0.1 | 0.0013244 | 0 | 0
62282 | ПАО "МРСК Сибири" | "Омскэнерго" | ТП-Лв-1-1 | 10/0,4 | 2 | 0.30744 | 0 | 0
62283 | ПАО "МРСК Сибири" | "Омскэнерго" | ТП-Лв-1-2 | 10/0,4 | 0.1 | 0.058308 | 0 | 0
62284 | ПАО "МРСК Сибири" | "Омскэнерго" | ТП-Лв-3-2 | 10/0,4 | 1.19 | 0.093871 | 0 | 0
62285 | ПАО "МРСК Сибири" | "Омскэнерго" | ТП-Лв-3-3 | 10/0,4 | 0.1 | 0.029946 | 0 | 0
62286 | ПАО "МРСК Сибири" | "Омскэнерго" | ТП-Лв-4-3 | 10/0,4 | 0.1 | 0.033766 | 0 | 0
62287 | ПАО "МРСК Сибири" | "Омскэнерго" | ТП-Лв-4-7 | 10/0,4 | 0.25 | 0.06519 | 0 | 0
62288 | ПАО "МРСК Сибири" | "Омскэнерго" | ТП-Лв-4-21 | 10/0,4 | 0.25 | 0.0069724 | 0 | 0
62289 | ПАО "МРСК Сибири" | "Омскэнерго" | ТП-Лв-4-22 | 10/0,4 | 0.16 | 0.00076709 | 0 | 0
62290 | ПАО "МРСК Сибири" | "Омскэнерго" | ТП-Лв-4-23 | 10/0,4 | 0.4 | 0.0015387 | 0 | 0
62291 | ПАО "МРСК Сибири" | "Омскэнерго" | ТП-Лв-4-24 | 10/0,4 | 0.25 | 0.048052 | 0 | 0
62292 | ПАО "МРСК Сибири" | "Омскэнерго" | ТП-Лв-4-26 | 10/0,4 | 0.16 | 0.024997 | 0 | 0
62293 | ПАО "МРСК Сибири" | "Омскэнерго" | ТП-Лв-4-27 | 10/0,4 | 0.16 | 0.031615 | 0 | 0
62294 | ПАО "МРСК Сибири" | "Омскэнерго" | ТП-Лв-4-28 | 10/0,4 | 0.16 | 0.038428 | 0 | 0.015
62295 | ПАО "МРСК Сибири" | "Омскэнерго" | ТП-Лв-4-29 | 10/0,4 | 0.16 | 0.017203 | 0 | 0
62296 | ПАО "МРСК Сибири" | "Омскэнерго" | ТП-Тл-1-11 | 10/0,4 | 0.25 | 0.0020051 | 0 | 0
62297 | ПАО "МРСК Сибири" | "Омскэнерго" | ТП-Тл-2-1 | 10/0,4 | 0.16 | 0.044243 | 0 | 0
62298 | ПАО "МРСК Сибири" | "Омскэнерго" | ТП-Тл-2-4 | 10/0,4 | 0.16 | 0.029677 | 0 | 0
62299 | ПАО "МРСК Сибири" | "Омскэнерго" | ТП-1КР-4 | 10/0,4 | 0.1 | 0.016216 | 0 | 0
62300 | ПАО "МРСК Сибири" | "Омскэнерго" | ТП-1КР-6 | 10/0,4 | 0.16 | 0.0023355 | 0 | 0
62301 | ПАО "МРСК Сибири" | "Омскэнерго" | ТП-1КР-9 | 10/0,4 | 0.4 | 0.11433 | 0 | 0
62302 | ПАО "МРСК Сибири" | "Омскэнерго" | ТП-2КР-4 | 10/0,4 | 0.25 | 0.030397 | 0 | 0
62303 | ПАО "МРСК Сибири" | "Омскэнерго" | ТП-2КР-5 | 10/0,4 | 0.16 | 0.050685 | 0 | 0
62304 | ПАО "МРСК Сибири" | "Омскэнерго" | ТП-3КР-2 | 10/0,4 | 0.25 | 0.0078163 | 0 | 0
62305 | ПАО "МРСК Сибири" | "Омскэнерго" | ТП-2КР-7 | 10/0,4 | 0.16 | 0.052386 | 0 | 0
62306 | ПАО "МРСК Сибири" | "Омскэнерго" | ТП-2КР-11 | 10/0,4 | 0.1 | 0.023279 | 0 | 0
62307 | ПАО "МРСК Сибири" | "Омскэнерго" | ТП-2КР-12 | 10/0,4 | 0.25 | 0.013896 | 0 | 0
62308 | ПАО "МРСК Сибири" | "Омскэнерго" | ТП-2КР-13 | 10/0,4 | 0.16 | 0.042773 | 0 | 0
62309 | ПАО "МРСК Сибири" | "Омскэнерго" | ТП-2КР-14 | 10/0,4 | 0.25 | 0.037214 | 0 | 0
62310 | ПАО "МРСК Сибири" | "Омскэнерго" | ТП-3КР-3 | 10/0,4 | 0.25 | 0.030831 | 0 | 0
62311 | ПАО "МРСК Сибири" | "Омскэнерго" | ТП-3КР-4 | 10/0,4 | 0.25 | 0.055067 | 0 | 0
62312 | ПАО "МРСК Сибири" | "Омскэнерго" | ТП-3КР-5 | 10/0,4 | 0.25 | 0.039547 | 0 | 0
62313 | ПАО "МРСК Сибири" | "Омскэнерго" | ТП-3КР-6 | 10/0,4 | 0.1 | 0.016604 | 0 | 0
62314 | ПАО "МРСК Сибири" | "Омскэнерго" | ТП-3КР-7 | 10/0,4 | 0.1 | 0.020713 | 0 | 0
62315 | ПАО "МРСК Сибири" | "Омскэнерго" | ТП-4КР-2 | 10/0,4 | 0.4 | 0.062202 | 0 | 0
62316 | ПАО "МРСК Сибири" | "Омскэнерго" | ТП-4КР-3 | 10/0,4 | 0.16 | 0.044993 | 0 | 0
62317 | ПАО "МРСК Сибири" | "Омскэнерго" | ТП-4КР-4 | 10/0,4 | 0.25 | 0.091512 | 0.003 | 0.003
62318 | ПАО "МРСК Сибири" | "Омскэнерго" | ТП-4КР-7 | 10/0,4 | 0.16 | 0.074414 | 0 | 0
62319 | ПАО "МРСК Сибири" | "Омскэнерго" | ТП-4КР-9 | 10/0,4 | 0.4 | 0.095491 | 0 | 0
62320 | ПАО "МРСК Сибири" | "Омскэнерго" | ТП-4КР-10 | 10/0,4 | 0.16 | 0.066871 | 0 | 0.005
62321 | ПАО "МРСК Сибири" | "Омскэнерго" | ТП-4КР-11 | 10/0,4 | 0.63 | 0.071074 | 0.048 | 0.048
62322 | ПАО "МРСК Сибири" | "Омскэнерго" | ТП-4КР-12 | 10/0,4 | 0.1 | 0.05428 | 0 | 0
62323 | ПАО "МРСК Сибири" | "Омскэнерго" | ТП-4КР-13 | 10/0,4 | 0.25 | 0.091352 | 0 | 0
62324 | ПАО "МРСК Сибири" | "Омскэнерго" | ТП-4КР-14 | 10/0,4 | 0.25 | 0.064146 | 0 | 0
62325 | ПАО "МРСК Сибири" | "Омскэнерго" | ТП-4КР-15 | 10/0,4 | 0.25 | 0.11876 | 0 | 0
62326 | ПАО "МРСК Сибири" | "Омскэнерго" | ТП-4КР-16 | 10/0,4 | 0.16 | 0.018894 | 0 | 0
62327 | ПАО "МРСК Сибири" | "Омскэнерго" | ТП-4КР-17 | 10/0,4 | 0.25 | 0.080382 | 0 | 0
62328 | ПАО "МРСК Сибири" | "Омскэнерго" | ТП-4КР-18 | 10/0,4 | 0.16 | 0.01129 | 0 | 0
62329 | ПАО "МРСК Сибири" | "Омскэнерго" | ТП-4КР-19 | 10/0,4 | 0.4 | 0.13595 | 0 | 0
62330 | ПАО "МРСК Сибири" | "Омскэнерго" | ТП-4КР-22 | 10/0,4 | 0.16 | 0.035843 | 0 | 0
62331 | ПАО "МРСК Сибири" | "Омскэнерго" | ТП-5КР-1 | 10/0,4 | 0.1 | 0.0092663 | 0 | 0
62332 | ПАО "МРСК Сибири" | "Омскэнерго" | ТП-5КР-3 | 10/0,4 | 0.25 | 0.021712 | 0 | 0
62333 | ПАО "МРСК Сибири" | "Омскэнерго" | ТП-5КР-17 | 10/0,4 | 0.063 | 0.012619 | 0 | 0
62334 | ПАО "МРСК Сибири" | "Омскэнерго" | ТП-6КР-1 | 10/0,4 | 0.16 | 0.018487 | 0 | 0
62335 | ПАО "МРСК Сибири" | "Омскэнерго" | ТП-6КР-2 | 10/0,4 | 0.16 | 0.020707 | 0 | 0
62336 | ПАО "МРСК Сибири" | "Омскэнерго" | ТП-6КР-3 | 10/0,4 | 0.25 | 0.07821 | 0 | 0
62337 | ПАО "МРСК Сибири" | "Омскэнерго" | ТП-6КР-6 | 10/0,4 | 0.63 | 0.053225 | 0 | 0
62338 | ПАО "МРСК Сибири" | "Омскэнерго" | ТП-6КР-8 | 10/0,4 | 0.16 | 0.041687 | 0 | 0
62339 | ПАО "МРСК Сибири" | "Омскэнерго" | ТП-6КР-10 | 10/0,4 | 0.25 | 0.02866 | 0 | 0
62340 | ПАО "МРСК Сибири" | "Омскэнерго" | ТП-6КР-11 | 10/0,4 | 0.63 | 0.041904 | 0 | 0
62341 | ПАО "МРСК Сибири" | "Омскэнерго" | ТП-6КР-13 | 10/0,4 | 0.16 | 0.09262 | 0.015 | 0.015
62342 | ПАО "МРСК Сибири" | "Омскэнерго" | ТП-6КР-14 | 10/0,4 | 0.16 | 0.079032 | 0 | 0
62343 | ПАО "МРСК Сибири" | "Омскэнерго" | ТП-6КР-15 | 10/0,4 | 0.16 | 0.020315 | 0 | 0
62344 | ПАО "МРСК Сибири" | "Омскэнерго" | ТП-6КР-16 | 10/0,4 | 0.25 | 0.045248 | 0 | 0
62345 | ПАО "МРСК Сибири" | "Омскэнерго" | ТП-7КР-1 | 10/0,4 | 0.16 | 0.02706 | 0 | 0
62346 | ПАО "МРСК Сибири" | "Омскэнерго" | ТП-7КР-3 | 10/0,4 | 0.16 | 0.066637 | 0 | 0
62347 | ПАО "МРСК Сибири" | "Омскэнерго" | ТП-7КР-4 | 10/0,4 | 0.16 | 0.023093 | 0.015 | 0.015
62348 | ПАО "МРСК Сибири" | "Омскэнерго" | ТП-7КР-9 | 10/0,4 | 0.4 | 0.017804 | 0 | 0
62349 | ПАО "МРСК Сибири" | "Омскэнерго" | ТП-7КР-10 | 10/0,4 | 0.04 | 0.0078163 | 0 | 0
62350 | ПАО "МРСК Сибири" | "Омскэнерго" | ТП-7КР-11 | 10/0,4 | 0.1 | 0.020517 | 0 | 0
62351 | ПАО "МРСК Сибири" | "Омскэнерго" | ТП-7КР-12 | 10/0,4 | 0.1 | 0.023889 | 0 | 0
62352 | ПАО "МРСК Сибири" | "Омскэнерго" | ТП-7КР-13 | 10/0,4 | 0.16 | 0.017174 | 0 | 0
62353 | ПАО "МРСК Сибири" | "Омскэнерго" | ТП-7КР-15 | 10/0,4 | 0.1 | 0.078318 | 0 | 0
62354 | ПАО "МРСК Сибири" | "Омскэнерго" | ТП-7КР-16 | 10/0,4 | 0.25 | 0.0075992 | 0 | 0
62355 | ПАО "МРСК Сибири" | "Омскэнерго" | ТП-7КР-17 | 10/0,4 | 0.1 | 0.012033 | 0 | 0
62356 | ПАО "МРСК Сибири" | "Омскэнерго" | ТП-7КР-18 | 10/0,4 | 0.16 | 0.016501 | 0 | 0
62357 | ПАО "МРСК Сибири" | "Омскэнерго" | ТП-7КР-19 | 10/0,4 | 0.063 | 0.018803 | 0 | 0
62358 | ПАО "МРСК Сибири" | "Омскэнерго" | ТП-7КР-20 | 10/0,4 | 0.25 | 0.033334 | 0 | 0
62359 | ПАО "МРСК Сибири" | "Омскэнерго" | ТП-7КР-22 | 10/0,4 | 0.16 | 0.027343 | 0 | 0
62360 | ПАО "МРСК Сибири" | "Омскэнерго" | ТП-7КР-24 | 10/0,4 | 0.25 | 0.011073 | 0 | 0
62361 | ПАО "МРСК Сибири" | "Омскэнерго" | ТП-7КР-25 | 10/0,4 | 0.16 | 0.0091681 | 0 | 0
62362 | ПАО "МРСК Сибири" | "Омскэнерго" | ТП-7КР-26 | 10/0,4 | 0.4 | 0.019892 | 0 | 0
62363 | ПАО "МРСК Сибири" | "Омскэнерго" | ТП-7КР-27 | 10/0,4 | 0.63 | 0.082366 | 0 | 0
62364 | ПАО "МРСК Сибири" | "Омскэнерго" | ТП-7КР-29 | 10/0,4 | 0.2 | 0.0051613 | 0 | 0
62365 | ПАО "МРСК Сибири" | "Омскэнерго" | ТП-8КР-2 | 10/0,4 | 0.16 | 0.0087764 | 0 | 0
62366 | ПАО "МРСК Сибири" | "Омскэнерго" | ТП-8КР-3 | 10/0,4 | 0.16 | 0.035391 | 0 | 0
62367 | ПАО "МРСК Сибири" | "Омскэнерго" | ТП-11КР-2 | 10/0,4 | 0.25 | 0.013928 | 0 | 0
62368 | ПАО "МРСК Сибири" | "Омскэнерго" | ТП-13КР-1 | 10/0,4 | 0.63 | 0.051457 | 0 | 0
62369 | ПАО "МРСК Сибири" | "Омскэнерго" | ТП-13КР-4 | 10/0,4 | 0.063 | 0.0064508 | 0 | 0
62370 | ПАО "МРСК Сибири" | "Омскэнерго" | ТП-13КР-6 | 10/0,4 | 0.16 | 0.018502 | 0 | 0
62371 | ПАО "МРСК Сибири" | "Омскэнерго" | ТП-1ЯМ-8 | 10/0,4 | 0.1 | 0.0084677 | 0 | 0
62372 | ПАО "МРСК Сибири" | "Омскэнерго" | ТП-1ЯМ-1 | 10/0,4 | 0.4 | 0.017874 | 0 | 0
62373 | ПАО "МРСК Сибири" | "Омскэнерго" | ТП-4ЯМ-2 | 10/0,4 | 0.16 | 0.014547 | 0 | 0
62374 | ПАО "МРСК Сибири" | "Омскэнерго" | ТП-4ЯМ-3 | 10/0,4 | 0.25 | 0.018151 | 0 | 0
62375 | ПАО "МРСК Сибири" | "Омскэнерго" | ТП-4ЯМ-7 | 10/0,4 | 0.16 | 0.015711 | 0 | 0
62376 | ПАО "МРСК Сибири" | "Омскэнерго" | ТП-5ЯМ-2 | 10/0,4 | 0.16 | 0.0083827 | 0 | 0
62377 | ПАО "МРСК Сибири" | "Омскэнерго" | ТП-5ЯМ-5 | 10/0,4 | 0.1 | 0.017587 | 0 | 0
62378 | ПАО "МРСК Сибири" | "Омскэнерго" | ТП-5ЯМ-9 | 10/0,4 | 0.04 | 0.019324 | 0 | 0
62379 | ПАО "МРСК Сибири" | "Омскэнерго" | ТП-5ЯМ-11 | 10/0,4 | 0.16 | 0.0073915 | 0 | 0
62380 | ПАО "МРСК Сибири" | "Омскэнерго" | ТП-1РЖ-2 | 10/0,4 | 0.04 | 0.009879 | 0 | 0
62381 | ПАО "МРСК Сибири" | "Омскэнерго" | ТП-1РЖ-3 | 10/0,4 | 0.063 | 0.0070956 | 0 | 0
62382 | ПАО "МРСК Сибири" | "Омскэнерго" | ТП-2РЖ-11 | 10/0,4 | 0.16 | 0.0074585 | 0 | 0
62383 | ПАО "МРСК Сибири" | "Омскэнерго" | ТП-3РЖ-1 | 10/0,4 | 0.1 | 0.024387 | 0 | 0
62384 | ПАО "МРСК Сибири" | "Омскэнерго" | ТП-3РЖ-3 | 10/0,4 | 0.04 | 0.0021051 | 0 | 0
62385 | ПАО "МРСК Сибири" | "Омскэнерго" | ТП-3РЖ-5 | 10/0,4 | 0.16 | 0.030126 | 0 | 0
62386 | ПАО "МРСК Сибири" | "Омскэнерго" | ТП-3РЖ-6 | 10/0,4 | 0.1 | 0.0038213 | 0 | 0
62387 | ПАО "МРСК Сибири" | "Омскэнерго" | ТП-3РЖ-9 | 10/0,4 | 0.25 | 0.022146 | 0 | 0
62388 | ПАО "МРСК Сибири" | "Омскэнерго" | ТП-3РЖ-16 | 10/0,4 | 0.16 | 0.03018 | 0 | 0
62389 | ПАО "МРСК Сибири" | "Омскэнерго" | ТП-3РЖ-18 | 10/0,4 | 0.16 | 0.0043424 | 0 | 0
62390 | ПАО "МРСК Сибири" | "Омскэнерго" | ТП-6КР-4 | 10/0,4 | 0.25 | 0.016718 | 0 | 0
62391 | ПАО "МРСК Сибири" | "Омскэнерго" | ТП-5РЖ-13 | 10/0,4 | 0.04 | 0.013631 | 0 | 0
62392 | ПАО "МРСК Сибири" | "Омскэнерго" | ТП-2ШР-1 | 10/0,4 | 0.1 | 0.046464 | 0 | 0
62393 | ПАО "МРСК Сибири" | "Омскэнерго" | ТП-2ШР-2 | 10/0,4 | 0.16 | 0.035165 | 0 | 0
62394 | ПАО "МРСК Сибири" | "Омскэнерго" | ТП-2СХ-3 | 10/0,4 | 0.063 | 0.0099007 | 0 | 0
62395 | ПАО "МРСК Сибири" | "Омскэнерго" | ТП-2СХ-4 | 10/0,4 | 0.25 | 0.024317 | 0 | 0
62396 | ПАО "МРСК Сибири" | "Омскэнерго" | ТП-2СХ-6 | 10/0,4 | 0.16 | 0.059491 | 0 | 0
62397 | ПАО "МРСК Сибири" | "Омскэнерго" | ТП-1СХ-2 | 10/0,4 | 0.1 | 0.016414 | 0 | 0
62398 | ПАО "МРСК Сибири" | "Омскэнерго" | ТП-1СХ-4 | 10/0,4 | 0.16 | 0.058339 | 0 | 0
62399 | ПАО "МРСК Сибири" | "Омскэнерго" | ТП-1СХ-5 | 10/0,4 | 0.1 | 0.012812 | 0 | 0
62400 | ПАО "МРСК Сибири" | "Омскэнерго" | ТП-1СХ-9 | 10/0,4 | 0.1 | 0.013888 | 0 | 0
62401 | ПАО "МРСК Сибири" | "Омскэнерго" | ТП-3ПН-2 | 10/0,4 | 0.16 | 0.035306 | 0 | 0
62402 | ПАО "МРСК Сибири" | "Омскэнерго" | ТП-3ПН-3 | 10/0,4 | 0.16 | 0.05428 | 0 | 0
62403 | ПАО "МРСК Сибири" | "Омскэнерго" | ТП-3ПН-4 | 10/0,4 | 0.16 | 0.073873 | 0.01 | 0.01
62404 | ПАО "МРСК Сибири" | "Омскэнерго" | ТП-3ПН-5 | 10/0,4 | 0.16 | 0.0088406 | 0 | 0
62405 | ПАО "МРСК Сибири" | "Омскэнерго" | ТП-3ПН-9 | 10/0,4 | 0.1 | 0.036208 | 0 | 0
62406 | ПАО "МРСК Сибири" | "Омскэнерго" | ТП-10ПН-4 | 10/0,4 | 0.1 | 0.024313 | 0 | 0
62407 | ПАО "МРСК Сибири" | "Омскэнерго" | ТП-7ПН-1 | 10/0,4 | 0.1 | 0.031917 | 0 | 0
62408 | ПАО "МРСК Сибири" | "Омскэнерго" | ТП-7ПН-5 | 10/0,4 | 0.16 | 0.01678 | 0 | 0
62409 | ПАО "МРСК Сибири" | "Омскэнерго" | ТП-2СХ-8 | 10/0,4 | 0.1 | 0.056711 | 0 | 0
62410 | ПАО "МРСК Сибири" | "Омскэнерго" | ТП-7ПН-6 | 10/0,4 | 0.063 | 0.027791 | 0 | 0
62411 | ПАО "МРСК Сибири" | "Омскэнерго" | ТП-2СХ-10 | 10/0,4 | 0.1 | 0.030284 | 0 | 0
62412 | ПАО "МРСК Сибири" | "Омскэнерго" | ТП-2СХ-9 | 10/0,4 | 0.25 | 0.030519 | 0 | 0
62413 | ПАО "МРСК Сибири" | "Омскэнерго" | ТП-2СХ-12 | 10/0,4 | 0.25 | 0.035825 | 0 | 0
62414 | ПАО "МРСК Сибири" | "Омскэнерго" | ТП-2СХ-11 | 10/0,4 | 0.16 | 0.0092304 | 0 | 0
62415 | ПАО "МРСК Сибири" | "Омскэнерго" | ТП-2СХ-2 | 10/0,4 | 0.16 | 0.044075 | 0 | 0
62416 | ПАО "МРСК Сибири" | "Омскэнерго" | ТП-7ПН-14 | 10/0,4 | 0.16 | 0.010708 | 0 | 0
62417 | ПАО "МРСК Сибири" | "Омскэнерго" | ТП-8ПН-1 | 10/0,4 | 0.063 | 0.016567 | 0 | 0
62418 | ПАО "МРСК Сибири" | "Омскэнерго" | ТП-8ПН-4 | 10/0,4 | 0.16 | 0.011073 | 0 | 0
62419 | ПАО "МРСК Сибири" | "Омскэнерго" | ТП-8ПН-5 | 10/0,4 | 0.16 | 0.049075 | 0 | 0
62420 | ПАО "МРСК Сибири" | "Омскэнерго" | ТП-9ПН-4 | 10/0,4 | 0.1 | 0.006372 | 0 | 0
62421 | ПАО "МРСК Сибири" | "Омскэнерго" | ТП-9ПН-5 | 10/0,4 | 0.1 | 0.0046643 | 0 | 0
62422 | ПАО "МРСК Сибири" | "Омскэнерго" | ТП-1ТО-1 | 10/0,4 | 0.1 | 0.019966 | 0 | 0
62423 | ПАО "МРСК Сибири" | "Омскэнерго" | ТП-4КС-21 | 10/0,4 | 0.063 | 0.008665 | 0 | 0
62424 | ПАО "МРСК Сибири" | "Омскэнерго" | ТП-4КС-22 | 10/0,4 | 0.1 | 0.0036684 | 0 | 0
62425 | ПАО "МРСК Сибири" | "Омскэнерго" | ТП-5КС-1 | 10/0,4 | 0.16 | 0.025094 | 0 | 0
62426 | ПАО "МРСК Сибири" | "Омскэнерго" | ТП-5КС-4 | 10/0,4 | 0.16 | 0.018353 | 0 | 0
62427 | ПАО "МРСК Сибири" | "Омскэнерго" | ТП-5КС-6 | 10/0,4 | 0.16 | 0.026835 | 0 | 0
62428 | ПАО "МРСК Сибири" | "Омскэнерго" | ТП-6КС-1 | 10/0,4 | 0.1 | 0.0045133 | 0 | 0
62429 | ПАО "МРСК Сибири" | "Омскэнерго" | ТП-6КС-2 | 10/0,4 | 0.063 | 0.013318 | 0 | 0
62430 | ПАО "МРСК Сибири" | "Омскэнерго" | ТП-6КС-4 | 10/0,4 | 0.063 | 0.0018729 | 0 | 0
62431 | ПАО "МРСК Сибири" | "Омскэнерго" | ТП-1ШП-1 | 10/0,4 | 0.16 | 0.01348 | 0 | 0
62432 | ПАО "МРСК Сибири" | "Омскэнерго" | ТП-1ШП-3 | 10/0,4 | 0.16 | 0.025837 | 0 | 0
62433 | ПАО "МРСК Сибири" | "Омскэнерго" | ТП-1ШП-6 | 10/0,4 | 0.1 | 0.0045199 | 0 | 0
62434 | ПАО "МРСК Сибири" | "Омскэнерго" | ТП-1ШП-7 | 10/0,4 | 0.16 | 0.002158 | 0 | 0
62435 | ПАО "МРСК Сибири" | "Омскэнерго" | ТП-1ШП-10 | 10/0,4 | 0.1 | 0.0099195 | 0 | 0
62436 | ПАО "МРСК Сибири" | "Омскэнерго" | ТП-1ШП-11 | 10/0,4 | 0.16 | 0.0052603 | 0 | 0
62437 | ПАО "МРСК Сибири" | "Омскэнерго" | ТП-1ШП-13 | 10/0,4 | 0.1 | 0.0013367 | 0 | 0
62438 | ПАО "МРСК Сибири" | "Омскэнерго" | ТП-6ШП-6 | 10/0,4 | 0.1 | 0.0067307 | 0 | 0
62439 | ПАО "МРСК Сибири" | "Омскэнерго" | ТП-6ШП-3 | 10/0,4 | 0.063 | 0.00089869 | 0 | 0
62440 | ПАО "МРСК Сибири" | "Омскэнерго" | ТП-1ШП-5 | 10/0,4 | 0.25 | 0.0062682 | 0 | 0
62441 | ПАО "МРСК Сибири" | "Омскэнерго" | ТП-6ШП-2 | 10/0,4 | 0.16 | 0.0095061 | 0 | 0
62442 | ПАО "МРСК Сибири" | "Омскэнерго" | ТП-Ин-6-8 | 10/0,4 | 0.1 | 0.020019 | 0 | 0
62443 | ПАО "МРСК Сибири" | "Омскэнерго" | ТП-ЧБ-2-1 | 10/0,4 | 0.1 | 0.028689 | 0 | 0
62444 | ПАО "МРСК Сибири" | "Омскэнерго" | ТП-ШП-8-13 | 10/0,4 | 0.063 | 0.015649 | 0 | 0
62445 | ПАО "МРСК Сибири" | "Омскэнерго" | ТП-ЧБ-2-3 | 10/0,4 | 0.1 | 0.015871 | 0 | 0
62446 | ПАО "МРСК Сибири" | "Омскэнерго" | ТП-ЧБ-2-4 | 10/0,4 | 0.16 | 0.010015 | 0 | 0
62447 | ПАО "МРСК Сибири" | "Омскэнерго" | ТП-ЧБ-2-8 | 10/0,4 | 0.16 | 0.010827 | 0 | 0
62448 | ПАО "МРСК Сибири" | "Омскэнерго" | ТП-БР-21-9 | 10/0,4 | 0.16 | 0.042625 | 0.015 | 0
62449 | ПАО "МРСК Сибири" | "Омскэнерго" | ТП-БР-21-4 | 10/0,4 | 0.4 | 0.029235 | 0.01 | 0
62450 | ПАО "МРСК Сибири" | "Омскэнерго" | ТП-БР-17-10 | 10/0,4 | 0.063 | 0.018873 | 0 | 0
62451 | ПАО "МРСК Сибири" | "Омскэнерго" | ТП-БР-17-1 | 10/0,4 | 0.063 | 0.018339 | 0 | 0
62452 | ПАО "МРСК Сибири" | "Омскэнерго" | ТП-ТК-17-3 | 10/0,4 | 0.063 | 0.010495 | 0 | 0
62453 | ПАО "МРСК Сибири" | "Омскэнерго" | ТП-БР-10-18 | 10/0,4 | 0.16 | 0.065584 | 0 | 0
62454 | ПАО "МРСК Сибири" | "Омскэнерго" | ТП-ТК-17-5 | 10/0,4 | 0.16 | 0.010286 | 0 | 0
62455 | ПАО "МРСК Сибири" | "Омскэнерго" | ТП-ТК-17-6 | 10/0,4 | 0.1 | 0.0035485 | 0 | 0
62456 | ПАО "МРСК Сибири" | "Омскэнерго" | ТП-БР-19-5 | 10/0,4 | 0.4 | 0.10227 | 0 | 0.16
62457 | ПАО "МРСК Сибири" | "Омскэнерго" | ТП-УЛ-1-1 | 10/0,4 | 0.1 | 0.0058622 | 0 | 0
62458 | ПАО "МРСК Сибири" | "Омскэнерго" | ТП-ЧБ-1-10 | 10/0,4 | 0.1 | 0.016997 | 0 | 0
62459 | ПАО "МРСК Сибири" | "Омскэнерго" | ТП-ЧБ-1-13 | 10/0,4 | 0.4 | 0.010052 | 0 | 0
62460 | ПАО "МРСК Сибири" | "Омскэнерго" | ТП-ИН-16-10 | 10/0,4 | 0.063 | 0.01286 | 0 | 0
62461 | ПАО "МРСК Сибири" | "Омскэнерго" | ТП-ЕВ-11-11 | 10/0,4 | 0.4 | 0.0067307 | 0 | 0
62462 | ПАО "МРСК Сибири" | "Омскэнерго" | ТП-ИН-6-10 | 10/0,4 | 0.063 | 0.018283 | 0 | 0
62463 | ПАО "МРСК Сибири" | "Омскэнерго" | ТП-ИН-16-8 | 10/0,4 | 0.16 | 0.02641 | 0 | 0
62464 | ПАО "МРСК Сибири" | "Омскэнерго" | ТП-ЧБ-1-4 | 10/0,4 | 0.1 | 0.012228 | 0 | 0
62465 | ПАО "МРСК Сибири" | "Омскэнерго" | ТП-ПЧ-8-6 | 10/0,4 | 0.16 | 0.051423 | 0 | 0
62466 | ПАО "МРСК Сибири" | "Омскэнерго" | ТП-ЕВ-13-1 | 10/0,4 | 0.16 | 0.052675 | 0 | 0
62467 | ПАО "МРСК Сибири" | "Омскэнерго" | ТП-ИН-6-6 | 10/0,4 | 0.16 | 0.01237 | 0 | 0
62468 | ПАО "МРСК Сибири" | "Омскэнерго" | ТП-МК-6-2 | 10/0,4 | 0.1 | 0.0080769 | 0 | 0
62469 | ПАО "МРСК Сибири" | "Омскэнерго" | ТП-ШП-7-23 | 10/0,4 | 0.16 | 0.0055484 | 0 | 0
62470 | ПАО "МРСК Сибири" | "Омскэнерго" | ТП-ЕВ-13-8 | 10/0,4 | 0.4 | 0.088878 | 0 | 0
62471 | ПАО "МРСК Сибири" | "Омскэнерго" | ТП-ЧБ-5-4 | 10/0,4 | 0.4 | 0.00066552 | 0 | 0
62472 | ПАО "МРСК Сибири" | "Омскэнерго" | ТП-ТК-6-2 | 10/0,4 | 0.1 | 0.0040233 | 0 | 0
62473 | ПАО "МРСК Сибири" | "Омскэнерго" | ТП-МК-12-8 | 10/0,4 | 0.1 | 0.0099771 | 0 | 0
62474 | ПАО "МРСК Сибири" | "Омскэнерго" | ТП-БР-10-10 | 10/0,4 | 0.16 | 0.038486 | 0 | 0
62475 | ПАО "МРСК Сибири" | "Омскэнерго" | ТП-БР-10-1 | 10/0,4 | 0.1 | 0.047824 | 0 | 0
62476 | ПАО "МРСК Сибири" | "Омскэнерго" | ТП-БР-21-5 | 10/0,4 | 0.1 | 0.0041036 | 0 | 0
62477 | ПАО "МРСК Сибири" | "Омскэнерго" | ТП-БР-17-4 | 10/0,4 | 0.4 | 0.031966 | 0 | 0
62478 | ПАО "МРСК Сибири" | "Омскэнерго" | ТП-БР-11-16 | 10/0,4 | 1.26 | 0.37061 | 0 | 0
62479 | ПАО "МРСК Сибири" | "Омскэнерго" | ТП-БР-11-17 | 10/0,4 | 0.4 | 0.14596 | 0.003 | 0.003
62480 | ПАО "МРСК Сибири" | "Омскэнерго" | ТП-БР-11-18 | 10/0,4 | 0.16 | 0.076868 | 0 | 0
62481 | ПАО "МРСК Сибири" | "Омскэнерго" | ТП-БР-11-19 | 10/0,4 | 0.4 | 0.034334 | 0 | 0
62482 | ПАО "МРСК Сибири" | "Омскэнерго" | ТП-БР-11-20 | 10/0,4 | 0.25 | 0.078163 | 0.085 | 0
62483 | ПАО "МРСК Сибири" | "Омскэнерго" | ТП-БР-11-2 | 10/0,4 | 0.16 | 0.048134 | 0.015 | 0.007
62484 | ПАО "МРСК Сибири" | "Омскэнерго" | ТП-БР-11-4 | 10/0,4 | 0.63 | 0.13874 | 0 | 0
62485 | ПАО "МРСК Сибири" | "Омскэнерго" | ТП-БР-11-6 | 10/0,4 | 0.16 | 0.058566 | 0 | 0
62486 | ПАО "МРСК Сибири" | "Омскэнерго" | ТП-БР-11-7 | 10/0,4 | 0.25 | 0.10773 | 0 | 0
62487 | ПАО "МРСК Сибири" | "Омскэнерго" | ТП-БР-11-8 | 10/0,4 | 0.25 | 0.077078 | 0.1 | 0.005
62488 | ПАО "МРСК Сибири" | "Омскэнерго" | ТП-ЕВ-11-10 | 10/0,4 | 0.16 | 0.019975 | 0 | 0
62489 | ПАО "МРСК Сибири" | "Омскэнерго" | ТП-ЕВ-11-12 | 10/0,4 | 0.1 | 0.027357 | 0 | 0
62490 | ПАО "МРСК Сибири" | "Омскэнерго" | ТП-ЕВ-11-13 | 10/0,4 | 0.1 | 0.013461 | 0 | 0
62491 | ПАО "МРСК Сибири" | "Омскэнерго" | ТП-БР-10-4 | 10/0,4 | 0.4 | 0.015543 | 0 | 0
62492 | ПАО "МРСК Сибири" | "Омскэнерго" | ТП-БР-10-5 | 10/0,4 | 0.25 | 0.039386 | 0 | 0
62493 | ПАО "МРСК Сибири" | "Омскэнерго" | ТП-БР-10-6 | 10/0,4 | 0.16 | 0.045218 | 0 | 0
62494 | ПАО "МРСК Сибири" | "Омскэнерго" | ТП-БР-10-7 | 10/0,4 | 0.16 | 0.076014 | 0 | 0
62495 | ПАО "МРСК Сибири" | "Омскэнерго" | ТП-БР-10-9 | 10/0,4 | 0.4 | 0.01331 | 0 | 0
62496 | ПАО "МРСК Сибири" | "Омскэнерго" | ТП-БР-11-10 | 10/0,4 | 0.25 | 0.059911 | 0 | 0
62497 | ПАО "МРСК Сибири" | "Омскэнерго" | ТП-БР-11-11 | 10/0,4 | 0.4 | 0.050035 | 0 | 0
62498 | ПАО "МРСК Сибири" | "Омскэнерго" | ТП-БР-21-2 | 10/0,4 | 0.1 | 0.0080334 | 0 | 0
62499 | ПАО "МРСК Сибири" | "Омскэнерго" | ТП-БР-11-12 | 10/0,4 | 0.25 | 0.13515 | 0 | 0
62500 | ПАО "МРСК Сибири" | "Омскэнерго" | ТП-БР-11-13 | 10/0,4 | 0.16 | 0.059615 | 0.003 | 0.003
62501 | ПАО "МРСК Сибири" | "Омскэнерго" | ТП-НЛ-7-11 | 10/0,4 | 0.16 | 0.044716 | 0 | 0
62502 | ПАО "МРСК Сибири" | "Омскэнерго" | ТП-НЛ-7-1 | 10/0,4 | 0.16 | 0.039986 | 0 | 0
62503 | ПАО "МРСК Сибири" | "Омскэнерго" | ТП-НЛ-7-3 | 10/0,4 | 0.16 | 0.033232 | 0 | 0
62504 | ПАО "МРСК Сибири" | "Омскэнерго" | ТП-НЛ-8-1 | 10/0,4 | 0.63 | 0.030933 | 0 | 0
62505 | ПАО "МРСК Сибири" | "Омскэнерго" | ТП-НЛ-7-9 | 10/0,4 | 0.1 | 0.019975 | 0 | 0
62506 | ПАО "МРСК Сибири" | "Омскэнерго" | ТП-ЕВ-5-4 | 10/0,4 | 0.1 | 0.0055583 | 0 | 0
62507 | ПАО "МРСК Сибири" | "Омскэнерго" | ТП-ТК-12-3 | 10/0,4 | 0.16 | 0.016832 | 0 | 0
62508 | ПАО "МРСК Сибири" | "Омскэнерго" | ТП-УЛ-1-3 | 10/0,4 | 0.16 | 0.057392 | 0.0075 | 0.0075
62509 | ПАО "МРСК Сибири" | "Омскэнерго" | ТП-УЛ-1-4 | 10/0,4 | 0.16 | 0.013288 | 0 | 0
62510 | ПАО "МРСК Сибири" | "Омскэнерго" | ТП-МК-6-1 | 10/0,4 | 0.1 | 0.022683 | 0 | 0
62511 | ПАО "МРСК Сибири" | "Омскэнерго" | ТП-МК-6-4 | 10/0,4 | 0.1 | 0.020409 | 0 | 0
62512 | ПАО "МРСК Сибири" | "Омскэнерго" | ТП-НЛ-6-11 | 10/0,4 | 0.16 | 0.0317 | 0 | 0
62513 | ПАО "МРСК Сибири" | "Омскэнерго" | ТП-НЛ-6-12 | 10/0,4 | 0.1 | 0.0097704 | 0 | 0
62514 | ПАО "МРСК Сибири" | "Омскэнерго" | ТП-НЛ-6-1 | 10/0,4 | 0.063 | 0.024969 | 0 | 0
62515 | ПАО "МРСК Сибири" | "Омскэнерго" | ТП-НЛ-6-2 | 10/0,4 | 0.16 | 0.052326 | 0 | 0
62516 | ПАО "МРСК Сибири" | "Омскэнерго" | ТП-НЛ-6-3 | 10/0,4 | 0.16 | 0.029149 | 0 | 0
62517 | ПАО "МРСК Сибири" | "Омскэнерго" | ТП-НЛ-6-4 | 10/0,4 | 0.63 | 0.095099 | 0 | 0
62518 | ПАО "МРСК Сибири" | "Омскэнерго" | ТП-НЛ-6-7 | 10/0,4 | 0.063 | 0 | 0 | 0
62519 | ПАО "МРСК Сибири" | "Омскэнерго" | ТП-МК-5-7 | 10/0,4 | 0.63 | 0.0052905 | 0 | 0
62520 | ПАО "МРСК Сибири" | "Омскэнерго" | ТП-Ев-11-5 | 10/0,4 | 0.16 | 0.008024 | 0 | 0
62521 | ПАО "МРСК Сибири" | "Омскэнерго" | ТП-УЛ-5-3 | 10/0,4 | 0.1 | 0.039082 | 0 | 0
62522 | ПАО "МРСК Сибири" | "Омскэнерго" | ТП-БР-11-15 | 10/0,4 | 0.63 | 0.070629 | 0 | 0
62523 | ПАО "МРСК Сибири" | "Омскэнерго" | ТП-ТК-6-4 | 10/0,4 | 0.16 | 0.011755 | 0 | 0
62524 | ПАО "МРСК Сибири" | "Омскэнерго" | ТП-Бр-10-20 | 10/0,4 | 0.16 | 0.015817 | 0 | 0.025
62525 | ПАО "МРСК Сибири" | "Омскэнерго" | ТП-БР-10-17 | 10/0,4 | 0.4 | 0.075533 | 0.01 | 0.01
62526 | ПАО "МРСК Сибири" | "Омскэнерго" | ТП-БР-10-16 | 10/0,4 | 0.25 | 0.094035 | 0 | 0.003
62527 | ПАО "МРСК Сибири" | "Омскэнерго" | ТП-БР-10-15 | 10/0,4 | 0.4 | 0.10538 | 0 | 0
62528 | ПАО "МРСК Сибири" | "Омскэнерго" | ТП-БР-10-14 | 10/0,4 | 0.4 | 0.080303 | 0 | 0
62529 | ПАО "МРСК Сибири" | "Омскэнерго" | ТП-БР-17-14 | 10/0,4 | 0.25 | 0.022655 | 0 | 0
62530 | ПАО "МРСК Сибири" | "Омскэнерго" | ТП-БР-17-2 | 10/0,4 | 0.1 | 0.0027759 | 0 | 0
62531 | ПАО "МРСК Сибири" | "Омскэнерго" | ТП-БР-17-11 | 10/0,4 | 0.4 | 0.035995 | 0 | 0
62532 | ПАО "МРСК Сибири" | "Омскэнерго" | ТП-БР-17-12 | 10/0,4 | 0.1 | 0.029753 | 0 | 0
62533 | ПАО "МРСК Сибири" | "Омскэнерго" | ТП-БР-17-13 | 10/0,4 | 0.25 | 0.041604 | 0 | 0
62534 | ПАО "МРСК Сибири" | "Омскэнерго" | ТП-БР-21-3 | 10/0,4 | 0.63 | 0.026678 | 0 | 0.003
62535 | ПАО "МРСК Сибири" | "Омскэнерго" | ТП-ЕВ-13-5 | 10/0,4 | 0.1 | 0 | 0 | 0
62536 | ПАО "МРСК Сибири" | "Омскэнерго" | ТП-Бр-21-19 | 10/0,4 | 0.063 | 6.655e-05 | 0 | 0
62537 | ПАО "МРСК Сибири" | "Омскэнерго" | ТП-Аз-1-1 | 10/0,4 | 0.1 | 0.011623 | 0 | 0
62538 | ПАО "МРСК Сибири" | "Омскэнерго" | ТП-Аз-1-2 | 10/0,4 | 0.1 | 0.023232 | 0 | 0
62539 | ПАО "МРСК Сибири" | "Омскэнерго" | ТП-Аз-1-3 | 10/0,4 | 0.1 | 0.014656 | 0 | 0
62540 | ПАО "МРСК Сибири" | "Омскэнерго" | ТП-Аз-10-11 | 10/0,4 | 0.16 | 0.098175 | 0 | 0
62541 | ПАО "МРСК Сибири" | "Омскэнерго" | ТП-Аз-1-5 | 10/0,4 | 0.1 | 0.0064286 | 0 | 0
62542 | ПАО "МРСК Сибири" | "Омскэнерго" | ТП-Аз-1-7 | 10/0,4 | 0.16 | 0.007434 | 0 | 0
62543 | ПАО "МРСК Сибири" | "Омскэнерго" | ТП-Аз-1-9 | 10/0,4 | 0.25 | 0.0072537 | 0 | 0
62544 | ПАО "МРСК Сибири" | "Омскэнерго" | ТП-Аз-1-10 | 10/0,4 | 0.16 | 0.034437 | 0 | 0
62545 | ПАО "МРСК Сибири" | "Омскэнерго" | ТП-Аз-1-12 | 10/0,4 | 0.25 | 0.0086697 | 0 | 0
62546 | ПАО "МРСК Сибири" | "Омскэнерго" | ТП-Аз-1-13 | 10/0,4 | 0.16 | 0.09162 | 0 | 0
62547 | ПАО "МРСК Сибири" | "Омскэнерго" | ТП-Аз-1-15 | 10/0,4 | 0.16 | 0.026168 | 0 | 0
62548 | ПАО "МРСК Сибири" | "Омскэнерго" | ТП-Аз-3-1 | 10/0,4 | 0.25 | 0.087539 | 0.015 | 0.015
62549 | ПАО "МРСК Сибири" | "Омскэнерго" | ТП-Аз-3-2 | 10/0,4 | 0.25 | 0.01993 | 0 | 0.015
62550 | ПАО "МРСК Сибири" | "Омскэнерго" | ТП-Аз-3-4 | 10/0,4 | 0.25 | 0.024321 | 0 | 0
62551 | ПАО "МРСК Сибири" | "Омскэнерго" | ТП-Аз-3-8 | 10/0,4 | 0.16 | 0.0032568 | 0 | 0
62552 | ПАО "МРСК Сибири" | "Омскэнерго" | ТП-Аз-3-9 | 10/0,4 | 0.4 | 0 | 0 | 0
62553 | ПАО "МРСК Сибири" | "Омскэнерго" | ТП-Аз-3-10 | 10/0,4 | 0.16 | 0.010639 | 0 | 0
62554 | ПАО "МРСК Сибири" | "Омскэнерго" | ТП-Аз-3-12 | 10/0,4 | 0.16 | 0.0039082 | 0 | 0
62555 | ПАО "МРСК Сибири" | "Омскэнерго" | ТП-Аз-4-1 | 10/0,4 | 0.16 | 0.07404 | 0.015 | 0.015
62556 | ПАО "МРСК Сибири" | "Омскэнерго" | ТП-Аз-4-2 | 10/0,4 | 0.25 | 0.032333 | 0 | 0
62557 | ПАО "МРСК Сибири" | "Омскэнерго" | ТП-Аз-4-3 | 10/0,4 | 0.63 | 0.035627 | 0 | 0
62558 | ПАО "МРСК Сибири" | "Омскэнерго" | ТП-Аз-4-4 | 10/0,4 | 0.16 | 0.044591 | 0 | 0
62559 | ПАО "МРСК Сибири" | "Омскэнерго" | ТП-Аз-6-1 | 10/0,4 | 0.16 | 0.01433 | 0 | 0
62560 | ПАО "МРСК Сибири" | "Омскэнерго" | ТП-Аз-6-2 | 10/0,4 | 0.16 | 0.05482 | 0 | 0
62561 | ПАО "МРСК Сибири" | "Омскэнерго" | ТП-Аз-6-5 | 10/0,4 | 0.25 | 0.067968 | 0 | 0
62562 | ПАО "МРСК Сибири" | "Омскэнерго" | ТП-Аз-6-7 | 10/0,4 | 0.16 | 0.011073 | 0 | 0
62563 | ПАО "МРСК Сибири" | "Омскэнерго" | ТП-Аз-9-4 | 10/0,4 | 0.25 | 0.0071253 | 0 | 0
62564 | ПАО "МРСК Сибири" | "Омскэнерго" | ТП-Аз-9-5 | 10/0,4 | 0.16 | 0.039719 | 0 | 0
62565 | ПАО "МРСК Сибири" | "Омскэнерго" | ТП-Аз-9-3 | 10/0,4 | 0.63 | 0.086546 | 0 | 0
62566 | ПАО "МРСК Сибири" | "Омскэнерго" | ТП-Аз-9-6 | 10/0,4 | 0.1 | 0.0026347 | 0 | 0
62567 | ПАО "МРСК Сибири" | "Омскэнерго" | ТП-Аз-9-7 | 10/0,4 | 0.16 | 0.055779 | 0 | 0
62568 | ПАО "МРСК Сибири" | "Омскэнерго" | ТП-Аз-9-8 | 10/0,4 | 0.16 | 0.014198 | 0 | 0
62569 | ПАО "МРСК Сибири" | "Омскэнерго" | ТП-Аз-9-9 | 10/0,4 | 0.4 | 0.06085 | 0 | 0
62570 | ПАО "МРСК Сибири" | "Омскэнерго" | ТП-Аз-9-10 | 10/0,4 | 0.32 | 0.091036 | 0 | 0
62571 | ПАО "МРСК Сибири" | "Омскэнерго" | ТП-Аз-10-1 | 10/0,4 | 0.4 | 0.06405 | 0 | 0
62572 | ПАО "МРСК Сибири" | "Омскэнерго" | ТП-Аз-10-2 | 10/0,4 | 0 | 0 | 0 | 0
62573 | ПАО "МРСК Сибири" | "Омскэнерго" | ТП-Аз-10-3 | 10/0,4 | 0.63 | 0.041511 | 0 | 0
62574 | ПАО "МРСК Сибири" | "Омскэнерго" | ТП-Аз-10-4 | 10/0,4 | 0.25 | 0.0014868 | 0 | 0
62575 | ПАО "МРСК Сибири" | "Омскэнерго" | ТП-Аз-10-5 | 10/0,4 | 0.16 | 0.013381 | 0 | 0
62576 | ПАО "МРСК Сибири" | "Омскэнерго" | ТП-Аз-10-6 | 10/0,4 | 0.25 | 0.10806 | 0.015 | 0
62577 | ПАО "МРСК Сибири" | "Омскэнерго" | ТП-Аз-10-7 | 10/0,4 | 0.16 | 0.022929 | 0 | 0
62578 | ПАО "МРСК Сибири" | "Омскэнерго" | ТП-Аз-10-9 | 10/0,4 | 0.16 | 0.037047 | 0 | 0
62579 | ПАО "МРСК Сибири" | "Омскэнерго" | ТП-Аз-10-13 | 10/0,4 | 0.16 | 0.0384 | 0.015 | 0.015
62580 | ПАО "МРСК Сибири" | "Омскэнерго" | ТП-Аз-10-14 | 10/0,4 | 0.16 | 0.010604 | 0 | 0
62581 | ПАО "МРСК Сибири" | "Омскэнерго" | ТП-Аз-10-18 | 10/0,4 | 0.063 | 0.0028226 | 0 | 0
62582 | ПАО "МРСК Сибири" | "Омскэнерго" | ТП-Аз-10-19 | 10/0,4 | 0.4 | 0.0093456 | 0 | 0
62583 | ПАО "МРСК Сибири" | "Омскэнерго" | ТП-Аз-16-1 | 10/0,4 | 0.16 | 0.036449 | 0 | 0
62584 | ПАО "МРСК Сибири" | "Омскэнерго" | ТП-Аз-16-4 | 10/0,4 | 0.4 | 0.077644 | 0 | 0
62585 | ПАО "МРСК Сибири" | "Омскэнерго" | ТП-Аз-16-5 | 10/0,4 | 0.1 | 0.01786 | 0 | 0
62586 | ПАО "МРСК Сибири" | "Омскэнерго" | ТП-Аз-16-6 | 10/0,4 | 0.16 | 0.041739 | 0 | 0
62587 | ПАО "МРСК Сибири" | "Омскэнерго" | ТП-Аз-16-7 (2 пит.) | 10/0,4 | 0.65 | 0.050865 | 0 | 0
62588 | ПАО "МРСК Сибири" | "Омскэнерго" | ТП-РП-1-1-1 | 10/0,4 | 0.4 | 0.09027 | 0 | 0
62589 | ПАО "МРСК Сибири" | "Омскэнерго" | ТП-РП-1-1-2 (2 пит.) | 10/0,4 | 0.57 | 0.11238 | 0.015 | 0.015
62590 | ПАО "МРСК Сибири" | "Омскэнерго" | ТП-РП-1-1-3 | 10/0,4 | 0.25 | 0.032785 | 0 | 0
62591 | ПАО "МРСК Сибири" | "Омскэнерго" | ТП-РП-1-1-4 | 10/0,4 | 0.25 | 0.035046 | 0 | 0
62592 | ПАО "МРСК Сибири" | "Омскэнерго" | ТП-РП-1-1-5 (2 пит.) | 10/0,4 | 0.5 | 0.04501 | 0 | 0.015
62593 | ПАО "МРСК Сибири" | "Омскэнерго" | ТП-РП-1-1-6 | 10/0,4 | 0.25 | 0.081705 | 0 | 0
62594 | ПАО "МРСК Сибири" | "Омскэнерго" | ТП-РП-1-1-7 | 10/0,4 | 0.25 | 0.045429 | 0.015 | 0
62595 | ПАО "МРСК Сибири" | "Омскэнерго" | ТП-РП-1-2-1 | 10/0,4 | 0.4 | 0.12667 | 0 | 0
62596 | ПАО "МРСК Сибири" | "Омскэнерго" | ТП-РП-1-2-2 | 10/0,4 | 0.4 | 0.075647 | 0 | 0
62597 | ПАО "МРСК Сибири" | "Омскэнерго" | ТП-РП-1-2-3 | 10/0,4 | 0.4 | 0.10131 | 0 | 0
62598 | ПАО "МРСК Сибири" | "Омскэнерго" | ТП-РП-1-2-6 | 10/0,4 | 0.4 | 0.22729 | 0 | 0
62599 | ПАО "МРСК Сибири" | "Омскэнерго" | ТП-РП-1-5-1 (2 пит.) | 10/0,4 | 0.8 | 0.025175 | 0 | 0
62600 | ПАО "МРСК Сибири" | "Омскэнерго" | ТП-РП-1-6-2 | 10/0,4 | 0.4 | 0.089095 | 0.015 | 0
62601 | ПАО "МРСК Сибири" | "Омскэнерго" | ТП-РП-1-6-3 | 10/0,4 | 0.4 | 0.18343 | 0.012 | 0.015
62602 | ПАО "МРСК Сибири" | "Омскэнерго" | ТП-РП-1-6-4 | 10/0,4 | 0.25 | 0.10378 | 0 | 0
62603 | ПАО "МРСК Сибири" | "Омскэнерго" | ТП-РП-1-6-5 | 10/0,4 | 0.25 | 0.13551 | 0 | 0
62604 | ПАО "МРСК Сибири" | "Омскэнерго" | ТП-РП-1-6-6 | 10/0,4 | 0.25 | 0.078163 | 0 | 0
62605 | ПАО "МРСК Сибири" | "Омскэнерго" | ТП-РП-1-6-8 | 10/0,4 | 0.25 | 0.064795 | 0 | 0
62606 | ПАО "МРСК Сибири" | "Омскэнерго" | ТП-РП-1-6-10 (2 пит.) | 10/0,4 | 0.5 | 0.10093 | 0 | 0
62607 | ПАО "МРСК Сибири" | "Омскэнерго" | ТП-РП-1-6-11 (2 пит.) | 10/0,4 | 1.26 | 0.047154 | 0 | 0
62608 | ПАО "МРСК Сибири" | "Омскэнерго" | ТП-РП-1-6-14 | 10/0,4 | 0.4 | 0.013089 | 0 | 0
62609 | ПАО "МРСК Сибири" | "Омскэнерго" | ТП-РП-1-6-12 | 10/0,4 | 0.25 | 0.045085 | 0.015 | 0.015
62610 | ПАО "МРСК Сибири" | "Омскэнерго" | ТП-РП-1-6-9 | 10/0,4 | 0.63 | 0.12236 | 0 | 0
62611 | ПАО "МРСК Сибири" | "Омскэнерго" | ТП-РП-1-9-1 | 10/0,4 | 0.4 | 0.20809 | 0.015 | 0.015
62612 | ПАО "МРСК Сибири" | "Омскэнерго" | ТП-РП-1-9-2 (2 пит.) | 10/0,4 | 1.26 | 0.30881 | 0 | 0
62613 | ПАО "МРСК Сибири" | "Омскэнерго" | ТП-РП-1-9-3 | 10/0,4 | 0.16 | 0.053525 | 0 | 0
62614 | ПАО "МРСК Сибири" | "Омскэнерго" | ТП-РП-1-9-4 (2 пит.) | 10/0,4 | 0.8 | 0.11243 | 0 | 0
62615 | ПАО "МРСК Сибири" | "Омскэнерго" | ТП-Га-2-1 | 10/0,4 | 0.25 | 0.1343 | 0.005 | 0.005
62616 | ПАО "МРСК Сибири" | "Омскэнерго" | ТП-Га-2-2 | 10/0,4 | 0.16 | 0.094347 | 0 | 0
62617 | ПАО "МРСК Сибири" | "Омскэнерго" | ТП-Га-2-3 | 10/0,4 | 0.4 | 0.22294 | 0 | 0
62618 | ПАО "МРСК Сибири" | "Омскэнерго" | ТП-Га-2-4 | 10/0,4 | 0.16 | 0.097813 | 0 | 0
62619 | ПАО "МРСК Сибири" | "Омскэнерго" | ТП-Га-2-5 | 10/0,4 | 0.25 | 0.11565 | 0.006 | 0.006
62620 | ПАО "МРСК Сибири" | "Омскэнерго" | ТП-Га-5-1 (2 пит.) | 10/0,4 | 0.2 | 0.044114 | 0 | 0
62621 | ПАО "МРСК Сибири" | "Омскэнерго" | ТП-Зв-1-1 | 10/0,4 | 0.16 | 0.086022 | 0.015 | 0
62622 | ПАО "МРСК Сибири" | "Омскэнерго" | ТП-Зв-1-2 | 10/0,4 | 0.25 | 0.12188 | 0.012 | 0.012
62623 | ПАО "МРСК Сибири" | "Омскэнерго" | ТП-Зв-1-3 | 10/0,4 | 0.16 | 0.047143 | 0 | 0
62624 | ПАО "МРСК Сибири" | "Омскэнерго" | ТП-Зв-1-4 | 10/0,4 | 0.25 | 0.067656 | 0 | 0
62625 | ПАО "МРСК Сибири" | "Омскэнерго" | ТП-Зв-3-1 | 10/0,4 | 0.4 | 0.067459 | 0 | 0
62626 | ПАО "МРСК Сибири" | "Омскэнерго" | ТП-Зв-3-2 | 10/0,4 | 0.16 | 0.066906 | 0 | 0
62627 | ПАО "МРСК Сибири" | "Омскэнерго" | ТП-Зв-6-4 | 10/0,4 | 0.63 | 0.028544 | 0 | 0
62628 | ПАО "МРСК Сибири" | "Омскэнерго" | ТП-Зв-6-5 | 10/0,4 | 0.25 | 0.16843 | 0 | 0
62629 | ПАО "МРСК Сибири" | "Омскэнерго" | ТП-Зв-6-6 | 10/0,4 | 0.4 | 0.17703 | 0 | 0
62630 | ПАО "МРСК Сибири" | "Омскэнерго" | ТП-Зв-6-7 | 10/0,4 | 0.16 | 0.10363 | 0 | 0
62631 | ПАО "МРСК Сибири" | "Омскэнерго" | ТП-Зв-6-8 | 10/0,4 | 0.16 | 0.037227 | 0 | 0
62632 | ПАО "МРСК Сибири" | "Омскэнерго" | ТП-Зв-6-9 | 10/0,4 | 0.16 | 0.027028 | 0 | 0
62633 | ПАО "МРСК Сибири" | "Омскэнерго" | ТП-Зв-12-1 | 10/0,4 | 0.25 | 0.048635 | 0 | 0
62634 | ПАО "МРСК Сибири" | "Омскэнерго" | ТП-Зв-12-3 (2 пит.) | 10/0,4 | 0.8 | 0.076305 | 0 | 0
62635 | ПАО "МРСК Сибири" | "Омскэнерго" | ТП-Цп-1-4 | 10/0,4 | 0.16 | 0.031852 | 0 | 0
62636 | ПАО "МРСК Сибири" | "Омскэнерго" | ТП-Цп-2-1 | 10/0,4 | 0.16 | 0.036925 | 0 | 0
62637 | ПАО "МРСК Сибири" | "Омскэнерго" | ТП-Цп-3-1 | 10/0,4 | 0.1 | 0.033475 | 0 | 0
62638 | ПАО "МРСК Сибири" | "Омскэнерго" | ТП-Цп-3-2 | 10/0,4 | 0.16 | 0.046837 | 0 | 0
62639 | ПАО "МРСК Сибири" | "Омскэнерго" | ТП-Цп-3-3 | 10/0,4 | 0.4 | 0.088184 | 0 | 0
62640 | ПАО "МРСК Сибири" | "Омскэнерго" | ТП-Цп-3-4 | 10/0,4 | 0.25 | 0.0019824 | 0 | 0
62641 | ПАО "МРСК Сибири" | "Омскэнерго" | ТП-Цп-3-5 | 10/0,4 | 0.063 | 0.0031624 | 0 | 0
62642 | ПАО "МРСК Сибири" | "Омскэнерго" | ТП-Цп-3-6 | 10/0,4 | 0.16 | 0.04279 | 0 | 0
62643 | ПАО "МРСК Сибири" | "Омскэнерго" | ТП-Цп-3-9 | 10/0,4 | 0.06 | 0.046318 | 0 | 0
62644 | ПАО "МРСК Сибири" | "Омскэнерго" | ТП-Цп-3-11 | 10/0,4 | 0.16 | 0.015324 | 0 | 0
62645 | ПАО "МРСК Сибири" | "Омскэнерго" | ТП-Цп-3-12 | 10/0,4 | 0.4 | 0.020322 | 0 | 0
62646 | ПАО "МРСК Сибири" | "Омскэнерго" | ТП-Цп-5-1 | 10/0,4 | 0.16 | 0.043724 | 0 | 0
62647 | ПАО "МРСК Сибири" | "Омскэнерго" | ТП-Цп-5-2 | 10/0,4 | 0.1 | 0.0034371 | 0 | 0
62648 | ПАО "МРСК Сибири" | "Омскэнерго" | ТП-Цп-5-3 | 10/0,4 | 0.16 | 0.012741 | 0 | 0
62649 | ПАО "МРСК Сибири" | "Омскэнерго" | ТП-Цп-5-4 | 10/0,4 | 0.25 | 0.076575 | 0 | 0
62650 | ПАО "МРСК Сибири" | "Омскэнерго" | ТП-Цп-6-1 | 10/0,4 | 0.25 | 0.056811 | 0 | 0
62651 | ПАО "МРСК Сибири" | "Омскэнерго" | ТП-Цп-6-2 | 10/0,4 | 0.25 | 0 | 0 | 0
62652 | ПАО "МРСК Сибири" | "Омскэнерго" | ТП-Цп-6-3 | 10/0,4 | 0.25 | 0.039557 | 0 | 0
62653 | ПАО "МРСК Сибири" | "Омскэнерго" | ТП-Цп-6-5 | 10/0,4 | 0.25 | 0.047766 | 0 | 0
62654 | ПАО "МРСК Сибири" | "Омскэнерго" | ТП-Цп-6-6 | 10/0,4 | 0.1 | 0.01337 | 0 | 0
62655 | ПАО "МРСК Сибири" | "Омскэнерго" | ТП-Цп-6-8 | 10/0,4 | 0.16 | 0.033396 | 0 | 0
62656 | ПАО "МРСК Сибири" | "Омскэнерго" | ТП-Цп-6-9 | 10/0,4 | 0.63 | 0.058031 | 0 | 0
62657 | ПАО "МРСК Сибири" | "Омскэнерго" | ТП-Цп-6-12 | 10/0,4 | 0.16 | 0.04282 | 0.015 | 0.015
62658 | ПАО "МРСК Сибири" | "Омскэнерго" | ТП-Цп-6-13 | 10/0,4 | 0.1 | 0.011838 | 0 | 0
62659 | ПАО "МРСК Сибири" | "Омскэнерго" | ТП-Цп-6-14 | 10/0,4 | 0.1 | 0.023538 | 0 | 0
62660 | ПАО "МРСК Сибири" | "Омскэнерго" | ТП-ТМ-4-11 | 10/0,4 | 0.16 | 0.046229 | 0 | 0.015
62661 | ПАО "МРСК Сибири" | "Омскэнерго" | ТП-Цп-6-17 | 10/0,4 | 0.1 | 0.020986 | 0 | 0
62662 | ПАО "МРСК Сибири" | "Омскэнерго" | ТП-Цп-7-1 | 10/0,4 | 0.1 | 0.076142 | 0 | 0
62663 | ПАО "МРСК Сибири" | "Омскэнерго" | ТП-Цп-7-2 | 10/0,4 | 0.16 | 0.043837 | 0 | 0
62664 | ПАО "МРСК Сибири" | "Омскэнерго" | ТП-Цп-7-3 | 10/0,4 | 0.25 | 0.016021 | 0 | 0
62665 | ПАО "МРСК Сибири" | "Омскэнерго" | ТП-Цп-7-4 | 10/0,4 | 0.1 | 0.0042659 | 0 | 0
62666 | ПАО "МРСК Сибири" | "Омскэнерго" | ТП-Цп-7-5 | 10/0,4 | 0.25 | 0.0176 | 0 | 0
62667 | ПАО "МРСК Сибири" | "Омскэнерго" | ТП-Цп-7-7 | 10/0,4 | 0.06 | 0.05838 | 0 | 0
62668 | ПАО "МРСК Сибири" | "Омскэнерго" | ТП-Цп-8-19 | 10/0,4 | 0.1 | 0.010403 | 0 | 0
62669 | ПАО "МРСК Сибири" | "Омскэнерго" | ТП-Цп-7-9 | 10/0,4 | 0.25 | 0.057352 | 0 | 0
62670 | ПАО "МРСК Сибири" | "Омскэнерго" | ТП-Цп-7-10 | 10/0,4 | 0.4 | 0.16913 | 0 | 0
62671 | ПАО "МРСК Сибири" | "Омскэнерго" | ТП-Цп-7-11 | 10/0,4 | 0.25 | 0 | 0 | 0
62672 | ПАО "МРСК Сибири" | "Омскэнерго" | ТП-Цп-7-12 (2 пит.) | 10/0,4 | 0.32 | 0.014379 | 0 | 0
62673 | ПАО "МРСК Сибири" | "Омскэнерго" | ТП-Цп-8-1 | 10/0,4 | 0.4 | 0.063305 | 0 | 0
62674 | ПАО "МРСК Сибири" | "Омскэнерго" | ТП-Цп-8-2 | 10/0,4 | 0.16 | 0.098063 | 0 | 0
62675 | ПАО "МРСК Сибири" | "Омскэнерго" | ТП-Цп-8-3 | 10/0,4 | 0.16 | 0.018273 | 0 | 0
62676 | ПАО "МРСК Сибири" | "Омскэнерго" | ТП-Цп-8-4 | 10/0,4 | 0.16 | 0.01285 | 0 | 0
62677 | ПАО "МРСК Сибири" | "Омскэнерго" | ТП-Цп-8-5 | 10/0,4 | 0.16 | 0.06676 | 0 | 0.015
62678 | ПАО "МРСК Сибири" | "Омскэнерго" | ТП-Цп-8-6 | 10/0,4 | 0.16 | 0.084298 | 0 | 0
62679 | ПАО "МРСК Сибири" | "Омскэнерго" | ТП-Цп-8-7 | 10/0,4 | 0.25 | 0.082731 | 0 | 0
62680 | ПАО "МРСК Сибири" | "Омскэнерго" | ТП-Цп-8-9 | 10/0,4 | 0.25 | 0.015723 | 0 | 0
62681 | ПАО "МРСК Сибири" | "Омскэнерго" | ТП-Цп-8-10 | 10/0,4 | 0.1 | 0.034247 | 0 | 0
62682 | ПАО "МРСК Сибири" | "Омскэнерго" | ТП-Цп-8-11 | 10/0,4 | 0.4 | 0.052118 | 0 | 0
62683 | ПАО "МРСК Сибири" | "Омскэнерго" | ТП-Цп-8-12 | 10/0,4 | 0.16 | 0.0044274 | 0 | 0
62684 | ПАО "МРСК Сибири" | "Омскэнерго" | ТП-Цп-8-13 | 10/0,4 | 0.1 | 0.0056385 | 0 | 0
62685 | ПАО "МРСК Сибири" | "Омскэнерго" | ТП-Цп-8-15 | 10/0,4 | 0.16 | 0.0013027 | 0 | 0
62686 | ПАО "МРСК Сибири" | "Омскэнерго" | ТП-Цп-8-16 | 10/0,4 | 0.1 | 0.0019654 | 0 | 0
62687 | ПАО "МРСК Сибири" | "Омскэнерго" | ТП-Цп-8-17 | 10/0,4 | 0.1 | 0.051018 | 0 | 0
62688 | ПАО "МРСК Сибири" | "Омскэнерго" | ТП-Цп-9-1 | 10/0,4 | 0.1 | 0.0028254 | 0 | 0
62689 | ПАО "МРСК Сибири" | "Омскэнерго" | ТП-Цп-9-3 | 10/0,4 | 0.1 | 0.0043424 | 0 | 0
62690 | ПАО "МРСК Сибири" | "Омскэнерго" | ТП-Цп-9-4 | 10/0,4 | 0.25 | 0.12402 | 0 | 0
62691 | ПАО "МРСК Сибири" | "Омскэнерго" | ТП-Цп-9-5 | 10/0,4 | 0.16 | 0.014047 | 0 | 0
62692 | ПАО "МРСК Сибири" | "Омскэнерго" | ТП-Цп-9-6 | 10/0,4 | 0.4 | 0.064485 | 0 | 0
62693 | ПАО "МРСК Сибири" | "Омскэнерго" | ТП-Цп-9-8 | 10/0,4 | 0.1 | 0.030132 | 0 | 0
62694 | ПАО "МРСК Сибири" | "Омскэнерго" | ТП-Цп-9-9 | 10/0,4 | 0.16 | 0.1008 | 0 | 0
62695 | ПАО "МРСК Сибири" | "Омскэнерго" | ТП-Цп-9-10 | 10/0,4 | 0.25 | 0.0055224 | 0 | 0
62696 | ПАО "МРСК Сибири" | "Омскэнерго" | ТП-Цп-9-11 | 10/0,4 | 0.1 | 0.028119 | 0 | 0
62697 | ПАО "МРСК Сибири" | "Омскэнерго" | ТП-Цп-9-12 | 10/0,4 | 0.25 | 0.08893 | 0.015 | 0.015
62698 | ПАО "МРСК Сибири" | "Омскэнерго" | ТП-Цп-9-13 | 10/0,4 | 0.1 | 0.01331 | 0 | 0
62699 | ПАО "МРСК Сибири" | "Омскэнерго" | ТП-Цп-9-14 | 10/0,4 | 0.4 | 0.14745 | 0 | 0
62700 | ПАО "МРСК Сибири" | "Омскэнерго" | ТП-Цп-9-15 | 10/0,4 | 0.4 | 0.20599 | 0 | 0
62701 | ПАО "МРСК Сибири" | "Омскэнерго" | ТП-Цп-10-1 | 10/0,4 | 0.4 | 0.0026054 | 0 | 0
62702 | ПАО "МРСК Сибири" | "Омскэнерго" | ТП-Цп-10-2 | 10/0,4 | 0.1 | 0.03271 | 0 | 0
62703 | ПАО "МРСК Сибири" | "Омскэнерго" | ТП-Цп-10-3 | 10/0,4 | 0.1 | 0.027898 | 0 | 0
62704 | ПАО "МРСК Сибири" | "Омскэнерго" | ТП-Цп-10-4 | 10/0,4 | 0.4 | 0.048427 | 0 | 0
62705 | ПАО "МРСК Сибири" | "Омскэнерго" | ТП-Цп-10-5 | 10/0,4 | 0.16 | 0.069667 | 0 | 0
62706 | ПАО "МРСК Сибири" | "Омскэнерго" | ТП-Цп-10-6 | 10/0,4 | 0.25 | 0.10872 | 0 | 0
62707 | ПАО "МРСК Сибири" | "Омскэнерго" | ТП-Цп-10-7 | 10/0,4 | 0.1 | 0.018214 | 0 | 0
62708 | ПАО "МРСК Сибири" | "Омскэнерго" | ТП-Тм-1-1 | 10/0,4 | 0.1 | 0.024774 | 0 | 0
62709 | ПАО "МРСК Сибири" | "Омскэнерго" | ТП-Тм-1-2 | 10/0,4 | 0.16 | 0.09135 | 0 | 0
62710 | ПАО "МРСК Сибири" | "Омскэнерго" | ТП-Тм-1-3 | 10/0,4 | 0.25 | 0.13663 | 0 | 0
62711 | ПАО "МРСК Сибири" | "Омскэнерго" | ТП-Тм-1-4 | 10/0,4 | 0.063 | 0.018267 | 0 | 0
62712 | ПАО "МРСК Сибири" | "Омскэнерго" | ТП-Тм-1-5 | 10/0,4 | 0.16 | 0.053621 | 0 | 0
62713 | ПАО "МРСК Сибири" | "Омскэнерго" | ТП-Тм-1-6 | 10/0,4 | 0.16 | 0.032638 | 0.015 | 0.015
62714 | ПАО "МРСК Сибири" | "Омскэнерго" | ТП-Тм-1-7 | 10/0,4 | 0.1 | 0.077918 | 0.015 | 0
62715 | ПАО "МРСК Сибири" | "Омскэнерго" | ТП-Тм-1-8 | 10/0,4 | 0.1 | 0.071828 | 0 | 0
62716 | ПАО "МРСК Сибири" | "Омскэнерго" | ТП-Тм-2-7 | 10/0,4 | 0.25 | 0.012645 | 0 | 0
62717 | ПАО "МРСК Сибири" | "Омскэнерго" | ТП-Тм-2-8 | 10/0,4 | 0.16 | 0.029234 | 0 | 0
62718 | ПАО "МРСК Сибири" | "Омскэнерго" | ТП-Тм-2-9 | 10/0,4 | 0.16 | 0.012437 | 0 | 0
62719 | ПАО "МРСК Сибири" | "Омскэнерго" | ТП-Тм-3-2 | 10/0,4 | 0.1 | 0.067899 | 0 | 0
62720 | ПАО "МРСК Сибири" | "Омскэнерго" | ТП-Тм-3-3 | 10/0,4 | 0.4 | 0.26318 | 0 | 0
62721 | ПАО "МРСК Сибири" | "Омскэнерго" | ТП-Тм-3-5 | 10/0,4 | 0.16 | 0.10745 | 0 | 0
62722 | ПАО "МРСК Сибири" | "Омскэнерго" | ТП-Тм-3-6 | 10/0,4 | 0.16 | 0.046347 | 0 | 0
62723 | ПАО "МРСК Сибири" | "Омскэнерго" | ТП-Тм-3-8 | 10/0,4 | 0.063 | 0.020995 | 0 | 0
62724 | ПАО "МРСК Сибири" | "Омскэнерго" | ТП-Тм-3-9 | 10/0,4 | 0.063 | 0.030499 | 0 | 0
62725 | ПАО "МРСК Сибири" | "Омскэнерго" | ТП-Тм-3-10 | 10/0,4 | 0.06 | 0.022294 | 0 | 0
62726 | ПАО "МРСК Сибири" | "Омскэнерго" | ТП-Тм-3-11 | 10/0,4 | 0.16 | 0.093256 | 0 | 0
62727 | ПАО "МРСК Сибири" | "Омскэнерго" | ТП-Тм-4-1 | 10/0,4 | 0.4 | 0.090539 | 0 | 0
62728 | ПАО "МРСК Сибири" | "Омскэнерго" | ТП-Тм-4-2 | 10/0,4 | 0.16 | 0.009962 | 0 | 0
62729 | ПАО "МРСК Сибири" | "Омскэнерго" | ТП-Тм-4-3 | 10/0,4 | 0.16 | 0.10424 | 0 | 0
62730 | ПАО "МРСК Сибири" | "Омскэнерго" | ТП-Тм-4-4 | 10/0,4 | 0.4 | 0.053608 | 0 | 0
62731 | ПАО "МРСК Сибири" | "Омскэнерго" | ТП-Тм-4-5 | 10/0,4 | 0.16 | 0.033757 | 0 | 0
62732 | ПАО "МРСК Сибири" | "Омскэнерго" | ТП-Тм-4-6 | 10/0,4 | 0.16 | 0.065388 | 0 | 0
62733 | ПАО "МРСК Сибири" | "Омскэнерго" | ТП-Тм-4-7 | 10/0,4 | 0.1 | 0.038219 | 0 | 0
62734 | ПАО "МРСК Сибири" | "Омскэнерго" | ТП-Тм-4-8 | 10/0,4 | 0.16 | 0.019247 | 0 | 0
62735 | ПАО "МРСК Сибири" | "Омскэнерго" | ТП-Тм-6-1 | 10/0,4 | 0.4 | 0.040213 | 0 | 0
62736 | ПАО "МРСК Сибири" | "Омскэнерго" | ТП-Тм-6-2 | 10/0,4 | 0.16 | 0.10462 | 0 | 0
62737 | ПАО "МРСК Сибири" | "Омскэнерго" | ТП-Тм-6-5 | 10/0,4 | 0.03 | 0.012197 | 0 | 0
62738 | ПАО "МРСК Сибири" | "Омскэнерго" | ТП-Тм-6-6 | 10/0,4 | 0.16 | 0.085054 | 0 | 0
62739 | ПАО "МРСК Сибири" | "Омскэнерго" | ТП-Тм-6-8 | 10/0,4 | 0.16 | 0.1068 | 0.015 | 0
62740 | ПАО "МРСК Сибири" | "Омскэнерго" | ТП-Тм-6-9 | 10/0,4 | 0.16 | 0.018714 | 0 | 0
62741 | ПАО "МРСК Сибири" | "Омскэнерго" | ТП-Тм-6-10 | 10/0,4 | 0.16 | 0.036973 | 0.005 | 0.005
62742 | ПАО "МРСК Сибири" | "Омскэнерго" | ТП-Тм-6-11 | 10/0,4 | 0.1 | 0.013856 | 0 | 0
62743 | ПАО "МРСК Сибири" | "Омскэнерго" | ТП-Тм-6-12 | 10/0,4 | 0.16 | 0.078387 | 0 | 0
62744 | ПАО "МРСК Сибири" | "Омскэнерго" | ТП-Тм-9-1 | 10/0,4 | 0.1 | 0.013129 | 0 | 0
62745 | ПАО "МРСК Сибири" | "Омскэнерго" | ТП-Тм-9-2 | 10/0,4 | 0.16 | 0.0040987 | 0 | 0
62746 | ПАО "МРСК Сибири" | "Омскэнерго" | ТП-Тм-9-3 | 10/0,4 | 0.16 | 0.065156 | 0 | 0
62747 | ПАО "МРСК Сибири" | "Омскэнерго" | ТП-Тм-9-4 | 10/0,4 | 0.4 | 0.22938 | 0 | 0
62748 | ПАО "МРСК Сибири" | "Омскэнерго" | ТП-Тм-9-5 | 10/0,4 | 0.25 | 0.17331 | 0 | 0
62749 | ПАО "МРСК Сибири" | "Омскэнерго" | ТП-Тм-9-7 | 10/0,4 | 0.1 | 0.057151 | 0 | 0
62750 | ПАО "МРСК Сибири" | "Омскэнерго" | ТП-Тм-9-8 | 10/0,4 | 0.25 | 0.085457 | 0 | 0
62751 | ПАО "МРСК Сибири" | "Омскэнерго" | ТП-Тм-9-12 | 10/0,4 | 0.1 | 0.0071093 | 0 | 0
62752 | ПАО "МРСК Сибири" | "Омскэнерго" | ТП-Тм-10-1 | 10/0,4 | 0.25 | 0.12579 | 0 | 0
62753 | ПАО "МРСК Сибири" | "Омскэнерго" | ТП-Тм-10-2 | 10/0,4 | 0.25 | 0.055963 | 0 | 0
62754 | ПАО "МРСК Сибири" | "Омскэнерго" | ТП-Тм-10-3 | 10/0,4 | 0.4 | 0.11865 | 0 | 0
62755 | ПАО "МРСК Сибири" | "Омскэнерго" | ТП-Тм-10-4 | 10/0,4 | 0.16 | 0.11783 | 0.015 | 0.015
62756 | ПАО "МРСК Сибири" | "Омскэнерго" | ТП-Тм-10-5 | 10/0,4 | 0.25 | 0.10148 | 0 | 0
62757 | ПАО "МРСК Сибири" | "Омскэнерго" | ТП-Тм-10-6 | 10/0,4 | 0.16 | 0.09662 | 0 | 0
62758 | ПАО "МРСК Сибири" | "Омскэнерго" | ТП-Тм-10-7 | 10/0,4 | 0.4 | 0.12538 | 0 | 0
62759 | ПАО "МРСК Сибири" | "Омскэнерго" | ТП-Тм-10-8 | 10/0,4 | 0.16 | 0.04227 | 0 | 0
62760 | ПАО "МРСК Сибири" | "Омскэнерго" | ТП-Тм-10-9 | 10/0,4 | 0.4 | 0.051027 | 0 | 0
62761 | ПАО "МРСК Сибири" | "Омскэнерго" | ТП-Тм-10-10 | 10/0,4 | 0.16 | 0.051669 | 0 | 0
62762 | ПАО "МРСК Сибири" | "Омскэнерго" | ТП-Тм-10-11 | 10/0,4 | 0.1 | 0.011241 | 0 | 0
62763 | ПАО "МРСК Сибири" | "Омскэнерго" | ТП-Тм-10-12 | 10/0,4 | 0.1 | 0.040391 | 0 | 0
62764 | ПАО "МРСК Сибири" | "Омскэнерго" | ТП-Тм-10-13 | 10/0,4 | 0.1 | 0.064025 | 0 | 0
62765 | ПАО "МРСК Сибири" | "Омскэнерго" | ТП-Тм-10-14 | 10/0,4 | 0.16 | 0 | 0 | 0
62766 | ПАО "МРСК Сибири" | "Омскэнерго" | ТП-Тм-10-15 | 10/0,4 | 0.16 | 0.065668 | 0 | 0
62767 | ПАО "МРСК Сибири" | "Омскэнерго" | ТП-НО-10-14 | 10/0,4 | 0.1 | 0.03751 | 0 | 0
62768 | ПАО "МРСК Сибири" | "Омскэнерго" | ТП-НО-10-19 | 10/0,4 | 0.1 | 0.017851 | 0 | 0
62769 | ПАО "МРСК Сибири" | "Омскэнерго" | ТП-НО-10-20 | 10/0,4 | 0.1 | 0.0038551 | 0 | 0
62770 | ПАО "МРСК Сибири" | "Омскэнерго" | ТП-ПА-6-11 | 10/0,4 | 0.1 | 0.0084375 | 0 | 0
62771 | ПАО "МРСК Сибири" | "Омскэнерго" | ТП-НО-12-8 | 10/0,4 | 0.25 | 0.036982 | 0 | 0
62772 | ПАО "МРСК Сибири" | "Омскэнерго" | ТП-НО-12-7 | 10/0,4 | 0.25 | 0.060183 | 0 | 0
62773 | ПАО "МРСК Сибири" | "Омскэнерго" | ТП-НО-12-5 | 10/0,4 | 0.25 | 0.053243 | 0.015 | 0.015
62774 | ПАО "МРСК Сибири" | "Омскэнерго" | ТП-НО-12-15 | 10/0,4 | 0.16 | 0.033722 | 0 | 0
62775 | ПАО "МРСК Сибири" | "Омскэнерго" | ТП-НО-10-13 | 10/0,4 | 0.25 | 0.031769 | 0 | 0
62776 | ПАО "МРСК Сибири" | "Омскэнерго" | ТП-НО-10-12 | 10/0,4 | 0.25 | 0.056547 | 0 | 0
62777 | ПАО "МРСК Сибири" | "Омскэнерго" | ТП-НО-10-11 | 10/0,4 | 0.25 | 0.063404 | 0 | 0.015
62778 | ПАО "МРСК Сибири" | "Омскэнерго" | ТП-НО-10-4 | 10/0,4 | 0.16 | 0.018241 | 0 | 0
62779 | ПАО "МРСК Сибири" | "Омскэнерго" | ТП-НО-12-16 | 10/0,4 | 0.16 | 0.049066 | 0 | 0
62780 | ПАО "МРСК Сибири" | "Омскэнерго" | ТП-НО-12-18 | 10/0,4 | 0.16 | 0.066741 | 0 | 0
62781 | ПАО "МРСК Сибири" | "Омскэнерго" | ТП-НО-12-10 | 10/0,4 | 0.25 | 0.058108 | 0 | 0
62782 | ПАО "МРСК Сибири" | "Омскэнерго" | ТП-НО-12-1 | 10/0,4 | 0.25 | 0.12341 | 0.015 | 0
62783 | ПАО "МРСК Сибири" | "Омскэнерго" | ТП-НО-11-5 | 10/0,4 | 0.25 | 0.028699 | 0 | 0
62784 | ПАО "МРСК Сибири" | "Омскэнерго" | ТП-НО-7-5 | 10/0,4 | 0.25 | 0.0075803 | 0 | 0
62785 | ПАО "МРСК Сибири" | "Омскэнерго" | ТП-НО-6-7 | 10/0,4 | 0.25 | 0.028831 | 0 | 0
62786 | ПАО "МРСК Сибири" | "Омскэнерго" | ТП-НО-5-4 | 10/0,4 | 0.25 | 0.029161 | 0 | 0
62787 | ПАО "МРСК Сибири" | "Омскэнерго" | ТП-НО-5-5 | 10/0,4 | 0.25 | 0.056118 | 0 | 0
62788 | ПАО "МРСК Сибири" | "Омскэнерго" | ТП-НО-2-1 | 10/0,4 | 0.16 | 0.031451 | 0 | 0
62789 | ПАО "МРСК Сибири" | "Омскэнерго" | ТП-НО-13-3 | 10/0,4 | 0.25 | 0.047543 | 0 | 0
62790 | ПАО "МРСК Сибири" | "Омскэнерго" | ТП-НО-13-2 | 10/0,4 | 0.25 | 0.014379 | 0 | 0
62791 | ПАО "МРСК Сибири" | "Омскэнерго" | ТП-ХМ-4-8 | 10/0,4 | 0.25 | 0.0090964 | 0 | 0
62792 | ПАО "МРСК Сибири" | "Омскэнерго" | ТП-ХМ-3-3 | 10/0,4 | 0.25 | 0.0085262 | 0 | 0
62793 | ПАО "МРСК Сибири" | "Омскэнерго" | ТП-ХМ-2-6 | 10/0,4 | 0.25 | 0.026583 | 0 | 0
62794 | ПАО "МРСК Сибири" | "Омскэнерго" | ТП-СЛ-4-8 | 10/0,4 | 0.16 | 0.014605 | 0 | 0
62795 | ПАО "МРСК Сибири" | "Омскэнерго" | ТП-СЛ-3-5 | 10/0,4 | 0.25 | 0.042312 | 0 | 0
62796 | ПАО "МРСК Сибири" | "Омскэнерго" | ТП-СЛ-2-6 | 10/0,4 | 0.25 | 0.042236 | 0 | 0
62797 | ПАО "МРСК Сибири" | "Омскэнерго" | ТП-СЛ-2-2 | 10/0,4 | 0.25 | 0.10097 | 0 | 0
62798 | ПАО "МРСК Сибири" | "Омскэнерго" | ТП-СЛ-2-10 | 10/0,4 | 0.25 | 0.020279 | 0 | 0
62799 | ПАО "МРСК Сибири" | "Омскэнерго" | ТП-СЛ-10-4 | 10/0,4 | 0.25 | 0.0049862 | 0 | 0
62800 | ПАО "МРСК Сибири" | "Омскэнерго" | ТП-ХМ-4-5 | 10/0,4 | 0.16 | 0.027274 | 0 | 0
62801 | ПАО "МРСК Сибири" | "Омскэнерго" | ТП-ХМ-4-3 | 10/0,4 | 0.16 | 0.014681 | 0 | 0
62802 | ПАО "МРСК Сибири" | "Омскэнерго" | ТП-ХМ-4-2 | 10/0,4 | 0.16 | 0.021337 | 0 | 0
62803 | ПАО "МРСК Сибири" | "Омскэнерго" | ТП-ХМ-2-2 | 10/0,4 | 0.16 | 0.019763 | 0 | 0
62804 | ПАО "МРСК Сибири" | "Омскэнерго" | ТП-СЛ-8-4 | 10/0,4 | 0.16 | 0.022362 | 0 | 0
62805 | ПАО "МРСК Сибири" | "Омскэнерго" | ТП-СЛ-8-27 | 10/0,4 | 0.16 | 0.086065 | 0 | 0
62806 | ПАО "МРСК Сибири" | "Омскэнерго" | ТП-СЛ-7-5 | 10/0,4 | 0.16 | 0.024478 | 0 | 0
62807 | ПАО "МРСК Сибири" | "Омскэнерго" | ТП-СЛ-5-4 | 10/0,4 | 0.16 | 0.047793 | 0 | 0
62808 | ПАО "МРСК Сибири" | "Омскэнерго" | ТП-СЛ-3-8 | 10/0,4 | 0.16 | 0.021444 | 0 | 0
62809 | ПАО "МРСК Сибири" | "Омскэнерго" | ТП-СЛ-3-4 | 10/0,4 | 0.16 | 0.031311 | 0 | 0
62810 | ПАО "МРСК Сибири" | "Омскэнерго" | ТП-СЛ-3-3 | 10/0,4 | 0.16 | 0.024835 | 0 | 0
62811 | ПАО "МРСК Сибири" | "Омскэнерго" | ТП-СЛ-2-3 | 10/0,4 | 0.16 | 0.12103 | 0 | 0
62812 | ПАО "МРСК Сибири" | "Омскэнерго" | ТП-СЛ-1-3 | 10/0,4 | 0.16 | 0.013684 | 0 | 0
62813 | ПАО "МРСК Сибири" | "Омскэнерго" | ТП-СЛ-1-5 | 10/0,4 | 0.16 | 0.017672 | 0 | 0
62814 | ПАО "МРСК Сибири" | "Омскэнерго" | ТП-СЛ-1-22 | 10/0,4 | 0.16 | 0.027362 | 0 | 0
62815 | ПАО "МРСК Сибири" | "Омскэнерго" | ТП-СЛ-1-15 | 10/0,4 | 0.16 | 0.016341 | 0 | 0
62816 | ПАО "МРСК Сибири" | "Омскэнерго" | ТП-СЛ-1-10 | 10/0,4 | 0.16 | 0.00067213 | 0 | 0
62817 | ПАО "МРСК Сибири" | "Омскэнерго" | ТП-СЛ-1-1 | 10/0,4 | 0.16 | 0.0088755 | 0 | 0
62818 | ПАО "МРСК Сибири" | "Омскэнерго" | ТП-СЛ-10-5 | 10/0,4 | 0.16 | 0.021196 | 0 | 0
62819 | ПАО "МРСК Сибири" | "Омскэнерго" | ТП-СЛ-10-2 | 10/0,4 | 0.16 | 0.022803 | 0 | 0
62820 | ПАО "МРСК Сибири" | "Омскэнерго" | ТП-СЛ-10-9 | 10/0,4 | 0.16 | 0.0090331 | 0 | 0
62821 | ПАО "МРСК Сибири" | "Омскэнерго" | ТП-СЛ-9-3 | 10/0,4 | 0.16 | 0.0020692 | 0 | 0
62822 | ПАО "МРСК Сибири" | "Омскэнерго" | ТП-НО-2-10 | 10/0,4 | 0.16 | 0.023897 | 0 | 0
62823 | ПАО "МРСК Сибири" | "Омскэнерго" | ТП-СЛ-10-6 | 10/0,4 | 0.063 | 0.020483 | 0 | 0
62824 | ПАО "МРСК Сибири" | "Омскэнерго" | ТП-ХМ-8-1 | 10/0,4 | 0.25 | 0.012938 | 0 | 0
62825 | ПАО "МРСК Сибири" | "Омскэнерго" | ТП-НО-5-8 | 10/0,4 | 0.4 | 0.091426 | 0 | 0
62826 | ПАО "МРСК Сибири" | "Омскэнерго" | ТП-СЛ-1-28 | 10/0,4 | 0.4 | 0.015787 | 0 | 0
62827 | ПАО "МРСК Сибири" | "Омскэнерго" | ТП-НО-12-4 | 10/0,4 | 0.4 | 0.13879 | 0 | 0
62828 | ПАО "МРСК Сибири" | "Омскэнерго" | ТП-НО-12-2 | 10/0,4 | 0.4 | 0.059199 | 0 | 0
62829 | ПАО "МРСК Сибири" | "Омскэнерго" | ТП-НО-11-1 | 10/0,4 | 0.4 | 0.01056 | 0 | 0
62830 | ПАО "МРСК Сибири" | "Омскэнерго" | ТП-СЛ-2-1 | 10/0,4 | 0.63 | 0.0088596 | 0 | 0
62831 | ПАО "МРСК Сибири" | "Омскэнерго" | ТП-НО-13-1 | 10/0,4 | 0.63 | 0.11839 | 0 | 0
62832 | ПАО "МРСК Сибири" | "Омскэнерго" | ТП-НО-12-3 | 10/0,4 | 0.63 | 0.056733 | 0 | 0
62833 | ПАО "МРСК Сибири" | "Омскэнерго" | ТП-СЛ-5-1 | 10/0,4 | 0.63 | 0.020466 | 0 | 0
62834 | ПАО "МРСК Сибири" | "Омскэнерго" | ТП-ХМ-5-2 | 10/0,4 | 0.1 | 0.031371 | 0 | 0
62835 | ПАО "МРСК Сибири" | "Омскэнерго" | ТП-ХМ-4-9 | 10/0,4 | 0.1 | 0.028576 | 0 | 0
62836 | ПАО "МРСК Сибири" | "Омскэнерго" | ТП-ХМ-4-4 | 10/0,4 | 0.1 | 0.016919 | 0 | 0
62837 | ПАО "МРСК Сибири" | "Омскэнерго" | ТП-ХМ-3-2 | 10/0,4 | 0.1 | 0.025204 | 0 | 0
62838 | ПАО "МРСК Сибири" | "Омскэнерго" | ТП-ХМ-3-1 | 10/0,4 | 0.1 | 0.0035551 | 0 | 0
62839 | ПАО "МРСК Сибири" | "Омскэнерго" | ТП-СЛ-10-8 | 10/0,4 | 0.1 | 0.017073 | 0 | 0
62840 | ПАО "МРСК Сибири" | "Омскэнерго" | ТП-СЛ-10-7 | 10/0,4 | 0.1 | 0.040394 | 0 | 0
62841 | ПАО "МРСК Сибири" | "Омскэнерго" | ТП-СЛ-9-4 | 10/0,4 | 0.1 | 0.021025 | 0 | 0
62842 | ПАО "МРСК Сибири" | "Омскэнерго" | ТП-СЛ-9-1 | 10/0,4 | 0.1 | 0.030063 | 0 | 0
62843 | ПАО "МРСК Сибири" | "Омскэнерго" | ТП-СЛ-8-26 | 10/0,4 | 0.1 | 0.019215 | 0 | 0
62844 | ПАО "МРСК Сибири" | "Омскэнерго" | ТП-СЛ-5-8 | 10/0,4 | 0.1 | 0.029205 | 0 | 0
62845 | ПАО "МРСК Сибири" | "Омскэнерго" | ТП-СЛ-3-9 | 10/0,4 | 0.1 | 0.013312 | 0 | 0
62846 | ПАО "МРСК Сибири" | "Омскэнерго" | ТП-См-12-6 | 10/0,4 | 0.1 | 0.027909 | 0 | 0
62847 | ПАО "МРСК Сибири" | "Омскэнерго" | ТП-СЛ-2-9 | 10/0,4 | 0.1 | 0.042304 | 0 | 0
62848 | ПАО "МРСК Сибири" | "Омскэнерго" | ТП-СЛ-1-6 | 10/0,4 | 0.1 | 0.017101 | 0 | 0
62849 | ПАО "МРСК Сибири" | "Омскэнерго" | ТП-СЛ-1-25 | 10/0,4 | 0.1 | 0.0082874 | 0 | 0
62850 | ПАО "МРСК Сибири" | "Омскэнерго" | ТП-НО-2-11 | 10/0,4 | 0.25 | 0.044093 | 0 | 0
62851 | ПАО "МРСК Сибири" | "Омскэнерго" | ТП-НО-9-1 | 10/0,4 | 0.1 | 0.025398 | 0 | 0
62852 | ПАО "МРСК Сибири" | "Омскэнерго" | ТП-НО-6-4 | 10/0,4 | 0.1 | 0.0040611 | 0 | 0
62853 | ПАО "МРСК Сибири" | "Омскэнерго" | ТП-НО-5-3 | 10/0,4 | 0.1 | 0.032122 | 0 | 0
62854 | ПАО "МРСК Сибири" | "Омскэнерго" | ТП-НО-5-16 | 10/0,4 | 0.1 | 0.0054667 | 0 | 0
62855 | ПАО "МРСК Сибири" | "Омскэнерго" | ТП-НО-2-12 | 10/0,4 | 0.25 | 0.039766 | 0 | 0
62856 | ПАО "МРСК Сибири" | "Омскэнерго" | ТП-НО-2-17 | 10/0,4 | 0.63 | 0.021982 | 0 | 0
62857 | ПАО "МРСК Сибири" | "Омскэнерго" | ТП-НО-2-19 | 10/0,4 | 0.1 | 0.0092314 | 0 | 0
62858 | ПАО "МРСК Сибири" | "Омскэнерго" | ТП-НО-2-20 | 10/0,4 | 0.4 | 0.043355 | 0 | 0
62859 | ПАО "МРСК Сибири" | "Омскэнерго" | ТП-НО-13-8 | 10/0,4 | 0.1 | 0.018504 | 0 | 0
62860 | ПАО "МРСК Сибири" | "Омскэнерго" | ТП-НО-11-3 | 10/0,4 | 0.1 | 0.043374 | 0 | 0
62861 | ПАО "МРСК Сибири" | "Омскэнерго" | ТП-ПА-7-2 | 10/0,4 | 0.1 | 0.023353 | 0 | 0
62862 | ПАО "МРСК Сибири" | "Омскэнерго" | ТП-ПА-6-9 | 10/0,4 | 0.1 | 0.037317 | 0 | 0
62863 | ПАО "МРСК Сибири" | "Омскэнерго" | ТП-ПА-6-5 | 10/0,4 | 0.1 | 0.05837 | 0 | 0
62864 | ПАО "МРСК Сибири" | "Омскэнерго" | ТП-ПА-6-1 | 10/0,4 | 0.1 | 0.020119 | 0 | 0
62865 | ПАО "МРСК Сибири" | "Омскэнерго" | ТП-ПА-5-5 | 10/0,4 | 0.1 | 0.0062908 | 0 | 0
62866 | ПАО "МРСК Сибири" | "Омскэнерго" | ТП-ПА-4-6 | 10/0,4 | 0.1 | 0.040945 | 0 | 0
62867 | ПАО "МРСК Сибири" | "Омскэнерго" | ТП-ПА-4-3 | 10/0,4 | 0.1 | 0.032854 | 0 | 0
62868 | ПАО "МРСК Сибири" | "Омскэнерго" | ТП-ПА-4-1 | 10/0,4 | 0.1 | 0.03249 | 0 | 0
62869 | ПАО "МРСК Сибири" | "Омскэнерго" | ТП-НО-2-3 | 10/0,4 | 0.1 | 0.014949 | 0 | 0
62870 | ПАО "МРСК Сибири" | "Омскэнерго" | ТП-НО-2-4 | 10/0,4 | 0.063 | 0.017273 | 0 | 0
62871 | ПАО "МРСК Сибири" | "Омскэнерго" | ТП-НО-10-2 | 10/0,4 | 0.25 | 0.026946 | 0 | 0
62872 | ПАО "МРСК Сибири" | "Омскэнерго" | ТП-НО-7-4 | 10/0,4 | 0.16 | 0.0026847 | 0 | 0
62873 | ПАО "МРСК Сибири" | "Омскэнерго" | ТП-НО-7-3 | 10/0,4 | 0.16 | 0.042128 | 0 | 0
62874 | ПАО "МРСК Сибири" | "Омскэнерго" | ТП-НО-2-7 | 10/0,4 | 0.1 | 0.0025243 | 0 | 0
62875 | ПАО "МРСК Сибири" | "Омскэнерго" | ТП-ПА-6-6 | 10/0,4 | 0.16 | 0.024896 | 0 | 0
62876 | ПАО "МРСК Сибири" | "Омскэнерго" | ТП-ПА-4-5 | 10/0,4 | 0.16 | 0.0057131 | 0 | 0
62877 | ПАО "МРСК Сибири" | "Омскэнерго" | ТП-ПА-4-2 | 10/0,4 | 0.16 | 0.0073641 | 0 | 0
62878 | ПАО "МРСК Сибири" | "Омскэнерго" | ТП-ПА-2-7 | 10/0,4 | 0.16 | 0.033037 | 0 | 0
62879 | ПАО "МРСК Сибири" | "Омскэнерго" | ТП-ПА-2-2 | 10/0,4 | 0.16 | 0.012653 | 0 | 0
62880 | ПАО "МРСК Сибири" | "Омскэнерго" | ТП-НО-2-8 | 10/0,4 | 0.1 | 0.061978 | 0 | 0
62881 | ПАО "МРСК Сибири" | "Омскэнерго" | ТП-ХМ-2-5 | 10/0,4 | 0.63 | 0.023619 | 0 | 0
62882 | ПАО "МРСК Сибири" | "Омскэнерго" | ТП-СЛ-5-6 | 10/0,4 | 0.63 | 0.028996 | 0 | 0
62883 | ПАО "МРСК Сибири" | "Омскэнерго" | ТП-ХМ-2-1 | 10/0,4 | 0.25 | 0.026207 | 0 | 0
62884 | ПАО "МРСК Сибири" | "Омскэнерго" | ТП-ХМ-4-1 | 10/0,4 | 0.25 | 0.047424 | 0 | 0
62885 | ПАО "МРСК Сибири" | "Омскэнерго" | ТП-ХМ-2-4 | 10/0,4 | 0.315 | 0.015183 | 0 | 0
62886 | ПАО "МРСК Сибири" | "Омскэнерго" | ТП-СЛ-2-4 | 10/0,4 | 0.4 | 0.0062125 | 0 | 0
62887 | ПАО "МРСК Сибири" | "Омскэнерго" | ТП-СЛ-5-7 | 10/0,4 | 0.4 | 0.0063692 | 0 | 0
62888 | ПАО "МРСК Сибири" | "Омскэнерго" | ТП-СЛ-3-10 | 10/0,4 | 0.06 | 0.013702 | 0 | 0
62889 | ПАО "МРСК Сибири" | "Омскэнерго" | ТП-НО-10-8 | 10/0,4 | 0.4 | 0.020295 | 0 | 0
62890 | ПАО "МРСК Сибири" | "Омскэнерго" | ТП-НО-2-9 | 10/0,4 | 0.16 | 0.011943 | 0 | 0
62891 | ПАО "МРСК Сибири" | "Омскэнерго" | ТП-ХМ-4-6 | 10/0,4 | 0.16 | 0.01855 | 0 | 0
62892 | ПАО "МРСК Сибири" | "Омскэнерго" | ТП-НО-10-1 | 10/0,4 | 0.25 | 0.029461 | 0 | 0
62893 | ПАО "МРСК Сибири" | "Омскэнерго" | ТП-НО-10-15 | 10/0,4 | 0.25 | 0.029154 | 0 | 0
62894 | ПАО "МРСК Сибири" | "Омскэнерго" | ТП-НО-10-16 | 10/0,4 | 0.25 | 0.057402 | 0 | 0
62895 | ПАО "МРСК Сибири" | "Омскэнерго" | ТП-НО-12-9 | 10/0,4 | 0.25 | 0.092379 | 0 | 0
62896 | ПАО "МРСК Сибири" | "Омскэнерго" | ТП-ПА-2-6 | 10/0,4 | 0.16 | 0.095943 | 0.015 | 0.015
62897 | ПАО "МРСК Сибири" | "Омскэнерго" | ТП-НО-5-12 | 10/0,4 | 0.8 | 0.10338 | 0 | 0
62898 | ПАО "МРСК Сибири" | "Омскэнерго" | ТП-НО-10-17 | 10/0,4 | 0.25 | 0.072384 | 0 | 0
62899 | ПАО "МРСК Сибири" | "Омскэнерго" | ТП-НО-12-11 | 10/0,4 | 0.25 | 0.047801 | 0 | 0
62900 | ПАО "МРСК Сибири" | "Омскэнерго" | ТП-НО-12-12 | 10/0,4 | 0.25 | 0.13916 | 0 | 0
62901 | ПАО "МРСК Сибири" | "Омскэнерго" | ТП-НО-12-13 | 10/0,4 | 0.25 | 0.095169 | 0 | 0
62902 | ПАО "МРСК Сибири" | "Омскэнерго" | ТП-НО-12-17 | 10/0,4 | 0.25 | 0.071633 | 0 | 0
62903 | ПАО "МРСК Сибири" | "Омскэнерго" | ТП-НО-10-18 | 10/0,4 | 0.25 | 0.051456 | 0 | 0
62904 | ПАО "МРСК Сибири" | "Омскэнерго" | ТП-НИК-3-5 | 10/0,4 | 0.25 | 0.019911 | 0 | 0
62905 | ПАО "МРСК Сибири" | "Омскэнерго" | ТП-НИК-3-1 | 10/0,4 | 0.25 | 0.025688 | 0 | 0
62906 | ПАО "МРСК Сибири" | "Омскэнерго" | ТП-СМ-6-5 | 10/0,4 | 0.25 | 0.013653 | 0 | 0
62907 | ПАО "МРСК Сибири" | "Омскэнерго" | ТП-СМ-3-4 | 10/0,4 | 0.25 | 0.059227 | 0 | 0
62908 | ПАО "МРСК Сибири" | "Омскэнерго" | ТП-СМ-8-1 | 10/0,4 | 0.16 | 0.024103 | 0 | 0
62909 | ПАО "МРСК Сибири" | "Омскэнерго" | ТП-СМ-5-9 | 10/0,4 | 0.16 | 0.0080674 | 0 | 0
62910 | ПАО "МРСК Сибири" | "Омскэнерго" | ТП-СМ-3-5 | 10/0,4 | 0.16 | 0.022322 | 0 | 0
62911 | ПАО "МРСК Сибири" | "Омскэнерго" | ТП-СМ-3-8 | 10/0,4 | 0.16 | 0.03304 | 0 | 0
62912 | ПАО "МРСК Сибири" | "Омскэнерго" | ТП-СМ-3-3 | 10/0,4 | 0.16 | 0.007804 | 0 | 0
62913 | ПАО "МРСК Сибири" | "Омскэнерго" | ТП-СМ-12-5 | 10/0,4 | 0.16 | 0.052232 | 0 | 0
62914 | ПАО "МРСК Сибири" | "Омскэнерго" | ТП-СМ-12-4 | 10/0,4 | 0.16 | 0.0091568 | 0 | 0
62915 | ПАО "МРСК Сибири" | "Омскэнерго" | ТП-СМ-12-3 | 10/0,4 | 0.16 | 0.0077833 | 0 | 0
62916 | ПАО "МРСК Сибири" | "Омскэнерго" | ТП-СМ-10-8 | 10/0,4 | 0.16 | 0.0064334 | 0 | 0
62917 | ПАО "МРСК Сибири" | "Омскэнерго" | ТП-СМ-10-15 | 10/0,4 | 0.16 | 0.018251 | 0 | 0
62918 | ПАО "МРСК Сибири" | "Омскэнерго" | ТП-СМ-10-11 | 10/0,4 | 0.16 | 0.024956 | 0 | 0
62919 | ПАО "МРСК Сибири" | "Омскэнерго" | ТП-СМ-10-10 | 10/0,4 | 0.16 | 0.024697 | 0 | 0
62920 | ПАО "МРСК Сибири" | "Омскэнерго" | ТП-СМ-10-1 | 10/0,4 | 0.16 | 0.019094 | 0 | 0
62921 | ПАО "МРСК Сибири" | "Омскэнерго" | ТП-СМ-6-2 | 10/0,4 | 0.4 | 0.018964 | 0 | 0
62922 | ПАО "МРСК Сибири" | "Омскэнерго" | ТП-СМ-5-1 | 10/0,4 | 0.4 | 0.009946 | 0 | 0
62923 | ПАО "МРСК Сибири" | "Омскэнерго" | ТП-СМ-6-1 | 10/0,4 | 0.63 | 0.017751 | 0 | 0
62924 | ПАО "МРСК Сибири" | "Омскэнерго" | ТП-СМ-12-2 | 10/0,4 | 0.1 | 0.033307 | 0 | 0
62925 | ПАО "МРСК Сибири" | "Омскэнерго" | ТП-СМ-7-1 | 10/0,4 | 0.063 | 0.0077862 | 0 | 0
62926 | ПАО "МРСК Сибири" | "Омскэнерго" | ТП-СМ-3-1 | 10/0,4 | 0.315 | 0.016684 | 0 | 0
62927 | ПАО "МРСК Сибири" | "Омскэнерго" | ТП-СМ-12-1 | 10/0,4 | 0.16 | 0.031987 | 0 | 0
62928 | ПАО "МРСК Сибири" | "Омскэнерго" | ТП-СМ-10-2 | 10/0,4 | 0.1 | 0.015619 | 0 | 0
62929 | ПАО "МРСК Сибири" | "Омскэнерго" | ТП-СМ-9-3 | 10/0,4 | 0.1 | 0.006946 | 0 | 0
62930 | ПАО "МРСК Сибири" | "Омскэнерго" | ТП-СМ-9-2 | 10/0,4 | 0.1 | 0.0091143 | 0 | 0
62931 | ПАО "МРСК Сибири" | "Омскэнерго" | ТП-СМ-9-1 | 10/0,4 | 0.1 | 0.0098922 | 0 | 0
62932 | ПАО "МРСК Сибири" | "Омскэнерго" | ТП-СМ-8-4 | 10/0,4 | 0.1 | 0.017348 | 0 | 0
62933 | ПАО "МРСК Сибири" | "Омскэнерго" | ТП-СМ-8-2 | 10/0,4 | 0.1 | 0.04326 | 0 | 0
62934 | ПАО "МРСК Сибири" | "Омскэнерго" | ТП-СМ-7-3 | 10/0,4 | 0.1 | 0.0080034 | 0 | 0
62935 | ПАО "МРСК Сибири" | "Омскэнерго" | ТП-СМ-7-2 | 10/0,4 | 0.1 | 0.0068913 | 0 | 0
62936 | ПАО "МРСК Сибири" | "Омскэнерго" | ТП-СМ-5-7 | 10/0,4 | 0.1 | 0.025193 | 0 | 0
62937 | ПАО "МРСК Сибири" | "Омскэнерго" | ТП-СМ-5-4 | 10/0,4 | 0.1 | 0.010779 | 0 | 0
62938 | ПАО "МРСК Сибири" | "Омскэнерго" | ТП-СМ-5-2 | 10/0,4 | 0.1 | 0.061063 | 0 | 0
62939 | ПАО "МРСК Сибири" | "Омскэнерго" | ТП-СМ-5-10 | 10/0,4 | 0.1 | 0.0070385 | 0 | 0
62940 | ПАО "МРСК Сибири" | "Омскэнерго" | ТП-СМ-12-9 | 10/0,4 | 0.1 | 0.009659 | 0 | 0
62941 | ПАО "МРСК Сибири" | "Омскэнерго" | ТП-СМ-8-3 | 10/0,4 | 0.25 | 0.088641 | 0 | 0
62942 | ПАО "МРСК Сибири" | "Омскэнерго" | ТП-ХР-6-5 | 10/0,4 | 0.25 | 0.018096 | 0 | 0
62943 | ПАО "МРСК Сибири" | "Омскэнерго" | ТП-ХР-5-3 | 10/0,4 | 0.25 | 0.06864 | 0 | 0
62944 | ПАО "МРСК Сибири" | "Омскэнерго" | ТП-ХР-3-6 | 10/0,4 | 0.25 | 0.0024865 | 0 | 0
62945 | ПАО "МРСК Сибири" | "Омскэнерго" | ТП-ХР-3-1 | 10/0,4 | 0.25 | 0.045097 | 0 | 0
62946 | ПАО "МРСК Сибири" | "Омскэнерго" | ТП-ХР-6-6 | 10/0,4 | 0.16 | 0.053442 | 0 | 0
62947 | ПАО "МРСК Сибири" | "Омскэнерго" | ТП-ХР-6-7 | 10/0,4 | 0.16 | 0.012666 | 0 | 0.015
62948 | ПАО "МРСК Сибири" | "Омскэнерго" | ТП-ХР-6-3 | 10/0,4 | 0.16 | 0.026283 | 0 | 0
62949 | ПАО "МРСК Сибири" | "Омскэнерго" | ТП-ХР-5-2 | 10/0,4 | 0.16 | 0.035634 | 0 | 0
62950 | ПАО "МРСК Сибири" | "Омскэнерго" | ТП-ХР-3-7 | 10/0,4 | 0.16 | 0.032618 | 0 | 0
62951 | ПАО "МРСК Сибири" | "Омскэнерго" | ТП-ХР-3-5 | 10/0,4 | 0.16 | 0.019971 | 0 | 0
62952 | ПАО "МРСК Сибири" | "Омскэнерго" | ТП-ХР-3-4 | 10/0,4 | 0.16 | 0.0093399 | 0 | 0
62953 | ПАО "МРСК Сибири" | "Омскэнерго" | ТП-ХР-1-1 | 10/0,4 | 0.16 | 0.04478 | 0 | 0
62954 | ПАО "МРСК Сибири" | "Омскэнерго" | ТП-ПП-6-3 | 10/0,4 | 0.4 | 0.027995 | 0 | 0
62955 | ПАО "МРСК Сибири" | "Омскэнерго" | ТП-ХР-7-3 | 10/0,4 | 0.1 | 0.03771 | 0 | 0
62956 | ПАО "МРСК Сибири" | "Омскэнерго" | ТП-ХР-7-2 | 10/0,4 | 0.1 | 0.014392 | 0 | 0
62957 | ПАО "МРСК Сибири" | "Омскэнерго" | ТП-ХР-7-1 | 10/0,4 | 0.1 | 0.01027 | 0 | 0
62958 | ПАО "МРСК Сибири" | "Омскэнерго" | ТП-ХР-6-4 | 10/0,4 | 0.1 | 0.010048 | 0 | 0
62959 | ПАО "МРСК Сибири" | "Омскэнерго" | ТП-ХР-6-2 | 10/0,4 | 0.1 | 0.0042187 | 0 | 0
62960 | ПАО "МРСК Сибири" | "Омскэнерго" | ТП-ХР-4-8 | 10/0,4 | 0.1 | 0.0060208 | 0 | 0
62961 | ПАО "МРСК Сибири" | "Омскэнерго" | ТП-ХР-4-1 | 10/0,4 | 0.1 | 0.050648 | 0 | 0
62962 | ПАО "МРСК Сибири" | "Омскэнерго" | ТП-ХР-7-5 | 10/0,4 | 0.1 | 0.032627 | 0 | 0
62963 | ПАО "МРСК Сибири" | "Омскэнерго" | ТП-ПП-6-4 | 10/0,4 | 0.1 | 0.027146 | 0 | 0
62964 | ПАО "МРСК Сибири" | "Омскэнерго" | ТП-ПП-2-3 | 10/0,4 | 0.1 | 0.014419 | 0 | 0
62965 | ПАО "МРСК Сибири" | "Омскэнерго" | ТП-ПП-2-2 | 10/0,4 | 0.1 | 0.01388 | 0 | 0
62966 | ПАО "МРСК Сибири" | "Омскэнерго" | ТП-ПП-1-4 | 10/0,4 | 0.1 | 0.025536 | 0 | 0
62967 | ПАО "МРСК Сибири" | "Омскэнерго" | ТП-ПП-6-7 | 10/0,4 | 0.16 | 0.021927 | 0 | 0
62968 | ПАО "МРСК Сибири" | "Омскэнерго" | ТП-ПП-6-5 | 10/0,4 | 0.16 | 0.0036504 | 0 | 0
62969 | ПАО "МРСК Сибири" | "Омскэнерго" | ТП-ПП-5-3 | 10/0,4 | 0.16 | 0.012904 | 0 | 0
62970 | ПАО "МРСК Сибири" | "Омскэнерго" | ТП-ПП-5-2 | 10/0,4 | 0.16 | 0.013562 | 0 | 0
62971 | ПАО "МРСК Сибири" | "Омскэнерго" | ТП-ПП-5-1 | 10/0,4 | 0.16 | 0.024251 | 0 | 0
62972 | ПАО "МРСК Сибири" | "Омскэнерго" | ТП-ПП-4-1 | 10/0,4 | 0.16 | 0.015434 | 0 | 0
62973 | ПАО "МРСК Сибири" | "Омскэнерго" | ТП-ПП-6-6 | 10/0,4 | 0.25 | 0.016885 | 0 | 0
62974 | ПАО "МРСК Сибири" | "Омскэнерго" | ТП-ХР-3-3 | 10/0,4 | 0.4 | 0.034675 | 0 | 0
62975 | ПАО "МРСК Сибири" | "Омскэнерго" | ТП-ПП-5-5 | 10/0,4 | 0.06 | 0.013367 | 0 | 0
62976 | ПАО "МРСК Сибири" | "Омскэнерго" | ТП-ПП-5-4 | 10/0,4 | 0.4 | 0.0059897 | 0 | 0
62977 | ПАО "МРСК Сибири" | "Омскэнерго" | ТП-ХР-5-4 | 10/0,4 | 0.16 | 0.063438 | 0 | 0
62978 | ПАО "МРСК Сибири" | "Омскэнерго" | ТП-СМ-6-4 | 10/0,4 | 0.063 | 0.013586 | 0 | 0
62979 | ПАО "МРСК Сибири" | "Омскэнерго" | ТП-ОД-6-8 | 10/0,4 | 0.25 | 0.056668 | 0 | 0
62980 | ПАО "МРСК Сибири" | "Омскэнерго" | ТП-ОД-6-9 | 10/0,4 | 0.1 | 0.039082 | 0 | 0
62981 | ПАО "МРСК Сибири" | "Омскэнерго" | ТП-ОД-6-10 | 10/0,4 | 0.16 | 0.058256 | 0 | 0
62982 | ПАО "МРСК Сибири" | "Омскэнерго" | ТП-ОД-6-11 | 10/0,4 | 0.4 | 0.096602 | 0 | 0
62983 | ПАО "МРСК Сибири" | "Омскэнерго" | ТП-ОД-6-12 | 10/0,4 | 0.4 | 0.0041791 | 0 | 0
62984 | ПАО "МРСК Сибири" | "Омскэнерго" | ТП-ОД-6-13 | 10/0,4 | 0.25 | 0.0080004 | 0 | 0
62985 | ПАО "МРСК Сибири" | "Омскэнерго" | ТП-ОД-6-15 | 10/0,4 | 0.063 | 0.0081977 | 0 | 0
62986 | ПАО "МРСК Сибири" | "Омскэнерго" | ТП-ОД-6-18 | 10/0,4 | 0.16 | 0.057985 | 0 | 0
62987 | ПАО "МРСК Сибири" | "Омскэнерго" | ТП-ОД-6-28 | 10/0,4 | 0.4 | 0.36072 | 0 | 0
62988 | ПАО "МРСК Сибири" | "Омскэнерго" | ТП-ОД-6-30 | 10/0,4 | 0.16 | 0.057754 | 0 | 0
62989 | ПАО "МРСК Сибири" | "Омскэнерго" | ТП-ОД-8-1 | 10/0,4 | 0.4 | 0.07913 | 0 | 0
62990 | ПАО "МРСК Сибири" | "Омскэнерго" | ТП-ОД-8-5 | 10/0,4 | 0.18 | 0.015437 | 0 | 0
62991 | ПАО "МРСК Сибири" | "Омскэнерго" | ТП-ОД-8-6 | 10/0,4 | 0.25 | 0.0024015 | 0 | 0
62992 | ПАО "МРСК Сибири" | "Омскэнерго" | ТП-ОД-8-7 | 10/0,4 | 0.25 | 0.0030397 | 0 | 0
62993 | ПАО "МРСК Сибири" | "Омскэнерго" | ТП-ОД-8-8 | 10/0,4 | 0.1 | 0.018379 | 0 | 0.01
62994 | ПАО "МРСК Сибири" | "Омскэнерго" | ТП-ОД-8-9 | 10/0,4 | 0.25 | 0.0041206 | 0 | 0
62995 | ПАО "МРСК Сибири" | "Омскэнерго" | ТП-ЛУ-1-4 | 10/0,4 | 0.1 | 0.010217 | 0 | 0
62996 | ПАО "МРСК Сибири" | "Омскэнерго" | ТП-ЛУ-1-5 | 10/0,4 | 0.25 | 0.065603 | 0 | 0
62997 | ПАО "МРСК Сибири" | "Омскэнерго" | ТП-ЛУ-2-1 | 10/0,4 | 0.25 | 0.1958 | 0 | 0.05
62998 | ПАО "МРСК Сибири" | "Омскэнерго" | ТП-ЛУ-2-3 | 10/0,4 | 0.4 | 0.058881 | 0.01 | 0.01
62999 | ПАО "МРСК Сибири" | "Омскэнерго" | ТП-ЛУ-2-4 | 10/0,4 | 0.1 | 0.025076 | 0 | 0
63000 | ПАО "МРСК Сибири" | "Омскэнерго" | ТП-ЛУ-2-5 | 10/0,4 | 0.25 | 0.025624 | 0 | 0
63001 | ПАО "МРСК Сибири" | "Омскэнерго" | ТП-ЛУ-2-6 | 10/0,4 | 0.63 | 0.097997 | 0 | 0
63002 | ПАО "МРСК Сибири" | "Омскэнерго" | ТП-ЛУ-2-7 | 10/0,4 | 0.4 | 0.063883 | 0 | 0
63003 | ПАО "МРСК Сибири" | "Омскэнерго" | ТП-ЛУ-2-8 | 10/0,4 | 0.25 | 0.053688 | 0 | 0
63004 | ПАО "МРСК Сибири" | "Омскэнерго" | ТП-ЛУ-2-10 | 10/0,4 | 0.25 | 0.026452 | 0 | 0
63005 | ПАО "МРСК Сибири" | "Омскэнерго" | ТП-ЛУ-2-11 | 10/0,4 | 0.4 | 0.027038 | 0 | 0
63006 | ПАО "МРСК Сибири" | "Омскэнерго" | ТП-ЛУ-2-12 | 10/0,4 | 0.25 | 0.03264 | 0.01 | 0.01
63007 | ПАО "МРСК Сибири" | "Омскэнерго" | ТП-ЛУ-2-13 | 10/0,4 | 0.25 | 0.056286 | 0 | 0
63008 | ПАО "МРСК Сибири" | "Омскэнерго" | ТП-ЛУ-3-2 | 10/0,4 | 0.25 | 0.015489 | 0 | 0
63009 | ПАО "МРСК Сибири" | "Омскэнерго" | ТП-ЛУ-3-3 | 10/0,4 | 0.16 | 0.018686 | 0 | 0
63010 | ПАО "МРСК Сибири" | "Омскэнерго" | ТП-ЛУ-3-4 | 10/0,4 | 0.25 | 0.0022061 | 0 | 0
63011 | ПАО "МРСК Сибири" | "Омскэнерго" | ТП-Ж-6-5 | 10/0,4 | 0.1 | 0.028184 | 0 | 0
63012 | ПАО "МРСК Сибири" | "Омскэнерго" | ТП-Ж-6-6 | 10/0,4 | 0.25 | 0.044047 | 0.03778 | 0.03778
63013 | ПАО "МРСК Сибири" | "Омскэнерго" | ТП-Ж-9-1 | 10/0,4 | 0.1 | 0.028303 | 0 | 0
63014 | ПАО "МРСК Сибири" | "Омскэнерго" | ТП-Ж-9-2 | 10/0,4 | 0.25 | 0.043331 | 0 | 0
63015 | ПАО "МРСК Сибири" | "Омскэнерго" | ТП-ОР-3-6 | 10/0,4 | 0.1 | 0.0086518 | 0 | 0
63016 | ПАО "МРСК Сибири" | "Омскэнерго" | ТП-Га-3-4 | 10/0,4 | 0.03 | 0.0080334 | 0 | 0
63017 | ПАО "МРСК Сибири" | "Омскэнерго" | ТП-Ф-1-1 | 10/0,4 | 0.4 | 0.10673 | 0 | 0
63018 | ПАО "МРСК Сибири" | "Омскэнерго" | ТП-Ф-1-5 | 10/0,4 | 0.25 | 0.032389 | 0 | 0
63019 | ПАО "МРСК Сибири" | "Омскэнерго" | ТП-Ф-1-6 | 10/0,4 | 0.16 | 0.11211 | 0 | 0
63020 | ПАО "МРСК Сибири" | "Омскэнерго" | ТП-7КР-6 | 10/0,4 | 0.16 | 0.018021 | 0 | 0
63021 | ПАО "МРСК Сибири" | "Омскэнерго" | ТП-7КР-7 | 10/0,4 | 0.16 | 0.043119 | 0 | 0
63022 | ПАО "МРСК Сибири" | "Омскэнерго" | ТП-7КР-8 | 10/0,4 | 0.16 | 0.013086 | 0 | 0
63023 | ПАО "МРСК Сибири" | "Омскэнерго" | ТП-7ПН-2 | 10/0,4 | 0.16 | 0.0062965 | 0 | 0
63024 | ПАО "МРСК Сибири" | "Омскэнерго" | ТП-7ПН-3 | 10/0,4 | 0.1 | 0.077101 | 0 | 0
63025 | ПАО "МРСК Сибири" | "Омскэнерго" | ТП-7ПН-4 | 10/0,4 | 0.4 | 0.061866 | 0 | 0
63026 | ПАО "МРСК Сибири" | "Омскэнерго" | ТП-2ТО-1 | 10/0,4 | 0.1 | 0.047115 | 0 | 0
63027 | ПАО "МРСК Сибири" | "Омскэнерго" | ТП-2ТО-2 | 10/0,4 | 0.25 | 0.017152 | 0 | 0
63028 | ПАО "МРСК Сибири" | "Омскэнерго" | ТП-2ТО-4 | 10/0,4 | 0.4 | 0.0074746 | 0 | 0
63029 | ПАО "МРСК Сибири" | "Омскэнерго" | ТП-2ТО-5 | 10/0,4 | 0.25 | 0.015416 | 0 | 0
63030 | ПАО "МРСК Сибири" | "Омскэнерго" | ТП-2ТО-6 | 10/0,4 | 0.16 | 0.010895 | 0 | 0
63031 | ПАО "МРСК Сибири" | "Омскэнерго" | ТП-4ТО-5 | 10/0,4 | 0.1 | 0.0025526 | 0 | 0
63032 | ПАО "МРСК Сибири" | "Омскэнерго" | ТП-1ТО-2 | 10/0,4 | 0.1 | 0.00086848 | 0 | 0
63033 | ПАО "МРСК Сибири" | "Омскэнерго" | ТП-1ТО-3 | 10/0,4 | 0.063 | 0.00086848 | 0 | 0
63034 | ПАО "МРСК Сибири" | "Омскэнерго" | ТП-4ТО-9 | 10/0,4 | 0.16 | 0.0032568 | 0 | 0
63035 | ПАО "МРСК Сибири" | "Омскэнерго" | ТП-4ТО-16 | 10/0,4 | 0.16 | 0.008428 | 0 | 0
63036 | ПАО "МРСК Сибири" | "Омскэнерго" | ТП-1СА-1 | 10/0,4 | 0.04 | 0.0058622 | 0 | 0
63037 | ПАО "МРСК Сибири" | "Омскэнерго" | ТП-1СА-4 | 10/0,4 | 0.1 | 0.0045595 | 0 | 0
63038 | ПАО "МРСК Сибири" | "Омскэнерго" | ТП-1СА-7 | 10/0,4 | 0.04 | 0.0060794 | 0 | 0
63039 | ПАО "МРСК Сибири" | "Омскэнерго" | ТП-1СА-8 | 10/0,4 | 0.1 | 6.514e-05 | 0 | 0
63040 | ПАО "МРСК Сибири" | "Омскэнерго" | ТП-1СА-9 | 10/0,4 | 0.1 | 6.514e-05 | 0 | 0
63041 | ПАО "МРСК Сибири" | "Омскэнерго" | ТП-3СА-1 | 10/0,4 | 0.1 | 0.0023742 | 0 | 0
63042 | ПАО "МРСК Сибири" | "Омскэнерго" | ТП-3СА-5 | 10/0,4 | 0.25 | 0.0019541 | 0 | 0
63043 | ПАО "МРСК Сибири" | "Омскэнерго" | ТП-3СА-6 | 10/0,4 | 0.25 | 0.026054 | 0 | 0
63044 | ПАО "МРСК Сибири" | "Омскэнерго" | ТП-3СА-7 | 10/0,4 | 0.25 | 0.0039082 | 0 | 0
63045 | ПАО "МРСК Сибири" | "Омскэнерго" | ТП-3СА-8 | 10/0,4 | 0.16 | 0.0077209 | 0 | 0
63046 | ПАО "МРСК Сибири" | "Омскэнерго" | ТП-3СА-9 | 10/0,4 | 0.16 | 0.024752 | 0 | 0
63047 | ПАО "МРСК Сибири" | "Омскэнерго" | ТП-4СА-1 | 10/0,4 | 0.4 | 0.01205 | 0 | 0
63048 | ПАО "МРСК Сибири" | "Омскэнерго" | ТП-4СА-2 | 10/0,4 | 0.1 | 0.015633 | 0 | 0
63049 | ПАО "МРСК Сибири" | "Омскэнерго" | ТП-4СА-3 | 10/0,4 | 0.25 | 0.010856 | 0 | 0
63050 | ПАО "МРСК Сибири" | "Омскэнерго" | ТП-4СА-4 | 10/0,4 | 0.25 | 0.028226 | 0 | 0
63051 | ПАО "МРСК Сибири" | "Омскэнерго" | ТП-4СА-6 | 10/0,4 | 0.16 | 0.01737 | 0.015 | 0.015
63052 | ПАО "МРСК Сибири" | "Омскэнерго" | ТП-4СА-7 | 10/0,4 | 0.16 | 0.0085791 | 0 | 0
63053 | ПАО "МРСК Сибири" | "Омскэнерго" | ТП-11КР-1 | 10/0,4 | 0.1 | 0.016067 | 0 | 0
63054 | ПАО "МРСК Сибири" | "Омскэнерго" | ТП-11КР-3 | 10/0,4 | 0.25 | 0.027159 | 0 | 0
63055 | ПАО "МРСК Сибири" | "Омскэнерго" | ТП-5СА-2 | 10/0,4 | 0.1 | 0.0024535 | 0 | 0
63056 | ПАО "МРСК Сибири" | "Омскэнерго" | ТП-6СА-2 | 10/0,4 | 0.16 | 0.0094447 | 0 | 0
63057 | ПАО "МРСК Сибири" | "Омскэнерго" | ТП-6СА-3 | 10/0,4 | 0.1 | 0.020626 | 0 | 0
63058 | ПАО "МРСК Сибири" | "Омскэнерго" | ТП-9КР-2 | 10/0,4 | 0.16 | 0.015257 | 0 | 0
63059 | ПАО "МРСК Сибири" | "Омскэнерго" | ТП-9КР-3 | 10/0,4 | 0.16 | 0.007165 | 0 | 0
63060 | ПАО "МРСК Сибири" | "Омскэнерго" | ТП-9КР-7 | 10/0,4 | 0.063 | 0.014336 | 0 | 0
63061 | ПАО "МРСК Сибири" | "Омскэнерго" | ТП-9КР-8 | 10/0,4 | 0.1 | 0.0029472 | 0 | 0
63062 | ПАО "МРСК Сибири" | "Омскэнерго" | ТП-1КС-3 | 10/0,4 | 0.1 | 0.0077729 | 0 | 0
63063 | ПАО "МРСК Сибири" | "Омскэнерго" | ТП-1КС-6 | 10/0,4 | 0.16 | 0.017309 | 0 | 0
63064 | ПАО "МРСК Сибири" | "Омскэнерго" | ТП-1КС-11 | 10/0,4 | 0.063 | 0.031897 | 0 | 0
63065 | ПАО "МРСК Сибири" | "Омскэнерго" | ТП-1КС-17 | 10/0,4 | 0.063 | 0.014019 | 0 | 0
63066 | ПАО "МРСК Сибири" | "Омскэнерго" | ТП-2КС-2 | 10/0,4 | 0.1 | 0.018654 | 0 | 0
63067 | ПАО "МРСК Сибири" | "Омскэнерго" | ТП-2КС-5 | 10/0,4 | 0.1 | 0.014009 | 0 | 0
63068 | ПАО "МРСК Сибири" | "Омскэнерго" | ТП-4КС-6 | 10/0,4 | 0.25 | 0.015043 | 0 | 0
63069 | ПАО "МРСК Сибири" | "Омскэнерго" | ТП-4КС-7 | 10/0,4 | 0.16 | 0.019847 | 0 | 0
63070 | ПАО "МРСК Сибири" | "Омскэнерго" | ТП-4КС-10 | 10/0,4 | 0.1 | 0.01548 | 0 | 0
63071 | ПАО "МРСК Сибири" | "Омскэнерго" | ТП-4КС-15 | 10/0,4 | 0.063 | 0.014789 | 0 | 0
63072 | ПАО "МРСК Сибири" | "Омскэнерго" | ТП-НМ-11-15 | 10/0,4 | 0.16 | 0.036492 | 0 | 0
63073 | ПАО "МРСК Сибири" | "Омскэнерго" | ТП-НМ-11-18 | 10/0,4 | 0.1 | 0.046143 | 0 | 0
63074 | ПАО "МРСК Сибири" | "Омскэнерго" | ТП-НМ-11-21 | 10/0,4 | 0.25 | 0.09725 | 0 | 0
63075 | ПАО "МРСК Сибири" | "Омскэнерго" | ТП-НМ-11-23 | 10/0,4 | 0.1 | 0.0050665 | 0 | 0
63076 | ПАО "МРСК Сибири" | "Омскэнерго" | ТП-НМ-11-24 | 10/0,4 | 0.1 | 0.01035 | 0 | 0
63077 | ПАО "МРСК Сибири" | "Омскэнерго" | ТП-НМ-11-26 | 10/0,4 | 0.63 | 0.024612 | 0 | 0.015
63078 | ПАО "МРСК Сибири" | "Омскэнерго" | ТП-НМ-11-3 | 10/0,4 | 0.25 | 0.037981 | 0 | 0
63079 | ПАО "МРСК Сибири" | "Омскэнерго" | ТП-НМ-11-1 | 10/0,4 | 0.25 | 0 | 0 | 0
63080 | ПАО "МРСК Сибири" | "Омскэнерго" | ТП-НМ-11-5 | 10/0,4 | 0.1 | 0.009255 | 0 | 0
63081 | ПАО "МРСК Сибири" | "Омскэнерго" | ТП-К-1-1 | 10/0,4 | 0.1 | 0.033432 | 0 | 0
63082 | ПАО "МРСК Сибири" | "Омскэнерго" | ТП-К-1-2 | 10/0,4 | 0.1 | 0.052347 | 0 | 0
63083 | ПАО "МРСК Сибири" | "Омскэнерго" | ТП-К-1-3 | 10/0,4 | 0.25 | 0.0018191 | 0 | 0
63084 | ПАО "МРСК Сибири" | "Омскэнерго" | ТП-НМ-1-1 | 10/0,4 | 0.1 | 0.0089114 | 0 | 0
63085 | ПАО "МРСК Сибири" | "Омскэнерго" | ТП-НП-1-10 | 10/0,4 | 0.1 | 0.082007 | 0 | 0
63086 | ПАО "МРСК Сибири" | "Омскэнерго" | ТП-НП-1-11 | 10/0,4 | 0.16 | 0.030614 | 0 | 0
63087 | ПАО "МРСК Сибири" | "Омскэнерго" | ТП-НП-1-16 | 10/0,4 | 0.16 | 0.04986 | 0 | 0
63088 | ПАО "МРСК Сибири" | "Омскэнерго" | ТП-НП-1-3 | 10/0,4 | 0.1 | 0.048583 | 0 | 0
63089 | ПАО "МРСК Сибири" | "Омскэнерго" | ТП-НП-1-2 | 10/0,4 | 0.16 | 0.024261 | 0 | 0
63090 | ПАО "МРСК Сибири" | "Омскэнерго" | ТП-НП-1-4 | 10/0,4 | 0.16 | 0.033233 | 0 | 0
63091 | ПАО "МРСК Сибири" | "Омскэнерго" | ТП-НП-1-8 | 10/0,4 | 0.1 | 0.0062115 | 0 | 0
63092 | ПАО "МРСК Сибири" | "Омскэнерго" | ТП-ОР-1-1 | 10/0,4 | 0.16 | 0.0072688 | 0 | 0
63093 | ПАО "МРСК Сибири" | "Омскэнерго" | ТП-ОР-1-2 | 10/0,4 | 0.25 | 0.0074878 | 0 | 0
63094 | ПАО "МРСК Сибири" | "Омскэнерго" | ТП-П-1-2 | 10/0,4 | 0.1 | 0.077445 | 0 | 0
63095 | ПАО "МРСК Сибири" | "Омскэнерго" | ТП-НМ-8-24 | 10/0,4 | 0.1 | 0.035621 | 0 | 0
63096 | ПАО "МРСК Сибири" | "Омскэнерго" | ТП-НМ-8-9 | 10/0,4 | 0.63 | 0.11154 | 0 | 0
63097 | ПАО "МРСК Сибири" | "Омскэнерго" | ТП-УР-1-3 | 10/0,4 | 0.1 | 0.0071961 | 0.015 | 0.015
63098 | ПАО "МРСК Сибири" | "Омскэнерго" | ТП-УР-1-4 | 10/0,4 | 0.18 | 0.061288 | 0 | 0
63099 | ПАО "МРСК Сибири" | "Омскэнерго" | ТП-УР-1-5 | 10/0,4 | 0.16 | 0.0096826 | 0 | 0
63100 | ПАО "МРСК Сибири" | "Омскэнерго" | ТП-НМ-2-1 | 10/0,4 | 0.063 | 0.0040517 | 0 | 0
63101 | ПАО "МРСК Сибири" | "Омскэнерго" | ТП-НМ-2-11 | 10/0,4 | 0.16 | 0.031225 | 0 | 0
63102 | ПАО "МРСК Сибири" | "Омскэнерго" | ТП-НМ-2-12 | 10/0,4 | 0.1 | 0.057951 | 0 | 0
63103 | ПАО "МРСК Сибири" | "Омскэнерго" | ТП-НМ-2-13 | 10/0,4 | 0.1 | 0.0063616 | 0 | 0
63104 | ПАО "МРСК Сибири" | "Омскэнерго" | ТП-НМ-2-14 | 10/0,4 | 0.063 | 0.0081949 | 0 | 0
63105 | ПАО "МРСК Сибири" | "Омскэнерго" | ТП-НМ-2-16 | 10/0,4 | 0.16 | 0.012726 | 0 | 0
63106 | ПАО "МРСК Сибири" | "Омскэнерго" | ТП-НМ-2-17 | 10/0,4 | 0.25 | 0.0025469 | 0 | 0
63107 | ПАО "МРСК Сибири" | "Омскэнерго" | ТП-НМ-2-19 | 10/0,4 | 0.4 | 0.0064381 | 0 | 0
63108 | ПАО "МРСК Сибири" | "Омскэнерго" | ТП-НМ-2-2 | 10/0,4 | 0.25 | 0.11322 | 0 | 0
63109 | ПАО "МРСК Сибири" | "Омскэнерго" | ТП-НМ-2-20 | 10/0,4 | 0.4 | 0.034466 | 0 | 0
63110 | ПАО "МРСК Сибири" | "Омскэнерго" | ТП-НМ-2-21 | 10/0,4 | 0.1 | 0.010275 | 0 | 0
63111 | ПАО "МРСК Сибири" | "Омскэнерго" | ТП-НМ-2-23 | 10/0,4 | 0.1 | 0.0088188 | 0 | 0
63112 | ПАО "МРСК Сибири" | "Омскэнерго" | ТП-НМ-2-7 | 10/0,4 | 0.16 | 0.053932 | 0 | 0
63113 | ПАО "МРСК Сибири" | "Омскэнерго" | ТП-НМ-2-8 | 10/0,4 | 0.25 | 0.0085158 | 0 | 0
63114 | ПАО "МРСК Сибири" | "Омскэнерго" | ТП-НП-2-1 | 10/0,4 | 0.4 | 0.065 | 0 | 0
63115 | ПАО "МРСК Сибири" | "Омскэнерго" | ТП-НП-2-2 | 10/0,4 | 0.4 | 0.16535 | 0 | 0
63116 | ПАО "МРСК Сибири" | "Омскэнерго" | ТП-НП-2-5 | 10/0,4 | 0.1 | 0.053219 | 0 | 0.015
63117 | ПАО "МРСК Сибири" | "Омскэнерго" | ТП-НШ-2-1 | 10/0,4 | 0.1 | 0.037264 | 0 | 0
63118 | ПАО "МРСК Сибири" | "Омскэнерго" | ТП-НШ-2-2 | 10/0,4 | 0.1 | 0.049882 | 0 | 0
63119 | ПАО "МРСК Сибири" | "Омскэнерго" | ТП-НШ-2-3 | 10/0,4 | 0.25 | 0.010625 | 0 | 0
63120 | ПАО "МРСК Сибири" | "Омскэнерго" | ТП-ОР-2-1 | 10/0,4 | 0.1 | 0.055267 | 0 | 0.015
63121 | ПАО "МРСК Сибири" | "Омскэнерго" | ТП-ОР-2-2 | 10/0,4 | 0.16 | 0.045961 | 0.01 | 0
63122 | ПАО "МРСК Сибири" | "Омскэнерго" | ТП-ОР-2-4 | 10/0,4 | 0.16 | 0.044217 | 0 | 0
63123 | ПАО "МРСК Сибири" | "Омскэнерго" | ТП-ОР-2-5 | 10/0,4 | 0.1 | 0.0095948 | 0 | 0
63124 | ПАО "МРСК Сибири" | "Омскэнерго" | ТП-ОР-2-6 | 10/0,4 | 0.16 | 0.0076124 | 0 | 0
63125 | ПАО "МРСК Сибири" | "Омскэнерго" | ТП-ОР-2-7 | 10/0,4 | 0.1 | 0.0088141 | 0 | 0
63126 | ПАО "МРСК Сибири" | "Омскэнерго" | ТП-П-2-1 | 10/0,4 | 0.1 | 0.029 | 0 | 0
63127 | ПАО "МРСК Сибири" | "Омскэнерго" | ТП-П-2-2 | 10/0,4 | 0.16 | 0.094131 | 0 | 0
63128 | ПАО "МРСК Сибири" | "Омскэнерго" | ТП-П-2-4 | 10/0,4 | 0.4 | 0.10329 | 0 | 0.01
63129 | ПАО "МРСК Сибири" | "Омскэнерго" | ТП-УР-2-1 | 10/0,4 | 0.4 | 0.017518 | 0 | 0
63130 | ПАО "МРСК Сибири" | "Омскэнерго" | ТП-УР-2-2 | 10/0,4 | 0.25 | 0.11209 | 0 | 0
63131 | ПАО "МРСК Сибири" | "Омскэнерго" | ТП-УР-2-3 | 10/0,4 | 0.16 | 0.082968 | 0 | 0
63132 | ПАО "МРСК Сибири" | "Омскэнерго" | ТП-УР-2-4 | 10/0,4 | 0.25 | 0.054066 | 0 | 0
63133 | ПАО "МРСК Сибири" | "Омскэнерго" | ТП-УР-2-6 | 10/0,4 | 0.25 | 0.0065542 | 0 | 0
63134 | ПАО "МРСК Сибири" | "Омскэнерго" | ТП-НП-3-1 | 10/0,4 | 0.4 | 0.26527 | 0.005 | 0.005
63135 | ПАО "МРСК Сибири" | "Омскэнерго" | ТП-НП-3-2 | 10/0,4 | 0.25 | 0.059902 | 0 | 0
63136 | ПАО "МРСК Сибири" | "Омскэнерго" | ТП-НП-3-3 | 10/0,4 | 0.1 | 0.076241 | 0 | 0
63137 | ПАО "МРСК Сибири" | "Омскэнерго" | ТП-НП-3-4 | 10/0,4 | 0.25 | 0.089174 | 0 | 0
63138 | ПАО "МРСК Сибири" | "Омскэнерго" | ТП-НП-3-6 | 10/0,4 | 0.18 | 0.1272 | 0 | 0
63139 | ПАО "МРСК Сибири" | "Омскэнерго" | ТП-НП-3-9 | 10/0,4 | 0.16 | 0.052129 | 0 | 0
63140 | ПАО "МРСК Сибири" | "Омскэнерго" | ТП-НШ-3-1 | 10/0,4 | 0.4 | 0.053893 | 0 | 0
63141 | ПАО "МРСК Сибири" | "Омскэнерго" | ТП-НШ-3-3 | 10/0,4 | 0.16 | 0.076932 | 0 | 0
63142 | ПАО "МРСК Сибири" | "Омскэнерго" | ТП-НШ-3-4 | 10/0,4 | 0.1 | 0.037269 | 0 | 0
63143 | ПАО "МРСК Сибири" | "Омскэнерго" | ТП-НШ-3-5 | 10/0,4 | 0.16 | 0.035103 | 0 | 0
63144 | ПАО "МРСК Сибири" | "Омскэнерго" | ТП-НШ-3-6 | 10/0,4 | 0.16 | 0.084165 | 0 | 0
63145 | ПАО "МРСК Сибири" | "Омскэнерго" | ТП-НШ-3-8 | 10/0,4 | 0.1 | 0.042865 | 0 | 0
63146 | ПАО "МРСК Сибири" | "Омскэнерго" | ТП-ОР-3-1 | 10/0,4 | 0.1 | 0.0597 | 0 | 0
63147 | ПАО "МРСК Сибири" | "Омскэнерго" | ТП-ОР-3-2 | 10/0,4 | 0.25 | 0.048321 | 0 | 0
63148 | ПАО "МРСК Сибири" | "Омскэнерго" | ТП-ОР-3-3 | 10/0,4 | 0.18 | 0.056872 | 0.002 | 0.002
63149 | ПАО "МРСК Сибири" | "Омскэнерго" | ТП-ОР-3-5 | 10/0,4 | 0.4 | 0.013288 | 0 | 0
63150 | ПАО "МРСК Сибири" | "Омскэнерго" | ТП-ОР-3-7 | 10/0,4 | 0.1 | 0.012257 | 0 | 0
63151 | ПАО "МРСК Сибири" | "Омскэнерго" | ТП-ОР-3-8 | 10/0,4 | 0.16 | 0.044705 | 0 | 0
63152 | ПАО "МРСК Сибири" | "Омскэнерго" | ТП-ОР-3-9 | 10/0,4 | 0.16 | 0.037723 | 0 | 0
63153 | ПАО "МРСК Сибири" | "Омскэнерго" | ТП-УР-3-1 | 10/0,4 | 0.063 | 0.020608 | 0 | 0
63154 | ПАО "МРСК Сибири" | "Омскэнерго" | ТП-К-4-1 | 10/0,4 | 0.4 | 0.02166 | 0 | 0
63155 | ПАО "МРСК Сибири" | "Омскэнерго" | ТП-К-4-2 | 10/0,4 | 0.25 | 0.12133 | 0 | 0.015
63156 | ПАО "МРСК Сибири" | "Омскэнерго" | ТП-НМ-4-2 | 10/0,4 | 0.16 | 0.054969 | 0 | 0
63157 | ПАО "МРСК Сибири" | "Омскэнерго" | ТП-НМ-4-4 | 10/0,4 | 0.25 | 0.07831 | 0 | 0
63158 | ПАО "МРСК Сибири" | "Омскэнерго" | ТП-НМ-4-5 | 10/0,4 | 0.16 | 0.080657 | 0.005 | 0
63159 | ПАО "МРСК Сибири" | "Омскэнерго" | ТП-НМ-4-6 | 10/0,4 | 0.16 | 0.024861 | 0 | 0
63160 | ПАО "МРСК Сибири" | "Омскэнерго" | ТП-НП-4-1 | 10/0,4 | 0.25 | 0.051113 | 0 | 0
63161 | ПАО "МРСК Сибири" | "Омскэнерго" | ТП-НП-4-3 | 10/0,4 | 0.16 | 0.1215 | 0 | 0
63162 | ПАО "МРСК Сибири" | "Омскэнерго" | ТП-НШ-4-10 | 10/0,4 | 0.1 | 0.051911 | 0 | 0
63163 | ПАО "МРСК Сибири" | "Омскэнерго" | ТП-НШ-4-11 | 10/0,4 | 0.16 | 0.14648 | 0.015 | 0.015
63164 | ПАО "МРСК Сибири" | "Омскэнерго" | ТП-НШ-4-14 | 10/0,4 | 0.16 | 0.0078833 | 0 | 0
63165 | ПАО "МРСК Сибири" | "Омскэнерго" | ТП-НШ-4-16 | 10/0,4 | 0.25 | 0.073354 | 0 | 0
63166 | ПАО "МРСК Сибири" | "Омскэнерго" | ТП-НШ-4-15 | 10/0,4 | 0.16 | 0.014579 | 0 | 0
63167 | ПАО "МРСК Сибири" | "Омскэнерго" | ТП-НШ-4-19 | 10/0,4 | 0.1 | 0.0092739 | 0 | 0
63168 | ПАО "МРСК Сибири" | "Омскэнерго" | ТП-НШ-4-7 | 10/0,4 | 0.16 | 0.11253 | 0 | 0
63169 | ПАО "МРСК Сибири" | "Омскэнерго" | ТП-НШ-4-8 | 10/0,4 | 0.063 | 0.054847 | 0 | 0
63170 | ПАО "МРСК Сибири" | "Омскэнерго" | ТП-НШ-4-9 | 10/0,4 | 0.16 | 0.073172 | 0 | 0
63171 | ПАО "МРСК Сибири" | "Омскэнерго" | ТП-ОР-4-1 | 10/0,4 | 0.1 | 0.092847 | 0 | 0
63172 | ПАО "МРСК Сибири" | "Омскэнерго" | ТП-ОР-4-2 | 10/0,4 | 0.1 | 0.011555 | 0 | 0
63173 | ПАО "МРСК Сибири" | "Омскэнерго" | ТП-УР-4-4 | 10/0,4 | 0.1 | 0.035236 | 0 | 0
63174 | ПАО "МРСК Сибири" | "Омскэнерго" | ТП-УР-4-6 | 10/0,4 | 0.16 | 0.028888 | 0 | 0
63175 | ПАО "МРСК Сибири" | "Омскэнерго" | ТП-УР-4-7 | 10/0,4 | 0.25 | 0.068549 | 0 | 0
63176 | ПАО "МРСК Сибири" | "Омскэнерго" | ТП-УР-4-8 | 10/0,4 | 0.063 | 0.042452 | 0 | 0
63177 | ПАО "МРСК Сибири" | "Омскэнерго" | ТП-К-5-1 | 10/0,4 | 0.25 | 0.021089 | 0 | 0
63178 | ПАО "МРСК Сибири" | "Омскэнерго" | ТП-К-5-2 | 10/0,4 | 0.16 | 0.065359 | 0 | 0
63179 | ПАО "МРСК Сибири" | "Омскэнерго" | ТП-К-5-3 | 10/0,4 | 0.16 | 0.076049 | 0 | 0
63180 | ПАО "МРСК Сибири" | "Омскэнерго" | ТП-К-5-4 | 10/0,4 | 0.4 | 0.12084 | 0 | 0
63181 | ПАО "МРСК Сибири" | "Омскэнерго" | ТП-К-5-5 | 10/0,4 | 0.4 | 0.041411 | 0 | 0
63182 | ПАО "МРСК Сибири" | "Омскэнерго" | ТП-К-5-6 | 10/0,4 | 0.063 | 0.038056 | 0 | 0
63183 | ПАО "МРСК Сибири" | "Омскэнерго" | ТП-НП-5-2 | 10/0,4 | 0.1 | 0.030873 | 0 | 0
63184 | ПАО "МРСК Сибири" | "Омскэнерго" | ТП-НП-5-5 | 10/0,4 | 0.063 | 0.011819 | 0 | 0
63185 | ПАО "МРСК Сибири" | "Омскэнерго" | ТП-ОР-5-1 | 10/0,4 | 0.1 | 0.0069554 | 0 | 0
63186 | ПАО "МРСК Сибири" | "Омскэнерго" | ТП-ОР-5-3 | 10/0,4 | 0.4 | 0.043679 | 0 | 0
63187 | ПАО "МРСК Сибири" | "Омскэнерго" | ТП-ОР-5-4 | 10/0,4 | 0.25 | 0.025789 | 0 | 0
63188 | ПАО "МРСК Сибири" | "Омскэнерго" | ТП-ОР-5-7 | 10/0,4 | 0.25 | 0.093782 | 0 | 0
63189 | ПАО "МРСК Сибири" | "Омскэнерго" | ТП-УР-5-10 | 10/0,4 | 0.063 | 0.010113 | 0 | 0
63190 | ПАО "МРСК Сибири" | "Омскэнерго" | ТП-УР-5-5 | 10/0,4 | 0.25 | 0.015083 | 0 | 0
63191 | ПАО "МРСК Сибири" | "Омскэнерго" | ТП-УР-5-6 | 10/0,4 | 0.1 | 0.046064 | 0 | 0
63192 | ПАО "МРСК Сибири" | "Омскэнерго" | ТП-УР-5-7 | 10/0,4 | 0.16 | 0.091236 | 0 | 0
63193 | ПАО "МРСК Сибири" | "Омскэнерго" | ТП-УР-5-8 | 10/0,4 | 0.063 | 0.036213 | 0 | 0
63194 | ПАО "МРСК Сибири" | "Омскэнерго" | ТП-К-6-1 | 10/0,4 | 0.25 | 0.089941 | 0 | 0
63195 | ПАО "МРСК Сибири" | "Омскэнерго" | ТП-К-6-2 | 10/0,4 | 0.4 | 0.13901 | 0 | 0
63196 | ПАО "МРСК Сибири" | "Омскэнерго" | ТП-К-6-3 | 10/0,4 | 0.25 | 0.11203 | 0 | 0
63197 | ПАО "МРСК Сибири" | "Омскэнерго" | ТП-К-6-4 | 10/0,4 | 0.1 | 0.060402 | 0 | 0
63198 | ПАО "МРСК Сибири" | "Омскэнерго" | ТП-К-6-5 | 10/0,4 | 0.63 | 0.059446 | 0 | 0
63199 | ПАО "МРСК Сибири" | "Омскэнерго" | ТП-НМ-6-15 | 10/0,4 | 0.4 | 0.021224 | 0.015 | 0.015
63200 | ПАО "МРСК Сибири" | "Омскэнерго" | ТП-НМ-6-25 | 10/0,4 | 0.1 | 0.044735 | 0 | 0
63201 | ПАО "МРСК Сибири" | "Омскэнерго" | ТП-НМ-6-26 | 10/0,4 | 0.4 | 0.051911 | 0 | 0
63202 | ПАО "МРСК Сибири" | "Омскэнерго" | ТП-НМ-6-29 | 10/0,4 | 0.4 | 0.066817 | 0 | 0
63203 | ПАО "МРСК Сибири" | "Омскэнерго" | ТП-НМ-6-3 | 10/0,4 | 0.25 | 0.011532 | 0 | 0
63204 | ПАО "МРСК Сибири" | "Омскэнерго" | ТП-НМ-6-31 | 10/0,4 | 0.16 | 0.073083 | 0 | 0
63205 | ПАО "МРСК Сибири" | "Омскэнерго" | ТП-НМ-6-35 | 10/0,4 | 0.25 | 0.058935 | 0 | 0
63206 | ПАО "МРСК Сибири" | "Омскэнерго" | ТП-НМ-6-36 | 10/0,4 | 0.4 | 0.13514 | 0 | 0
63207 | ПАО "МРСК Сибири" | "Омскэнерго" | ТП-НМ-6-39 | 10/0,4 | 0.4 | 0.061115 | 0 | 0.015
63208 | ПАО "МРСК Сибири" | "Омскэнерго" | ТП-НМ-6-4 | 10/0,4 | 0.315 | 0.020975 | 0 | 0
63209 | ПАО "МРСК Сибири" | "Омскэнерго" | ТП-НМ-6-42 | 10/0,4 | 0.25 | 0.057261 | 0 | 0
63210 | ПАО "МРСК Сибири" | "Омскэнерго" | ТП-НШ-6-2 | 10/0,4 | 0.16 | 0.060305 | 0 | 0
63211 | ПАО "МРСК Сибири" | "Омскэнерго" | ТП-НШ-6-3 | 10/0,4 | 0.16 | 0.07629 | 0 | 0
63212 | ПАО "МРСК Сибири" | "Омскэнерго" | ТП-НШ-6-4 | 10/0,4 | 0.25 | 0.049805 | 0 | 0.003
63213 | ПАО "МРСК Сибири" | "Омскэнерго" | ТП-НШ-6-5 | 10/0,4 | 0.16 | 0.029708 | 0 | 0
63214 | ПАО "МРСК Сибири" | "Омскэнерго" | ТП-НШ-6-6 | 10/0,4 | 0.16 | 0.046222 | 0 | 0
63215 | ПАО "МРСК Сибири" | "Омскэнерго" | ТП-НШ-6-7 | 10/0,4 | 0.1 | 0.038481 | 0 | 0
63216 | ПАО "МРСК Сибири" | "Омскэнерго" | ТП-ОР-6-10 | 10/0,4 | 0.1 | 0.06869 | 0 | 0
63217 | ПАО "МРСК Сибири" | "Омскэнерго" | ТП-ОР-6-11 | 10/0,4 | 0.18 | 0.10166 | 0.015 | 0.015
63218 | ПАО "МРСК Сибири" | "Омскэнерго" | ТП-ОР-6-12 | 10/0,4 | 0.25 | 0.05362 | 0 | 0
63219 | ПАО "МРСК Сибири" | "Омскэнерго" | ТП-ОР-6-18 | 10/0,4 | 0.25 | 0.092281 | 0 | 0
63220 | ПАО "МРСК Сибири" | "Омскэнерго" | ТП-ОР-6-20 | 10/0,4 | 0.16 | 0.03625 | 0 | 0
63221 | ПАО "МРСК Сибири" | "Омскэнерго" | ТП-ОР-6-6 | 10/0,4 | 0.1 | 0.014218 | 0 | 0
63222 | ПАО "МРСК Сибири" | "Омскэнерго" | ТП-ОР-6-7 | 10/0,4 | 0.1 | 0.040203 | 0 | 0
63223 | ПАО "МРСК Сибири" | "Омскэнерго" | ТП-П-6-6 | 10/0,4 | 0.1 | 0.085945 | 0 | 0
63224 | ПАО "МРСК Сибири" | "Омскэнерго" | ТП-К-7-1 | 10/0,4 | 0.1 | 0.0082053 | 0 | 0
63225 | ПАО "МРСК Сибири" | "Омскэнерго" | ТП-К-7-2 | 10/0,4 | 0.25 | 0.042452 | 0 | 0
63226 | ПАО "МРСК Сибири" | "Омскэнерго" | ТП-НМ-7-3 | 10/0,4 | 0.1 | 0.0082997 | 0 | 0
63227 | ПАО "МРСК Сибири" | "Омскэнерго" | ТП-НШ-7-1 | 10/0,4 | 0.4 | 0.032716 | 0 | 0
63228 | ПАО "МРСК Сибири" | "Омскэнерго" | ТП-ОР-7-10 | 10/0,4 | 0.1 | 0.049914 | 0 | 0
63229 | ПАО "МРСК Сибири" | "Омскэнерго" | ТП-ОР-7-11 | 10/0,4 | 0.1 | 0.016178 | 0 | 0
63230 | ПАО "МРСК Сибири" | "Омскэнерго" | ТП-ОР-7-2 | 10/0,4 | 0.063 | 0.044143 | 0 | 0
63231 | ПАО "МРСК Сибири" | "Омскэнерго" | ТП-ОР-7-4 | 10/0,4 | 0.16 | 0.10257 | 0 | 0
63232 | ПАО "МРСК Сибири" | "Омскэнерго" | ТП-ОР-7-6 | 10/0,4 | 0.25 | 0.05686 | 0 | 0
63233 | ПАО "МРСК Сибири" | "Омскэнерго" | ТП-НМ-8-1 | 10/0,4 | 0.16 | 0.014135 | 0 | 0
63234 | ПАО "МРСК Сибири" | "Омскэнерго" | ТП-НМ-8-10 | 10/0,4 | 0.25 | 0.16095 | 0 | 0
63235 | ПАО "МРСК Сибири" | "Омскэнерго" | ТП-НМ-8-11 | 10/0,4 | 0.315 | 0.15154 | 0.005 | 0.005
63236 | ПАО "МРСК Сибири" | "Омскэнерго" | ТП-НМ-8-13 | 10/0,4 | 0.25 | 0.10666 | 0.015 | 0
63237 | ПАО "МРСК Сибири" | "Омскэнерго" | ТП-НМ-8-14 | 10/0,4 | 0.4 | 0.036761 | 0 | 0
63238 | ПАО "МРСК Сибири" | "Омскэнерго" | ТП-НМ-8-17 | 10/0,4 | 0.4 | 0.0075331 | 0 | 0
63239 | ПАО "МРСК Сибири" | "Омскэнерго" | ТП-НМ-8-19 | 10/0,4 | 0.4 | 0.12993 | 0 | 0
63240 | ПАО "МРСК Сибири" | "Омскэнерго" | ТП-НМ-8-2 | 10/0,4 | 0.4 | 0.13843 | 0 | 0
63241 | ПАО "МРСК Сибири" | "Омскэнерго" | ТП-НМ-8-12 | 10/0,4 | 0.1 | 0.039581 | 0 | 0
63242 | ПАО "МРСК Сибири" | "Омскэнерго" | ТП-НМ-8-23 | 10/0,4 | 0.1 | 0.010885 | 0 | 0
63243 | ПАО "МРСК Сибири" | "Омскэнерго" | ТП-НМ-8-22 | 10/0,4 | 0.25 | 0.011029 | 0 | 0
63244 | ПАО "МРСК Сибири" | "Омскэнерго" | ТП-НМ-8-27 | 10/0,4 | 0.25 | 0.11331 | 0 | 0
63245 | ПАО "МРСК Сибири" | "Омскэнерго" | ТП-НМ-8-30 | 10/0,4 | 0.16 | 0.063215 | 0 | 0
63246 | ПАО "МРСК Сибири" | "Омскэнерго" | ТП-НМ-8-33 | 10/0,4 | 0.16 | 0.0064116 | 0 | 0
63247 | ПАО "МРСК Сибири" | "Омскэнерго" | ТП-НМ-8-37 | 10/0,4 | 0.063 | 0.031925 | 0 | 0
63248 | ПАО "МРСК Сибири" | "Омскэнерго" | ТП-НМ-8-6 | 10/0,4 | 0.25 | 0.073157 | 0 | 0
63249 | ПАО "МРСК Сибири" | "Омскэнерго" | ТП-НМ-8-7 | 10/0,4 | 0.16 | 0.049942 | 0.015 | 0.015
63250 | ПАО "МРСК Сибири" | "Омскэнерго" | ТП-НМ-8-8 | 10/0,4 | 0.63 | 0.069572 | 0 | 0
63251 | ПАО "МРСК Сибири" | "Омскэнерго" | ТП-НМ-8-18 | 10/0,4 | 0.16 | 0.12521 | 0 | 0.015
63252 | ПАО "МРСК Сибири" | "Омскэнерго" | ТП-НМ-9-2 | 10/0,4 | 0.16 | 0.04165 | 0 | 0
63253 | ПАО "МРСК Сибири" | "Омскэнерго" | ТП-НМ-9-3 | 10/0,4 | 0.1 | 0.051989 | 0.015 | 0
63254 | ПАО "МРСК Сибири" | "Омскэнерго" | ТП-Бж-1-1 | 10/0,4 | 0.063 | 0.0013027 | 0 | 0
63255 | ПАО "МРСК Сибири" | "Омскэнерго" | ТП-БЖ-1-2 | 10/0,4 | 0.1 | 0.031048 | 0 | 0
63256 | ПАО "МРСК Сибири" | "Омскэнерго" | ТП-БЖ-1-3 | 10/0,4 | 0.1 | 0.018672 | 0 | 0
63257 | ПАО "МРСК Сибири" | "Омскэнерго" | ТП-Бж-1-4 | 10/0,4 | 0.16 | 0.0035022 | 0 | 0
63258 | ПАО "МРСК Сибири" | "Омскэнерго" | ТП-БЖ-1-5 | 10/0,4 | 0.1 | 0.030831 | 0 | 0
63259 | ПАО "МРСК Сибири" | "Омскэнерго" | ТП-Бж-2-10 | 10/0,4 | 0.25 | 0.015416 | 0 | 0
63260 | ПАО "МРСК Сибири" | "Омскэнерго" | ТП-Бж-2-13 | 10/0,4 | 0.16 | 0.010205 | 0 | 0
63261 | ПАО "МРСК Сибири" | "Омскэнерго" | ТП-Бж-2-15 | 10/0,4 | 0.25 | 0.026272 | 0 | 0
63262 | ПАО "МРСК Сибири" | "Омскэнерго" | ТП-Бж-2-17 | 10/0,4 | 0.1 | 0.019324 | 0 | 0
63263 | ПАО "МРСК Сибири" | "Омскэнерго" | ТП-Бж-2-2 | 10/0,4 | 0.16 | 0.0075992 | 0 | 0
63264 | ПАО "МРСК Сибири" | "Омскэнерго" | ТП-Бж-2-3 | 10/0,4 | 0.16 | 0.037651 | 0 | 0
63265 | ПАО "МРСК Сибири" | "Омскэнерго" | ТП-Бж-2-4 | 10/0,4 | 0.25 | 0.0973 | 0 | 0
63266 | ПАО "МРСК Сибири" | "Омскэнерго" | ТП-Бж-2-5 | 10/0,4 | 0.1 | 0.074255 | 0 | 0
63267 | ПАО "МРСК Сибири" | "Омскэнерго" | ТП-Бж-2-6 | 10/0,4 | 0.25 | 0.0032568 | 0 | 0
63268 | ПАО "МРСК Сибири" | "Омскэнерго" | ТП-Бж-2-9 | 10/0,4 | 0.1 | 0.017587 | 0 | 0
63269 | ПАО "МРСК Сибири" | "Омскэнерго" | ТП-Бж-3-5 | 10/0,4 | 0.1 | 0.012147 | 0 | 0
63270 | ПАО "МРСК Сибири" | "Омскэнерго" | ТП-Бж-3-9 | 10/0,4 | 0.25 | 0.0093362 | 0 | 0
63271 | ПАО "МРСК Сибири" | "Омскэнерго" | ТП-Бж-4-1 | 10/0,4 | 0.063 | 0.011942 | 0 | 0
63272 | ПАО "МРСК Сибири" | "Омскэнерго" | ТП-Бж-4-10 | 10/0,4 | 0.16 | 0.021495 | 0.015 | 0.015
63273 | ПАО "МРСК Сибири" | "Омскэнерго" | ТП-Бж-4-4 | 10/0,4 | 0.1 | 0.020626 | 0 | 0
63274 | ПАО "МРСК Сибири" | "Омскэнерго" | ТП-Бж-5-14 | 10/0,4 | 0.16 | 0.0084677 | 0 | 0
63275 | ПАО "МРСК Сибири" | "Омскэнерго" | ТП-Бж-5-17 | 10/0,4 | 0.25 | 0.0037722 | 0 | 0
63276 | ПАО "МРСК Сибири" | "Омскэнерго" | ТП-Бж-5-9 | 10/0,4 | 0.25 | 0.054931 | 0 | 0
63277 | ПАО "МРСК Сибири" | "Омскэнерго" | ТП-Бж-6-12 | 10/0,4 | 0.4 | 0.026054 | 0 | 0
63278 | ПАО "МРСК Сибири" | "Омскэнерго" | ТП-Бж-6-15 | 10/0,4 | 0.1 | 0.013915 | 0 | 0
63279 | ПАО "МРСК Сибири" | "Омскэнерго" | ТП-Бж-6-17 | 10/0,4 | 0.16 | 0.0078918 | 0 | 0
63280 | ПАО "МРСК Сибири" | "Омскэнерго" | ТП-Бж-6-6 | 10/0,4 | 0.25 | 0.04972 | 0 | 0
63281 | ПАО "МРСК Сибири" | "Омскэнерго" | ТП-Бж-6-7 | 10/0,4 | 0.1 | 0.021495 | 0 | 0
63282 | ПАО "МРСК Сибири" | "Омскэнерго" | ТП-Бж-6-8 | 10/0,4 | 0.1 | 0.0074765 | 0 | 0
63283 | ПАО "МРСК Сибири" | "Омскэнерго" | ТП-Бж-6-9 | 10/0,4 | 0.16 | 0.0037382 | 0 | 0
63284 | ПАО "МРСК Сибири" | "Омскэнерго" | ТП-ВР-2-1 | 10/0,4 | 0.16 | 0.04423 | 0 | 0.015
63285 | ПАО "МРСК Сибири" | "Омскэнерго" | ТП-ВР-2-10 | 10/0,4 | 0.063 | 0.00024818 | 0 | 0
63286 | ПАО "МРСК Сибири" | "Омскэнерго" | ТП-ВР-2-9 | 10/0,4 | 0.16 | 0.071791 | 0 | 0
63287 | ПАО "МРСК Сибири" | "Омскэнерго" | ТП-ВР-2-2 | 10/0,4 | 0.4 | 0.012689 | 0 | 0
63288 | ПАО "МРСК Сибири" | "Омскэнерго" | ТП-ВР-2-6 | 10/0,4 | 0.16 | 0.11834 | 0 | 0.015
63289 | ПАО "МРСК Сибири" | "Омскэнерго" | ТП-ВР-2-7 | 10/0,4 | 0.16 | 0.10269 | 0 | 0
63290 | ПАО "МРСК Сибири" | "Омскэнерго" | ТП-ВР-3-2 | 10/0,4 | 0.1 | 0.071939 | 0 | 0
63291 | ПАО "МРСК Сибири" | "Омскэнерго" | ТП-ВР-3-3 | 10/0,4 | 0.16 | 0.012397 | 0 | 0
63292 | ПАО "МРСК Сибири" | "Омскэнерго" | ТП-ВР-3-4 | 10/0,4 | 0.1 | 0.0057864 | 0 | 0
63293 | ПАО "МРСК Сибири" | "Омскэнерго" | ТП-ВР-3-5 | 10/0,4 | 0.1 | 0.0062553 | 0 | 0
63294 | ПАО "МРСК Сибири" | "Омскэнерго" | ТП-ВР-4-1 | 10/0,4 | 0.16 | 0.058437 | 0 | 0
63295 | ПАО "МРСК Сибири" | "Омскэнерго" | ТП-ВР-4-4 | 10/0,4 | 0.4 | 0.031673 | 0 | 0
63296 | ПАО "МРСК Сибири" | "Омскэнерго" | ТП-ВР-5-1 | 10/0,4 | 0.25 | 0.095173 | 0 | 0
63297 | ПАО "МРСК Сибири" | "Омскэнерго" | ТП-ВР-5-2 | 10/0,4 | 0.16 | 0.047102 | 0 | 0
63298 | ПАО "МРСК Сибири" | "Омскэнерго" | ТП-НТ-1-1 | 10/0,4 | 0.25 | 0.016267 | 0 | 0
63299 | ПАО "МРСК Сибири" | "Омскэнерго" | ТП-НТ-1-10 | 10/0,4 | 0.25 | 0.016403 | 0 | 0
63300 | ПАО "МРСК Сибири" | "Омскэнерго" | ТП-НТ-1-13 | 10/0,4 | 0.16 | 0.015972 | 0 | 0
63301 | ПАО "МРСК Сибири" | "Омскэнерго" | ТП-НТ-1-18 | 10/0,4 | 0.1 | 6.721e-05 | 0 | 0
63302 | ПАО "МРСК Сибири" | "Омскэнерго" | ТП-НТ-1-4 | 10/0,4 | 0.1 | 0.038929 | 0 | 0
63303 | ПАО "МРСК Сибири" | "Омскэнерго" | ТП-НТ-1-5 | 10/0,4 | 0.1 | 0.070299 | 0 | 0
63304 | ПАО "МРСК Сибири" | "Омскэнерго" | ТП-НТ-1-8 | 10/0,4 | 0.16 | 0.012132 | 0 | 0
63305 | ПАО "МРСК Сибири" | "Омскэнерго" | ТП-НТ-2-11 | 10/0,4 | 0.1 | 0.077948 | 0 | 0
63306 | ПАО "МРСК Сибири" | "Омскэнерго" | ТП-НТ-2-16 | 10/0,4 | 0.06 | 0.0025691 | 0 | 0
63307 | ПАО "МРСК Сибири" | "Омскэнерго" | ТП-НТ-2-17 | 10/0,4 | 0.16 | 0.077053 | 0 | 0
63308 | ПАО "МРСК Сибири" | "Омскэнерго" | ТП-НТ-2-18 | 10/0,4 | 0.1 | 0.061351 | 0 | 0
63309 | ПАО "МРСК Сибири" | "Омскэнерго" | ТП-НТ-2-20 | 10/0,4 | 0.06 | 0.022779 | 0 | 0
63310 | ПАО "МРСК Сибири" | "Омскэнерго" | ТП-НТ-2-22 | 10/0,4 | 0.16 | 0.010359 | 0 | 0
63311 | ПАО "МРСК Сибири" | "Омскэнерго" | ТП-НТ-2-25 | 10/0,4 | 0.16 | 0.0040077 | 0 | 0
63312 | ПАО "МРСК Сибири" | "Омскэнерго" | ТП-НТ-2-4 | 10/0,4 | 0.25 | 0.030255 | 0 | 0
63313 | ПАО "МРСК Сибири" | "Омскэнерго" | ТП-НТ-2-6 | 10/0,4 | 0.16 | 0.069051 | 0 | 0
63314 | ПАО "МРСК Сибири" | "Омскэнерго" | ТП-НТ-2-8 | 10/0,4 | 0.1 | 0.0093743 | 0 | 0
63315 | ПАО "МРСК Сибири" | "Омскэнерго" | ТП-НТ-2-9 | 10/0,4 | 0.16 | 0.0017819 | 0 | 0
63316 | ПАО "МРСК Сибири" | "Омскэнерго" | ТП-НТ-3-3 | 10/0,4 | 0.1 | 0.026621 | 0 | 0
63317 | ПАО "МРСК Сибири" | "Омскэнерго" | ТП-НТ-3-4 | 10/0,4 | 0.16 | 0.029453 | 0 | 0
63318 | ПАО "МРСК Сибири" | "Омскэнерго" | ТП-НТ-3-5 | 10/0,4 | 0.16 | 0.014657 | 0 | 0
63319 | ПАО "МРСК Сибири" | "Омскэнерго" | ТП-НТ-3-6 | 10/0,4 | 0.25 | 0.014162 | 0 | 0
63320 | ПАО "МРСК Сибири" | "Омскэнерго" | ТП-НТ-4-1 | 10/0,4 | 0.06 | 0.047685 | 0 | 0
63321 | ПАО "МРСК Сибири" | "Омскэнерго" | ТП-НТ-4-2 | 10/0,4 | 0.1 | 0.033105 | 0 | 0
63322 | ПАО "МРСК Сибири" | "Омскэнерго" | ТП-НТ-4-3 | 10/0,4 | 0.06 | 0.0073405 | 0 | 0
63323 | ПАО "МРСК Сибири" | "Омскэнерго" | ТП-НТ-4-4 | 10/0,4 | 0.1 | 0.0060176 | 0 | 0
63324 | ПАО "МРСК Сибири" | "Омскэнерго" | ТП-НТ-5-1 | 10/0,4 | 0.16 | 0.012866 | 0 | 0
63325 | ПАО "МРСК Сибири" | "Омскэнерго" | ТП-НТ-5-2 | 10/0,4 | 0.1 | 0.0060742 | 0 | 0.015
63326 | ПАО "МРСК Сибири" | "Омскэнерго" | ТП-НТ-5-3 | 10/0,4 | 0.1 | 6.806e-05 | 0 | 0
63327 | ПАО "МРСК Сибири" | "Омскэнерго" | ТП-НТ-5-5 | 10/0,4 | 0.1 | 0.020689 | 0 | 0
63328 | ПАО "МРСК Сибири" | "Омскэнерго" | ТП-НТ-5-6 | 10/0,4 | 0.16 | 0.010017 | 0 | 0
63329 | ПАО "МРСК Сибири" | "Омскэнерго" | ТП-НТ-5-7 | 10/0,4 | 0.16 | 0.057326 | 0 | 0
63330 | ПАО "МРСК Сибири" | "Омскэнерго" | ТП-НТ-5-8 | 10/0,4 | 0.16 | 0.0064125 | 0 | 0
63331 | ПАО "МРСК Сибири" | "Омскэнерго" | ТП-НТ-6-2 | 10/0,4 | 0.063 | 0.028175 | 0 | 0
63332 | ПАО "МРСК Сибири" | "Омскэнерго" | ТП-НТ-6-3 | 10/0,4 | 0.16 | 0.031873 | 0 | 0
63333 | ПАО "МРСК Сибири" | "Омскэнерго" | ТП-НТ-6-4 | 10/0,4 | 0.1 | 0.016312 | 0 | 0
63334 | ПАО "МРСК Сибири" | "Омскэнерго" | ТП-НТ-6-5 | 10/0,4 | 0.25 | 0.032443 | 0 | 0
63335 | ПАО "МРСК Сибири" | "Омскэнерго" | ТП-С-1-1 | 10/0,4 | 0.063 | 0.015837 | 0 | 0
63336 | ПАО "МРСК Сибири" | "Омскэнерго" | ТП-С-1-10 | 10/0,4 | 0.16 | 0.081182 | 0 | 0
63337 | ПАО "МРСК Сибири" | "Омскэнерго" | ТП-С-1-11 | 10/0,4 | 0.1 | 0.021793 | 0 | 0
63338 | ПАО "МРСК Сибири" | "Омскэнерго" | ТП-С-1-12 | 10/0,4 | 0.25 | 0.016163 | 0 | 0
63339 | ПАО "МРСК Сибири" | "Омскэнерго" | ТП-С-1-14 | 10/0,4 | 0.25 | 0.016254 | 0 | 0
63340 | ПАО "МРСК Сибири" | "Омскэнерго" | ТП-С-1-16 | 10/0,4 | 0.4 | 0.033967 | 0 | 0
63341 | ПАО "МРСК Сибири" | "Омскэнерго" | ТП-С-1-22 | 10/0,4 | 0.4 | 0.0078749 | 0 | 0
63342 | ПАО "МРСК Сибири" | "Омскэнерго" | ТП-С-1-23 | 10/0,4 | 0.16 | 0.0017105 | 0 | 0
63343 | ПАО "МРСК Сибири" | "Омскэнерго" | ТП-С-1-25 | 10/0,4 | 0.063 | 0.0024841 | 0 | 0
63344 | ПАО "МРСК Сибири" | "Омскэнерго" | ТП-С-1-26 | 10/0,4 | 0.1 | 0.042353 | 0 | 0.015
63345 | ПАО "МРСК Сибири" | "Омскэнерго" | ТП-С-1-3 | 10/0,4 | 0.25 | 0.0029878 | 0 | 0
63346 | ПАО "МРСК Сибири" | "Омскэнерго" | ТП-С-1-4 | 10/0,4 | 0.16 | 0.073971 | 0 | 0
63347 | ПАО "МРСК Сибири" | "Омскэнерго" | ТП-С-1-5 | 10/0,4 | 0.16 | 0.032513 | 0 | 0
63348 | ПАО "МРСК Сибири" | "Омскэнерго" | ТП-С-1-9 | 10/0,4 | 0.16 | 0.026855 | 0 | 0
63349 | ПАО "МРСК Сибири" | "Омскэнерго" | ТП-С-2-1 | 10/0,4 | 0.25 | 0.057291 | 0 | 0
63350 | ПАО "МРСК Сибири" | "Омскэнерго" | ТП-С-2-10 | 10/0,4 | 0.1 | 0.055502 | 0 | 0
63351 | ПАО "МРСК Сибири" | "Омскэнерго" | ТП-С-2-15 | 10/0,4 | 0.5 | 0.03385 | 0 | 0
63352 | ПАО "МРСК Сибири" | "Омскэнерго" | ТП-С-2-16 | 10/0,4 | 0.16 | 0.050816 | 0 | 0
63353 | ПАО "МРСК Сибири" | "Омскэнерго" | ТП-С-2-3 | 10/0,4 | 0.063 | 0.033649 | 0 | 0
63354 | ПАО "МРСК Сибири" | "Омскэнерго" | ТП-С-2-4 | 10/0,4 | 0.1 | 0.0021939 | 0 | 0
63355 | ПАО "МРСК Сибири" | "Омскэнерго" | ТП-С-2-6 | 10/0,4 | 0.1 | 0.01232 | 0 | 0
63356 | ПАО "МРСК Сибири" | "Омскэнерго" | ТП-С-2-8 | 10/0,4 | 0.16 | 0.086197 | 0 | 0
63357 | ПАО "МРСК Сибири" | "Омскэнерго" | ТП-С-2-9 | 10/0,4 | 0.063 | 0.017175 | 0 | 0
63358 | ПАО "МРСК Сибири" | "Омскэнерго" | ТП-С-3-10 | 10/0,4 | 0.1 | 0.064777 | 0 | 0
63359 | ПАО "МРСК Сибири" | "Омскэнерго" | ТП-С-3-12 | 10/0,4 | 0.4 | 0.021631 | 0 | 0
63360 | ПАО "МРСК Сибири" | "Омскэнерго" | ТП-С-3-14 | 10/0,4 | 0.16 | 0.022897 | 0 | 0
63361 | ПАО "МРСК Сибири" | "Омскэнерго" | ТП-С-3-16 | 10/0,4 | 0.16 | 0.0020232 | 0 | 0
63362 | ПАО "МРСК Сибири" | "Омскэнерго" | ТП-С-3-17 | 10/0,4 | 0.16 | 0.043606 | 0 | 0
63363 | ПАО "МРСК Сибири" | "Омскэнерго" | ТП-С-3-18 | 10/0,4 | 0.063 | 0.012782 | 0 | 0
63364 | ПАО "МРСК Сибири" | "Омскэнерго" | ТП-С-3-19 | 10/0,4 | 0.16 | 0.022951 | 0 | 0
63365 | ПАО "МРСК Сибири" | "Омскэнерго" | ТП-С-3-2 | 10/0,4 | 0.25 | 0.016982 | 0 | 0
63366 | ПАО "МРСК Сибири" | "Омскэнерго" | ТП-С-3-20 | 10/0,4 | 0.16 | 6.523e-05 | 0 | 0
63367 | ПАО "МРСК Сибири" | "Омскэнерго" | ТП-С-3-22 | 10/0,4 | 0.1 | 0.010535 | 0 | 0.015
63368 | ПАО "МРСК Сибири" | "Омскэнерго" | ТП-С-3-27 | 10/0,4 | 0.315 | 0.0012462 | 0 | 0
63369 | ПАО "МРСК Сибири" | "Омскэнерго" | ТП-С-3-3 | 10/0,4 | 0.16 | 0.0042887 | 0 | 0
63370 | ПАО "МРСК Сибири" | "Омскэнерго" | ТП-С-3-9 | 10/0,4 | 0.1 | 0.0038232 | 0 | 0
63371 | ПАО "МРСК Сибири" | "Омскэнерго" | ТП-С-4-1 | 10/0,4 | 0.16 | 0.037428 | 0 | 0
63372 | ПАО "МРСК Сибири" | "Омскэнерго" | ТП-С-4-10 | 10/0,4 | 0.25 | 0.14184 | 0 | 0
63373 | ПАО "МРСК Сибири" | "Омскэнерго" | ТП-С-4-12 | 10/0,4 | 0.25 | 0.15444 | 0.005 | 0
63374 | ПАО "МРСК Сибири" | "Омскэнерго" | ТП-С-4-13 | 10/0,4 | 0.63 | 0.0090388 | 0 | 0
63375 | ПАО "МРСК Сибири" | "Омскэнерго" | ТП-С-4-15 | 10/0,4 | 0.4 | 0.068297 | 0 | 0
63376 | ПАО "МРСК Сибири" | "Омскэнерго" | ТП-С-4-17 | 10/0,4 | 0.25 | 0.026441 | 0 | 0
63377 | ПАО "МРСК Сибири" | "Омскэнерго" | ТП-С-4-18 | 10/0,4 | 0.1 | 0.063471 | 0 | 0
63378 | ПАО "МРСК Сибири" | "Омскэнерго" | ТП-С-4-19 | 10/0,4 | 0.4 | 0.18078 | 0 | 0
63379 | ПАО "МРСК Сибири" | "Омскэнерго" | ТП-С-4-2 | 10/0,4 | 0.4 | 0.27582 | 0 | 0
63380 | ПАО "МРСК Сибири" | "Омскэнерго" | ТП-С-4-21 | 10/0,4 | 0.16 | 0.027937 | 0 | 0
63381 | ПАО "МРСК Сибири" | "Омскэнерго" | ТП-С-4-23 | 10/0,4 | 0.18 | 0.05532 | 0 | 0
63382 | ПАО "МРСК Сибири" | "Омскэнерго" | ТП-С-4-25 | 10/0,4 | 0.25 | 0.13046 | 0 | 0
63383 | ПАО "МРСК Сибири" | "Омскэнерго" | ТП-С-4-27 | 10/0,4 | 0.16 | 0.039703 | 0 | 0
63384 | ПАО "МРСК Сибири" | "Омскэнерго" | ТП-С-4-3 | 10/0,4 | 0.16 | 0.078214 | 0 | 0
63385 | ПАО "МРСК Сибири" | "Омскэнерго" | ТП-С-4-5 | 10/0,4 | 0.063 | 0.031841 | 0 | 0
63386 | ПАО "МРСК Сибири" | "Омскэнерго" | ТП-С-4-6 | 10/0,4 | 0.25 | 0.20116 | 0.015 | 0.015
63387 | ПАО "МРСК Сибири" | "Омскэнерго" | ТП-С-4-8 | 10/0,4 | 0.16 | 0.063886 | 0 | 0
63388 | ПАО "МРСК Сибири" | "Омскэнерго" | ТП-С-4-9 | 10/0,4 | 0.5 | 0.027639 | 0 | 0
63389 | ПАО "МРСК Сибири" | "Омскэнерго" | ТП-С-8-11 | 10/0,4 | 0.25 | 0.083088 | 0 | 0
63390 | ПАО "МРСК Сибири" | "Омскэнерго" | ТП-С-8-12 | 10/0,4 | 0.16 | 0.03271 | 0 | 0
63391 | ПАО "МРСК Сибири" | "Омскэнерго" | ТП-С-8-13 | 10/0,4 | 0.1 | 0.014418 | 0.015 | 0.015
63392 | ПАО "МРСК Сибири" | "Омскэнерго" | ТП-С-8-14 | 10/0,4 | 0.4 | 0.014107 | 0 | 0
63393 | ПАО "МРСК Сибири" | "Омскэнерго" | ТП-С-8-15 | 10/0,4 | 0.16 | 0.045024 | 0 | 0
63394 | ПАО "МРСК Сибири" | "Омскэнерго" | ТП-С-8-16 | 10/0,4 | 0.1 | 0.10176 | 0 | 0
63395 | ПАО "МРСК Сибири" | "Омскэнерго" | ТП-С-8-17 | 10/0,4 | 0.16 | 0.039865 | 0.015 | 0.015
63396 | ПАО "МРСК Сибири" | "Омскэнерго" | ТП-С-8-20 | 10/0,4 | 0.25 | 0.027701 | 0.015 | 0.015
63397 | ПАО "МРСК Сибири" | "Омскэнерго" | ТП-С-8-4 | 10/0,4 | 0.1 | 0.072722 | 0 | 0
63398 | ПАО "МРСК Сибири" | "Омскэнерго" | ТП-С-8-7 | 10/0,4 | 0.4 | 0.35151 | 0.015 | 0.01
63399 | ПАО "МРСК Сибири" | "Омскэнерго" | ТП-С-8-9 | 10/0,4 | 0.16 | 0.0065089 | 0 | 0
63400 | ПАО "МРСК Сибири" | "Омскэнерго" | ТП-С-9-1 | 10/0,4 | 0.25 | 0.046325 | 0 | 0
63401 | ПАО "МРСК Сибири" | "Омскэнерго" | ТП-Св-2-1 | 10/0,4 | 0.16 | 0.10103 | 0 | 0
63402 | ПАО "МРСК Сибири" | "Омскэнерго" | ТП-Св-2-11 | 10/0,4 | 0.1 | 0.00081429 | 0 | 0
63403 | ПАО "МРСК Сибири" | "Омскэнерго" | ТП-Св-2-14 | 10/0,4 | 0.1 | 0.012359 | 0 | 0
63404 | ПАО "МРСК Сибири" | "Омскэнерго" | ТП-Св-2-17 | 10/0,4 | 0.1 | 0.07316 | 0 | 0
63405 | ПАО "МРСК Сибири" | "Омскэнерго" | ТП-Св-2-3 | 10/0,4 | 0.16 | 0.02617 | 0 | 0
63406 | ПАО "МРСК Сибири" | "Омскэнерго" | ТП-Св-2-4 | 10/0,4 | 0.1 | 0.0042416 | 0 | 0
63407 | ПАО "МРСК Сибири" | "Омскэнерго" | ТП-Св-2-5 | 10/0,4 | 0.16 | 0.01365 | 0 | 0
63408 | ПАО "МРСК Сибири" | "Омскэнерго" | ТП-Св-2-6 | 10/0,4 | 0.16 | 0.13781 | 0 | 0
63409 | ПАО "МРСК Сибири" | "Омскэнерго" | ТП-Св-2-8 | 10/0,4 | 0.18 | 0.0027786 | 0 | 0
63410 | ПАО "МРСК Сибири" | "Омскэнерго" | ТП-Св-2-9 | 10/0,4 | 0.16 | 0.0044887 | 0 | 0
63411 | ПАО "МРСК Сибири" | "Омскэнерго" | ТП-Св-3-3 | 10/0,4 | 0.1 | 0.023865 | 0 | 0
63412 | ПАО "МРСК Сибири" | "Омскэнерго" | ТП-Св-3-4 | 10/0,4 | 0.063 | 0.010423 | 0 | 0
63413 | ПАО "МРСК Сибири" | "Омскэнерго" | ТП-УБ-1-1 | 10/0,4 | 0.25 | 0.0091858 | 0 | 0
63414 | ПАО "МРСК Сибири" | "Омскэнерго" | ТП-УБ-1-2 | 10/0,4 | 0.16 | 0.02364 | 0 | 0
63415 | ПАО "МРСК Сибири" | "Омскэнерго" | ТП-УБ-1-5 | 10/0,4 | 0.16 | 0.00024922 | 0 | 0
63416 | ПАО "МРСК Сибири" | "Омскэнерго" | ТП-УБ-2-1 | 10/0,4 | 0.32 | 0.012946 | 0 | 0
63417 | ПАО "МРСК Сибири" | "Омскэнерго" | ТП-УБ-5-1 | 10/0,4 | 0.16 | 0.039362 | 0 | 0
63418 | ПАО "МРСК Сибири" | "Омскэнерго" | ТП-УБ-5-10 | 10/0,4 | 0.16 | 0.0092414 | 0 | 0
63419 | ПАО "МРСК Сибири" | "Омскэнерго" | ТП-УБ-5-12 | 10/0,4 | 0.25 | 0.00090397 | 0 | 0
63420 | ПАО "МРСК Сибири" | "Омскэнерго" | ТП-УБ-5-13 | 10/0,4 | 0.1 | 0.048887 | 0 | 0
63421 | ПАО "МРСК Сибири" | "Омскэнерго" | ТП-УБ-5-2 | 10/0,4 | 0.16 | 6.58e-05 | 0 | 0
63422 | ПАО "МРСК Сибири" | "Омскэнерго" | ТП-УБ-5-6 | 10/0,4 | 0.4 | 0.15291 | 0 | 0
63423 | ПАО "МРСК Сибири" | "Омскэнерго" | ТП-УБ-5-7 | 10/0,4 | 0.063 | 0.021047 | 0 | 0
63424 | ПАО "МРСК Сибири" | "Омскэнерго" | ТП-УБ-5-9 | 10/0,4 | 0.16 | 0.0062566 | 0 | 0
63425 | ПАО "МРСК Сибири" | "Омскэнерго" | ТП-УБ-6-10 | 10/0,4 | 0.16 | 0.004913 | 0 | 0
63426 | ПАО "МРСК Сибири" | "Омскэнерго" | ТП-УБ-6-11 | 10/0,4 | 0.25 | 0.14061 | 0 | 0
63427 | ПАО "МРСК Сибири" | "Омскэнерго" | ТП-УБ-6-3 | 10/0,4 | 0.25 | 0.19744 | 0 | 0
63428 | ПАО "МРСК Сибири" | "Омскэнерго" | ТП-УБ-6-4 | 10/0,4 | 0.16 | 0.1089 | 0 | 0
63429 | ПАО "МРСК Сибири" | "Омскэнерго" | ТП-УБ-6-5 | 10/0,4 | 0.25 | 0.01626 | 0 | 0
63430 | ПАО "МРСК Сибири" | "Омскэнерго" | ТП-УБ-6-6 | 10/0,4 | 0.18 | 0.1188 | 0 | 0
63431 | ПАО "МРСК Сибири" | "Омскэнерго" | ТП-УБ-6-7 | 10/0,4 | 0.1 | 0.052487 | 0 | 0
63432 | ПАО "МРСК Сибири" | "Омскэнерго" | ТП-УБ-6-8 | 10/0,4 | 0.25 | 0.099194 | 0 | 0
63433 | ПАО "МРСК Сибири" | "Омскэнерго" | ТП-УБ-6-9 | 10/0,4 | 0.063 | 0.012881 | 0 | 0
63434 | ПАО "МРСК Сибири" | "Омскэнерго" | ТП-Х-1-1 | 10/0,4 | 0.25 | 0.0070989 | 0 | 0
63435 | ПАО "МРСК Сибири" | "Омскэнерго" | ТП-Х-1-10 | 10/0,4 | 0.16 | 0.020998 | 0 | 0
63436 | ПАО "МРСК Сибири" | "Омскэнерго" | ТП-Х-1-11 | 10/0,4 | 0.16 | 0.019366 | 0 | 0
63437 | ПАО "МРСК Сибири" | "Омскэнерго" | ТП-Х-1-12 | 10/0,4 | 0.063 | 0.012983 | 0 | 0
63438 | ПАО "МРСК Сибири" | "Омскэнерго" | ТП-Х-1-2 | 10/0,4 | 0.16 | 0.0083196 | 0.015 | 0.015
63439 | ПАО "МРСК Сибири" | "Омскэнерго" | ТП-Х-1-3 | 10/0,4 | 0.1 | 0.0096254 | 0 | 0
63440 | ПАО "МРСК Сибири" | "Омскэнерго" | ТП-Х-1-7 | 10/0,4 | 0.16 | 0.014625 | 0 | 0
63441 | ПАО "МРСК Сибири" | "Омскэнерго" | ТП-Х-1-8 | 10/0,4 | 0.25 | 0.0026092 | 0 | 0
63442 | ПАО "МРСК Сибири" | "Омскэнерго" | ТП-Х-2-10 | 10/0,4 | 0.1 | 0.001248 | 0 | 0
63443 | ПАО "МРСК Сибири" | "Омскэнерго" | ТП-Х-2-5 | 10/0,4 | 0.16 | 0.0033229 | 0 | 0
63444 | ПАО "МРСК Сибири" | "Омскэнерго" | ТП-Х-2-9 | 10/0,4 | 0.06 | 0.0031797 | 0 | 0
63445 | ПАО "МРСК Сибири" | "Омскэнерго" | ТП-Х-3-10 | 10/0,4 | 0.16 | 0.0024952 | 0 | 0
63446 | ПАО "МРСК Сибири" | "Омскэнерго" | ТП-Х-3-2 | 10/0,4 | 0.25 | 0.018064 | 0 | 0
63447 | ПАО "МРСК Сибири" | "Омскэнерго" | ТП-Х-3-5 | 10/0,4 | 0.16 | 0.0068534 | 0 | 0
63448 | ПАО "МРСК Сибири" | "Омскэнерго" | ТП-Х-5-1 | 10/0,4 | 0.25 | 0.031208 | 0 | 0
63449 | ПАО "МРСК Сибири" | "Омскэнерго" | ТП-Х-5-2 | 10/0,4 | 0.16 | 0.0042226 | 0 | 0
63450 | ПАО "МРСК Сибири" | "Омскэнерго" | ТП-Х-6-4 | 10/0,4 | 0.16 | 0.0053997 | 0 | 0
63451 | ПАО "МРСК Сибири" | "Омскэнерго" | ТП-Х-7-2 | 10/0,4 | 0.16 | 0.013672 | 0 | 0
63452 | ПАО "МРСК Сибири" | "Омскэнерго" | ТП-Х-8-1 | 10/0,4 | 0.16 | 0.0040007 | 0 | 0
63453 | ПАО "МРСК Сибири" | "Омскэнерго" | ТП-Х-8-2 | 10/0,4 | 0.16 | 0.0013463 | 0 | 0
63454 | ПАО "МРСК Сибири" | "Омскэнерго" | ТП-ЩР-1-1 | 10/0,4 | 0.16 | 0.0020013 | 0 | 0
63455 | ПАО "МРСК Сибири" | "Омскэнерго" | ТП-ЩР-1-2 | 10/0,4 | 0.16 | 0.00067968 | 0 | 0
63456 | ПАО "МРСК Сибири" | "Омскэнерго" | ТП-ЩР-1-4 | 10/0,4 | 0.16 | 0.0046105 | 0 | 0
63457 | ПАО "МРСК Сибири" | "Омскэнерго" | ТП-ЩР-1-5 | 10/0,4 | 0.1 | 0.0025375 | 0 | 0
63458 | ПАО "МРСК Сибири" | "Омскэнерго" | ТП-ЩР-4-1 | 10/0,4 | 0.16 | 0.013976 | 0 | 0
63459 | ПАО "МРСК Сибири" | "Омскэнерго" | ТП-ЩР-4-4 | 10/0,4 | 0.25 | 0.0085609 | 0 | 0
63460 | ПАО "МРСК Сибири" | "Омскэнерго" | ТП-ЩР-4-5 | 10/0,4 | 0.16 | 0.011513 | 0 | 0
63461 | ПАО "МРСК Сибири" | "Омскэнерго" | ТП-ЩР-4-6 | 10/0,4 | 0.25 | 0.0035117 | 0 | 0
63462 | ПАО "МРСК Сибири" | "Омскэнерго" | ТП-ЩР-4-9 | 10/0,4 | 0.1 | 0.0080806 | 0 | 0
63463 | ПАО "МРСК Сибири" | "Омскэнерго" | ТП-ЩР-5-1 | 10/0,4 | 0.1 | 0.021183 | 0 | 0
63464 | ПАО "МРСК Сибири" | "Омскэнерго" | ТП-ЩР-5-2 | 10/0,4 | 0.16 | 0.068954 | 0 | 0
63465 | ПАО "МРСК Сибири" | "Омскэнерго" | ТП-ЩР-5-4 | 10/0,4 | 0.25 | 0.02526 | 0 | 0
63466 | ПАО "МРСК Сибири" | "Омскэнерго" | ТП-ЩР-6-1 | 10/0,4 | 0.1 | 0.013501 | 0 | 0
63467 | ПАО "МРСК Сибири" | "Омскэнерго" | ТП-ЩР-6-3 | 10/0,4 | 0.16 | 0.0056451 | 0 | 0
63468 | ПАО "МРСК Сибири" | "Омскэнерго" | ТП-ОД-1-2 | 10/0,4 | 0.4 | 0.03797 | 0 | 0
63469 | ПАО "МРСК Сибири" | "Омскэнерго" | ТП-ОД-1-4 | 10/0,4 | 0.25 | 0.11262 | 0 | 0
63470 | ПАО "МРСК Сибири" | "Омскэнерго" | ТП-ОД-1-5 | 10/0,4 | 0.4 | 0.094543 | 0 | 0
63471 | ПАО "МРСК Сибири" | "Омскэнерго" | ТП-ОД-1-8 | 10/0,4 | 0.4 | 0.070489 | 0 | 0
63472 | ПАО "МРСК Сибири" | "Омскэнерго" | ТП-ОД-1-9 | 10/0,4 | 0.25 | 0.080631 | 0 | 0
63473 | ПАО "МРСК Сибири" | "Омскэнерго" | ТП-ОД-1-10 | 10/0,4 | 0.18 | 0.032889 | 0 | 0
63474 | ПАО "МРСК Сибири" | "Омскэнерго" | ТП-ОД-1-11 | 10/0,4 | 0.25 | 0.18888 | 0 | 0
63475 | ПАО "МРСК Сибири" | "Омскэнерго" | ТП-ОД-1-13 | 10/0,4 | 0.25 | 0.015112 | 0 | 0
63476 | ПАО "МРСК Сибири" | "Омскэнерго" | ТП-ОД-1-14 | 10/0,4 | 0.16 | 0.029283 | 0 | 0
63477 | ПАО "МРСК Сибири" | "Омскэнерго" | ТП-ОД-1-16 | 10/0,4 | 0.25 | 0.037779 | 0 | 0
63478 | ПАО "МРСК Сибири" | "Омскэнерго" | ТП-ОД-1-18 | 10/0,4 | 0.1 | 0.010002 | 0 | 0
63479 | ПАО "МРСК Сибири" | "Омскэнерго" | ТП-ОД-1-19 | 10/0,4 | 0.63 | 0.083779 | 0 | 0
63480 | ПАО "МРСК Сибири" | "Омскэнерго" | ТП-ОД-1-20 | 10/0,4 | 0.1 | 0.032533 | 0 | 0
63481 | ПАО "МРСК Сибири" | "Омскэнерго" | ТП-ОД-1-21 | 10/0,4 | 0.25 | 0.044962 | 0 | 0.015
63482 | ПАО "МРСК Сибири" | "Омскэнерго" | ТП-ОД-1-24 | 10/0,4 | 0.25 | 0.021811 | 0 | 0
63483 | ПАО "МРСК Сибири" | "Омскэнерго" | ТП-ОД-1-26 | 10/0,4 | 0.4 | 0.11102 | 0 | 0
63484 | ПАО "МРСК Сибири" | "Омскэнерго" | ТП-ОД-1-27 | 10/0,4 | 0.25 | 0.045705 | 0 | 0
63485 | ПАО "МРСК Сибири" | "Омскэнерго" | ТП-ОД-2-7 | 10/0,4 | 0.315 | 0.12168 | 0.01 | 0.01
63486 | ПАО "МРСК Сибири" | "Омскэнерго" | ТП-ОД-2-8 | 10/0,4 | 0.16 | 0.040319 | 0 | 0
63487 | ПАО "МРСК Сибири" | "Омскэнерго" | ТП-ОД-2-9 | 10/0,4 | 0.1 | 0.018196 | 0 | 0
63488 | ПАО "МРСК Сибири" | "Омскэнерго" | ТП-ОД-2-13 | 10/0,4 | 0.4 | 0.081637 | 0 | 0
63489 | ПАО "МРСК Сибири" | "Омскэнерго" | ТП-ОД-2-15 | 10/0,4 | 0.16 | 0.065614 | 0.005 | 0
63490 | ПАО "МРСК Сибири" | "Омскэнерго" | ТП-ОД-2-16 | 10/0,4 | 0.16 | 0.049258 | 0 | 0
63491 | ПАО "МРСК Сибири" | "Омскэнерго" | ТП-ОД-3-4 | 10/0,4 | 0.25 | 0.063889 | 0.01 | 0
63492 | ПАО "МРСК Сибири" | "Омскэнерго" | ТП-ОД-3-5 | 10/0,4 | 0.25 | 0.016188 | 0 | 0
63493 | ПАО "МРСК Сибири" | "Омскэнерго" | ТП-ОД-3-6 | 10/0,4 | 0.25 | 0.0098346 | 0 | 0
63494 | ПАО "МРСК Сибири" | "Омскэнерго" | ТП-ОД-3-8 | 10/0,4 | 0.16 | 0.010762 | 0 | 0
63495 | ПАО "МРСК Сибири" | "Омскэнерго" | ТП-ОД-3-9 | 10/0,4 | 0.4 | 0.021888 | 0 | 0
63496 | ПАО "МРСК Сибири" | "Омскэнерго" | ТП-ОД-3-10 | 10/0,4 | 0.16 | 0.0032898 | 0 | 0
63497 | ПАО "МРСК Сибири" | "Омскэнерго" | ТП-ЛУ-4-6 | 10/0,4 | 0.1 | 0.027612 | 0 | 0
63498 | ПАО "МРСК Сибири" | "Омскэнерго" | ТП-ЛУ-4-7 | 10/0,4 | 0.25 | 0.01845 | 0 | 0
63499 | ПАО "МРСК Сибири" | "Омскэнерго" | ТП-ЛУ-7-2 | 10/0,4 | 0.16 | 0.007839 | 0 | 0
63500 | ПАО "МРСК Сибири" | "Омскэнерго" | ТП-ЛУ-7-4 | 10/0,4 | 0.4 | 0.016304 | 0 | 0
63501 | ПАО "МРСК Сибири" | "Омскэнерго" | ТП-ЛУ-7-7 | 10/0,4 | 0.4 | 0.0012645 | 0 | 0
63502 | ПАО "МРСК Сибири" | "Омскэнерго" | ТП-ЛУ-7-9 | 10/0,4 | 0.063 | 0.0031265 | 0 | 0
63503 | ПАО "МРСК Сибири" | "Омскэнерго" | ТП-ОД-6-34 | 10/0,4 | 0.25 | 0.0043802 | 0 | 0
63504 | ПАО "МРСК Сибири" | "Омскэнерго" | ТП-ЛУ-7-12 | 10/0,4 | 0.16 | 0.043761 | 0 | 0
63505 | ПАО "МРСК Сибири" | "Омскэнерго" | ТП-ЛУ-7-13 | 10/0,4 | 0.16 | 0.017347 | 0 | 0
63506 | ПАО "МРСК Сибири" | "Омскэнерго" | ТП-ЛУ-10-3 | 10/0,4 | 0.16 | 0.059254 | 0 | 0
63507 | ПАО "МРСК Сибири" | "Омскэнерго" | ТП-БН-1-1 | 10/0,4 | 0.16 | 0.077883 | 0.01 | 0.01
63508 | ПАО "МРСК Сибири" | "Омскэнерго" | ТП-БН-1-2 | 10/0,4 | 0.16 | 0.048281 | 0 | 0
63509 | ПАО "МРСК Сибири" | "Омскэнерго" | ТП-БН-1-3 | 10/0,4 | 0.16 | 0.014156 | 0 | 0
63510 | ПАО "МРСК Сибири" | "Омскэнерго" | ТП-БН-1-19 | 10/0,4 | 0.16 | 0.043308 | 0 | 0
63511 | ПАО "МРСК Сибири" | "Омскэнерго" | ТП-БН-1-23 | 10/0,4 | 0.25 | 0.068992 | 0 | 0
63512 | ПАО "МРСК Сибири" | "Омскэнерго" | ТП-БН-1-25 | 10/0,4 | 0.1 | 0.0030348 | 0 | 0
63513 | ПАО "МРСК Сибири" | "Омскэнерго" | ТП-БН-2-1 | 10/0,4 | 0.1 | 0.025484 | 0.015 | 0.015
63514 | ПАО "МРСК Сибири" | "Омскэнерго" | ТП-БН-2-2 | 10/0,4 | 0.25 | 0.03057 | 0.01 | 0.01
63515 | ПАО "МРСК Сибири" | "Омскэнерго" | ТП-БН-2-3 | 10/0,4 | 0.16 | 0.039747 | 0 | 0
63516 | ПАО "МРСК Сибири" | "Омскэнерго" | ТП-БН-2-4 | 10/0,4 | 0.16 | 0.041285 | 0.01 | 0.01
63517 | ПАО "МРСК Сибири" | "Омскэнерго" | ТП-БН-2-5 | 10/0,4 | 0.16 | 0.046938 | 0 | 0
63518 | ПАО "МРСК Сибири" | "Омскэнерго" | ТП-БН-2-6 | 10/0,4 | 0.063 | 0.020304 | 0 | 0
63519 | ПАО "МРСК Сибири" | "Омскэнерго" | ТП-БН-2-8 | 10/0,4 | 0.25 | 0.062434 | 0 | 0
63520 | ПАО "МРСК Сибири" | "Омскэнерго" | ТП-БН-3-1 | 10/0,4 | 0.16 | 0.0052628 | 0 | 0
63521 | ПАО "МРСК Сибири" | "Омскэнерго" | ТП-БН-3-3 | 10/0,4 | 0.16 | 0.062301 | 0.015 | 0
63522 | ПАО "МРСК Сибири" | "Омскэнерго" | ТП-БН-3-4 | 10/0,4 | 0.25 | 0.082327 | 0 | 0.01
63523 | ПАО "МРСК Сибири" | "Омскэнерго" | ТП-БН-3-12 | 10/0,4 | 0.1 | 0.030263 | 0 | 0
63524 | ПАО "МРСК Сибири" | "Омскэнерго" | ТП-БН-3-17 | 10/0,4 | 0.16 | 0.04481 | 0 | 0
63525 | ПАО "МРСК Сибири" | "Омскэнерго" | ТП-БН-3-18 | 10/0,4 | 0.1 | 0.047681 | 0 | 0
63526 | ПАО "МРСК Сибири" | "Омскэнерго" | ТП-БН-3-21 | 10/0,4 | 0.1 | 0.015684 | 0 | 0
63527 | ПАО "МРСК Сибири" | "Омскэнерго" | ТП-БН-5-2 | 10/0,4 | 0.16 | 0.039319 | 0 | 0
63528 | ПАО "МРСК Сибири" | "Омскэнерго" | ТП-БН-3-2 | 10/0,4 | 0.1 | 0.011092 | 0 | 0
63529 | ПАО "МРСК Сибири" | "Омскэнерго" | ТП-БН-6-9 | 10/0,4 | 0.25 | 0.025511 | 0 | 0
63530 | ПАО "МРСК Сибири" | "Омскэнерго" | ТП-БН-6-10 | 10/0,4 | 0.16 | 0.014974 | 0 | 0
63531 | ПАО "МРСК Сибири" | "Омскэнерго" | ТП-БН-7-1 | 10/0,4 | 0.16 | 0.052656 | 0 | 0
63532 | ПАО "МРСК Сибири" | "Омскэнерго" | ТП-БН-8-3 | 10/0,4 | 0.1 | 0.0022437 | 0 | 0
63533 | ПАО "МРСК Сибири" | "Омскэнерго" | ТП-БН-9-1 | 10/0,4 | 0.1 | 0.026489 | 0 | 0
63534 | ПАО "МРСК Сибири" | "Омскэнерго" | ТП-БН-9-3 | 10/0,4 | 0.16 | 0.027952 | 0 | 0
63535 | ПАО "МРСК Сибири" | "Омскэнерго" | ТП-БН-9-4 | 10/0,4 | 0.25 | 0.042504 | 0 | 0
63536 | ПАО "МРСК Сибири" | "Омскэнерго" | ТП-Ж-4-1 | 10/0,4 | 0.16 | 0.031327 | 0 | 0
63537 | ПАО "МРСК Сибири" | "Омскэнерго" | ТП-Ж-4-4 | 10/0,4 | 0.25 | 0.037925 | 0 | 0
63538 | ПАО "МРСК Сибири" | "Омскэнерго" | ТП-Ж-4-5 | 10/0,4 | 0.1 | 0.093616 | 0 | 0
63539 | ПАО "МРСК Сибири" | "Омскэнерго" | ТП-Ж-4-6 | 10/0,4 | 0.4 | 0.0097874 | 0 | 0
63540 | ПАО "МРСК Сибири" | "Омскэнерго" | ТП-Ж-4-7 | 10/0,4 | 0.16 | 0.061433 | 0 | 0
63541 | ПАО "МРСК Сибири" | "Омскэнерго" | ТП-Ж-4-8 | 10/0,4 | 0.4 | 0.072708 | 0 | 0
63542 | ПАО "МРСК Сибири" | "Омскэнерго" | ТП-Ж-4-9 | 10/0,4 | 0.16 | 0.072914 | 0 | 0
63543 | ПАО "МРСК Сибири" | "Омскэнерго" | ТП-Ж-4-13 | 10/0,4 | 0.4 | 0.045507 | 0 | 0
63544 | ПАО "МРСК Сибири" | "Омскэнерго" | ТП-Ж-4-14 | 10/0,4 | 0.25 | 0.086889 | 0 | 0
63545 | ПАО "МРСК Сибири" | "Омскэнерго" | ТП-Ж-4-16 | 10/0,4 | 0.16 | 0.020433 | 0 | 0
63546 | ПАО "МРСК Сибири" | "Омскэнерго" | ТП-Ж-4-18 | 10/0,4 | 0.1 | 0.02962 | 0 | 0
63547 | ПАО "МРСК Сибири" | "Омскэнерго" | ТП-Ж-5-1 | 10/0,4 | 0.063 | 0.013742 | 0 | 0
63548 | ПАО "МРСК Сибири" | "Омскэнерго" | ТП-Ж-5-2 | 10/0,4 | 0.16 | 0.048475 | 0 | 0
63549 | ПАО "МРСК Сибири" | "Омскэнерго" | ТП-Ж-5-4 | 10/0,4 | 0.1 | 0.041639 | 0 | 0
63550 | ПАО "МРСК Сибири" | "Омскэнерго" | ТП-Ж-5-5 | 10/0,4 | 0.16 | 0.046804 | 0 | 0
63551 | ПАО "МРСК Сибири" | "Омскэнерго" | ТП-Ж-6-2 | 10/0,4 | 0.1 | 0.05123 | 0 | 0
63552 | ПАО "МРСК Сибири" | "Омскэнерго" | ТП-Ж-9-9 | 10/0,4 | 0.25 | 0.078692 | 0 | 0
63553 | ПАО "МРСК Сибири" | "Омскэнерго" | ТП-Ж-9-10 | 10/0,4 | 0.1 | 0.0010856 | 0 | 0
63554 | ПАО "МРСК Сибири" | "Омскэнерго" | ТП-Ж-9-13 | 10/0,4 | 0.16 | 0.024714 | 0.006 | 0
63555 | ПАО "МРСК Сибири" | "Омскэнерго" | ТП-Ж-9-15 | 10/0,4 | 0.16 | 0.087766 | 0 | 0
63556 | ПАО "МРСК Сибири" | "Омскэнерго" | ТП-Ж-9-16 | 10/0,4 | 0.25 | 0.11786 | 0 | 0
63557 | ПАО "МРСК Сибири" | "Омскэнерго" | ТП-Ж-9-14 | 10/0,4 | 0.4 | 0.14185 | 0 | 0
63558 | ПАО "МРСК Сибири" | "Омскэнерго" | ТП-Ж-9-18 | 10/0,4 | 0.1 | 0.014017 | 0 | 0
63559 | ПАО "МРСК Сибири" | "Омскэнерго" | ТП-Ж-9-19 | 10/0,4 | 0.16 | 0.0041253 | 0 | 0
63560 | ПАО "МРСК Сибири" | "Омскэнерго" | ТП-Ж-9-26 | 10/0,4 | 0.25 | 0.058005 | 0 | 0
63561 | ПАО "МРСК Сибири" | "Омскэнерго" | ТП-ОР-1-6 | 10/0,4 | 0.1 | 0.027046 | 0 | 0
63562 | ПАО "МРСК Сибири" | "Омскэнерго" | ТП-ОР-2-2 | 10/0,4 | 0.16 | 0.0079862 | 0.01 | 0
63563 | ПАО "МРСК Сибири" | "Омскэнерго" | ТП-ОР-2-14 | 10/0,4 | 0.16 | 0.024397 | 0 | 0
63564 | ПАО "МРСК Сибири" | "Омскэнерго" | ТП-ОР-2-15 | 10/0,4 | 0.16 | 0.063276 | 0 | 0
63565 | ПАО "МРСК Сибири" | "Омскэнерго" | ТП-ОР-2-16 | 10/0,4 | 0.16 | 0.076629 | 0 | 0
63566 | ПАО "МРСК Сибири" | "Омскэнерго" | ТП-ОР-2-17 | 10/0,4 | 0.16 | 0.054988 | 0 | 0
63567 | ПАО "МРСК Сибири" | "Омскэнерго" | ТП-ОР-3-1 | 10/0,4 | 0.1 | 0.0024091 | 0 | 0
63568 | ПАО "МРСК Сибири" | "Омскэнерго" | ТП-ОР-3-2 | 10/0,4 | 0.1 | 0.055238 | 0 | 0
63569 | ПАО "МРСК Сибири" | "Омскэнерго" | ТП-ОР-3-3 | 10/0,4 | 0.1 | 0.014137 | 0.002 | 0.002
63570 | ПАО "МРСК Сибири" | "Омскэнерго" | ТП-ОР-4-1 | 10/0,4 | 0.1 | 0.00065136 | 0 | 0
63571 | ПАО "МРСК Сибири" | "Омскэнерго" | ТП-ОР-4-2 | 10/0,4 | 0.25 | 0 | 0 | 0
63572 | ПАО "МРСК Сибири" | "Омскэнерго" | ТП-ОР-4-3 | 10/0,4 | 0.1 | 0.0067307 | 0 | 0
63573 | ПАО "МРСК Сибири" | "Омскэнерго" | ТП-ОР-4-5 | 10/0,4 | 0.16 | 0.018159 | 0 | 0
63574 | ПАО "МРСК Сибири" | "Омскэнерго" | ТП-ОР-4-6 | 10/0,4 | 0.1 | 0.015633 | 0 | 0
63575 | ПАО "МРСК Сибири" | "Омскэнерго" | ТП-ОР-4-7 | 10/0,4 | 0.063 | 0.0097704 | 0.025 | 0.025
63576 | ПАО "МРСК Сибири" | "Омскэнерго" | ТП-ОР-4-9 | 10/0,4 | 0.1 | 0.032351 | 0 | 0
63577 | ПАО "МРСК Сибири" | "Омскэнерго" | ТП-ОР-4-10 | 10/0,4 | 0.1 | 0 | 0 | 0
63578 | ПАО "МРСК Сибири" | "Омскэнерго" | ТП-ОР-3-4 | 10/0,4 | 0.16 | 0.0083582 | 0 | 0
63579 | ПАО "МРСК Сибири" | "Омскэнерго" | ТП-З-6-5 | 10/0,4 | 0.16 | 0.028392 | 0 | 0
63580 | ПАО "МРСК Сибири" | "Омскэнерго" | ТП-КР-1-6 | 10/0,4 | 0.1 | 0.00025129 | 0 | 0
63581 | ПАО "МРСК Сибири" | "Омскэнерго" | ТП-ЛБ-4-10 | 10/0,4 | 0.16 | 9.006e-05 | 0 | 0
63582 | ПАО "МРСК Сибири" | "Омскэнерго" | ТП-О-1-3 | 10/0,4 | 0.16 | 0.0059428 | 0 | 0
63583 | ПАО "МРСК Сибири" | "Омскэнерго" | ТП-О-3-17 | 10/0,4 | 0.1 | 0.0081891 | 0 | 0
63584 | ПАО "МРСК Сибири" | "Омскэнерго" | ТП-О-4-1 | 10/0,4 | 0.16 | 0.026263 | 0 | 0.015
63585 | ПАО "МРСК Сибири" | "Омскэнерго" | ТП-СГ-5-1 | 10/0,4 | 0.25 | 0.022445 | 0 | 0
63586 | ПАО "МРСК Сибири" | "Омскэнерго" | ТП-СГ-5-3 | 10/0,4 | 0.1 | 0.011366 | 0 | 0
63587 | ПАО "МРСК Сибири" | "Омскэнерго" | ТП-СГ-4-3 | 10/0,4 | 0.1 | 0.024332 | 0 | 0
63588 | ПАО "МРСК Сибири" | "Омскэнерго" | ТП-З-2-10 | 10/0,4 | 0.1 | 0.033826 | 0 | 0
63589 | ПАО "МРСК Сибири" | "Омскэнерго" | ТП-КР-1-2 | 10/0,4 | 0.1 | 0.028039 | 0 | 0
63590 | ПАО "МРСК Сибири" | "Омскэнерго" | ТП-КР-1-4 | 10/0,4 | 0.1 | 0.025501 | 0 | 0
63591 | ПАО "МРСК Сибири" | "Омскэнерго" | ТП-КР-3-6 | 10/0,4 | 0.1 | 0.023815 | 0 | 0
63592 | ПАО "МРСК Сибири" | "Омскэнерго" | ТП-О-3-14 | 10/0,4 | 0.1 | 0.021815 | 0 | 0
63593 | ПАО "МРСК Сибири" | "Омскэнерго" | ТП-О-1-10 | 10/0,4 | 0.1 | 0.0077177 | 0 | 0
63594 | ПАО "МРСК Сибири" | "Омскэнерго" | ТП-О-5-6 | 10/0,4 | 0.1 | 0 | 0 | 0
63595 | ПАО "МРСК Сибири" | "Омскэнерго" | ТП-О-7-2 | 10/0,4 | 0.1 | 0.023013 | 0 | 0
63596 | ПАО "МРСК Сибири" | "Омскэнерго" | ТП-З-1-8 | 10/0,4 | 0.1 | 0.022443 | 0 | 0
63597 | ПАО "МРСК Сибири" | "Омскэнерго" | ТП-З-5-2 | 10/0,4 | 0.1 | 0.0075105 | 0 | 0
63598 | ПАО "МРСК Сибири" | "Омскэнерго" | ТП-З-6-4 | 10/0,4 | 0.1 | 0.0043717 | 0 | 0
63599 | ПАО "МРСК Сибири" | "Омскэнерго" | ТП-З-6-6 | 10/0,4 | 0.1 | 0.0041734 | 0 | 0
63600 | ПАО "МРСК Сибири" | "Омскэнерго" | ТП-КР-1-1 | 10/0,4 | 0.1 | 0.019979 | 0 | 0
63601 | ПАО "МРСК Сибири" | "Омскэнерго" | ТП-КР-3-14 | 10/0,4 | 0.1 | 0.015569 | 0 | 0
63602 | ПАО "МРСК Сибири" | "Омскэнерго" | ТП-КР-3-4 | 10/0,4 | 0.1 | 0.0078387 | 0 | 0
63603 | ПАО "МРСК Сибири" | "Омскэнерго" | ТП-О-9-6 | 10/0,4 | 0.1 | 0.013798 | 0 | 0
63604 | ПАО "МРСК Сибири" | "Омскэнерго" | ТП-КР-4-3 | 10/0,4 | 0.1 | 0.017142 | 0 | 0
63605 | ПАО "МРСК Сибири" | "Омскэнерго" | ТП-ЛБ-2-1 | 10/0,4 | 0.1 | 0.0059326 | 0 | 0
63606 | ПАО "МРСК Сибири" | "Омскэнерго" | ТП-ЛБ-4-9 | 10/0,4 | 0.1 | 6.731e-05 | 0 | 0
63607 | ПАО "МРСК Сибири" | "Омскэнерго" | ТП-ЛБ-5-6 | 10/0,4 | 0.1 | 2.266e-05 | 0 | 0
63608 | ПАО "МРСК Сибири" | "Омскэнерго" | ТП-ЛБ-6-12 | 10/0,4 | 0.1 | 0.00052477 | 0 | 0
63609 | ПАО "МРСК Сибири" | "Омскэнерго" | ТП-ЛБ-6-3 | 10/0,4 | 0.1 | 0.0036872 | 0 | 0
63610 | ПАО "МРСК Сибири" | "Омскэнерго" | ТП-О-1-1 | 10/0,4 | 0.1 | 0.00046785 | 0 | 0
63611 | ПАО "МРСК Сибири" | "Омскэнерго" | ТП-О-1-6 | 10/0,4 | 0.1 | 0.016373 | 0 | 0
63612 | ПАО "МРСК Сибири" | "Омскэнерго" | ТП-О-1-8 | 10/0,4 | 0.1 | 0.0019541 | 0 | 0
63613 | ПАО "МРСК Сибири" | "Омскэнерго" | ТП-О-2-3 | 10/0,4 | 0.1 | 0.0015293 | 0 | 0
63614 | ПАО "МРСК Сибири" | "Омскэнерго" | ТП-О-3-4 | 10/0,4 | 0.1 | 0.00089491 | 0 | 0
63615 | ПАО "МРСК Сибири" | "Омскэнерго" | ТП-О-4-4 | 10/0,4 | 0.1 | 0.0026066 | 0 | 0
63616 | ПАО "МРСК Сибири" | "Омскэнерго" | ТП-О-5-1 | 10/0,4 | 0.1 | 0.0024317 | 0 | 0
63617 | ПАО "МРСК Сибири" | "Омскэнерго" | ТП-О-5-11 | 10/0,4 | 0.1 | 0.0054776 | 0 | 0
63618 | ПАО "МРСК Сибири" | "Омскэнерго" | ТП-О-5-7 | 10/0,4 | 0.1 | 0.0098138 | 0 | 0
63619 | ПАО "МРСК Сибири" | "Омскэнерго" | ТП-О-7-1 | 10/0,4 | 0.1 | 0.024922 | 0 | 0
63620 | ПАО "МРСК Сибири" | "Омскэнерго" | ТП-О-7-11 | 10/0,4 | 0.1 | 0.0016975 | 0 | 0
63621 | ПАО "МРСК Сибири" | "Омскэнерго" | ТП-О-7-3 | 10/0,4 | 0.1 | 0.0061475 | 0 | 0
63622 | ПАО "МРСК Сибири" | "Омскэнерго" | ТП-О-7-5 | 10/0,4 | 0.1 | 0.0023883 | 0 | 0
63623 | ПАО "МРСК Сибири" | "Омскэнерго" | ТП-О-8-19 | 10/0,4 | 0.1 | 0.006473 | 0 | 0
63624 | ПАО "МРСК Сибири" | "Омскэнерго" | ТП-О-8-4 | 10/0,4 | 0.1 | 0.008832 | 0 | 0
63625 | ПАО "МРСК Сибири" | "Омскэнерго" | ТП-О-9-10 | 10/0,4 | 0.1 | 0.0052017 | 0 | 0
63626 | ПАО "МРСК Сибири" | "Омскэнерго" | ТП-О-9-14 | 10/0,4 | 0.1 | 0.00020481 | 0 | 0
63627 | ПАО "МРСК Сибири" | "Омскэнерго" | ТП-О-9-16 | 10/0,4 | 0.1 | 0.009537 | 0 | 0
63628 | ПАО "МРСК Сибири" | "Омскэнерго" | ТП-О-9-8 | 10/0,4 | 0.1 | 0.011484 | 0 | 0
63629 | ПАО "МРСК Сибири" | "Омскэнерго" | ТП-О-9-9 | 10/0,4 | 0.1 | 0.019115 | 0 | 0
63630 | ПАО "МРСК Сибири" | "Омскэнерго" | ТП-СГ-1-3 | 10/0,4 | 0.1 | 0.00018342 | 0.015 | 0.015
63631 | ПАО "МРСК Сибири" | "Омскэнерго" | ТП-СГ-2-4 | 10/0,4 | 0.1 | 0.0087683 | 0 | 0
63632 | ПАО "МРСК Сибири" | "Омскэнерго" | ТП-СГ-2-6 | 10/0,4 | 0.1 | 0.001095 | 0 | 0
63633 | ПАО "МРСК Сибири" | "Омскэнерго" | ТП-О-8-7 | 10/0,4 | 0.1 | 0.0073179 | 0 | 0
63634 | ПАО "МРСК Сибири" | "Омскэнерго" | ТП-СГ-4-2 | 10/0,4 | 0.1 | 0.011568 | 0 | 0
63635 | ПАО "МРСК Сибири" | "Омскэнерго" | ТП-СГ-7-1 | 10/0,4 | 0.1 | 0.013921 | 0 | 0
63636 | ПАО "МРСК Сибири" | "Омскэнерго" | ТП-СГ-7-2 | 10/0,4 | 0.1 | 0.0002124 | 0 | 0
63637 | ПАО "МРСК Сибири" | "Омскэнерго" | ТП-СГ-7-3 | 10/0,4 | 0.1 | 0.013782 | 0 | 0
63638 | ПАО "МРСК Сибири" | "Омскэнерго" | ТП-О-1-4 | 10/0,4 | 0.16 | 0.039739 | 0 | 0
63639 | ПАО "МРСК Сибири" | "Омскэнерго" | ТП-О-1-2 | 10/0,4 | 0.16 | 0.020392 | 0 | 0
63640 | ПАО "МРСК Сибири" | "Омскэнерго" | ТП-О-5-4 | 10/0,4 | 0.16 | 0.020006 | 0 | 0
63641 | ПАО "МРСК Сибири" | "Омскэнерго" | ТП-О-5/6-5 | 10/0,4 | 0.16 | 8.685e-05 | 0 | 0
63642 | ПАО "МРСК Сибири" | "Омскэнерго" | ТП-О-8-3 | 10/0,4 | 0.16 | 0.017573 | 0 | 0
63643 | ПАО "МРСК Сибири" | "Омскэнерго" | ТП-З-2-1 | 10/0,4 | 0.16 | 0.023775 | 0 | 0
63644 | ПАО "МРСК Сибири" | "Омскэнерго" | ТП-З-2-3 | 10/0,4 | 0.16 | 0.033711 | 0 | 0
63645 | ПАО "МРСК Сибири" | "Омскэнерго" | ТП-З-5-1 | 10/0,4 | 0.16 | 0.0026574 | 0 | 0
63646 | ПАО "МРСК Сибири" | "Омскэнерго" | ТП-З-5-3 | 10/0,4 | 0.16 | 0.014387 | 0 | 0
63647 | ПАО "МРСК Сибири" | "Омскэнерго" | ТП-КР-3-15 | 10/0,4 | 0.16 | 0.007867 | 0 | 0
63648 | ПАО "МРСК Сибири" | "Омскэнерго" | ТП-КР-3-3 | 10/0,4 | 0.16 | 0.01177 | 0 | 0
63649 | ПАО "МРСК Сибири" | "Омскэнерго" | ТП-КР-3-7 | 10/0,4 | 0.16 | 0.030558 | 0 | 0
63650 | ПАО "МРСК Сибири" | "Омскэнерго" | ТП-З-1-1 | 10/0,4 | 0.16 | 0.00086385 | 0 | 0
63651 | ПАО "МРСК Сибири" | "Омскэнерго" | ТП-КР-4-15 | 10/0,4 | 0.16 | 0.0049459 | 0 | 0
63652 | ПАО "МРСК Сибири" | "Омскэнерго" | ТП-КР-4-18 | 10/0,4 | 0.16 | 0.019245 | 0 | 0
63653 | ПАО "МРСК Сибири" | "Омскэнерго" | ТП-КР-4-2 | 10/0,4 | 0.16 | 0.037285 | 0 | 0
63654 | ПАО "МРСК Сибири" | "Омскэнерго" | ТП-КР-4-21 | 10/0,4 | 0.16 | 0.017499 | 0 | 0
63655 | ПАО "МРСК Сибири" | "Омскэнерго" | ТП-КР-4-22 | 10/0,4 | 0.16 | 0.019433 | 0 | 0
63656 | ПАО "МРСК Сибири" | "Омскэнерго" | ТП-КР-4-23 | 10/0,4 | 0.16 | 0.0049788 | 0 | 0
63657 | ПАО "МРСК Сибири" | "Омскэнерго" | ТП-КР-5-6 | 10/0,4 | 0.16 | 2.152e-05 | 0 | 0.001
63658 | ПАО "МРСК Сибири" | "Омскэнерго" | ТП-КР-5-1 | 10/0,4 | 0.16 | 0.038322 | 0 | 0
63659 | ПАО "МРСК Сибири" | "Омскэнерго" | ТП-КР-5-5 | 10/0,4 | 0.16 | 0.014014 | 0.003 | 0.003
63660 | ПАО "МРСК Сибири" | "Омскэнерго" | ТП-КР-7-2 | 10/0,4 | 0.16 | 0.021759 | 0 | 0
63661 | ПАО "МРСК Сибири" | "Омскэнерго" | ТП-ЛБ-1-3 | 10/0,4 | 0.16 | 0.0125 | 0 | 0
63662 | ПАО "МРСК Сибири" | "Омскэнерго" | ТП-ЛБ-1-5 | 10/0,4 | 0.16 | 0.00016397 | 0 | 0
63663 | ПАО "МРСК Сибири" | "Омскэнерго" | ТП-ЛБ-3-8 | 10/0,4 | 0.16 | 0.029111 | 0 | 0
63664 | ПАО "МРСК Сибири" | "Омскэнерго" | ТП-ЛБ-4-3 | 10/0,4 | 0.16 | 0.0034939 | 0 | 0
63665 | ПАО "МРСК Сибири" | "Омскэнерго" | ТП-ЛБ-6-4 | 10/0,4 | 0.16 | 0.052214 | 0 | 0
63666 | ПАО "МРСК Сибири" | "Омскэнерго" | ТП-ЛБ-6-5 | 10/0,4 | 0.16 | 0.014527 | 0 | 0
63667 | ПАО "МРСК Сибири" | "Омскэнерго" | ТП-О-10-10 | 10/0,4 | 0.16 | 0.015822 | 0 | 0
63668 | ПАО "МРСК Сибири" | "Омскэнерго" | ТП-О-10-11 | 10/0,4 | 0.4 | 0.020149 | 0 | 0
63669 | ПАО "МРСК Сибири" | "Омскэнерго" | ТП-О-10-13 | 10/0,4 | 0.16 | 0.0013636 | 0 | 0
63670 | ПАО "МРСК Сибири" | "Омскэнерго" | ТП-О-10-19 | 10/0,4 | 0.16 | 0.032876 | 0 | 0
63671 | ПАО "МРСК Сибири" | "Омскэнерго" | ТП-О-10-4 | 10/0,4 | 0.16 | 0.011651 | 0 | 0
63672 | ПАО "МРСК Сибири" | "Омскэнерго" | ТП-О-1-20 | 10/0,4 | 0.16 | 0.011507 | 0 | 0
63673 | ПАО "МРСК Сибири" | "Омскэнерго" | ТП-О-1-21 | 10/0,4 | 0.16 | 0.008112 | 0 | 0
63674 | ПАО "МРСК Сибири" | "Омскэнерго" | ТП-О-1-5 | 10/0,4 | 0.16 | 0.025289 | 0 | 0
63675 | ПАО "МРСК Сибири" | "Омскэнерго" | ТП-О-3-10 | 10/0,4 | 0.16 | 0.0068587 | 0 | 0
63676 | ПАО "МРСК Сибири" | "Омскэнерго" | ТП-О-3-13 | 10/0,4 | 0.16 | 0.022132 | 0 | 0
63677 | ПАО "МРСК Сибири" | "Омскэнерго" | ТП-О-3-16 | 10/0,4 | 0.16 | 0.017616 | 0 | 0
63678 | ПАО "МРСК Сибири" | "Омскэнерго" | ТП-О-3-19 | 10/0,4 | 0.16 | 0.022324 | 0.002 | 0.002
63679 | ПАО "МРСК Сибири" | "Омскэнерго" | ТП-О-3-6 | 10/0,4 | 0.16 | 0.0038523 | 0 | 0
63680 | ПАО "МРСК Сибири" | "Омскэнерго" | ТП-О-3-7 | 10/0,4 | 0.16 | 0.0002124 | 0 | 0
63681 | ПАО "МРСК Сибири" | "Омскэнерго" | ТП-О-5-2 | 10/0,4 | 0.16 | 0.04778 | 0 | 0
63682 | ПАО "МРСК Сибири" | "Омскэнерго" | ТП-О-7-6 | 10/0,4 | 0.16 | 0.0060992 | 0 | 0
63683 | ПАО "МРСК Сибири" | "Омскэнерго" | ТП-О-7-8 | 10/0,4 | 0.25 | 0.02895 | 0 | 0
63684 | ПАО "МРСК Сибири" | "Омскэнерго" | ТП-О-7-9 | 10/0,4 | 0.16 | 0.045135 | 0.007 | 0.007
63685 | ПАО "МРСК Сибири" | "Омскэнерго" | ТП-О-8-18 | 10/0,4 | 0.16 | 0.011463 | 0 | 0
63686 | ПАО "МРСК Сибири" | "Омскэнерго" | ТП-О-8-20 | 10/0,4 | 0.16 | 0.018084 | 0 | 0
63687 | ПАО "МРСК Сибири" | "Омскэнерго" | ТП-О-8-21 | 10/0,4 | 0.16 | 0.052408 | 0 | 0
63688 | ПАО "МРСК Сибири" | "Омскэнерго" | ТП-О-9-12 | 10/0,4 | 0.16 | 0.028736 | 0 | 0
63689 | ПАО "МРСК Сибири" | "Омскэнерго" | ТП-СГ-1-2 | 10/0,4 | 0.16 | 0.017728 | 0 | 0
63690 | ПАО "МРСК Сибири" | "Омскэнерго" | ТП-СГ-2-1 | 10/0,4 | 0.16 | 0.015676 | 0 | 0
63691 | ПАО "МРСК Сибири" | "Омскэнерго" | ТП-КР-4-12 | 10/0,4 | 0.18 | 0.012894 | 0 | 0
63692 | ПАО "МРСК Сибири" | "Омскэнерго" | ТП-З-2-9 | 10/0,4 | 0.25 | 0.032771 | 0 | 0
63693 | ПАО "МРСК Сибири" | "Омскэнерго" | ТП-З-4-2 | 10/0,4 | 0.25 | 0.0085693 | 0 | 0
63694 | ПАО "МРСК Сибири" | "Омскэнерго" | ТП-КР-4-1 | 10/0,4 | 0.25 | 0.027919 | 0 | 0
63695 | ПАО "МРСК Сибири" | "Омскэнерго" | ТП-О-10-1 | 10/0,4 | 0.25 | 0.032331 | 0 | 0
63696 | ПАО "МРСК Сибири" | "Омскэнерго" | ТП-О-10-12 | 10/0,4 | 0.25 | 0.055351 | 0 | 0
63697 | ПАО "МРСК Сибири" | "Омскэнерго" | ТП-О-10-17 | 10/0,4 | 0.25 | 0.050947 | 0.015 | 0.015
63698 | ПАО "МРСК Сибири" | "Омскэнерго" | ТП-О-9-13 | 10/0,4 | 0.25 | 0.023016 | 0 | 0
63699 | ПАО "МРСК Сибири" | "Омскэнерго" | ТП-О-9-2 | 10/0,4 | 0.25 | 0.042799 | 0 | 0
63700 | ПАО "МРСК Сибири" | "Омскэнерго" | ТП-О-9-3 | 10/0,4 | 0.25 | 0.014739 | 0 | 0
63701 | ПАО "МРСК Сибири" | "Омскэнерго" | ТП-СГ-3-3 | 10/0,4 | 0.25 | 0.047542 | 0 | 0
63702 | ПАО "МРСК Сибири" | "Омскэнерго" | ТП-СГ-3-4 | 10/0,4 | 0.25 | 0.030945 | 0 | 0
63703 | ПАО "МРСК Сибири" | "Омскэнерго" | ТП-СГ-3-5 | 10/0,4 | 0.25 | 0.035451 | 0 | 0
63704 | ПАО "МРСК Сибири" | "Омскэнерго" | ТП-СГ-3-7 | 10/0,4 | 0.25 | 0.0094089 | 0 | 0
63705 | ПАО "МРСК Сибири" | "Омскэнерго" | ТП-ЛБ-3-1 | 10/0,4 | 0.03 | 0.00011139 | 0 | 0
63706 | ПАО "МРСК Сибири" | "Омскэнерго" | ТП-О-1-13 | 10/0,4 | 0.03 | 0.00039252 | 0 | 0
63707 | ПАО "МРСК Сибири" | "Омскэнерго" | ТП-О-9-1 | 10/0,4 | 0.32 | 0.031901 | 0 | 0
63708 | ПАО "МРСК Сибири" | "Омскэнерго" | ТП-ЛБ-6-7 | 10/0,4 | 0.4 | 0.0087812 | 0 | 0
63709 | ПАО "МРСК Сибири" | "Омскэнерго" | ТП-О-9-5 | 10/0,4 | 0.4 | 0.067167 | 0 | 0.015
63710 | ПАО "МРСК Сибири" | "Омскэнерго" | ТП-СГ-1-1 | 10/0,4 | 0.25 | 0.003397 | 0 | 0
63711 | ПАО "МРСК Сибири" | "Омскэнерго" | ТП-СГ-1-4 | 10/0,4 | 0.4 | 0.070413 | 0 | 0
63712 | ПАО "МРСК Сибири" | "Омскэнерго" | ТП-СГ-3-1 | 10/0,4 | 0.4 | 0.00080208 | 0 | 0
63713 | ПАО "МРСК Сибири" | "Омскэнерго" | ТП-О-5-12 | 10/0,4 | 0.05 | 0.00094447 | 0 | 0
63714 | ПАО "МРСК Сибири" | "Омскэнерго" | ТП-О-3-8 | 10/0,4 | 0.06 | 0.0016175 | 0 | 0
63715 | ПАО "МРСК Сибири" | "Омскэнерго" | ТП-З-5-5 | 10/0,4 | 0.06 | 0.0081225 | 0 | 0
63716 | ПАО "МРСК Сибири" | "Омскэнерго" | ТП-КР-1-5 | 10/0,4 | 0.06 | 0.00191 | 0 | 0
63717 | ПАО "МРСК Сибири" | "Омскэнерго" | ТП-КР-4-17 | 10/0,4 | 0.06 | 2.218e-05 | 0 | 0
63718 | ПАО "МРСК Сибири" | "Омскэнерго" | ТП-КР-4-5 | 10/0,4 | 0.06 | 2.2e-05 | 0 | 0
63719 | ПАО "МРСК Сибири" | "Омскэнерго" | ТП-КР-4-6 | 10/0,4 | 0.06 | 0.00019966 | 0 | 0
63720 | ПАО "МРСК Сибири" | "Омскэнерго" | ТП-ЛБ-1-6 | 10/0,4 | 0.06 | 2.294e-05 | 0 | 0
63721 | ПАО "МРСК Сибири" | "Омскэнерго" | ТП-ЛБ-2-4 | 10/0,4 | 0.06 | 0.018032 | 0 | 0
63722 | ПАО "МРСК Сибири" | "Омскэнерго" | ТП-ЛБ-6-13 | 10/0,4 | 0.06 | 0.0085984 | 0 | 0
63723 | ПАО "МРСК Сибири" | "Омскэнерго" | ТП-О-4-5 | 10/0,4 | 0.06 | 0.0036199 | 0 | 0
63724 | ПАО "МРСК Сибири" | "Омскэнерго" | ТП-О-8-15 | 10/0,4 | 0.06 | 0.010856 | 0 | 0
63725 | ПАО "МРСК Сибири" | "Омскэнерго" | ТП-З-1-9 | 10/0,4 | 0.63 | 0.013762 | 0 | 0
63726 | ПАО "МРСК Сибири" | "Омскэнерго" | ТП-О-10-18 | 10/0,4 | 0.63 | 0.066603 | 0 | 0
63727 | ПАО "МРСК Сибири" | "Омскэнерго" | ТП-О-10-8 | 10/0,4 | 0.63 | 0.052957 | 0 | 0
63728 | ПАО "МРСК Сибири" | "Омскэнерго" | ТП-СГ-2-5 | 10/0,4 | 0.063 | 0.0047967 | 0 | 0
63729 | ПАО "МРСК Сибири" | "Омскэнерго" | ТП-О-5-9 | 10/0,4 | 0.63 | 0.087504 | 0 | 0
63730 | ПАО "МРСК Сибири" | "Омскэнерго" | ТП-КР-5-3 | 10/0,4 | 0.63 | 0.14834 | 0 | 0
63731 | ПАО "МРСК Сибири" | "Омскэнерго" | ТП-ЛБ-3-7 | 10/0,4 | 0.25 | 0.021676 | 0 | 0
63732 | ПАО "МРСК Сибири" | "Омскэнерго" | ТП-ЛБ-3-9 | 10/0,4 | 0.4 | 0.084309 | 0 | 0
63733 | ПАО "МРСК Сибири" | "Омскэнерго" | ТП-О-1-17 | 10/0,4 | 0.25 | 0.037477 | 0 | 0
63734 | ПАО "МРСК Сибири" | "Омскэнерго" | ТП-О-9-4 | 10/0,4 | 0.25 | 0.053763 | 0 | 0
63735 | ПАО "МРСК Сибири" | "Омскэнерго" | ТП-З-6-2 | 10/0,4 | 0.1 | 0.0046322 | 0 | 0
63736 | ПАО "МРСК Сибири" | "Омскэнерго" | ТП-ЛБ-4-1 | 10/0,4 | 0.1 | 0.003553 | 0 | 0
63737 | ПАО "МРСК Сибири" | "Омскэнерго" | ТП-ЛБ-4-2 | 10/0,4 | 0.1 | 0.0048314 | 0 | 0
63738 | ПАО "МРСК Сибири" | "Омскэнерго" | ТП-ЛБ-6-2 | 10/0,4 | 0.1 | 0.015521 | 0 | 0
63739 | ПАО "МРСК Сибири" | "Омскэнерго" | ТП-З-5-4 | 10/0,4 | 0.16 | 0.0010173 | 0 | 0
63740 | ПАО "МРСК Сибири" | "Омскэнерго" | ТП-КР-1-3 | 10/0,4 | 0.16 | 0.0063988 | 0 | 0
63741 | ПАО "МРСК Сибири" | "Омскэнерго" | ТП-ЛБ-2-2 | 10/0,4 | 0.16 | 0.014579 | 0 | 0
63742 | ПАО "МРСК Сибири" | "Омскэнерго" | ТП-ЛБ-3-4 | 10/0,4 | 0.16 | 0.025074 | 0 | 0
63743 | ПАО "МРСК Сибири" | "Омскэнерго" | ТП-О-10-2 | 10/0,4 | 0.16 | 0.051293 | 0 | 0
63744 | ПАО "МРСК Сибири" | "Омскэнерго" | ТП-СГ-5-2 | 10/0,4 | 0.16 | 0.01544 | 0 | 0
63745 | ПАО "МРСК Сибири" | "Омскэнерго" | ТП-ЛБ-3-11 | 10/0,4 | 0.25 | 0.00542 | 0 | 0
63746 | ПАО "МРСК Сибири" | "Омскэнерго" | ТП-ЛБ-3-10 | 10/0,4 | 0.25 | 0.032133 | 0 | 0
63747 | ПАО "МРСК Сибири" | "Омскэнерго" | ТП-З-2-2 | 10/0,4 | 0.25 | 0.033773 | 0 | 0
63748 | ПАО "МРСК Сибири" | "Омскэнерго" | ТП-З-3-1 | 10/0,4 | 0.25 | 0.022135 | 0 | 0
63749 | ПАО "МРСК Сибири" | "Омскэнерго" | ТП-З-3-2 | 10/0,4 | 0.25 | 0.061864 | 0 | 0
63750 | ПАО "МРСК Сибири" | "Омскэнерго" | ТП-КР-3-2 | 10/0,4 | 0.25 | 0.080693 | 0 | 0
63751 | ПАО "МРСК Сибири" | "Омскэнерго" | ТП-КР-4-14 | 10/0,4 | 0.25 | 0.014656 | 0 | 0
63752 | ПАО "МРСК Сибири" | "Омскэнерго" | ТП-КР-4-16 | 10/0,4 | 0.25 | 0.00079475 | 0 | 0
63753 | ПАО "МРСК Сибири" | "Омскэнерго" | ТП-ЛБ-1-8 | 10/0,4 | 0.25 | 0.0043101 | 0 | 0
63754 | ПАО "МРСК Сибири" | "Омскэнерго" | ТП-ЛБ-3-2 | 10/0,4 | 0.25 | 0.00046256 | 0 | 0
63755 | ПАО "МРСК Сибири" | "Омскэнерго" | ТП-ЛБ-2-10 | 10/0,4 | 0.25 | 0.013401 | 0 | 0
63756 | ПАО "МРСК Сибири" | "Омскэнерго" | ТП-ЛБ-5-8 | 10/0,4 | 0.25 | 0.0033129 | 0 | 0
63757 | ПАО "МРСК Сибири" | "Омскэнерго" | ТП-ЛБ-7-1 | 10/0,4 | 0.25 | 0.050266 | 0 | 0
63758 | ПАО "МРСК Сибири" | "Омскэнерго" | ТП-О-3-11 | 10/0,4 | 0.25 | 0.029899 | 0 | 0
63759 | ПАО "МРСК Сибири" | "Омскэнерго" | ТП-О-3-12 | 10/0,4 | 0.25 | 0.014028 | 0 | 0
63760 | ПАО "МРСК Сибири" | "Омскэнерго" | ТП-ЛБ-3-5 | 10/0,4 | 0.4 | 0.018886 | 0 | 0
63761 | ПАО "МРСК Сибири" | "Омскэнерго" | ТП-ЛБ-4-7 | 10/0,4 | 0.4 | 2.266e-05 | 0 | 0
63762 | ПАО "МРСК Сибири" | "Омскэнерго" | ТП-О-1-11 | 10/0,4 | 0.4 | 0.029156 | 0 | 0
63763 | ПАО "МРСК Сибири" | "Омскэнерго" | ТП-Сг-5-4 | 10/0,4 | 0.16 | 0.017101 | 0 | 0
63764 | ПАО "МРСК Сибири" | "Омскэнерго" | ТП-ЛБ-3-3 | 10/0,4 | 0.4 | 0.036255 | 0 | 0
63765 | ПАО "МРСК Сибири" | "Омскэнерго" | ТП-О-2-1 | 10/0,4 | 0.4 | 0.019022 | 0.015 | 0.015
63766 | ПАО "МРСК Сибири" | "Омскэнерго" | ТП-ЛБ-6-6 | 10/0,4 | 0.4 | 0.069145 | 0 | 0
63767 | ПАО "МРСК Сибири" | "Омскэнерго" | ТП-О-8-17 | 10/0,4 | 0.4 | 0.091476 | 0 | 0
63768 | ПАО "МРСК Сибири" | "Омскэнерго" | ТП-О-8-8 | 10/0,4 | 0.4 | 0.028985 | 0 | 0
63769 | ПАО "МРСК Сибири" | "Омскэнерго" | ТП-СГ-4-4 | 10/0,4 | 0.4 | 0.014541 | 0 | 0
63770 | ПАО "МРСК Сибири" | "Омскэнерго" | ТП-О-8-16 | 10/0,4 | 0.4 | 0.0043376 | 0 | 0
63771 | ПАО "МРСК Сибири" | "Омскэнерго" | ТП-З-3-3 | 10/0,4 | 0.63 | 0.036287 | 0.015 | 0.015
63772 | ПАО "МРСК Сибири" | "Омскэнерго" | ТП-КР-3-1 | 10/0,4 | 0.63 | 0.0086568 | 0.015 | 0.015
63773 | ПАО "МРСК Сибири" | "Омскэнерго" | ТП-ЛБ-4-8 | 10/0,4 | 0.63 | 0.001155 | 0 | 0
63774 | ПАО "МРСК Сибири" | "Омскэнерго" | ТП-О-1-9 | 10/0,4 | 0.63 | 0.0012914 | 0 | 0
63775 | ПАО "МРСК Сибири" | "Омскэнерго" | ТП-О-7-4 | 10/0,4 | 0.63 | 0.0047398 | 0 | 0
63776 | ПАО "МРСК Сибири" | "Омскэнерго" | ТП-О-10-15 | 10/0,4 | 0.16 | 0.039111 | 0 | 0
63777 | ПАО "МРСК Сибири" | "Омскэнерго" | ТП-О-10-7 | 10/0,4 | 0.18 | 0.022928 | 0 | 0
63778 | ПАО "МРСК Сибири" | "Омскэнерго" | ТП-О-10-16 | 10/0,4 | 0.25 | 0.062682 | 0 | 0
63779 | ПАО "МРСК Сибири" | "Омскэнерго" | ТП-О-9-11 | 10/0,4 | 0.25 | 0.052423 | 0 | 0
63780 | ПАО "МРСК Сибири" | "Омскэнерго" | ТП-О-10-6 | 10/0,4 | 0.4 | 0.07457 | 0 | 0
63781 | ПАО "МРСК Сибири" | "Омскэнерго" | ТП-О-9-15 | 10/0,4 | 0.4 | 0.0090652 | 0 | 0
63782 | ПАО "МРСК Сибири" | "Омскэнерго" | ТП-О-9-7 | 10/0,4 | 0.63 | 0.063924 | 0 | 0
63783 | ПАО "МРСК Сибири" | "Омскэнерго" | ТП-КР-5-2 | 10/0,4 | 0.25 | 4.493e-05 | 0 | 0
63784 | ПАО "МРСК Сибири" | "Омскэнерго" | ТП-Т-2а-136 | 10/0,4 | 0.63 | 0.12039 | 0 | 0
63785 | ПАО "МРСК Сибири" | "Омскэнерго" | ТП-ТВ-11-1 | 10/0,4 | 0.1 | 0 | 0 | 0
63786 | ПАО "МРСК Сибири" | "Омскэнерго" | ТП-Зн-15-13 | 10/0,4 | 0.063 | 0.010852 | 0 | 0
63787 | ПАО "МРСК Сибири" | "Омскэнерго" | ТП-Ш-2-10 | 10/0,4 | 0.16 | 0.050413 | 0 | 0
63788 | ПАО "МРСК Сибири" | "Омскэнерго" | ТП-Зн-13-25 | 10/0,4 | 0.1 | 0.0064509 | 0 | 0
63789 | ПАО "МРСК Сибири" | "Омскэнерго" | ТП-Зн-8-6 | 10/0,4 | 0.4 | 0.046236 | 0 | 0
63790 | ПАО "МРСК Сибири" | "Омскэнерго" | ТП-Ш-2-2 | 10/0,4 | 0.1 | 0.020499 | 0 | 0
63791 | ПАО "МРСК Сибири" | "Омскэнерго" | ТП-Ш-2-11 | 10/0,4 | 0.1 | 0.02049 | 0 | 0
63792 | ПАО "МРСК Сибири" | "Омскэнерго" | ТП-Ш-2-12 | 10/0,4 | 0.25 | 0.023082 | 0 | 0
63793 | ПАО "МРСК Сибири" | "Омскэнерго" | ТП-Зн-15-5 | 10/0,4 | 0.25 | 0.0097015 | 0 | 0
63794 | ПАО "МРСК Сибири" | "Омскэнерго" | ТП-Зн-16-9 | 10/0,4 | 0.25 | 0.0040719 | 0 | 0
63795 | ПАО "МРСК Сибири" | "Омскэнерго" | ТП-Ня-5-1 | 10/0,4 | 0.4 | 0.083496 | 0 | 0
63796 | ПАО "МРСК Сибири" | "Омскэнерго" | ТП-Ня-8-10 | 10/0,4 | 0.1 | 0.025126 | 0 | 0
63797 | ПАО "МРСК Сибири" | "Омскэнерго" | ТП-Ня-5-4 | 10/0,4 | 0.16 | 0.034963 | 0 | 0
63798 | ПАО "МРСК Сибири" | "Омскэнерго" | ТП-Ня-5-8 | 10/0,4 | 0.16 | 0.0091143 | 0 | 0
63799 | ПАО "МРСК Сибири" | "Омскэнерго" | ТП-Зн-5-14 | 10/0,4 | 0.16 | 0.015014 | 0 | 0
63800 | ПАО "МРСК Сибири" | "Омскэнерго" | ТП-Зн-5-5 | 10/0,4 | 0.16 | 0.019489 | 0 | 0
63801 | ПАО "МРСК Сибири" | "Омскэнерго" | ТП-Зн-5-6 | 10/0,4 | 0.1 | 0.024941 | 0 | 0
63802 | ПАО "МРСК Сибири" | "Омскэнерго" | ТП-Зн-13-7 | 10/0,4 | 0.16 | 0.0019703 | 0 | 0
63803 | ПАО "МРСК Сибири" | "Омскэнерго" | ТП-Зн-5-7 | 10/0,4 | 0.16 | 0.01133 | 0 | 0
63804 | ПАО "МРСК Сибири" | "Омскэнерго" | ТП-Зн-5-9 | 10/0,4 | 0.25 | 0.018133 | 0 | 0
63805 | ПАО "МРСК Сибири" | "Омскэнерго" | ТП-Зн-5-1 | 10/0,4 | 0.16 | 0.014958 | 0 | 0
63806 | ПАО "МРСК Сибири" | "Омскэнерго" | ТП-Зн-16-14 | 10/0,4 | 0.063 | 0.0014399 | 0 | 0
63807 | ПАО "МРСК Сибири" | "Омскэнерго" | ТП-Зн-5-10 | 10/0,4 | 0.16 | 0.0062191 | 0 | 0
63808 | ПАО "МРСК Сибири" | "Омскэнерго" | ТП-Зн-5-11 | 10/0,4 | 0.16 | 0.00045029 | 0 | 0
63809 | ПАО "МРСК Сибири" | "Омскэнерго" | ТП-Зн-7-2 | 10/0,4 | 0.4 | 0.071103 | 0 | 0
63810 | ПАО "МРСК Сибири" | "Омскэнерго" | ТП-Зн-16-11 | 10/0,4 | 0.1 | 0.0088029 | 0 | 0
63811 | ПАО "МРСК Сибири" | "Омскэнерго" | ТП-Ня-5-3 | 10/0,4 | 0.16 | 0.038901 | 0 | 0
63812 | ПАО "МРСК Сибири" | "Омскэнерго" | ТП-Ня-8-6 | 10/0,4 | 0.16 | 0.008769 | 0 | 0
63813 | ПАО "МРСК Сибири" | "Омскэнерго" | ТП-Ня-8-3 | 10/0,4 | 0.16 | 0.0065579 | 0 | 0
63814 | ПАО "МРСК Сибири" | "Омскэнерго" | ТП-Ш-1-7 | 10/0,4 | 0.1 | 0.024528 | 0 | 0
63815 | ПАО "МРСК Сибири" | "Омскэнерго" | ТП-Зн-8-2 | 10/0,4 | 0.1 | 0.027722 | 0 | 0
63816 | ПАО "МРСК Сибири" | "Омскэнерго" | ТП-Ня-8-11 | 10/0,4 | 0.63 | 0.041446 | 0 | 0
63817 | ПАО "МРСК Сибири" | "Омскэнерго" | ТП-Зн-16-13 | 10/0,4 | 0.16 | 0.00059453 | 0 | 0
63818 | ПАО "МРСК Сибири" | "Омскэнерго" | ТП-Зн-16-15 | 10/0,4 | 0.25 | 0.015052 | 0 | 0
63819 | ПАО "МРСК Сибири" | "Омскэнерго" | ТП-Зн-16-17 | 10/0,4 | 0.16 | 0.021409 | 0 | 0
63820 | ПАО "МРСК Сибири" | "Омскэнерго" | ТП-Зн-16-18 | 10/0,4 | 0.1 | 0.00034947 | 0 | 0
63821 | ПАО "МРСК Сибири" | "Омскэнерго" | ТП-Зн-16-2 | 10/0,4 | 0.1 | 0.0059727 | 0 | 0
63822 | ПАО "МРСК Сибири" | "Омскэнерго" | ТП-Зн-16-24 | 10/0,4 | 0.25 | 0.0070479 | 0 | 0
63823 | ПАО "МРСК Сибири" | "Омскэнерго" | ТП-Зн-16-25 | 10/0,4 | 0.16 | 0.00059208 | 0 | 0
63824 | ПАО "МРСК Сибири" | "Омскэнерго" | ТП-Зн-16-26 | 10/0,4 | 0.1 | 0.0073528 | 0 | 0
63825 | ПАО "МРСК Сибири" | "Омскэнерго" | ТП-Зн-16-27 | 10/0,4 | 0.063 | 0.0079554 | 0 | 0
63826 | ПАО "МРСК Сибири" | "Омскэнерго" | ТП-Зн-16-3 | 10/0,4 | 0.25 | 0.0089859 | 0 | 0
63827 | ПАО "МРСК Сибири" | "Омскэнерго" | ТП-Зн-16-5 | 10/0,4 | 0.25 | 0.00068818 | 0 | 0
63828 | ПАО "МРСК Сибири" | "Омскэнерго" | ТП-Зн-8-9 | 10/0,4 | 0.1 | 0.029781 | 0 | 0
63829 | ПАО "МРСК Сибири" | "Омскэнерго" | ТП-Ш-6-1 | 10/0,4 | 0.16 | 0.0048093 | 0 | 0
63830 | ПАО "МРСК Сибири" | "Омскэнерго" | ТП-Ня-8-8 | 10/0,4 | 0.1 | 0.0059307 | 0 | 0
63831 | ПАО "МРСК Сибири" | "Омскэнерго" | ТП-Зн-6-4 | 10/0,4 | 0.16 | 0.0051574 | 0 | 0
63832 | ПАО "МРСК Сибири" | "Омскэнерго" | ТП-Зн-9-9 | 10/0,4 | 0.25 | 0.051303 | 0 | 0
63833 | ПАО "МРСК Сибири" | "Омскэнерго" | ТП-Ня-8-5 | 10/0,4 | 0.16 | 0.0010691 | 0 | 0
63834 | ПАО "МРСК Сибири" | "Омскэнерго" | ТП-Зн-8-10 | 10/0,4 | 0.16 | 0.064991 | 0 | 0
63835 | ПАО "МРСК Сибири" | "Омскэнерго" | ТП-Зн-8-13 | 10/0,4 | 0.4 | 0.045884 | 0.015 | 0.015
63836 | ПАО "МРСК Сибири" | "Омскэнерго" | ТП-Зн-8-15 | 10/0,4 | 0.4 | 0.030315 | 0 | 0
63837 | ПАО "МРСК Сибири" | "Омскэнерго" | ТП-Зн-8-21 | 10/0,4 | 0.1 | 0.04019 | 0 | 0
63838 | ПАО "МРСК Сибири" | "Омскэнерго" | ТП-Зн-8-8 | 10/0,4 | 0.25 | 0.047006 | 0 | 0
63839 | ПАО "МРСК Сибири" | "Омскэнерго" | ТП-Зн-6-12 | 10/0,4 | 0.16 | 0.041447 | 0 | 0
63840 | ПАО "МРСК Сибири" | "Омскэнерго" | ТП-Зн-6-14 | 10/0,4 | 0.16 | 0.011777 | 0 | 0
63841 | ПАО "МРСК Сибири" | "Омскэнерго" | ТП-Зн-6-15 | 10/0,4 | 0.04 | 0.0025023 | 0 | 0
63842 | ПАО "МРСК Сибири" | "Омскэнерго" | ТП-Ш-6-4 | 10/0,4 | 0.1 | 0.0056146 | 0 | 0
63843 | ПАО "МРСК Сибири" | "Омскэнерго" | ТП-Зн-7-13 | 10/0,4 | 0.25 | 0.056984 | 0 | 0
63844 | ПАО "МРСК Сибири" | "Омскэнерго" | ТП-Зн-6-3 | 10/0,4 | 0.16 | 0.010111 | 0 | 0
63845 | ПАО "МРСК Сибири" | "Омскэнерго" | ТП-Зн-9-6 | 10/0,4 | 0.1 | 0.016181 | 0 | 0
63846 | ПАО "МРСК Сибири" | "Омскэнерго" | ТП-Зн-6-10 | 10/0,4 | 0.4 | 0.0035027 | 0 | 0
63847 | ПАО "МРСК Сибири" | "Омскэнерго" | ТП-Ш-2-5 | 10/0,4 | 0.25 | 0.040512 | 0 | 0
63848 | ПАО "МРСК Сибири" | "Омскэнерго" | ТП-Зн-7-10 | 10/0,4 | 0.16 | 0.034054 | 0 | 0
63849 | ПАО "МРСК Сибири" | "Омскэнерго" | ТП-Зн-7-12 | 10/0,4 | 0.1 | 0.050229 | 0 | 0
63850 | ПАО "МРСК Сибири" | "Омскэнерго" | ТП-Зн-6-17 | 10/0,4 | 0.1 | 0.038746 | 0 | 0
63851 | ПАО "МРСК Сибири" | "Омскэнерго" | ТП-Зн-8-19 | 10/0,4 | 0.4 | 0.023934 | 0 | 0
63852 | ПАО "МРСК Сибири" | "Омскэнерго" | ТП-Зн-8-3 | 10/0,4 | 0.16 | 0.021569 | 0 | 0
63853 | ПАО "МРСК Сибири" | "Омскэнерго" | ТП-Ктл-2-4 | 10/0,4 | 0.25 | 0.0031199 | 0 | 0
63854 | ПАО "МРСК Сибири" | "Омскэнерго" | ТП-Ктл-2-6 | 10/0,4 | 0.1 | 0.012534 | 0 | 0
63855 | ПАО "МРСК Сибири" | "Омскэнерго" | ТП-Ктл-2-8 | 10/0,4 | 0.25 | 0.025448 | 0 | 0
63856 | ПАО "МРСК Сибири" | "Омскэнерго" | ТП-Ктл-2-9 | 10/0,4 | 0.1 | 0.01 | 0 | 0
63857 | ПАО "МРСК Сибири" | "Омскэнерго" | ТП-Лмн-2-2 | 10/0,4 | 0.25 | 0.013964 | 0 | 0
63858 | ПАО "МРСК Сибири" | "Омскэнерго" | ТП-Лмн-2-3 | 10/0,4 | 0.1 | 0.011039 | 0 | 0
63859 | ПАО "МРСК Сибири" | "Омскэнерго" | ТП-Кл-8-30 | 10/0,4 | 0.25 | 0.091428 | 0 | 0
63860 | ПАО "МРСК Сибири" | "Омскэнерго" | ТП-Кл-8-14 | 10/0,4 | 0.25 | 0.056878 | 0 | 0
63861 | ПАО "МРСК Сибири" | "Омскэнерго" | ТП-Кл-8-28 | 10/0,4 | 0.25 | 0.032178 | 0 | 0
63862 | ПАО "МРСК Сибири" | "Омскэнерго" | ТП-Кл-2-1 | 10/0,4 | 0.1 | 0.027607 | 0 | 0
63863 | ПАО "МРСК Сибири" | "Омскэнерго" | ТП-Ктл-2-7 | 10/0,4 | 0.315 | 0.044523 | 0 | 0
63864 | ПАО "МРСК Сибири" | "Омскэнерго" | ТП-Стр-2-10 | 10/0,4 | 0.06 | 0.017874 | 0 | 0
63865 | ПАО "МРСК Сибири" | "Омскэнерго" | ТП-Тс-5-3 | 10/0,4 | 0.063 | 0.017718 | 0 | 0
63866 | ПАО "МРСК Сибири" | "Омскэнерго" | ТП-Кл-8-7 | 10/0,4 | 0.025 | 0.011231 | 0 | 0
63867 | ПАО "МРСК Сибири" | "Омскэнерго" | ТП-Стр-7-4 | 10/0,4 | 0.1 | 0.00012895 | 0 | 0
63868 | ПАО "МРСК Сибири" | "Омскэнерго" | ТП-Кл-8-13 | 10/0,4 | 0.4 | 0.027365 | 0 | 0
63869 | ПАО "МРСК Сибири" | "Омскэнерго" | ТП-Стр-2-2 | 10/0,4 | 0.25 | 0.010051 | 0 | 0
63870 | ПАО "МРСК Сибири" | "Омскэнерго" | ТП-Стр-2-3 | 10/0,4 | 0.25 | 0.0076487 | 0 | 0
63871 | ПАО "МРСК Сибири" | "Омскэнерго" | ТП-Стр-2-4 | 10/0,4 | 0.4 | 0.0056893 | 0 | 0
63872 | ПАО "МРСК Сибири" | "Омскэнерго" | ТП-Стр-2-6 | 10/0,4 | 0.16 | 0.033159 | 0 | 0
63873 | ПАО "МРСК Сибири" | "Омскэнерго" | ТП-Стр-2-7 | 10/0,4 | 0.1 | 0.010842 | 0 | 0
63874 | ПАО "МРСК Сибири" | "Омскэнерго" | ТП-Стр-2-9 | 10/0,4 | 0.25 | 0.0015068 | 0 | 0
63875 | ПАО "МРСК Сибири" | "Омскэнерго" | ТП-Кл-1-20 | 10/0,4 | 0.25 | 0.015417 | 0 | 0
63876 | ПАО "МРСК Сибири" | "Омскэнерго" | ТП-Брж-8-8 | 10/0,4 | 0.16 | 0.042682 | 0 | 0
63877 | ПАО "МРСК Сибири" | "Омскэнерго" | ТП-Ч-1-8 | 10/0,4 | 0.1 | 0.023996 | 0 | 0
63878 | ПАО "МРСК Сибири" | "Омскэнерго" | ТП-Кл-8-10 | 10/0,4 | 0.25 | 0.12618 | 0.015 | 0.015
63879 | ПАО "МРСК Сибири" | "Омскэнерго" | ТП-Стр-1-19 | 10/0,4 | 0.25 | 0.037542 | 0 | 0
63880 | ПАО "МРСК Сибири" | "Омскэнерго" | ТП-Лмн-5-4 | 10/0,4 | 0.16 | 0.057295 | 0 | 0
63881 | ПАО "МРСК Сибири" | "Омскэнерго" | ТП-Стр-8-1 | 10/0,4 | 0.16 | 0.0013197 | 0 | 0
63882 | ПАО "МРСК Сибири" | "Омскэнерго" | ТП-Лмн-5-16 | 10/0,4 | 0.063 | 0.0011092 | 0 | 0
63883 | ПАО "МРСК Сибири" | "Омскэнерго" | ТП-Стр-5-11 | 10/0,4 | 0.16 | 0.044483 | 0 | 0
63884 | ПАО "МРСК Сибири" | "Омскэнерго" | ТП-Стр-5-1 | 10/0,4 | 0.16 | 0.019031 | 0 | 0
63885 | ПАО "МРСК Сибири" | "Омскэнерго" | ТП-Лмн-5-13 | 10/0,4 | 0.16 | 0.026288 | 0 | 0
63886 | ПАО "МРСК Сибири" | "Омскэнерго" | ТП-Стр-5-12 | 10/0,4 | 0.1 | 0.020964 | 0 | 0
63887 | ПАО "МРСК Сибири" | "Омскэнерго" | ТП-Стр-5-7 | 10/0,4 | 0.16 | 0.0040592 | 0 | 0
63888 | ПАО "МРСК Сибири" | "Омскэнерго" | ТП-Лмн-5-15 | 10/0,4 | 0.25 | 0.020819 | 0 | 0
63889 | ПАО "МРСК Сибири" | "Омскэнерго" | ТП-Лмн-5-17 | 10/0,4 | 0.063 | 0.0097043 | 0 | 0
63890 | ПАО "МРСК Сибири" | "Омскэнерго" | ТП-Лмн-2-6 | 10/0,4 | 0.16 | 0.091009 | 0 | 0
63891 | ПАО "МРСК Сибири" | "Омскэнерго" | ТП-Ктл-2-1 | 10/0,4 | 0.25 | 0.054738 | 0 | 0
63892 | ПАО "МРСК Сибири" | "Омскэнерго" | ТП-Лмн-2-5 | 10/0,4 | 0.25 | 0.054529 | 0 | 0
63893 | ПАО "МРСК Сибири" | "Омскэнерго" | ТП-Стр-5-8 | 10/0,4 | 0.063 | 0.0080582 | 0 | 0
63894 | ПАО "МРСК Сибири" | "Омскэнерго" | ТП-Тс-5-10 | 10/0,4 | 0.16 | 0.014641 | 0 | 0
63895 | ПАО "МРСК Сибири" | "Омскэнерго" | ТП-Тс-5-11 | 10/0,4 | 0.4 | 0 | 0 | 0
63896 | ПАО "МРСК Сибири" | "Омскэнерго" | ТП-Тс-5-1 | 10/0,4 | 0.16 | 0.00013594 | 0 | 0
63897 | ПАО "МРСК Сибири" | "Омскэнерго" | ТП-Стр-2-1 | 10/0,4 | 0.1 | 0.019717 | 0 | 0
63898 | ПАО "МРСК Сибири" | "Омскэнерго" | ТП-Тс-5-17 | 10/0,4 | 0.16 | 0.011031 | 0 | 0
63899 | ПАО "МРСК Сибири" | "Омскэнерго" | ТП-Тс-5-4 | 10/0,4 | 0.4 | 0 | 0 | 0
63900 | ПАО "МРСК Сибири" | "Омскэнерго" | ТП-Кл-8-16 | 10/0,4 | 0.25 | 0.018743 | 0 | 0
63901 | ПАО "МРСК Сибири" | "Омскэнерго" | ТП-Ч-14-3 | 10/0,4 | 0.06 | 0.003861 | 0 | 0
63902 | ПАО "МРСК Сибири" | "Омскэнерго" | ТП-Кл-8-20 | 10/0,4 | 0.063 | 0.038396 | 0 | 0
63903 | ПАО "МРСК Сибири" | "Омскэнерго" | ТП-Кл-8-26 | 10/0,4 | 0.4 | 0.043599 | 0 | 0
63904 | ПАО "МРСК Сибири" | "Омскэнерго" | ТП-Кл-8-31 | 10/0,4 | 0.04 | 0.0215 | 0 | 0
63905 | ПАО "МРСК Сибири" | "Омскэнерго" | ТП-Кл-5-8 | 10/0,4 | 0.16 | 0.040451 | 0 | 0
63906 | ПАО "МРСК Сибири" | "Омскэнерго" | ТП-Ч-10-4 | 10/0,4 | 0.16 | 0.024648 | 0 | 0
63907 | ПАО "МРСК Сибири" | "Омскэнерго" | ТП-Кл-1-19 | 10/0,4 | 0.16 | 0.026342 | 0 | 0
63908 | ПАО "МРСК Сибири" | "Омскэнерго" | ТП-Кл-1-15 | 10/0,4 | 0.16 | 0.034307 | 0 | 0
63909 | ПАО "МРСК Сибири" | "Омскэнерго" | ТП-Ч-1-6 | 10/0,4 | 0.16 | 0.025562 | 0 | 0
63910 | ПАО "МРСК Сибири" | "Омскэнерго" | ТП-Кл-8-27 | 10/0,4 | 0.16 | 0.091426 | 0 | 0
63911 | ПАО "МРСК Сибири" | "Омскэнерго" | ТП-Кл-5-10 | 10/0,4 | 0.16 | 0.030716 | 0 | 0
63912 | ПАО "МРСК Сибири" | "Омскэнерго" | ТП-Кл-8-29 | 10/0,4 | 0.1 | 0.039144 | 0 | 0
63913 | ПАО "МРСК Сибири" | "Омскэнерго" | ТП-Кл-5-4 | 10/0,4 | 0.16 | 0.082755 | 0 | 0
63914 | ПАО "МРСК Сибири" | "Омскэнерго" | ТП-Кл-8-11 | 10/0,4 | 0.16 | 0.049683 | 0 | 0
63915 | ПАО "МРСК Сибири" | "Омскэнерго" | ТП-Кл-8-25 | 10/0,4 | 0.16 | 0.060233 | 0 | 0
63916 | ПАО "МРСК Сибири" | "Омскэнерго" | ТП-Ч-14-1 | 10/0,4 | 0.1 | 0.016526 | 0 | 0
63917 | ПАО "МРСК Сибири" | "Омскэнерго" | ТП-Ч-14-2 | 10/0,4 | 0.16 | 0.015475 | 0 | 0
63918 | ПАО "МРСК Сибири" | "Омскэнерго" | ТП-Стр-1-14 | 10/0,4 | 0.25 | 0.00089869 | 0 | 0
63919 | ПАО "МРСК Сибири" | "Омскэнерго" | ТП-Стр-1-16 | 10/0,4 | 0.1 | 0.012803 | 0 | 0
63920 | ПАО "МРСК Сибири" | "Омскэнерго" | ТП-Стр-1-18 | 10/0,4 | 0.16 | 0.021025 | 0 | 0
63921 | ПАО "МРСК Сибири" | "Омскэнерго" | ТП-Кл-5-9 | 10/0,4 | 0.16 | 0.04139 | 0 | 0
63922 | ПАО "МРСК Сибири" | "Омскэнерго" | ТП-Стр-1-2 | 10/0,4 | 0.25 | 0.0049635 | 0 | 0
63923 | ПАО "МРСК Сибири" | "Омскэнерго" | ТП-Стр-1-11 | 10/0,4 | 0.4 | 0 | 0 | 0
63924 | ПАО "МРСК Сибири" | "Омскэнерго" | ТП-Стр-1-4 | 10/0,4 | 0.16 | 0.0087603 | 0 | 0
63925 | ПАО "МРСК Сибири" | "Омскэнерго" | ТП-Стр-1-5 | 10/0,4 | 0.4 | 0.0036589 | 0 | 0
63926 | ПАО "МРСК Сибири" | "Омскэнерго" | ТП-Стр-1-6 | 10/0,4 | 0.25 | 0.002798 | 0 | 0
63927 | ПАО "МРСК Сибири" | "Омскэнерго" | ТП-Стр-1-7 | 10/0,4 | 0.063 | 0.014029 | 0 | 0
63928 | ПАО "МРСК Сибири" | "Омскэнерго" | ТП-Кл-1-5 | 10/0,4 | 0.16 | 0.025878 | 0 | 0
63929 | ПАО "МРСК Сибири" | "Омскэнерго" | ТП-Кл-1-8 | 10/0,4 | 0.25 | 0.070838 | 0 | 0
63930 | ПАО "МРСК Сибири" | "Омскэнерго" | ТП-Лмн-1-1 | 10/0,4 | 0.16 | 0.023033 | 0 | 0
63931 | ПАО "МРСК Сибири" | "Омскэнерго" | ТП-Брж-8-9 | 10/0,4 | 0.4 | 0.072917 | 0 | 0
63932 | ПАО "МРСК Сибири" | "Омскэнерго" | ТП-Стр-1-12 | 10/0,4 | 0.16 | 0.015369 | 0 | 0
63933 | ПАО "МРСК Сибири" | "Омскэнерго" | ТП-Стр-8-2 | 10/0,4 | 0.16 | 0.00067968 | 0 | 0
63934 | ПАО "МРСК Сибири" | "Омскэнерго" | ТП-Кл-16-10 | 10/0,4 | 0.25 | 0.01159 | 0 | 0
63935 | ПАО "МРСК Сибири" | "Омскэнерго" | ТП-Стр-5-3 | 10/0,4 | 0.16 | 0.0026304 | 0 | 0
63936 | ПАО "МРСК Сибири" | "Омскэнерго" | ТП-Кл-16-17 | 10/0,4 | 0.1 | 0.016439 | 0 | 0
63937 | ПАО "МРСК Сибири" | "Омскэнерго" | ТП-Кл-16-3 | 10/0,4 | 0.63 | 0.010119 | 0 | 0
63938 | ПАО "МРСК Сибири" | "Омскэнерго" | ТП-Кл-16-4 | 10/0,4 | 0.4 | 0.029337 | 0 | 0
63939 | ПАО "МРСК Сибири" | "Омскэнерго" | ТП-Кл-16-5 | 10/0,4 | 0.16 | 0.0073811 | 0 | 0
63940 | ПАО "МРСК Сибири" | "Омскэнерго" | ТП-Кл-16-6 | 10/0,4 | 0.16 | 0.029594 | 0 | 0
63941 | ПАО "МРСК Сибири" | "Омскэнерго" | ТП-Кл-16-18 | 10/0,4 | 0.1 | 0.011954 | 0 | 0
63942 | ПАО "МРСК Сибири" | "Омскэнерго" | ТП-Кл-16-9 | 10/0,4 | 0.25 | 0.024626 | 0 | 0
63943 | ПАО "МРСК Сибири" | "Омскэнерго" | ТП-Кл-8-17 | 10/0,4 | 0.25 | 0.033884 | 0 | 0
63944 | ПАО "МРСК Сибири" | "Омскэнерго" | ТП-Стр-8-3 | 10/0,4 | 0.16 | 0.012914 | 0 | 0
63945 | ПАО "МРСК Сибири" | "Омскэнерго" | ТП-Стр-7-9 | 10/0,4 | 0.1 | 0.01237 | 0 | 0
63946 | ПАО "МРСК Сибири" | "Омскэнерго" | ТП-Брж-8-10 | 10/0,4 | 0.1 | 0.054113 | 0 | 0
63947 | ПАО "МРСК Сибири" | "Омскэнерго" | ТП-Брж-8-22 | 10/0,4 | 0.16 | 0.022705 | 0 | 0
63948 | ПАО "МРСК Сибири" | "Омскэнерго" | ТП-Ктл-6-1 | 10/0,4 | 0.1 | 0.0051675 | 0 | 0
63949 | ПАО "МРСК Сибири" | "Омскэнерго" | ТП-Ктл-6-12 | 10/0,4 | 0.1 | 0 | 0 | 0
63950 | ПАО "МРСК Сибири" | "Омскэнерго" | ТП-Тс-5-8 | 10/0,4 | 0.1 | 0.011134 | 0 | 0
63951 | ПАО "МРСК Сибири" | "Омскэнерго" | ТП-Лмн-2-4 | 10/0,4 | 0.25 | 0.036033 | 0 | 0
63952 | ПАО "МРСК Сибири" | "Омскэнерго" | ТП-Кл-5-20 | 10/0,4 | 0.16 | 0.068446 | 0 | 0
63953 | ПАО "МРСК Сибири" | "Омскэнерго" | ТП-Кл-8-15 | 10/0,4 | 0.16 | 0.030316 | 0 | 0
63954 | ПАО "МРСК Сибири" | "Омскэнерго" | ТП-Кл-16-20 | 10/0,4 | 0.16 | 0.0018125 | 0 | 0
63955 | ПАО "МРСК Сибири" | "Омскэнерго" | ТП-Кл-16-21 | 10/0,4 | 0.16 | 0.0090397 | 0 | 0
63956 | ПАО "МРСК Сибири" | "Омскэнерго" | ТП-Стр-7-8 | 10/0,4 | 0.25 | 0.017528 | 0 | 0
63957 | ПАО "МРСК Сибири" | "Омскэнерго" | ТП-Ктл-6-14 | 10/0,4 | 0.16 | 0.014964 | 0 | 0
63958 | ПАО "МРСК Сибири" | "Омскэнерго" | ТП-Ч-1-1 | 10/0,4 | 0.16 | 0.024331 | 0 | 0
63959 | ПАО "МРСК Сибири" | "Омскэнерго" | ТП-Ч-1-3 | 10/0,4 | 0.25 | 0.014061 | 0 | 0
63960 | ПАО "МРСК Сибири" | "Омскэнерго" | ТП-Брж-8-14 | 10/0,4 | 0.16 | 0.047448 | 0 | 0
63961 | ПАО "МРСК Сибири" | "Омскэнерго" | ТП-Ч-1-4 | 10/0,4 | 0.16 | 0.022562 | 0 | 0
63962 | ПАО "МРСК Сибири" | "Омскэнерго" | ТП-Брж-7-2 | 10/0,4 | 0.16 | 0.046408 | 0 | 0
63963 | ПАО "МРСК Сибири" | "Омскэнерго" | ТП-Брж-7-3 | 10/0,4 | 0.16 | 0.048886 | 0 | 0
63964 | ПАО "МРСК Сибири" | "Омскэнерго" | ТП-Брж-7-4 | 10/0,4 | 0.063 | 0.015436 | 0 | 0
63965 | ПАО "МРСК Сибири" | "Омскэнерго" | ТП-Брж-7-1 | 10/0,4 | 0.1 | 0.037132 | 0 | 0
63966 | ПАО "МРСК Сибири" | "Омскэнерго" | ТП-Кл-8-2 | 10/0,4 | 0.1 | 0.02629 | 0 | 0
63967 | ПАО "МРСК Сибири" | "Омскэнерго" | ТП-Кл-8-3 | 10/0,4 | 0.16 | 0.068237 | 0 | 0
63968 | ПАО "МРСК Сибири" | "Омскэнерго" | ТП-Кл-8-4 | 10/0,4 | 0.1 | 0.059659 | 0 | 0
63969 | ПАО "МРСК Сибири" | "Омскэнерго" | ТП-Кл-8-5 | 10/0,4 | 0.25 | 0.0093349 | 0 | 0
63970 | ПАО "МРСК Сибири" | "Омскэнерго" | ТП-Кл-8-1 | 10/0,4 | 0.1 | 0.027052 | 0 | 0
63971 | ПАО "МРСК Сибири" | "Омскэнерго" | ТП-Кл-8-9 | 10/0,4 | 0.16 | 0.051394 | 0 | 0
63972 | ПАО "МРСК Сибири" | "Омскэнерго" | ТП-Кл-2-4 | 10/0,4 | 0.1 | 0.025794 | 0 | 0
63973 | ПАО "МРСК Сибири" | "Омскэнерго" | ТП-Ч-10-1 | 10/0,4 | 0.063 | 0.013311 | 0 | 0
63974 | ПАО "МРСК Сибири" | "Омскэнерго" | ТП-Кл-16-19 | 10/0,4 | 0.1 | 0.0021523 | 0 | 0
63975 | ПАО "МРСК Сибири" | "Омскэнерго" | ТП-Стр-5-4 | 10/0,4 | 0.1 | 0.010359 | 0 | 0
63976 | ПАО "МРСК Сибири" | "Омскэнерго" | ТП-Тс-13-5 | 10/0,4 | 0.16 | 0.0055932 | 0 | 0
63977 | ПАО "МРСК Сибири" | "Омскэнерго" | ТП-Кл-1-16 | 10/0,4 | 0.16 | 0.063336 | 0 | 0
63978 | ПАО "МРСК Сибири" | "Омскэнерго" | ТП-Тс-13-8 | 10/0,4 | 0.1 | 0.021113 | 0 | 0
63979 | ПАО "МРСК Сибири" | "Омскэнерго" | ТП-Брж-8-15 | 10/0,4 | 0.16 | 0.0079296 | 0 | 0
63980 | ПАО "МРСК Сибири" | "Омскэнерго" | ТП-Кл-5-1 | 10/0,4 | 0.1 | 0.043383 | 0 | 0
63981 | ПАО "МРСК Сибири" | "Омскэнерго" | ТП-Тс-13-4 | 10/0,4 | 0.1 | 0.010932 | 0 | 0
63982 | ПАО "МРСК Сибири" | "Омскэнерго" | ТП-Брж-1-3 | 10/0,4 | 0.1 | 0.011694 | 0 | 0
63983 | ПАО "МРСК Сибири" | "Омскэнерго" | ТП-Стр-1-1 | 10/0,4 | 0.1 | 0.015043 | 0 | 0
63984 | ПАО "МРСК Сибири" | "Омскэнерго" | ТП-Ч-1-2 | 10/0,4 | 0.1 | 0.024131 | 0 | 0
63985 | ПАО "МРСК Сибири" | "Омскэнерго" | ТП-Ч-1-7 | 10/0,4 | 0.1 | 0.01255 | 0 | 0
63986 | ПАО "МРСК Сибири" | "Омскэнерго" | ТП-Кл-5-3 | 10/0,4 | 0.1 | 0.071506 | 0 | 0
63987 | ПАО "МРСК Сибири" | "Омскэнерго" | ТП-Кл-1-17 | 10/0,4 | 0.1 | 0.051149 | 0 | 0
63988 | ПАО "МРСК Сибири" | "Омскэнерго" | ТП-Кл-8-21 | 10/0,4 | 0.1 | 0.030549 | 0 | 0
63989 | ПАО "МРСК Сибири" | "Омскэнерго" | ТП-Кл-8-24 | 10/0,4 | 0.1 | 0.030871 | 0.015 | 0.015
63990 | ПАО "МРСК Сибири" | "Омскэнерго" | ТП-Кл-1-7 | 10/0,4 | 0.1 | 0.0411 | 0 | 0
63991 | ПАО "МРСК Сибири" | "Омскэнерго" | ТП-Ч-10-3 | 10/0,4 | 0.1 | 0.0066313 | 0 | 0
63992 | ПАО "МРСК Сибири" | "Омскэнерго" | ТП-Лмн-2-1 | 10/0,4 | 0.1 | 0.0048776 | 0 | 0
63993 | ПАО "МРСК Сибири" | "Омскэнерго" | ТП-Ч-1-5 | 10/0,4 | 0.25 | 0.02888 | 0 | 0
63994 | ПАО "МРСК Сибири" | "Омскэнерго" | ТП-Брж-7-6 | 10/0,4 | 0.25 | 0.020945 | 0 | 0
63995 | ПАО "МРСК Сибири" | "Омскэнерго" | ТП-Кл-2-2 | 10/0,4 | 0.25 | 0.065295 | 0 | 0
63996 | ПАО "МРСК Сибири" | "Омскэнерго" | ТП-Кл-5-13 | 10/0,4 | 0.25 | 0.10198 | 0 | 0
63997 | ПАО "МРСК Сибири" | "Омскэнерго" | ТП-Кл-8-6 | 10/0,4 | 0.16 | 0.037063 | 0 | 0
63998 | ПАО "МРСК Сибири" | "Омскэнерго" | ТП-Кл-2-8 | 10/0,4 | 0.063 | 0.024516 | 0 | 0
63999 | ПАО "МРСК Сибири" | "Омскэнерго" | ТП-Кл-5-16 | 10/0,4 | 0.25 | 0.09329 | 0 | 0
64000 | ПАО "МРСК Сибири" | "Омскэнерго" | ТП-Кл-8-12 | 10/0,4 | 0.25 | 0.035927 | 0 | 0
64001 | ПАО "МРСК Сибири" | "Омскэнерго" | ТП-Кл-8-23 | 10/0,4 | 0.25 | 0.0286 | 0 | 0
64002 | ПАО "МРСК Сибири" | "Омскэнерго" | ТП-Кл-5-14 | 10/0,4 | 0.16 | 0.10595 | 0 | 0
64003 | ПАО "МРСК Сибири" | "Омскэнерго" | ТП-Кл-8-22 | 10/0,4 | 0.25 | 0.011601 | 0 | 0
64004 | ПАО "МРСК Сибири" | "Омскэнерго" | ТП-Кл-2-9 | 10/0,4 | 0.16 | 0.034298 | 0 | 0
64005 | ПАО "МРСК Сибири" | "Омскэнерго" | ТП-Зл-1-27 | 10/0,4 | 0.16 | 0.024965 | 0 | 0
64006 | ПАО "МРСК Сибири" | "Омскэнерго" | ТП-Зл-1-4 | 10/0,4 | 0.25 | 0.059152 | 0 | 0
64007 | ПАО "МРСК Сибири" | "Омскэнерго" | ТП-Тл-4-4 | 10/0,4 | 0.4 | 0.089208 | 0 | 0
64008 | ПАО "МРСК Сибири" | "Омскэнерго" | ТП-Тл-4-5 | 10/0,4 | 0.25 | 0.077355 | 0 | 0
64009 | ПАО "МРСК Сибири" | "Омскэнерго" | ТП-Т-2а-82 | 10/0,4 | 0.1 | 0.023033 | 0 | 0
64010 | ПАО "МРСК Сибири" | "Омскэнерго" | ТП-Лч-1-1 | 10/0,4 | 0.315 | 0.12844 | 0 | 0.015
64011 | ПАО "МРСК Сибири" | "Омскэнерго" | ТП-Т-2-182 | 10/0,4 | 0.4 | 0.10634 | 0 | 0
64012 | ПАО "МРСК Сибири" | "Омскэнерго" | ТП-Т-1-85 | 10/0,4 | 0.4 | 0.14183 | 0.03 | 0.03
64013 | ПАО "МРСК Сибири" | "Омскэнерго" | ТП-Т-2а-170 | 10/0,4 | 0.25 | 0.050678 | 0.015 | 0.015
64014 | ПАО "МРСК Сибири" | "Омскэнерго" | ТП-Т-16-172 | 10/0,4 | 0.25 | 0.12698 | 0 | 0
64015 | ПАО "МРСК Сибири" | "Омскэнерго" | ТП-Т-16-50 | 10/0,4 | 0.25 | 0.037623 | 0 | 0
64016 | ПАО "МРСК Сибири" | "Омскэнерго" | ТП-Т-2в-16 | 10/0,4 | 0.25 | 0.051763 | 0 | 0.015
64017 | ПАО "МРСК Сибири" | "Омскэнерго" | ТП-Т-2в-51 | 10/0,4 | 0.16 | 0.029558 | 0 | 0
64018 | ПАО "МРСК Сибири" | "Омскэнерго" | ТП-Т-2-7 | 10/0,4 | 0.4 | 0.14158 | 0.015 | 0.015
64019 | ПАО "МРСК Сибири" | "Омскэнерго" | ТП-Т-4-11 | 10/0,4 | 0.25 | 0.067673 | 0 | 0
64020 | ПАО "МРСК Сибири" | "Омскэнерго" | ТП-Чк-5-22 | 10/0,4 | 0.25 | 0.012178 | 0 | 0
64021 | ПАО "МРСК Сибири" | "Омскэнерго" | ТП-Лч-1-20 | 10/0,4 | 0.25 | 0.084673 | 0 | 0
64022 | ПАО "МРСК Сибири" | "Омскэнерго" | ТП-Т-18-1 | 10/0,4 | 0.4 | 0.053077 | 0 | 0
64023 | ПАО "МРСК Сибири" | "Омскэнерго" | ТП-Т-16-130 | 10/0,4 | 0.25 | 0.14815 | 0 | 0
64024 | ПАО "МРСК Сибири" | "Омскэнерго" | ТП-Т-2а-27 | 10/0,4 | 0.4 | 0.13046 | 0.005 | 0.005
64025 | ПАО "МРСК Сибири" | "Омскэнерго" | ТП-БК-9-16 | 10/0,4 | 0.25 | 0.020162 | 0 | 0
64026 | ПАО "МРСК Сибири" | "Омскэнерго" | ТП-БК-9-2 | 10/0,4 | 0.25 | 0.013192 | 0 | 0
64027 | ПАО "МРСК Сибири" | "Омскэнерго" | ТП-Лч-1-77 | 10/0,4 | 0.25 | 0.092097 | 0 | 0
64028 | ПАО "МРСК Сибири" | "Омскэнерго" | ТП-Зл-10-8 | 10/0,4 | 0.16 | 0.057433 | 0 | 0
64029 | ПАО "МРСК Сибири" | "Омскэнерго" | ТП-Т-16-9 | 10/0,4 | 0.25 | 0.10194 | 0 | 0
64030 | ПАО "МРСК Сибири" | "Омскэнерго" | ТП-Лч-1-86 | 10/0,4 | 0.25 | 0.052945 | 0 | 0
64031 | ПАО "МРСК Сибири" | "Омскэнерго" | ТП-Т-1-147 | 10/0,4 | 0.25 | 0.10242 | 0.015 | 0.015
64032 | ПАО "МРСК Сибири" | "Омскэнерго" | ТП-Т-1-183 | 10/0,4 | 0.25 | 0.080746 | 0.015 | 0.005
64033 | ПАО "МРСК Сибири" | "Омскэнерго" | ТП-Лж-10-12 | 10/0,4 | 0.16 | 0.06683 | 0 | 0
64034 | ПАО "МРСК Сибири" | "Омскэнерго" | ТП-Зл-1-7 | 10/0,4 | 0.25 | 0.041393 | 0 | 0
64035 | ПАО "МРСК Сибири" | "Омскэнерго" | ТП-Чк-2-2 | 10/0,4 | 0.25 | 0.038274 | 0.015 | 0.015
64036 | ПАО "МРСК Сибири" | "Омскэнерго" | ТП-Чк-2-3 | 10/0,4 | 0.25 | 0.0011092 | 0 | 0
64037 | ПАО "МРСК Сибири" | "Омскэнерго" | ТП-Чк-2-8 | 10/0,4 | 0.16 | 0.0086008 | 0 | 0
64038 | ПАО "МРСК Сибири" | "Омскэнерго" | ТП-Т-4-63 | 10/0,4 | 0.25 | 0.076472 | 0 | 0
64039 | ПАО "МРСК Сибири" | "Омскэнерго" | ТП-Лж-5-8 | 10/0,4 | 0.25 | 0.0467 | 0 | 0
64040 | ПАО "МРСК Сибири" | "Омскэнерго" | ТП-Чк-5-7 | 10/0,4 | 0.1 | 0.006962 | 0 | 0
64041 | ПАО "МРСК Сибири" | "Омскэнерго" | ТП-Лж-6-11 | 10/0,4 | 0.25 | 0.037592 | 0 | 0
64042 | ПАО "МРСК Сибири" | "Омскэнерго" | ТП-Лж-9-8 | 10/0,4 | 0.16 | 0.045823 | 0 | 0
64043 | ПАО "МРСК Сибири" | "Омскэнерго" | ТП-Зл-1-15 | 10/0,4 | 0.25 | 0.0076955 | 0 | 0
64044 | ПАО "МРСК Сибири" | "Омскэнерго" | ТП-Зл-10-2 | 10/0,4 | 0.25 | 0.026948 | 0 | 0
64045 | ПАО "МРСК Сибири" | "Омскэнерго" | ТП-Т-16-131 | 10/0,4 | 0.25 | 0.042816 | 0 | 0
64046 | ПАО "МРСК Сибири" | "Омскэнерго" | ТП-Зл-1-10 | 10/0,4 | 0.25 | 0.11456 | 0 | 0
64047 | ПАО "МРСК Сибири" | "Омскэнерго" | ТП-Зл-1-17 | 10/0,4 | 0.25 | 0.055532 | 0 | 0
64048 | ПАО "МРСК Сибири" | "Омскэнерго" | ТП-Зл-1-18 | 10/0,4 | 0.25 | 0.039782 | 0 | 0
64049 | ПАО "МРСК Сибири" | "Омскэнерго" | ТП-Лж-6-17 | 10/0,4 | 0.25 | 0.025743 | 0 | 0
64050 | ПАО "МРСК Сибири" | "Омскэнерго" | ТП-Лж-9-4 | 10/0,4 | 0.063 | 0.033518 | 0 | 0
64051 | ПАО "МРСК Сибири" | "Омскэнерго" | ТП-Зл-10-1 | 10/0,4 | 0.25 | 0.068364 | 0 | 0
64052 | ПАО "МРСК Сибири" | "Омскэнерго" | ТП-Лж-5-12 | 10/0,4 | 0.25 | 0.11197 | 0 | 0
64053 | ПАО "МРСК Сибири" | "Омскэнерго" | ТП-Лч-1-5 | 10/0,4 | 0.63 | 0.10116 | 0 | 0.015
64054 | ПАО "МРСК Сибири" | "Омскэнерго" | ТП-Т-22-2а | 10/0,4 | 0.4 | 0.17511 | 0 | 0
64055 | ПАО "МРСК Сибири" | "Омскэнерго" | ТП-Т-4-100 | 10/0,4 | 0.63 | 0.030653 | 0 | 0
64056 | ПАО "МРСК Сибири" | "Омскэнерго" | ТП-Тл-3-2 | 10/0,4 | 0.63 | 0.066901 | 0 | 0
64057 | ПАО "МРСК Сибири" | "Омскэнерго" | ТП-Зл-10-6 | 10/0,4 | 0.63 | 0.13048 | 0 | 0
64058 | ПАО "МРСК Сибири" | "Омскэнерго" | ТП-Т-18-3 | 10/0,4 | 0.63 | 0.12384 | 0 | 0
64059 | ПАО "МРСК Сибири" | "Омскэнерго" | ТП-Т-4-62 | 10/0,4 | 0.16 | 0.062517 | 0.015 | 0.015
64060 | ПАО "МРСК Сибири" | "Омскэнерго" | ТП-Т-1-28 | 10/0,4 | 0.4 | 0.095546 | 0.015 | 0.015
64061 | ПАО "МРСК Сибири" | "Омскэнерго" | ТП-Т-16-78 | 10/0,4 | 0.4 | 0.13787 | 0.005 | 0.005
64062 | ПАО "МРСК Сибири" | "Омскэнерго" | ТП-Т-2а-176 | 10/0,4 | 0.4 | 0.11865 | 0 | 0
64063 | ПАО "МРСК Сибири" | "Омскэнерго" | ТП-Т-2в-31 | 10/0,4 | 0.4 | 0.041181 | 0.243 | 0.243
64064 | ПАО "МРСК Сибири" | "Омскэнерго" | ТП-Т-4-100А | 10/0,4 | 0.63 | 0.10031 | 0 | 0
64065 | ПАО "МРСК Сибири" | "Омскэнерго" | ТП-Лч-7-5 | 10/0,4 | 0.25 | 0.088158 | 0 | 0
64066 | ПАО "МРСК Сибири" | "Омскэнерго" | ТП-Зл-10-4 | 10/0,4 | 0.63 | 0.052687 | 0 | 0
64067 | ПАО "МРСК Сибири" | "Омскэнерго" | ТП-БК-9-10 | 10/0,4 | 0.4 | 0.087539 | 0 | 0
64068 | ПАО "МРСК Сибири" | "Омскэнерго" | ТП-Лч-1-18 | 10/0,4 | 0.4 | 0.11792 | 0.015 | 0.015
64069 | ПАО "МРСК Сибири" | "Омскэнерго" | ТП-Лч-1-6 | 10/0,4 | 0.63 | 0.10163 | 0 | 0
64070 | ПАО "МРСК Сибири" | "Омскэнерго" | ТП-Т-16-40 | 10/0,4 | 0.4 | 0.065475 | 0.015 | 0.015
64071 | ПАО "МРСК Сибири" | "Омскэнерго" | ТП-Зл-1-3 | 10/0,4 | 0.4 | 0.030621 | 0 | 0
64072 | ПАО "МРСК Сибири" | "Омскэнерго" | ТП-БК-5-11 | 10/0,4 | 0.4 | 0.1365 | 0 | 0
64073 | ПАО "МРСК Сибири" | "Омскэнерго" | ТП-БК-9-7 | 10/0,4 | 0.063 | 0.0081137 | 0 | 0
64074 | ПАО "МРСК Сибири" | "Омскэнерго" | ТП-Зл-10-3 | 10/0,4 | 0.16 | 0.068089 | 0 | 0
64075 | ПАО "МРСК Сибири" | "Омскэнерго" | ТП-Тл-10-1 | 10/0,4 | 0.16 | 0.048489 | 0.015 | 0.015
64076 | ПАО "МРСК Сибири" | "Омскэнерго" | ТП-Чк-2-1 | 10/0,4 | 0.4 | 0.09411 | 0 | 0
64077 | ПАО "МРСК Сибири" | "Омскэнерго" | ТП-Чк-2-4 | 10/0,4 | 0.4 | 0.058742 | 0 | 0
64078 | ПАО "МРСК Сибири" | "Омскэнерго" | ТП-Лж-10-2 | 10/0,4 | 0.4 | 0.018505 | 0 | 0
64079 | ПАО "МРСК Сибири" | "Омскэнерго" | ТП-Тл-10-4 | 10/0,4 | 0.4 | 0.036332 | 0 | 0
64080 | ПАО "МРСК Сибири" | "Омскэнерго" | ТП-Т-1-36 | 10/0,4 | 0.16 | 0.031288 | 0 | 0
64081 | ПАО "МРСК Сибири" | "Омскэнерго" | ТП-Т-1-41 | 10/0,4 | 0.16 | 0.059993 | 0 | 0
64082 | ПАО "МРСК Сибири" | "Омскэнерго" | ТП-Т-4-148 | 10/0,4 | 0.1 | 0.040429 | 0 | 0
64083 | ПАО "МРСК Сибири" | "Омскэнерго" | ТП-Т-4-159 | 10/0,4 | 0.16 | 0.11439 | 0 | 0
64084 | ПАО "МРСК Сибири" | "Омскэнерго" | ТП-Т-4-98 | 10/0,4 | 0.16 | 0.12237 | 0 | 0
64085 | ПАО "МРСК Сибири" | "Омскэнерго" | ТП-Лж-10-10 | 10/0,4 | 0.1 | 0.034446 | 0 | 0
64086 | ПАО "МРСК Сибири" | "Омскэнерго" | ТП-Лч-1-61 | 10/0,4 | 0.4 | 0.10148 | 0 | 0
64087 | ПАО "МРСК Сибири" | "Омскэнерго" | ТП-Лж-14-6а | 10/0,4 | 0.063 | 0.011436 | 0.015 | 0.015
64088 | ПАО "МРСК Сибири" | "Омскэнерго" | ТП-Т-16-150 | 10/0,4 | 0.16 | 0.064951 | 0 | 0
64089 | ПАО "МРСК Сибири" | "Омскэнерго" | ТП-Т-16-166 | 10/0,4 | 0.16 | 0.10073 | 0 | 0
64090 | ПАО "МРСК Сибири" | "Омскэнерго" | ТП-Т-4-140 | 10/0,4 | 0.25 | 0.065148 | 0 | 0
64091 | ПАО "МРСК Сибири" | "Омскэнерго" | ТП-Т-1-122 | 10/0,4 | 0.16 | 0.082861 | 0 | 0
64092 | ПАО "МРСК Сибири" | "Омскэнерго" | ТП-Т-4-126 | 10/0,4 | 0.16 | 0.012192 | 0 | 0
64093 | ПАО "МРСК Сибири" | "Омскэнерго" | ТП-Лж-10-4 | 10/0,4 | 0.063 | 0.040303 | 0 | 0
64094 | ПАО "МРСК Сибири" | "Омскэнерго" | ТП-Лж-10-6 | 10/0,4 | 0.16 | 0.0095004 | 0 | 0
64095 | ПАО "МРСК Сибири" | "Омскэнерго" | ТП-Чк-5-9 | 10/0,4 | 0.16 | 0.061695 | 0 | 0
64096 | ПАО "МРСК Сибири" | "Омскэнерго" | ТП-Зл-10-11 | 10/0,4 | 0.16 | 0.058484 | 0 | 0
64097 | ПАО "МРСК Сибири" | "Омскэнерго" | ТП-Зл-10-7 | 10/0,4 | 0.25 | 0.072014 | 0.015 | 0.015
64098 | ПАО "МРСК Сибири" | "Омскэнерго" | ТП-Зл-10-5 | 10/0,4 | 0.16 | 0.024556 | 0 | 0
64099 | ПАО "МРСК Сибири" | "Омскэнерго" | ТП-Т-1-132 | 10/0,4 | 0.16 | 0.029601 | 0 | 0.015
64100 | ПАО "МРСК Сибири" | "Омскэнерго" | ТП-Зл-1-14 | 10/0,4 | 0.1 | 0.018518 | 0 | 0
64101 | ПАО "МРСК Сибири" | "Омскэнерго" | ТП-Зл-1-21 | 10/0,4 | 0.16 | 0.046722 | 0 | 0
64102 | ПАО "МРСК Сибири" | "Омскэнерго" | ТП-Т-2в-139 | 10/0,4 | 0.16 | 0.044596 | 0 | 0
64103 | ПАО "МРСК Сибири" | "Омскэнерго" | ТП-Лж-5-6 | 10/0,4 | 0.16 | 0.024913 | 0 | 0
64104 | ПАО "МРСК Сибири" | "Омскэнерго" | ТП-Зл-11-1 | 10/0,4 | 0.1 | 0.072422 | 0 | 0
64105 | ПАО "МРСК Сибири" | "Омскэнерго" | ТП-Лж-14-1 | 10/0,4 | 0.1 | 0.043698 | 0 | 0
64106 | ПАО "МРСК Сибири" | "Омскэнерго" | ТП-Зл-1-11 | 10/0,4 | 0.16 | 0.052498 | 0 | 0
64107 | ПАО "МРСК Сибири" | "Омскэнерго" | ТП-Тл-4-2 | 10/0,4 | 0.25 | 0.074433 | 0.0932 | 0.0932
64108 | ПАО "МРСК Сибири" | "Омскэнерго" | ТП-БК-5-13 | 10/0,4 | 0.16 | 0.019575 | 0 | 0
64109 | ПАО "МРСК Сибири" | "Омскэнерго" | ТП-БК-5-4 | 10/0,4 | 0.16 | 0.043228 | 0 | 0
64110 | ПАО "МРСК Сибири" | "Омскэнерго" | ТП-Лж-5-11 | 10/0,4 | 0.25 | 0.0087811 | 0 | 0
64111 | ПАО "МРСК Сибири" | "Омскэнерго" | ТП-Лж-5-4 | 10/0,4 | 0.16 | 0.047416 | 0 | 0
64112 | ПАО "МРСК Сибири" | "Омскэнерго" | ТП-Лж-5-7 | 10/0,4 | 0.1 | 0.059465 | 0 | 0
64113 | ПАО "МРСК Сибири" | "Омскэнерго" | ТП-Лж-6-10 | 10/0,4 | 0.25 | 0.038751 | 0 | 0
64114 | ПАО "МРСК Сибири" | "Омскэнерго" | ТП-Лж-6-2 | 10/0,4 | 0.1 | 0.013146 | 0 | 0
64115 | ПАО "МРСК Сибири" | "Омскэнерго" | ТП-БК-9-12 | 10/0,4 | 0.16 | 0.068667 | 0 | 0
64116 | ПАО "МРСК Сибири" | "Омскэнерго" | ТП-БК-9-22 | 10/0,4 | 0.16 | 0.043947 | 0 | 0
64117 | ПАО "МРСК Сибири" | "Омскэнерго" | ТП-Т-2-108 | 10/0,4 | 0.63 | 0.15404 | 0 | 0
64118 | ПАО "МРСК Сибири" | "Омскэнерго" | ТП-Т-2в-8 | 10/0,4 | 0.63 | 0.25771 | 0.01 | 0.01
64119 | ПАО "МРСК Сибири" | "Омскэнерго" | ТП-БК-5-1 | 10/0,4 | 0.1 | 0.022803 | 0 | 0
64120 | ПАО "МРСК Сибири" | "Омскэнерго" | ТП-БК-5-3 | 10/0,4 | 0.1 | 0.032172 | 0 | 0
64121 | ПАО "МРСК Сибири" | "Омскэнерго" | ТП-БК-9-8 | 10/0,4 | 0.1 | 0.045034 | 0 | 0
64122 | ПАО "МРСК Сибири" | "Омскэнерго" | ТП-Лж-14-3 | 10/0,4 | 0.1 | 0.034885 | 0 | 0
64123 | ПАО "МРСК Сибири" | "Омскэнерго" | ТП-Лж-14-7 | 10/0,4 | 0.1 | 0.025706 | 0 | 0
64124 | ПАО "МРСК Сибири" | "Омскэнерго" | ТП-Зл-1-6 | 10/0,4 | 0.1 | 0.047722 | 0 | 0
64125 | ПАО "МРСК Сибири" | "Омскэнерго" | ТП-Тл-4-3 | 10/0,4 | 0.063 | 0.019418 | 0.015 | 0
64126 | ПАО "МРСК Сибири" | "Омскэнерго" | ТП-Чк-2-13 | 10/0,4 | 0.063 | 0.040367 | 0 | 0.015
64127 | ПАО "МРСК Сибири" | "Омскэнерго" | ТП-БК-9-3 | 10/0,4 | 0.1 | 0.017298 | 0 | 0
64128 | ПАО "МРСК Сибири" | "Омскэнерго" | ТП-Зл-11-2 | 10/0,4 | 0.063 | 0.015347 | 0 | 0
64129 | ПАО "МРСК Сибири" | "Омскэнерго" | ТП-Т-4-95 | 10/0,4 | 1.03 | 0.26422 | 0.015 | 0.015
64130 | ПАО "МРСК Сибири" | "Омскэнерго" | ТП-БК-9-9 | 10/0,4 | 0.063 | 0.020687 | 0 | 0
64131 | ПАО "МРСК Сибири" | "Омскэнерго" | ТП-БК-9-5 | 10/0,4 | 0.1 | 0.018001 | 0 | 0
64132 | ПАО "МРСК Сибири" | "Омскэнерго" | ТП-Т-1-47 | 10/0,4 | 0.4 | 0.095177 | 0 | 0
64133 | ПАО "МРСК Сибири" | "Омскэнерго" | ТП-Чк-2-5 | 10/0,4 | 0.04 | 0.021606 | 0 | 0
64134 | ПАО "МРСК Сибири" | "Омскэнерго" | ТП-Лч-1-38 | 10/0,4 | 0.25 | 0.061967 | 0 | 0
64135 | ПАО "МРСК Сибири" | "Омскэнерго" | ТП-Т-2а-56 | 10/0,4 | 0.25 | 0.044604 | 0 | 0
64136 | ПАО "МРСК Сибири" | "Омскэнерго" | ТП-Т-16-54 | 10/0,4 | 0.4 | 0.069916 | 0 | 0
64137 | ПАО "МРСК Сибири" | "Омскэнерго" | ТП-Зл-1-13 | 10/0,4 | 0.16 | 0.080853 | 0 | 0
64138 | ПАО "МРСК Сибири" | "Омскэнерго" | ТП-Чк-7-3 | 10/0,4 | 0.16 | 0.024243 | 0 | 0
64139 | ПАО "МРСК Сибири" | "Омскэнерго" | ТП-Т-4-90 | 10/0,4 | 0.16 | 0.080102 | 0 | 0
64140 | ПАО "МРСК Сибири" | "Омскэнерго" | ТП-Зл-1-23 | 10/0,4 | 0.1 | 0.052129 | 0 | 0
64141 | ПАО "МРСК Сибири" | "Омскэнерго" | ТП-Лч-1-57 | 10/0,4 | 0.1 | 0.080646 | 0 | 0
64142 | ПАО "МРСК Сибири" | "Омскэнерго" | ТП-Т-1-10 | 10/0,4 | 0.1 | 0.070258 | 0.015 | 0
64143 | ПАО "МРСК Сибири" | "Омскэнерго" | ТП-Т-4-128 | 10/0,4 | 0.1 | 0.011266 | 0 | 0
64144 | ПАО "МРСК Сибири" | "Омскэнерго" | ТП-БК-9-13 | 10/0,4 | 0.04 | 0.031632 | 0 | 0
64145 | ПАО "МРСК Сибири" | "Омскэнерго" | ТП-Зл-1-12 | 10/0,4 | 0.25 | 0.040586 | 0 | 0
64146 | ПАО "МРСК Сибири" | "Омскэнерго" | ТП-Чк-1-1 | 10/0,4 | 0.1 | 0.014219 | 0 | 0
64147 | ПАО "МРСК Сибири" | "Омскэнерго" | ТП-БК-5-12 | 10/0,4 | 0.1 | 0.065979 | 0 | 0
64148 | ПАО "МРСК Сибири" | "Омскэнерго" | ТП-БК-5-5 | 10/0,4 | 0.1 | 0.043443 | 0 | 0
64149 | ПАО "МРСК Сибири" | "Омскэнерго" | ТП-Лж-5-1 | 10/0,4 | 0.1 | 0.011552 | 0 | 0
64150 | ПАО "МРСК Сибири" | "Омскэнерго" | ТП-Чк-2-6 | 10/0,4 | 0.1 | 0.025509 | 0 | 0
64151 | ПАО "МРСК Сибири" | "Омскэнерго" | ТП-Лж-5-14 | 10/0,4 | 0.1 | 0.035824 | 0 | 0
64152 | ПАО "МРСК Сибири" | "Омскэнерго" | ТП-Лж-5-5 | 10/0,4 | 0.1 | 0.019005 | 0 | 0
64153 | ПАО "МРСК Сибири" | "Омскэнерго" | ТП-Лж-6-12 | 10/0,4 | 0.16 | 0.063058 | 0 | 0
64154 | ПАО "МРСК Сибири" | "Омскэнерго" | ТП-Лж-6-7 | 10/0,4 | 0.1 | 0.037596 | 0 | 0
64155 | ПАО "МРСК Сибири" | "Омскэнерго" | ТП-Чк-7-6 | 10/0,4 | 0.16 | 0.018944 | 0 | 0
64156 | ПАО "МРСК Сибири" | "Омскэнерго" | ТП-БК-9-1 | 10/0,4 | 0.1 | 0.020611 | 0 | 0
64157 | ПАО "МРСК Сибири" | "Омскэнерго" | ТП-БК-9-6 | 10/0,4 | 0.1 | 0.052131 | 0 | 0
64158 | ПАО "МРСК Сибири" | "Омскэнерго" | ТП-Лж-9-10 | 10/0,4 | 0.16 | 0.036443 | 0 | 0
64159 | ПАО "МРСК Сибири" | "Омскэнерго" | ТП-Лж-9-2 | 10/0,4 | 0.1 | 0.059443 | 0 | 0
64160 | ПАО "МРСК Сибири" | "Омскэнерго" | ТП-Лж-9-3 | 10/0,4 | 0.16 | 0.029778 | 0 | 0
64161 | ПАО "МРСК Сибири" | "Омскэнерго" | ТП-Лж-9-5 | 10/0,4 | 0.1 | 0.032239 | 0 | 0
64162 | ПАО "МРСК Сибири" | "Омскэнерго" | ТП-Зл-1-8 | 10/0,4 | 0.063 | 0.0043556 | 0 | 0
64163 | ПАО "МРСК Сибири" | "Омскэнерго" | ТП-Лч-1-21 | 10/0,4 | 0.16 | 0.038752 | 0 | 0
64164 | ПАО "МРСК Сибири" | "Омскэнерго" | ТП-Т-4-104 | 10/0,4 | 0.4 | 0.31546 | 0 | 0
64165 | ПАО "МРСК Сибири" | "Омскэнерго" | ТП-Тл-10-9 | 10/0,4 | 0.4 | 0.073672 | 0 | 0
64166 | ПАО "МРСК Сибири" | "Омскэнерго" | ТП-Зл-1-9 | 10/0,4 | 0.1 | 0.0099875 | 0 | 0
64167 | ПАО "МРСК Сибири" | "Омскэнерго" | ТП-Т-2в-101 | 10/0,4 | 0.25 | 0.091398 | 0 | 0
64168 | ПАО "МРСК Сибири" | "Омскэнерго" | ТП-Т-2а-17 | 10/0,4 | 0.25 | 0.099622 | 0 | 0
64169 | ПАО "МРСК Сибири" | "Омскэнерго" | ТП-Т-2а-3 | 10/0,4 | 0.16 | 0.099783 | 0 | 0
64170 | ПАО "МРСК Сибири" | "Омскэнерго" | ТП-Т-1-43 | 10/0,4 | 0.4 | 0.093171 | 0 | 0
64171 | ПАО "МРСК Сибири" | "Омскэнерго" | ТП-Т-1-151 | 10/0,4 | 0.4 | 0.058553 | 0.01 | 0.01
64172 | ПАО "МРСК Сибири" | "Омскэнерго" | ТП-Тл-10-10 | 10/0,4 | 0.4 | 0.073162 | 0 | 0.015
64173 | ПАО "МРСК Сибири" | "Омскэнерго" | ТП-Тл-10-11 | 10/0,4 | 0.4 | 0.059673 | 0.015 | 0.015
64174 | ПАО "МРСК Сибири" | "Омскэнерго" | ТП-Чк-2-7 | 10/0,4 | 0.4 | 0.065761 | 0 | 0
64175 | ПАО "МРСК Сибири" | "Омскэнерго" | ТП-Тл-4-1 | 10/0,4 | 0.4 | 0.046313 | 0 | 0
64176 | ПАО "МРСК Сибири" | "Омскэнерго" | ТП-Тл-4-6 | 10/0,4 | 0.4 | 0.041483 | 0.015 | 0.015
64177 | ПАО "МРСК Сибири" | "Омскэнерго" | ТП-Т-1-99 | 10/0,4 | 0.63 | 0.18882 | 0 | 0
64178 | ПАО "МРСК Сибири" | "Омскэнерго" | ТП-Т-1-55 | 10/0,4 | 0.5 | 0.13256 | 0 | 0
64179 | ПАО "МРСК Сибири" | "Омскэнерго" | ТП-Т-16-78А | 10/0,4 | 0.16 | 0.0095146 | 0 | 0
64180 | ПАО "МРСК Сибири" | "Омскэнерго" | ТП-Т-1-129 | 10/0,4 | 0.72 | 0.19457 | 0 | 0
64181 | ПАО "МРСК Сибири" | "Омскэнерго" | ТП-Т-1-120 | 10/0,4 | 0.16 | 0.063899 | 0 | 0
64182 | ПАО "МРСК Сибири" | "Омскэнерго" | ТП-Т-16-105 | 10/0,4 | 0.4 | 0.24564 | 0.04 | 0.04
64183 | ПАО "МРСК Сибири" | "Омскэнерго" | ТП-Т-2а-60 | 10/0,4 | 1 | 0.20534 | 0 | 0
64184 | ПАО "МРСК Сибири" | "Омскэнерго" | ТП-Т-2в-42 | 10/0,4 | 0.4 | 0.18791 | 0.03 | 0.03
64185 | ПАО "МРСК Сибири" | "Омскэнерго" | ТП-Т-2в-24 | 10/0,4 | 0.4 | 0.058707 | 0 | 0
64186 | ПАО "МРСК Сибири" | "Омскэнерго" | ТП-Т-2в-37 | 10/0,4 | 0.4 | 0.080718 | 0 | 0
64187 | ПАО "МРСК Сибири" | "Омскэнерго" | ТП-Т-2в-39 | 10/0,4 | 0.4 | 0.092523 | 0.015 | 0.015
64188 | ПАО "МРСК Сибири" | "Омскэнерго" | ТП-Т-2в-45 | 10/0,4 | 0.63 | 0.18734 | 0.08 | 0.015
64189 | ПАО "МРСК Сибири" | "Омскэнерго" | ТП-Т-4-168 | 10/0,4 | 0.4 | 0.1633 | 0 | 0
64190 | ПАО "МРСК Сибири" | "Омскэнерго" | ТП-Т-4-72 | 10/0,4 | 0.4 | 0.15617 | 0 | 0
64191 | ПАО "МРСК Сибири" | "Омскэнерго" | ТП-Т-4-87 | 10/0,4 | 0.4 | 0.12806 | 0.015 | 0.015
64192 | ПАО "МРСК Сибири" | "Омскэнерго" | ТП-Т-4-115 | 10/0,4 | 0.4 | 0.13831 | 0 | 0
64193 | ПАО "МРСК Сибири" | "Омскэнерго" | ТП-Т-16-79 | 10/0,4 | 0.16 | 0.061849 | 0 | 0
64194 | ПАО "МРСК Сибири" | "Омскэнерго" | ТП-Т-16-155 | 10/0,4 | 0.56 | 0.12992 | 0 | 0
64195 | ПАО "МРСК Сибири" | "Омскэнерго" | ТП-Т-16-107 | 10/0,4 | 0.65 | 0.16263 | 0 | 0
64196 | ПАО "МРСК Сибири" | "Омскэнерго" | ТП-Т-16-137 | 10/0,4 | 0.8 | 0.12366 | 0 | 0
64197 | ПАО "МРСК Сибири" | "Омскэнерго" | ТП-Т-16-180 | 10/0,4 | 1.26 | 0.20476 | 0.005 | 0
64198 | ПАО "МРСК Сибири" | "Омскэнерго" | ТП-Т-18-2 | 10/0,4 | 0.63 | 0.079583 | 0 | 0
64199 | ПАО "МРСК Сибири" | "Омскэнерго" | ТП-Лч-1-70 | 10/0,4 | 0.56 | 0.17436 | 0.03 | 0.03
64200 | ПАО "МРСК Сибири" | "Омскэнерго" | ТП-Лч-1-71 | 10/0,4 | 0.4 | 0.1553 | 0 | 0
64201 | ПАО "МРСК Сибири" | "Омскэнерго" | ТП-Лч-1-73 | 10/0,4 | 0.16 | 0.077631 | 0 | 0
64202 | ПАО "МРСК Сибири" | "Омскэнерго" | ТП-Лч-1-44 | 10/0,4 | 0.4 | 0.12741 | 0.015 | 0.015
64203 | ПАО "МРСК Сибири" | "Омскэнерго" | ТП-Лч-1-22 | 10/0,4 | 0.4 | 0.13197 | 0 | 0
64204 | ПАО "МРСК Сибири" | "Омскэнерго" | ТП-Лч-1-175 | 10/0,4 | 0.5 | 0.089883 | 0 | 0
64205 | ПАО "МРСК Сибири" | "Омскэнерго" | ТП-Лч-2-109 | 10/0,4 | 1.26 | 0.17139 | 0 | 0
64206 | ПАО "МРСК Сибири" | "Омскэнерго" | ТП-Лч-2-4 | 10/0,4 | 0.8 | 0.28801 | 0 | 0
64207 | ПАО "МРСК Сибири" | "Омскэнерго" | ТП-ТВ-7-31 | 10/0,4 | 0.16 | 0.027173 | 0 | 0
64208 | ПАО "МРСК Сибири" | "Омскэнерго" | ТП-ТВ-11-33 | 10/0,4 | 0.1 | 0.0087915 | 0 | 0
64209 | ПАО "МРСК Сибири" | "Омскэнерго" | ТП-ТВ-11-34 | 10/0,4 | 0.25 | 0.11746 | 0.011 | 0.011
64210 | ПАО "МРСК Сибири" | "Омскэнерго" | ТП-ТВ-11-7 | 10/0,4 | 0.16 | 0.014285 | 0 | 0
64211 | ПАО "МРСК Сибири" | "Омскэнерго" | ТП-ТВ-11-8 | 10/0,4 | 0.25 | 0.065977 | 0.015 | 0.015
64212 | ПАО "МРСК Сибири" | "Омскэнерго" | ТП-БШ-12-10 | 10/0,4 | 0.1 | 0.036451 | 0 | 0
64213 | ПАО "МРСК Сибири" | "Омскэнерго" | ТП-БШ-12-2 | 10/0,4 | 0.06 | 0.027641 | 0 | 0
64214 | ПАО "МРСК Сибири" | "Омскэнерго" | ТП-БШ-12-3 | 10/0,4 | 0.16 | 0.006372 | 0 | 0
64215 | ПАО "МРСК Сибири" | "Омскэнерго" | ТП-БШ-12-4 | 10/0,4 | 0.25 | 0.0087452 | 0.015 | 0
64216 | ПАО "МРСК Сибири" | "Омскэнерго" | ТП-БШ-12-5 | 10/0,4 | 0.1 | 0.0040705 | 0 | 0
64217 | ПАО "МРСК Сибири" | "Омскэнерго" | ТП-БШ-12-6 | 10/0,4 | 0.16 | 0.01347 | 0 | 0
64218 | ПАО "МРСК Сибири" | "Омскэнерго" | ТП-БШ-12-7 | 10/0,4 | 0.25 | 0.0030548 | 0 | 0
64219 | ПАО "МРСК Сибири" | "Омскэнерго" | ТП-БШ-12-9 | 10/0,4 | 0.25 | 0.032398 | 0 | 0
64220 | ПАО "МРСК Сибири" | "Омскэнерго" | ТП-БШ-12-1 | 10/0,4 | 0.25 | 0.0019626 | 0 | 0
64221 | ПАО "МРСК Сибири" | "Омскэнерго" | ТП-УТ-12-10 | 10/0,4 | 0.16 | 0.0015189 | 0 | 0
64222 | ПАО "МРСК Сибири" | "Омскэнерго" | ТП-УТ-12-2 | 10/0,4 | 0.16 | 0.031645 | 0 | 0
64223 | ПАО "МРСК Сибири" | "Омскэнерго" | ТП-УТ-12-3 | 10/0,4 | 0.1 | 0.015787 | 0 | 0
64224 | ПАО "МРСК Сибири" | "Омскэнерго" | ТП-УТ-12-4 | 10/0,4 | 0.1 | 0.014931 | 0.002 | 0.002
64225 | ПАО "МРСК Сибири" | "Омскэнерго" | ТП-БШ-10-6 | 10/0,4 | 0.16 | 0.01415 | 0 | 0
64226 | ПАО "МРСК Сибири" | "Омскэнерго" | ТП-БШ-10-7 | 10/0,4 | 0.25 | 0.045131 | 0.002 | 0.002
64227 | ПАО "МРСК Сибири" | "Омскэнерго" | ТП-БШ-10-8 | 10/0,4 | 0.25 | 0.0067232 | 0 | 0
64228 | ПАО "МРСК Сибири" | "Омскэнерго" | ТП-БШ-10-9 | 10/0,4 | 0.16 | 0.0072792 | 0 | 0
64229 | ПАО "МРСК Сибири" | "Омскэнерго" | ТП-ТВ-11-14 | 10/0,4 | 0.25 | 0.053406 | 0 | 0
64230 | ПАО "МРСК Сибири" | "Омскэнерго" | ТП-ТВ-8-12 | 10/0,4 | 0.1 | 0.013907 | 0 | 0
64231 | ПАО "МРСК Сибири" | "Омскэнерго" | ТП-ТВ-11-16 | 10/0,4 | 0.4 | 0.078512 | 0 | 0
64232 | ПАО "МРСК Сибири" | "Омскэнерго" | ТП-ТВ-11-2 | 10/0,4 | 0.25 | 0.029171 | 0.01 | 0.01
64233 | ПАО "МРСК Сибири" | "Омскэнерго" | ТП-ТВ-11-24 | 10/0,4 | 0.16 | 0.022335 | 0 | 0
64234 | ПАО "МРСК Сибири" | "Омскэнерго" | ТП-ТВ-11-25 | 10/0,4 | 0.315 | 0.044887 | 0 | 0.015
64235 | ПАО "МРСК Сибири" | "Омскэнерго" | ТП-ТВ-11-26 | 10/0,4 | 0.4 | 0.15818 | 0 | 0
64236 | ПАО "МРСК Сибири" | "Омскэнерго" | ТП-ТВ-11-27 | 10/0,4 | 0.4 | 0.051154 | 0 | 0
64237 | ПАО "МРСК Сибири" | "Омскэнерго" | ТП-ТВ-11-28 | 10/0,4 | 0.16 | 0.087822 | 0 | 0
64238 | ПАО "МРСК Сибири" | "Омскэнерго" | ТП-ТВ-11-3 | 10/0,4 | 0.16 | 0.059501 | 0.015 | 0.015
64239 | ПАО "МРСК Сибири" | "Омскэнерго" | ТП-ТВ-8-26 | 10/0,4 | 0.063 | 0.0062729 | 0 | 0
64240 | ПАО "МРСК Сибири" | "Омскэнерго" | ТП-ТВ-14-8 | 10/0,4 | 0.16 | 0.0010743 | 0 | 0
64241 | ПАО "МРСК Сибири" | "Омскэнерго" | ТП-ТВ-15-1 | 10/0,4 | 0.1 | 0.0047417 | 0 | 0
64242 | ПАО "МРСК Сибири" | "Омскэнерго" | ТП-ТВ-15-10 | 10/0,4 | 0.1 | 0.0045614 | 0 | 0
64243 | ПАО "МРСК Сибири" | "Омскэнерго" | ТП-ТВ-15-11 | 10/0,4 | 0.16 | 0.056222 | 0 | 0
64244 | ПАО "МРСК Сибири" | "Омскэнерго" | ТП-ТВ-15-20 | 10/0,4 | 0.1 | 0.00044179 | 0 | 0
64245 | ПАО "МРСК Сибири" | "Омскэнерго" | ТП-ТВ-15-14 | 10/0,4 | 0.1 | 0.017014 | 0 | 0
64246 | ПАО "МРСК Сибири" | "Омскэнерго" | ТП-ТВ-15-15 | 10/0,4 | 0.16 | 0.0096401 | 0 | 0
64247 | ПАО "МРСК Сибири" | "Омскэнерго" | ТП-ТВ-15-16 | 10/0,4 | 0.063 | 0.0063003 | 0 | 0
64248 | ПАО "МРСК Сибири" | "Омскэнерго" | ТП-ТВ-15-18 | 10/0,4 | 0.25 | 0.010758 | 0 | 0
64249 | ПАО "МРСК Сибири" | "Омскэнерго" | ТП-УТ-7-1 | 10/0,4 | 0.1 | 0.0010771 | 0 | 0
64250 | ПАО "МРСК Сибири" | "Омскэнерго" | ТП-ТВ-15-3 | 10/0,4 | 0.1 | 0.024813 | 0 | 0
64251 | ПАО "МРСК Сибири" | "Омскэнерго" | ТП-ТВ-15-4 | 10/0,4 | 0.1 | 0.02421 | 0.002 | 0.002
64252 | ПАО "МРСК Сибири" | "Омскэнерго" | ТП-ТВ-15-5 | 10/0,4 | 0.16 | 0.00713 | 0 | 0
64253 | ПАО "МРСК Сибири" | "Омскэнерго" | ТП-ТВ-15-6 | 10/0,4 | 0.4 | 0.057569 | 0 | 0
64254 | ПАО "МРСК Сибири" | "Омскэнерго" | ТП-УТ-12-5 | 10/0,4 | 0.16 | 0.00042669 | 0 | 0
64255 | ПАО "МРСК Сибири" | "Омскэнерго" | ТП-УТ-12-8 | 10/0,4 | 0.16 | 0.019235 | 0 | 0
64256 | ПАО "МРСК Сибири" | "Омскэнерго" | ТП-УТ-12-9 | 10/0,4 | 0.16 | 0.0073481 | 0 | 0
64257 | ПАО "МРСК Сибири" | "Омскэнерго" | ТП-БЯ-14-1 | 10/0,4 | 0.16 | 0.0088453 | 0 | 0
64258 | ПАО "МРСК Сибири" | "Омскэнерго" | ТП-БЯ-14-2 | 10/0,4 | 0.25 | 0.028096 | 0 | 0
64259 | ПАО "МРСК Сибири" | "Омскэнерго" | ТП-БЯ-14-3 | 10/0,4 | 0.25 | 0.041309 | 0 | 0
64260 | ПАО "МРСК Сибири" | "Омскэнерго" | ТП-БЯ-14-4 | 10/0,4 | 0.25 | 0.01386 | 0 | 0
64261 | ПАО "МРСК Сибири" | "Омскэнерго" | ТП-БЯ-14-5 | 10/0,4 | 0.25 | 0.044847 | 0 | 0
64262 | ПАО "МРСК Сибири" | "Омскэнерго" | ТП-ТВ-14-1 | 10/0,4 | 0.1 | 0.00088736 | 0 | 0
64263 | ПАО "МРСК Сибири" | "Омскэнерго" | ТП-ТВ-14-10 | 10/0,4 | 0.16 | 0.045725 | 0 | 0
64264 | ПАО "МРСК Сибири" | "Омскэнерго" | ТП-ТВ-14-2 | 10/0,4 | 0.4 | 0.047549 | 0 | 0
64265 | ПАО "МРСК Сибири" | "Омскэнерго" | ТП-ТВ-14-3 | 10/0,4 | 0.16 | 0.032341 | 0 | 0
64266 | ПАО "МРСК Сибири" | "Омскэнерго" | ТП-ТВ-14-5 | 10/0,4 | 0.1 | 0.037931 | 0.01 | 0.01
64267 | ПАО "МРСК Сибири" | "Омскэнерго" | ТП-ТСК-1-10 | 10/0,4 | 0.16 | 0.018444 | 0.002 | 0.002
64268 | ПАО "МРСК Сибири" | "Омскэнерго" | ТП-ТСК-1-11 | 10/0,4 | 0.16 | 0.0087924 | 0 | 0
64269 | ПАО "МРСК Сибири" | "Омскэнерго" | ТП-ТСК-2-4 | 10/0,4 | 0.25 | 0.011572 | 0 | 0
64270 | ПАО "МРСК Сибири" | "Омскэнерго" | ТП-ТСК-1-13 | 10/0,4 | 0.16 | 0.013029 | 0 | 0
64271 | ПАО "МРСК Сибири" | "Омскэнерго" | ТП-ТСК-1-14 | 10/0,4 | 0.16 | 0.0052836 | 0 | 0
64272 | ПАО "МРСК Сибири" | "Омскэнерго" | ТП-ТСК-1-15 | 10/0,4 | 0.1 | 0.012574 | 0 | 0
64273 | ПАО "МРСК Сибири" | "Омскэнерго" | ТП-ТСК-1-2 | 10/0,4 | 0.16 | 0.031236 | 0.002 | 0.002
64274 | ПАО "МРСК Сибири" | "Омскэнерго" | ТП-ТСК-1-3 | 10/0,4 | 0.063 | 0.014145 | 0 | 0
64275 | ПАО "МРСК Сибири" | "Омскэнерго" | ТП-ТСК-1-5 | 10/0,4 | 0.1 | 0.0041423 | 0 | 0
64276 | ПАО "МРСК Сибири" | "Омскэнерго" | ТП-ТСК-1-7 | 10/0,4 | 0.1 | 0.0043821 | 0 | 0
64277 | ПАО "МРСК Сибири" | "Омскэнерго" | ТП-ТСК-1-8 | 10/0,4 | 0.063 | 0.0068903 | 0 | 0
64278 | ПАО "МРСК Сибири" | "Омскэнерго" | ТП-ТСК-1-9 | 10/0,4 | 0.16 | 0.0086319 | 0 | 0
64279 | ПАО "МРСК Сибири" | "Омскэнерго" | ТП-БШ-10-1 | 10/0,4 | 0.63 | 0.020991 | 0.002 | 0.002
64280 | ПАО "МРСК Сибири" | "Омскэнерго" | ТП-БШ-10-2 | 10/0,4 | 0.1 | 0.010904 | 0 | 0
64281 | ПАО "МРСК Сибири" | "Омскэнерго" | ТП-БШ-10-3 | 10/0,4 | 0.16 | 0 | 0 | 0
64282 | ПАО "МРСК Сибири" | "Омскэнерго" | ТП-БШ-10-4 | 10/0,4 | 0.16 | 0.0066118 | 0 | 0
64283 | ПАО "МРСК Сибири" | "Омскэнерго" | ТП-БШ-10-5 | 10/0,4 | 0.25 | 0 | 0 | 0
64284 | ПАО "МРСК Сибири" | "Омскэнерго" | ТП-ТВ-7-30 | 10/0,4 | 0.1 | 0.0081543 | 0 | 0
64285 | ПАО "МРСК Сибири" | "Омскэнерго" | ТП-ТВ-7-8 | 10/0,4 | 0.25 | 0.0713 | 0 | 0.048
64286 | ПАО "МРСК Сибири" | "Омскэнерго" | ТП-ТВ-7-15 | 10/0,4 | 0.16 | 0.022538 | 0 | 0
64287 | ПАО "МРСК Сибири" | "Омскэнерго" | ТП-ТВ-11-17 | 10/0,4 | 0.25 | 0.032638 | 0 | 0
64288 | ПАО "МРСК Сибири" | "Омскэнерго" | ТП-УТ-7-11 | 10/0,4 | 0.1 | 0.022568 | 0 | 0
64289 | ПАО "МРСК Сибири" | "Омскэнерго" | ТП-УТ-7-12 | 10/0,4 | 0.1 | 0.028935 | 0 | 0
64290 | ПАО "МРСК Сибири" | "Омскэнерго" | ТП-УТ-7-14 | 10/0,4 | 0.1 | 0 | 0 | 0
64291 | ПАО "МРСК Сибири" | "Омскэнерго" | ТП-УТ-7-15 | 10/0,4 | 0.1 | 0.00065419 | 0 | 0
64292 | ПАО "МРСК Сибири" | "Омскэнерго" | ТП-УТ-7-4 | 10/0,4 | 0.16 | 0.022577 | 0 | 0
64293 | ПАО "МРСК Сибири" | "Омскэнерго" | ТП-ТВ-11-4 | 10/0,4 | 0.1 | 0.012041 | 0 | 0
64294 | ПАО "МРСК Сибири" | "Омскэнерго" | ТП-УТ-7-6 | 10/0,4 | 0.1 | 0.0061464 | 0 | 0
64295 | ПАО "МРСК Сибири" | "Омскэнерго" | ТП-УТ-7-9 | 10/0,4 | 0.1 | 0.012406 | 0.002 | 0.002
64296 | ПАО "МРСК Сибири" | "Омскэнерго" | ТП-БШ-7-1 | 10/0,4 | 0.25 | 0.02202 | 0.002 | 0.002
64297 | ПАО "МРСК Сибири" | "Омскэнерго" | ТП-БЯ-2-5 | 10/0,4 | 0.1 | 0.0011054 | 0 | 0
64298 | ПАО "МРСК Сибири" | "Омскэнерго" | ТП-БШ-7-4 | 10/0,4 | 0.1 | 0.023019 | 0 | 0
64299 | ПАО "МРСК Сибири" | "Омскэнерго" | ТП-БШ-7-5 | 10/0,4 | 0.063 | 0.010847 | 0.002 | 0.002
64300 | ПАО "МРСК Сибири" | "Омскэнерго" | ТП-ТВ-7-11 | 10/0,4 | 0.25 | 0.0068478 | 0 | 0
64301 | ПАО "МРСК Сибири" | "Омскэнерго" | ТП-ТВ-7-12 | 10/0,4 | 0.16 | 0.05204 | 0 | 0
64302 | ПАО "МРСК Сибири" | "Омскэнерго" | ТП-ТВ-7-13 | 10/0,4 | 0.25 | 0.051995 | 0 | 0
64303 | ПАО "МРСК Сибири" | "Омскэнерго" | ТП-ТВ-7-14 | 10/0,4 | 0.25 | 0.065479 | 0.015 | 0.015
64304 | ПАО "МРСК Сибири" | "Омскэнерго" | ТП-ТВ-7-16 | 10/0,4 | 0.25 | 0.011337 | 0 | 0
64305 | ПАО "МРСК Сибири" | "Омскэнерго" | ТП-ТВ-7-18 | 10/0,4 | 0.1 | 0 | 0 | 0
64306 | ПАО "МРСК Сибири" | "Омскэнерго" | ТП-ТВ-7-22 | 10/0,4 | 0.4 | 0.070061 | 0 | 0
64307 | ПАО "МРСК Сибири" | "Омскэнерго" | ТП-ТВ-7-24 | 10/0,4 | 0.16 | 0.021141 | 0.015 | 0.015
64308 | ПАО "МРСК Сибири" | "Омскэнерго" | ТП-ТВ-7-25 | 10/0,4 | 0.4 | 0.034591 | 0 | 0
64309 | ПАО "МРСК Сибири" | "Омскэнерго" | ТП-ТВ-7-26 | 10/0,4 | 0.25 | 0.037988 | 0 | 0.01
64310 | ПАО "МРСК Сибири" | "Омскэнерго" | ТП-ТВ-7-28 | 10/0,4 | 0.25 | 0.020274 | 0 | 0
64311 | ПАО "МРСК Сибири" | "Омскэнерго" | ТП-ТВ-8-11 | 10/0,4 | 0.25 | 0.051967 | 0.002 | 0.002
64312 | ПАО "МРСК Сибири" | "Омскэнерго" | ТП-ТВ-11-20 | 10/0,4 | 0.16 | 0.013324 | 0 | 0
64313 | ПАО "МРСК Сибири" | "Омскэнерго" | ТП-ТВ-8-13 | 10/0,4 | 0.16 | 0.0080316 | 0 | 0
64314 | ПАО "МРСК Сибири" | "Омскэнерго" | ТП-ТВ-8-16 | 10/0,4 | 0.063 | 0.012044 | 0 | 0
64315 | ПАО "МРСК Сибири" | "Омскэнерго" | ТП-ТВ-8-20 | 10/0,4 | 0.16 | 0.020239 | 0.002 | 0.002
64316 | ПАО "МРСК Сибири" | "Омскэнерго" | ТП-ТВ-8-21 | 10/0,4 | 0.16 | 0.021147 | 0 | 0
64317 | ПАО "МРСК Сибири" | "Омскэнерго" | ТП-ТВ-8-23 | 10/0,4 | 0.16 | 0.0049815 | 0 | 0
64318 | ПАО "МРСК Сибири" | "Омскэнерго" | ТП-ТВ-7-7 | 10/0,4 | 0.4 | 0.064502 | 0.015 | 0.015
64319 | ПАО "МРСК Сибири" | "Омскэнерго" | ТП-ТВ-8-3 | 10/0,4 | 0.16 | 0.045385 | 0 | 0
64320 | ПАО "МРСК Сибири" | "Омскэнерго" | ТП-ТВ-8-4 | 10/0,4 | 0.25 | 0.0076379 | 0 | 0
64321 | ПАО "МРСК Сибири" | "Омскэнерго" | ТП-ТВ-11-5 | 10/0,4 | 0.4 | 0.02586 | 0 | 0
64322 | ПАО "МРСК Сибири" | "Омскэнерго" | ТП-ТВ-8-6 | 10/0,4 | 0.1 | 0.013834 | 0 | 0
64323 | ПАО "МРСК Сибири" | "Омскэнерго" | ТП-ТВ-8-8 | 10/0,4 | 0.16 | 0.0082628 | 0 | 0
64324 | ПАО "МРСК Сибири" | "Омскэнерго" | ТП-ТСК-2-16 | 10/0,4 | 0.1 | 0.0058651 | 0 | 0
64325 | ПАО "МРСК Сибири" | "Омскэнерго" | ТП-ТВ-11-6 | 10/0,4 | 0.25 | 0.012947 | 0 | 0
64326 | ПАО "МРСК Сибири" | "Омскэнерго" | ТП-ТСК-2-5 | 10/0,4 | 0.16 | 0.00065136 | 0 | 0
64327 | ПАО "МРСК Сибири" | "Омскэнерго" | ТП-ТСК-2-6 | 10/0,4 | 0.16 | 0.0023581 | 0 | 0
64328 | ПАО "МРСК Сибири" | "Омскэнерго" | ТП-ТСК-2-9 | 10/0,4 | 0.1 | 0.004956 | 0 | 0
64329 | ПАО "МРСК Сибири" | "Омскэнерго" | ТП-БОР-4-1 | 10/0,4 | 0.063 | 0.0013254 | 0 | 0
64330 | ПАО "МРСК Сибири" | "Омскэнерго" | ТП-ТСК-5-1 | 10/0,4 | 0.1 | 0.009676 | 0 | 0
64331 | ПАО "МРСК Сибири" | "Омскэнерго" | ТП-ТСК-5-2 | 10/0,4 | 0.16 | 0.0034352 | 0 | 0
64332 | ПАО "МРСК Сибири" | "Омскэнерго" | ТП-ТСК-5-3 | 10/0,4 | 0.1 | 0.014479 | 0 | 0
64333 | ПАО "МРСК Сибири" | "Омскэнерго" | ТП-ТСК-5-4 | 10/0,4 | 0.25 | 0.0021655 | 0 | 0
64334 | ПАО "МРСК Сибири" | "Омскэнерго" | ТП-ТВ-15-7 | 10/0,4 | 0.63 | 0 | 0 | 0
64335 | ПАО "МРСК Сибири" | "Омскэнерго" | ТП-ТВ-15-9 | 10/0,4 | 0.25 | 0.01363 | 0 | 0
64336 | ПАО "МРСК Сибири" | "Омскэнерго" | ТП-БЯ-2-1 | 10/0,4 | 0.16 | 0.0085857 | 0 | 0
64337 | ПАО "МРСК Сибири" | "Омскэнерго" | ТП-БЯ-2-2 | 10/0,4 | 0.25 | 0.020688 | 0.002 | 0.002
64338 | ПАО "МРСК Сибири" | "Омскэнерго" | ТП-БЯ-2-3 | 10/0,4 | 0.1 | 0.0043887 | 0 | 0
64339 | ПАО "МРСК Сибири" | "Омскэнерго" | ТП-БЯ-2-4 | 10/0,4 | 0.16 | 0.021538 | 0 | 0
64340 | ПАО "МРСК Сибири" | "Омскэнерго" | ТП-ТВ-7-20 | 10/0,4 | 0.25 | 0.027956 | 0 | 0
64341 | ПАО "МРСК Сибири" | "Омскэнерго" | ТП-БЯ-2-6 | 10/0,4 | 0.25 | 0.0021844 | 0 | 0
64342 | ПАО "МРСК Сибири" | "Омскэнерго" | ТП-ТСК-2-13 | 10/0,4 | 0.16 | 0.0015189 | 0 | 0
64343 | ПАО "МРСК Сибири" | "Омскэнерго" | ТП-ТСК-2-14 | 10/0,4 | 0.25 | 0.012276 | 0 | 0
64344 | ПАО "МРСК Сибири" | "Омскэнерго" | ТП-УТ-6-5 | 10/0,4 | 0.16 | 0.029147 | 0.002 | 0.002
64345 | ПАО "МРСК Сибири" | "Омскэнерго" | ТП-УТ-6-6 | 10/0,4 | 0.063 | 0.0080325 | 0 | 0
64346 | ПАО "МРСК Сибири" | "Омскэнерго" | ТП-БОР-6-1 | 10/0,4 | 0.1 | 0.011838 | 0 | 0
64347 | ПАО "МРСК Сибири" | "Омскэнерго" | ТП-БОР-6-2 | 10/0,4 | 0.16 | 0.012347 | 0 | 0
64348 | ПАО "МРСК Сибири" | "Омскэнерго" | ТП-БОР-6-3 | 10/0,4 | 0.16 | 0.013278 | 0.002 | 0.002
64349 | ПАО "МРСК Сибири" | "Омскэнерго" | ТП-БОР-6-4 | 10/0,4 | 0.16 | 0.0094221 | 0 | 0
64350 | ПАО "МРСК Сибири" | "Омскэнерго" | ТП-БОР-6-5 | 10/0,4 | 0.16 | 0.014789 | 0 | 0
64351 | ПАО "МРСК Сибири" | "Омскэнерго" | ТП-БОР-6-6 | 10/0,4 | 0.315 | 0.0144 | 0 | 0
64352 | ПАО "МРСК Сибири" | "Омскэнерго" | ТП-БЯ-2-7 | 10/0,4 | 0.1 | 0.0012933 | 0 | 0
64353 | ПАО "МРСК Сибири" | "Омскэнерго" | ТП-УТ-6-1 | 10/0,4 | 0.25 | 0.02875 | 0 | 0
64354 | ПАО "МРСК Сибири" | "Омскэнерго" | ТП-УТ-6-2 | 10/0,4 | 0.1 | 0.0036882 | 0 | 0
64355 | ПАО "МРСК Сибири" | "Омскэнерго" | ТП-УТ-6-3 | 10/0,4 | 0.1 | 0.012593 | 0 | 0
64356 | ПАО "МРСК Сибири" | "Омскэнерго" | ТП-УТ-6-4 | 10/0,4 | 0.25 | 0.0019314 | 0 | 0
64357 | ПАО "МРСК Сибири" | "Омскэнерго" | ТП-ТВ-11-15 | 10/0,4 | 0.16 | 0.0096326 | 0 | 0
64358 | ПАО "МРСК Сибири" | "Омскэнерго" | ТП-ТВ-7-2 | 10/0,4 | 0.1 | 0.016294 | 0 | 0
64359 | ПАО "МРСК Сибири" | "Омскэнерго" | ТП-ТВ-11-22 | 10/0,4 | 0.25 | 0.049053 | 0 | 0
64360 | ПАО "МРСК Сибири" | "Омскэнерго" | ТП-ТВ-7-21 | 10/0,4 | 0.25 | 0.019469 | 0 | 0
64361 | ПАО "МРСК Сибири" | "Омскэнерго" | ТП-ТВ-7-4 | 10/0,4 | 0.16 | 0.077622 | 0.015 | 0.015
64362 | ПАО "МРСК Сибири" | "Омскэнерго" | ТП-ТВ-11-23 | 10/0,4 | 0.63 | 0.050806 | 0 | 0
64363 | ПАО "МРСК Сибири" | "Омскэнерго" | ТП-ТВ-7-34 | 10/0,4 | 0.4 | 0.028745 | 0.012 | 0.012
64364 | ПАО "МРСК Сибири" | "Омскэнерго" | ТП БУ-3-8 | 10/0,4 | 0.063 | 0.052228 | 0 | 0
64365 | ПАО "МРСК Сибири" | "Омскэнерго" | ТП БУ-3-9 | 10/0,4 | 0.16 | 0.074742 | 0 | 0
64366 | ПАО "МРСК Сибири" | "Омскэнерго" | ТП БУ-13-13 | 10/0,4 | 0.1 | 0.020418 | 0 | 0
64367 | ПАО "МРСК Сибири" | "Омскэнерго" | ТП БУ-13-12 | 10/0,4 | 0.063 | 0.016221 | 0 | 0
64368 | ПАО "МРСК Сибири" | "Омскэнерго" | ТП БУ-13-2 | 10/0,4 | 0.16 | 0.01664 | 0 | 0
64369 | ПАО "МРСК Сибири" | "Омскэнерго" | ТП БУ-2-1 | 10/0,4 | 0.1 | 0.013084 | 0 | 0
64370 | ПАО "МРСК Сибири" | "Омскэнерго" | ТП БУ-2-13 | 10/0,4 | 0.4 | 0.070911 | 0 | 0
64371 | ПАО "МРСК Сибири" | "Омскэнерго" | ТП БУ-2-6 | 10/0,4 | 0.16 | 0.060284 | 0 | 0
64372 | ПАО "МРСК Сибири" | "Омскэнерго" | ТП БУ-2-8 | 10/0,4 | 0.25 | 0.019107 | 0 | 0
64373 | ПАО "МРСК Сибири" | "Омскэнерго" | ТП БУ-2-9 | 10/0,4 | 0.63 | 0.031849 | 0 | 0
64374 | ПАО "МРСК Сибири" | "Омскэнерго" | ТП БУ-17-8 | 10/0,4 | 0.16 | 0.027479 | 0 | 0
64375 | ПАО "МРСК Сибири" | "Омскэнерго" | ТП БУ-17-13 | 10/0,4 | 0.16 | 0.045779 | 0 | 0
64376 | ПАО "МРСК Сибири" | "Омскэнерго" | ТП БУ-17-12 | 10/0,4 | 0.4 | 0.072876 | 0 | 0
64377 | ПАО "МРСК Сибири" | "Омскэнерго" | ТП БУ-17-15 | 10/0,4 | 0.063 | 0.016822 | 0 | 0
64378 | ПАО "МРСК Сибири" | "Омскэнерго" | ТП БУ-17-2 | 10/0,4 | 0.16 | 0.017419 | 0 | 0
64379 | ПАО "МРСК Сибири" | "Омскэнерго" | ТП БУ-17-3 | 10/0,4 | 0.25 | 0.045907 | 0 | 0
64380 | ПАО "МРСК Сибири" | "Омскэнерго" | ТП БУ-17-7 | 10/0,4 | 0.16 | 0.021287 | 0.015 | 0.015
64381 | ПАО "МРСК Сибири" | "Омскэнерго" | ТП БУ-3-16 | 10/0,4 | 0.1 | 0.011956 | 0 | 0
64382 | ПАО "МРСК Сибири" | "Омскэнерго" | ТП БУ-3-17 | 10/0,4 | 0.1 | 0.0050943 | 0 | 0
64383 | ПАО "МРСК Сибири" | "Омскэнерго" | ТП ВУ-4-2 | 10/0,4 | 0.1 | 0.0086848 | 0 | 0
64384 | ПАО "МРСК Сибири" | "Омскэнерго" | ТП ВУ-4-3 | 10/0,4 | 0.1 | 0.01087 | 0 | 0
64385 | ПАО "МРСК Сибири" | "Омскэнерго" | ТП БУ-15-2 | 10/0,4 | 0.1 | 0.025525 | 0 | 0
64386 | ПАО "МРСК Сибири" | "Омскэнерго" | ТП РД-3-12 | 10/0,4 | 0.1 | 0.019167 | 0 | 0
64387 | ПАО "МРСК Сибири" | "Омскэнерго" | ТП РД-3-3 | 10/0,4 | 0.1 | 0.0061558 | 0 | 0
64388 | ПАО "МРСК Сибири" | "Омскэнерго" | ТП БГР-9-1 | 10/0,4 | 0.16 | 0.018406 | 0 | 0
64389 | ПАО "МРСК Сибири" | "Омскэнерго" | ТП БГР-11-4 | 10/0,4 | 0.16 | 0.0152 | 0 | 0
64390 | ПАО "МРСК Сибири" | "Омскэнерго" | ТП БГР-11-7 | 10/0,4 | 0.16 | 0.0029689 | 0 | 0
64391 | ПАО "МРСК Сибири" | "Омскэнерго" | ТП БУ-11-5 | 10/0,4 | 0.1 | 0.010528 | 0 | 0
64392 | ПАО "МРСК Сибири" | "Омскэнерго" | ТП БУ-11-6 | 10/0,4 | 0.16 | 0.010512 | 0 | 0
64393 | ПАО "МРСК Сибири" | "Омскэнерго" | ТП БУ-11-8 | 10/0,4 | 0.16 | 0.00062682 | 0 | 0
64394 | ПАО "МРСК Сибири" | "Омскэнерго" | ТП БГР-13-3 | 10/0,4 | 0.4 | 0.001062 | 0 | 0
64395 | ПАО "МРСК Сибири" | "Омскэнерго" | ТП БУ-11-11 | 10/0,4 | 0.1 | 0.0031737 | 0 | 0
64396 | ПАО "МРСК Сибири" | "Омскэнерго" | ТП СТ-1-7 | 10/0,4 | 0.1 | 0.011575 | 0 | 0
64397 | ПАО "МРСК Сибири" | "Омскэнерго" | ТП БГР-13-1 | 10/0,4 | 0.25 | 0.00084299 | 0 | 0
64398 | ПАО "МРСК Сибири" | "Омскэнерго" | ТП-СТ-1-1 | 10/0,4 | 0.25 | 0.024953 | 0 | 0
64399 | ПАО "МРСК Сибири" | "Омскэнерго" | ТП БГР-5-1 | 10/0,4 | 0.25 | 0.018814 | 0 | 0
64400 | ПАО "МРСК Сибири" | "Омскэнерго" | ТП БГР-5-11 | 10/0,4 | 0.25 | 0.013085 | 0 | 0
64401 | ПАО "МРСК Сибири" | "Омскэнерго" | ТП БГР-5-6 | 10/0,4 | 0.25 | 0.0037884 | 0 | 0
64402 | ПАО "МРСК Сибири" | "Омскэнерго" | ТП БУ-7-2 | 10/0,4 | 0.25 | 0.070151 | 0 | 0
64403 | ПАО "МРСК Сибири" | "Омскэнерго" | ТП БУ-15-18 | 10/0,4 | 0.25 | 0.037504 | 0 | 0
64404 | ПАО "МРСК Сибири" | "Омскэнерго" | ТП РД-3-14 | 10/0,4 | 0.25 | 0.007509 | 0 | 0
64405 | ПАО "МРСК Сибири" | "Омскэнерго" | ТП БУ-11-9 | 10/0,4 | 0.4 | 0.00063342 | 0 | 0
64406 | ПАО "МРСК Сибири" | "Омскэнерго" | ТП БУ-15-17 | 10/0,4 | 0.4 | 0.0010526 | 0 | 0
64407 | ПАО "МРСК Сибири" | "Омскэнерго" | ТП БУ-15-3 | 10/0,4 | 0.4 | 0.063647 | 0 | 0
64408 | ПАО "МРСК Сибири" | "Омскэнерго" | ТП СТ-1-11 | 10/0,4 | 0.16 | 0.009096 | 0 | 0
64409 | ПАО "МРСК Сибири" | "Омскэнерго" | ТП-СТ-1-2 | 10/0,4 | 0.16 | 0.01741 | 0 | 0
64410 | ПАО "МРСК Сибири" | "Омскэнерго" | ТП СТ-1-3 | 10/0,4 | 0.16 | 0.013707 | 0 | 0
64411 | ПАО "МРСК Сибири" | "Омскэнерго" | ТП БУ-13-6 | 10/0,4 | 0.16 | 0.029818 | 0 | 0
64412 | ПАО "МРСК Сибири" | "Омскэнерго" | ТП БУ-3-1 | 10/0,4 | 0.16 | 0.021679 | 0 | 0
64413 | ПАО "МРСК Сибири" | "Омскэнерго" | ТП БГР-5-5 | 10/0,4 | 0.16 | 0.021288 | 0 | 0
64414 | ПАО "МРСК Сибири" | "Омскэнерго" | ТП БУ-5-4 | 10/0,4 | 0.16 | 0.0085415 | 0 | 0
64415 | ПАО "МРСК Сибири" | "Омскэнерго" | ТП БУ-3-4 | 10/0,4 | 0.16 | 0.039587 | 0 | 0
64416 | ПАО "МРСК Сибири" | "Омскэнерго" | ТП БУ-15-7 | 10/0,4 | 0.16 | 0.01066 | 0 | 0
64417 | ПАО "МРСК Сибири" | "Омскэнерго" | ТП БУ-15-9 | 10/0,4 | 0.16 | 0.032292 | 0 | 0
64418 | ПАО "МРСК Сибири" | "Омскэнерго" | ТП РД-3-5 | 10/0,4 | 0.16 | 0.01163 | 0 | 0
64419 | ПАО "МРСК Сибири" | "Омскэнерго" | ТП РД-3-6 | 10/0,4 | 0.16 | 0.020043 | 0 | 0
64420 | ПАО "МРСК Сибири" | "Омскэнерго" | ТП БУ-2-15 | 10/0,4 | 0.16 | 0.017636 | 0 | 0
64421 | ПАО "МРСК Сибири" | "Омскэнерго" | ТП БУ-5-9 | 10/0,4 | 0.16 | 0.0040649 | 0 | 0
64422 | ПАО "МРСК Сибири" | "Омскэнерго" | ТП БУ-2-14 | 10/0,4 | 0.25 | 0.017136 | 0 | 0
64423 | ПАО "МРСК Сибири" | "Омскэнерго" | ТП РД-3-9 | 10/0,4 | 0.4 | 0.0056923 | 0 | 0
64424 | ПАО "МРСК Сибири" | "Омскэнерго" | ТП РД-3-13 | 10/0,4 | 0.063 | 0.0043387 | 0 | 0
64425 | ПАО "МРСК Сибири" | "Омскэнерго" | ТП БУ-5-6 | 10/0,4 | 0.063 | 0.0046301 | 0 | 0
64426 | ПАО "МРСК Сибири" | "Омскэнерго" | ТП БУ-2-11 | 10/0,4 | 0.25 | 0.089346 | 0.015 | 0.015
64427 | ПАО "МРСК Сибири" | "Омскэнерго" | ТП БУ-2-12 | 10/0,4 | 0.25 | 0.017709 | 0 | 0
64428 | ПАО "МРСК Сибири" | "Омскэнерго" | ТП БУ-17-10 | 10/0,4 | 0.16 | 0.046832 | 0 | 0
64429 | ПАО "МРСК Сибири" | "Омскэнерго" | ТП БУ-17-16 | 10/0,4 | 0.1 | 0.0087992 | 0 | 0
64430 | ПАО "МРСК Сибири" | "Омскэнерго" | ТП БУ-17-6 | 10/0,4 | 0.25 | 0.080967 | 0 | 0
64431 | ПАО "МРСК Сибири" | "Омскэнерго" | ТП БУ-17-5 | 10/0,4 | 0.25 | 0.077337 | 0 | 0
64432 | ПАО "МРСК Сибири" | "Омскэнерго" | ТП БУ-11-1 | 10/0,4 | 0.16 | 0.021157 | 0 | 0
64433 | ПАО "МРСК Сибири" | "Омскэнерго" | ТП РД-5-3 | 10/0,4 | 0.063 | 0.020532 | 0 | 0
64434 | ПАО "МРСК Сибири" | "Омскэнерго" | ТП БУ-15-15 | 10/0,4 | 0.063 | 0.0045623 | 0 | 0
64435 | ПАО "МРСК Сибири" | "Омскэнерго" | ТП БУ-3-14 | 10/0,4 | 0.063 | 0.0036089 | 0 | 0
64436 | ПАО "МРСК Сибири" | "Омскэнерго" | ТП БГР-5-2 | 10/0,4 | 0.16 | 0.092079 | 0 | 0
64437 | ПАО "МРСК Сибири" | "Омскэнерго" | ТП БУ-3-11 | 10/0,4 | 0.16 | 0.031627 | 0 | 0
64438 | ПАО "МРСК Сибири" | "Омскэнерго" | ТП ВУ-1-3 | 10/0,4 | 0.16 | 0.0084356 | 0 | 0
64439 | ПАО "МРСК Сибири" | "Омскэнерго" | ТП РД-10-14 | 10/0,4 | 0.25 | 0.044135 | 0 | 0
64440 | ПАО "МРСК Сибири" | "Омскэнерго" | ТП БУ-13-5 | 10/0,4 | 0.25 | 0.019673 | 0 | 0
64441 | ПАО "МРСК Сибири" | "Омскэнерго" | ТП БУ-17-14 | 10/0,4 | 0.25 | 0.10639 | 0 | 0
64442 | ПАО "МРСК Сибири" | "Омскэнерго" | ТП БГР-11-3 | 10/0,4 | 0.1 | 0.0038018 | 0 | 0
64443 | ПАО "МРСК Сибири" | "Омскэнерго" | ТП БУ-13-7 | 10/0,4 | 0.4 | 0.043241 | 0 | 0
64444 | ПАО "МРСК Сибири" | "Омскэнерго" | ТП БУ-2-2 | 10/0,4 | 0.4 | 0.015547 | 0 | 0
64445 | ПАО "МРСК Сибири" | "Омскэнерго" | ТП БУ-2-5 | 10/0,4 | 0.16 | 0.0056828 | 0 | 0
64446 | ПАО "МРСК Сибири" | "Омскэнерго" | ТП БУ-3-3 | 10/0,4 | 0.1 | 0.0093598 | 0.015 | 0.015
64447 | ПАО "МРСК Сибири" | "Омскэнерго" | ТП ВУ-1-1 | 10/0,4 | 0.1 | 0.010264 | 0 | 0
64448 | ПАО "МРСК Сибири" | "Омскэнерго" | ТП БУ-3-10 | 10/0,4 | 0.1 | 0.016023 | 0 | 0
64449 | ПАО "МРСК Сибири" | "Омскэнерго" | ТП РД-3-11 | 10/0,4 | 0.1 | 0.0092701 | 0 | 0
64450 | ПАО "МРСК Сибири" | "Омскэнерго" | ТП РД-8-2 | 10/0,4 | 0.1 | 0.012208 | 0 | 0
64451 | ПАО "МРСК Сибири" | "Омскэнерго" | ТП БГР-9-2 | 10/0,4 | 0.063 | 0.0088491 | 0 | 0
64452 | ПАО "МРСК Сибири" | "Омскэнерго" | ТП БУ-15-16 | 10/0,4 | 0.1 | 0.002424 | 0 | 0
64453 | ПАО "МРСК Сибири" | "Омскэнерго" | ТП БУ-3-15 | 10/0,4 | 0.1 | 0.0059362 | 0 | 0
64454 | ПАО "МРСК Сибири" | "Омскэнерго" | ТП РД-10-11 | 10/0,4 | 0.16 | 0.044662 | 0 | 0
64455 | ПАО "МРСК Сибири" | "Омскэнерго" | ТП РД-10-13 | 10/0,4 | 0.16 | 0.013984 | 0 | 0
64456 | ПАО "МРСК Сибири" | "Омскэнерго" | ТП РД-10-6 | 10/0,4 | 0.16 | 0.013229 | 0 | 0
64457 | ПАО "МРСК Сибири" | "Омскэнерго" | ТП БУ-2-7 | 10/0,4 | 0.16 | 0.080148 | 0 | 0
64458 | ПАО "МРСК Сибири" | "Омскэнерго" | ТП РД-5-1 | 10/0,4 | 0.16 | 0.0087635 | 0 | 0
64459 | ПАО "МРСК Сибири" | "Омскэнерго" | ТП БГР-13-4 | 10/0,4 | 0.1 | 0.052673 | 0 | 0
64460 | ПАО "МРСК Сибири" | "Омскэнерго" | ТП БГР-13-5 | 10/0,4 | 0.16 | 0.01529 | 0.015 | 0.015
64461 | ПАО "МРСК Сибири" | "Омскэнерго" | ТП РД-10-3 | 10/0,4 | 0.1 | 0.010544 | 0 | 0
64462 | ПАО "МРСК Сибири" | "Омскэнерго" | ТП БУ-2-10 | 10/0,4 | 0.16 | 0.06786 | 0.005 | 0
64463 | ПАО "МРСК Сибири" | "Омскэнерго" | ТП РД-5-6 | 10/0,4 | 0.1 | 0.0071738 | 0 | 0
64464 | ПАО "МРСК Сибири" | "Омскэнерго" | ТП РД-8-1 | 10/0,4 | 0.1 | 0.026687 | 0 | 0
64465 | ПАО "МРСК Сибири" | "Омскэнерго" | ТП БУ-17-4 | 10/0,4 | 0.1 | 0.004871 | 0 | 0
64466 | ПАО "МРСК Сибири" | "Омскэнерго" | ТП РД-8-4 | 10/0,4 | 0.1 | 0.02082 | 0 | 0
64467 | ПАО "МРСК Сибири" | "Омскэнерго" | ТП БУ-17-17 | 10/0,4 | 0.1 | 0.0078012 | 0 | 0
64468 | ПАО "МРСК Сибири" | "Омскэнерго" | ТП РД-10-12 | 10/0,4 | 0.1 | 0.0083881 | 0 | 0
64469 | ПАО "МРСК Сибири" | "Омскэнерго" | ТП РД-10-15 | 10/0,4 | 0.1 | 0.021061 | 0 | 0
64470 | ПАО "МРСК Сибири" | "Омскэнерго" | ТП БГР-11-6 | 10/0,4 | 0.1 | 0.007346 | 0 | 0
64471 | ПАО "МРСК Сибири" | "Омскэнерго" | ТП БУ-13-8 | 10/0,4 | 0.1 | 0.02363 | 0 | 0
64472 | ПАО "МРСК Сибири" | "Омскэнерго" | ТП БУ-13-9 | 10/0,4 | 0.1 | 0.0022986 | 0 | 0
64473 | ПАО "МРСК Сибири" | "Омскэнерго" | ТП БУ-17-18 | 10/0,4 | 0.25 | 0.015991 | 0 | 0
64474 | ПАО "МРСК Сибири" | "Омскэнерго" | ТП-Зн-7-25 | 10/0,4 | 0.1 | 0.0218 | 0 | 0
64475 | ПАО "МРСК Сибири" | "Омскэнерго" | ТП-Зн-7-4 | 10/0,4 | 0.16 | 0.029417 | 0 | 0
64476 | ПАО "МРСК Сибири" | "Омскэнерго" | ТП-Зн-7-7 | 10/0,4 | 0.25 | 0.050612 | 0 | 0
64477 | ПАО "МРСК Сибири" | "Омскэнерго" | ТП-Ня-8-1 | 10/0,4 | 0.25 | 0 | 0 | 0
64478 | ПАО "МРСК Сибири" | "Омскэнерго" | ТП-Ш-6-2 | 10/0,4 | 0.1 | 0.0092771 | 0 | 0
64479 | ПАО "МРСК Сибири" | "Омскэнерго" | ТП-Ш-6-3 | 10/0,4 | 0.16 | 0.0096175 | 0 | 0
64480 | ПАО "МРСК Сибири" | "Омскэнерго" | ТП-Зн-6-16 | 10/0,4 | 0.25 | 0.016904 | 0 | 0
64481 | ПАО "МРСК Сибири" | "Омскэнерго" | ТП-Зн-9-3 | 10/0,4 | 0.04 | 0.0067307 | 0 | 0
64482 | ПАО "МРСК Сибири" | "Омскэнерго" | ТП-Зн-6-5 | 10/0,4 | 0.16 | 0 | 0 | 0
64483 | ПАО "МРСК Сибири" | "Омскэнерго" | ТП-Ня-3-2 | 10/0,4 | 0.16 | 0.0053298 | 0 | 0
64484 | ПАО "МРСК Сибири" | "Омскэнерго" | ТП-Ш-2-7 | 10/0,4 | 0.063 | 0.0095514 | 0 | 0
64485 | ПАО "МРСК Сибири" | "Омскэнерго" | ТП-Зн-8-20 | 10/0,4 | 0.16 | 0.052843 | 0 | 0
64486 | ПАО "МРСК Сибири" | "Омскэнерго" | ТП-Зн-9-8 | 10/0,4 | 0.25 | 0.031683 | 0 | 0
64487 | ПАО "МРСК Сибири" | "Омскэнерго" | ТП-Зн-7-8 | 10/0,4 | 0.16 | 0.067506 | 0 | 0
64488 | ПАО "МРСК Сибири" | "Омскэнерго" | ТП-Зн-7-20 | 10/0,4 | 0.16 | 0.013342 | 0 | 0
64489 | ПАО "МРСК Сибири" | "Омскэнерго" | ТП-Зн-8-24 | 10/0,4 | 0.25 | 0.037281 | 0.015 | 0.015
64490 | ПАО "МРСК Сибири" | "Омскэнерго" | ТП-Зн-7-15 | 10/0,4 | 0.16 | 0.050791 | 0 | 0
64491 | ПАО "МРСК Сибири" | "Омскэнерго" | ТП-Зн-7-17 | 10/0,4 | 0.63 | 0.060806 | 0 | 0
64492 | ПАО "МРСК Сибири" | "Омскэнерго" | ТП-Зн-13-23 | 10/0,4 | 0.1 | 0.0065278 | 0 | 0
64493 | ПАО "МРСК Сибири" | "Омскэнерго" | ТП-Зн-13-30 | 10/0,4 | 0.063 | 0.0070316 | 0 | 0
64494 | ПАО "МРСК Сибири" | "Омскэнерго" | ТП-Зн-15-8 | 10/0,4 | 0.1 | 0.0054318 | 0 | 0
64495 | ПАО "МРСК Сибири" | "Омскэнерго" | ТП-Зн-12-17 | 10/0,4 | 0.1 | 0.013414 | 0 | 0
64496 | ПАО "МРСК Сибири" | "Омскэнерго" | ТП-Зн-12-20 | 10/0,4 | 0.25 | 0.06402 | 0 | 0
64497 | ПАО "МРСК Сибири" | "Омскэнерго" | ТП-Ш-1-2 | 10/0,4 | 0.16 | 0.00015246 | 0 | 0
64498 | ПАО "МРСК Сибири" | "Омскэнерго" | ТП-Зн-9-5 | 10/0,4 | 0.04 | 0.0012725 | 0 | 0
64499 | ПАО "МРСК Сибири" | "Омскэнерго" | ТП-Ш-1-6 | 10/0,4 | 0.1 | 0.0043739 | 0 | 0
64500 | ПАО "МРСК Сибири" | "Омскэнерго" | ТП-Ш-2-4 | 10/0,4 | 0.063 | 0.0040969 | 0 | 0
64501 | ПАО "МРСК Сибири" | "Омскэнерго" | ТП-Зн-16-8 | 10/0,4 | 0.16 | 0.003091 | 0 | 0
64502 | ПАО "МРСК Сибири" | "Омскэнерго" | ТП-Ш-1-4 | 10/0,4 | 0.1 | 0.0018823 | 0 | 0
64503 | ПАО "МРСК Сибири" | "Омскэнерго" | ТП-Зн-12-5 | 10/0,4 | 0.16 | 0.018441 | 0 | 0
64504 | ПАО "МРСК Сибири" | "Омскэнерго" | ТП-Зн-7-28 | 10/0,4 | 0.25 | 0.016285 | 0 | 0
64505 | ПАО "МРСК Сибири" | "Омскэнерго" | ТП-Зн-12-13 | 10/0,4 | 0.063 | 0.019251 | 0 | 0
64506 | ПАО "МРСК Сибири" | "Омскэнерго" | ТП-Зн-12-21 | 10/0,4 | 0.1 | 0.0044132 | 0 | 0
64507 | ПАО "МРСК Сибири" | "Омскэнерго" | ТП-Зн-12-11 | 10/0,4 | 0.1 | 0.022452 | 0 | 0
64508 | ПАО "МРСК Сибири" | "Омскэнерго" | ТП-Зн-12-6 | 10/0,4 | 0.1 | 0.026325 | 0 | 0
64509 | ПАО "МРСК Сибири" | "Омскэнерго" | ТП-Зн-12-7 | 10/0,4 | 0.1 | 0.01707 | 0 | 0
64510 | ПАО "МРСК Сибири" | "Омскэнерго" | ТП-Зн-12-8 | 10/0,4 | 0.25 | 0.043588 | 0 | 0
64511 | ПАО "МРСК Сибири" | "Омскэнерго" | ТП-Зн-13-10 | 10/0,4 | 0.25 | 0.012655 | 0 | 0
64512 | ПАО "МРСК Сибири" | "Омскэнерго" | ТП-Зн-13-11 | 10/0,4 | 0.16 | 0.036558 | 0.05 | 0.05
64513 | ПАО "МРСК Сибири" | "Омскэнерго" | ТП-Ня-5-9 | 10/0,4 | 0.16 | 0.0030783 | 0 | 0
64514 | ПАО "МРСК Сибири" | "Омскэнерго" | ТП-Зн-13-12 | 10/0,4 | 0.25 | 0.047772 | 0 | 0
64515 | ПАО "МРСК Сибири" | "Омскэнерго" | ТП-Зн-13-15 | 10/0,4 | 0.16 | 0.021608 | 0 | 0
64516 | ПАО "МРСК Сибири" | "Омскэнерго" | ТП-Зн-13-18 | 10/0,4 | 0.25 | 0.011805 | 0 | 0
64517 | ПАО "МРСК Сибири" | "Омскэнерго" | ТП-Зн-13-19 | 10/0,4 | 0.16 | 0.022082 | 0 | 0
64518 | ПАО "МРСК Сибири" | "Омскэнерго" | ТП-Ня-8-12 | 10/0,4 | 0.25 | 2.077e-05 | 0 | 0
64519 | ПАО "МРСК Сибири" | "Омскэнерго" | ТП-Зн-13-26 | 10/0,4 | 0.1 | 0.0010236 | 0 | 0
64520 | ПАО "МРСК Сибири" | "Омскэнерго" | ТП-Зн-13-27 | 10/0,4 | 0.1 | 0.005959 | 0 | 0
64521 | ПАО "МРСК Сибири" | "Омскэнерго" | ТП-Зн-13-3 | 10/0,4 | 0.1 | 0.002808 | 0 | 0
64522 | ПАО "МРСК Сибири" | "Омскэнерго" | ТП-Зн-13-31 | 10/0,4 | 0.16 | 0.053719 | 0 | 0
64523 | ПАО "МРСК Сибири" | "Омскэнерго" | ТП-Зн-13-33 | 10/0,4 | 0.1 | 0.015751 | 0 | 0
64524 | ПАО "МРСК Сибири" | "Омскэнерго" | ТП-Зн-13-4 | 10/0,4 | 0.16 | 0.037749 | 0 | 0
64525 | ПАО "МРСК Сибири" | "Омскэнерго" | ТП-Зн-13-5 | 10/0,4 | 0.25 | 0.01317 | 0 | 0
64526 | ПАО "МРСК Сибири" | "Омскэнерго" | ТП-Зн-13-6 | 10/0,4 | 0.16 | 0.015524 | 0 | 0
64527 | ПАО "МРСК Сибири" | "Омскэнерго" | ТП-Ш-2-9 | 10/0,4 | 0.1 | 0.025294 | 0 | 0
64528 | ПАО "МРСК Сибири" | "Омскэнерго" | ТП-Ня-10-10 | 10/0,4 | 0.1 | 0.01124 | 0 | 0
64529 | ПАО "МРСК Сибири" | "Омскэнерго" | ТП-Ня-10-11 | 10/0,4 | 0.1 | 0.008973 | 0 | 0
64530 | ПАО "МРСК Сибири" | "Омскэнерго" | ТП-Ня-10-15 | 10/0,4 | 0.1 | 0.0031381 | 0 | 0
64531 | ПАО "МРСК Сибири" | "Омскэнерго" | ТП-Ня-10-16 | 10/0,4 | 0.25 | 0.00035536 | 0 | 0
64532 | ПАО "МРСК Сибири" | "Омскэнерго" | ТП-Ня-10-2 | 10/0,4 | 0.1 | 0.0078835 | 0 | 0
64533 | ПАО "МРСК Сибири" | "Омскэнерго" | ТП-Ня-10-3 | 10/0,4 | 0.1 | 0.0047042 | 0 | 0
64534 | ПАО "МРСК Сибири" | "Омскэнерго" | ТП-Ня-10-4 | 10/0,4 | 0.16 | 0.0196 | 0 | 0
64535 | ПАО "МРСК Сибири" | "Омскэнерго" | ТП-Ня-10-6 | 10/0,4 | 0.1 | 0.018184 | 0 | 0
64536 | ПАО "МРСК Сибири" | "Омскэнерго" | ТП-Ня-10-7 | 10/0,4 | 0.1 | 0.012802 | 0 | 0
64537 | ПАО "МРСК Сибири" | "Омскэнерго" | ТП-Ня-10-8 | 10/0,4 | 0.1 | 0.015407 | 0 | 0
64538 | ПАО "МРСК Сибири" | "Омскэнерго" | ТП-Зн-7-5 | 10/0,4 | 0.8 | 0.17838 | 0 | 0
64539 | ПАО "МРСК Сибири" | "Омскэнерго" | ТП-Зн-7-6 | 10/0,4 | 0.4 | 0.1075 | 0 | 0
64540 | ПАО "МРСК Сибири" | "Омскэнерго" | ТП-Зн-8-11(Зн-7-9) | 10/0,4 | 0.5 | 0.045769 | 0 | 0
64541 | ПАО "МРСК Сибири" | "Омскэнерго" | ТП-Зн-7-24 | 10/0,4 | 0.32 | 0.020827 | 0.01 | 0
64542 | ПАО "МРСК Сибири" | "Омскэнерго" | ТП-Зн-12-4 | 10/0,4 | 0.1 | 0.0089685 | 0 | 0
64543 | ПАО "МРСК Сибири" | "Омскэнерго" | ТП-Зн-8-30 | 10/0,4 | 0.25 | 0.17427 | 0 | 0
64544 | ПАО "МРСК Сибири" | "Омскэнерго" | ТП-Зн-5-22 | 10/0,4 | 0.4 | 0.031262 | 0 | 0
64545 | ПАО "МРСК Сибири" | "Омскэнерго" | ТП-Ня-8-9 | 10/0,4 | 0.4 | 0.045972 | 0 | 0
64546 | ПАО "МРСК Сибири" | "Омскэнерго" | ТП-Зн-12-22 | 10/0,4 | 0.4 | 0.0024217 | 0 | 0
64547 | ПАО "МРСК Сибири" | "Омскэнерго" | ТП-Зн-7-11 | 10/0,4 | 0.35 | 0.075616 | 0 | 0
64548 | ПАО "МРСК Сибири" | "Омскэнерго" | ТП-Зн-7-3 | 10/0,4 | 0.4 | 0.052923 | 0 | 0
64549 | ПАО "МРСК Сибири" | "Омскэнерго" | ТП-Ня-10-18 | 10/0,4 | 0.063 | 0.0071857 | 0 | 0
64550 | ПАО "МРСК Сибири" | "Омскэнерго" | ТП-Зн-9-1 | 10/0,4 | 0.63 | 0.044387 | 0 | 0
64551 | ПАО "МРСК Сибири" | "Омскэнерго" | ТП-Зр-3-3 | 10/0,4 | 0.16 | 0.11225 | 0 | 0.015
64552 | ПАО "МРСК Сибири" | "Омскэнерго" | ТП-Цп-7-8 | 10/0,4 | 0.63 | 0 | 0 | 0
64553 | ПАО "МРСК Сибири" | "Омскэнерго" | ТП-Аз-4-6 | 10/0,4 | 0.1 | 0.013976 | 0 | 0
64554 | ПАО "МРСК Сибири" | "Омскэнерго" | ТП-НК-9-2 | 10/0,4 | 0.16 | 0.0034937 | 0 | 0
64555 | ПАО "МРСК Сибири" | "Омскэнерго" | ТП-Аз-16-9 | 10/0,4 | 0.063 | 0.043726 | 0 | 0.015
64556 | ПАО "МРСК Сибири" | "Омскэнерго" | ТП-Пл-9-16 | 10/0,4 | 0.16 | 0.02795 | 0 | 0
64557 | ПАО "МРСК Сибири" | "Омскэнерго" | ТП-Нв-3-17 | 10/0,4 | 0.4 | 0.064917 | 0 | 0
64558 | ПАО "МРСК Сибири" | "Омскэнерго" | ТП-Нв-6-19 | 10/0,4 | 0.16 | 0.0055923 | 0 | 0
64559 | ПАО "МРСК Сибири" | "Омскэнерго" | ТП-Бо-6-22 | 10/0,4 | 0.16 | 0.024085 | 0 | 0
64560 | ПАО "МРСК Сибири" | "Омскэнерго" | ТП-НО-12-19 | 10/0,4 | 0.1 | 0.062672 | 0.015 | 0.015
64561 | ПАО "МРСК Сибири" | "Омскэнерго" | ТП-ХМ-3-6 | 10/0,4 | 0.25 | 0.046796 | 0 | 0
64562 | ПАО "МРСК Сибири" | "Омскэнерго" | ТП-ВС-5-15 | 10/0,4 | 0.4 | 0.024607 | 0 | 0
64563 | ПАО "МРСК Сибири" | "Омскэнерго" | ТП-И-4-9 | 10/0,4 | 0.4 | 0.10027 | 0 | 0
64564 | ПАО "МРСК Сибири" | "Омскэнерго" | ТП-139 | 10/0,4 | 0.25 | 0.03979 | 0 | 0
64565 | ПАО "МРСК Сибири" | "Омскэнерго" | ТП-140 | 10/0,4 | 0.4 | 0.15087 | 0 | 0
64566 | ПАО "МРСК Сибири" | "Омскэнерго" | ТП-ЧК-3-23 | 10/0,4 | 0.25 | 0.074906 | 0.015 | 0.015
64567 | ПАО "МРСК Сибири" | "Омскэнерго" | ТП-141 | 10/0,4 | 0.5 | 0.02722 | 0.02 | 0.02
64568 | ПАО "МРСК Сибири" | "Омскэнерго" | ТП-ЧК-3-24 | 10/0,4 | 0.25 | 0.035244 | 0 | 0
64569 | ПАО "МРСК Сибири" | "Омскэнерго" | ТП-Г-8-11 | 10/0,4 | 0.25 | 0.012615 | 0 | 0
64570 | ПАО "МРСК Сибири" | "Омскэнерго" | ТП-Р-6-1 | 10/0,4 | 0.025 | 0.0006372 | 0 | 0
64571 | ПАО "МРСК Сибири" | "Омскэнерго" | ТП-ВС-13-2 | 10/0,4 | 0.2 | 0.024224 | 0 | 0
64572 | ПАО "МРСК Сибири" | "Омскэнерго" | ТП-НК-2-20 | 10/0,4 | 0.63 | 0.073608 | 0 | 0
64573 | ПАО "МРСК Сибири" | "Омскэнерго" | ТП-НК-7-17 | 10/0,4 | 0.63 | 0.052963 | 0 | 0
64574 | ПАО "МРСК Сибири" | "Омскэнерго" | ТП-НК-2-21 | 10/0,4 | 0.16 | 0.022097 | 0 | 0
64575 | ПАО "МРСК Сибири" | "Омскэнерго" | ТП-ОД-10-3 | 10/0,4 | 0.16 | 0.0044598 | 0 | 0
64576 | ПАО "МРСК Сибири" | "Омскэнерго" | ТП-ЗВ-6-1 | 10/0,4 | 0.063 | 0.025733 | 0 | 0.005
64577 | ПАО "МРСК Сибири" | "Омскэнерго" | ТП-ТМ-10-16 | 10/0,4 | 0.16 | 0.054828 | 0 | 0.003
64578 | ПАО "МРСК Сибири" | "Омскэнерго" | ТП-ГА-2-6 | 10/0,4 | 0.063 | 0.032851 | 0 | 0
64579 | ПАО "МРСК Сибири" | "Омскэнерго" | ТП-АЗ-3-15 (2 пит.) | 10/0,4 | 0.5 | 0.046516 | 0 | 0
64580 | ПАО "МРСК Сибири" | "Омскэнерго" | ТП-РП-1-6-15 | 10/0,4 | 0.16 | 0.058122 | 0.015 | 0.015
64581 | ПАО "МРСК Сибири" | "Омскэнерго" | ТП-РП-1-1-10 | 10/0,4 | 0.25 | 0.044368 | 0.015 | 0
64582 | ПАО "МРСК Сибири" | "Омскэнерго" | ТП-РП-1-1-9 | 10/0,4 | 0.16 | 0.050976 | 0 | 0.015
64583 | ПАО "МРСК Сибири" | "Омскэнерго" | ТП-АЗ-16-8 | 10/0,4 | 0.1 | 0.007703 | 0 | 0
64584 | ПАО "МРСК Сибири" | "Омскэнерго" | ТП-СТ-8-31 | 10/0,4 | 0.25 | 0.025226 | 0.015 | 0.015
64585 | ПАО "МРСК Сибири" | "Омскэнерго" | ТП-СТ-13-17 (по БУ Ст-13-15) | 10/0,4 | 0.25 | 0.0089765 | 0 | 0
64586 | ПАО "МРСК Сибири" | "Омскэнерго" | ТП-ТВ-1-13 | 10/0,4 | 0.25 | 0.017643 | 0 | 0
64587 | ПАО "МРСК Сибири" | "Омскэнерго" | ТП-ТВ-1-14 | 10/0,4 | 0.25 | 0.014578 | 0 | 0.015
64588 | ПАО "МРСК Сибири" | "Омскэнерго" | ТП-Ст-3-31 | 10/0,4 | 0.25 | 0.0099318 | 0 | 0
64589 | ПАО "МРСК Сибири" | "Омскэнерго" | ТП-Ст-10-14 | 10/0,4 | 0.1 | 0.017825 | 0 | 0
64590 | ПАО "МРСК Сибири" | "Омскэнерго" | ТП-142 | 10/0,4 | 0.25 | 0.035779 | 0.015 | 0.015
64591 | ПАО "МРСК Сибири" | "Омскэнерго" | ТП-Ст-8-34 | 10/0,4 | 0.25 | 0.020314 | 0 | 0
64592 | ПАО "МРСК Сибири" | "Омскэнерго" | ТП-Га-4-3 | 10/0,4 | 0.16 | 0.0033984 | 0.03 | 0.03
64593 | ПАО "МРСК Сибири" | "Омскэнерго" | ТП-И-4-10 | 10/0,4 | 0.25 | 0.062115 | 0 | 0
64594 | ПАО "МРСК Сибири" | "Омскэнерго" | ТП-НК-5-5 | 10/0,4 | 0.25 | 0.0052074 | 0 | 0
64595 | ПАО "МРСК Сибири" | "Омскэнерго" | ТП-НК-2-24 | 10/0,4 | 0.25 | 0.010618 | 0 | 0
64596 | ПАО "МРСК Сибири" | "Омскэнерго" | ТП-О-10-3 | 10/0,4 | 0.16 | 0.043574 | 0 | 0
64597 | ПАО "МРСК Сибири" | "Омскэнерго" | ТП-НВ-12-27 | 10/0,4 | 0.4 | 0.04471 | 0 | 0
64598 | ПАО "МРСК Сибири" | "Омскэнерго" | ТП-СИ-1-24 | 10/0,4 | 0.25 | 0.0035041 | 0 | 0
64599 | ПАО "МРСК Сибири" | "Омскэнерго" | ТП-РП-7-14 | 10/0,4 | 0.25 | 0.096878 | 0 | 0
64600 | ПАО "МРСК Сибири" | "Омскэнерго" | ТП-НК-5-8 | 10/0,4 | 0.025 | 0.0029783 | 0 | 0
64601 | ПАО "МРСК Сибири" | "Омскэнерго" | ТП-НК-2-23 | 10/0,4 | 0.16 | 0.0042367 | 0 | 0
64602 | ПАО "МРСК Сибири" | "Омскэнерго" | ТП-КН-7-3 | 10/0,4 | 0.063 | 0.0070729 | 0 | 0
64603 | ПАО "МРСК Сибири" | "Омскэнерго" | ТП-НК-10-9 | 10/0,4 | 0.25 | 0.0075879 | 0 | 0
64604 | ПАО "МРСК Сибири" | "Омскэнерго" | ТП-Аз-3-5 | 10/0,4 | 0.16 | 0.05732 | 0 | 0
64605 | ПАО "МРСК Сибири" | "Омскэнерго" | ТП-Аз-6-3 | 10/0,4 | 0.16 | 0.01331 | 0 | 0
64606 | ПАО "МРСК Сибири" | "Омскэнерго" | ТП-Га-2-7 | 10/0,4 | 0.25 | 0.10241 | 0 | 0
64607 | ПАО "МРСК Сибири" | "Омскэнерго" | ТП-Зв-12-2 | 10/0,4 | 0.1 | 0.014953 | 0 | 0
64608 | ПАО "МРСК Сибири" | "Омскэнерго" | ТП-Тм-9-6 | 10/0,4 | 0.25 | 0.10286 | 0 | 0
64609 | ПАО "МРСК Сибири" | "Омскэнерго" | ТП-Тм-10-17 | 10/0,4 | 0.25 | 0.033276 | 0 | 0
64610 | ПАО "МРСК Сибири" | "Омскэнерго" | ТП-ЧК-3-25 | 10/0,4 | 0.25 | 0.041074 | 0.005 | 0.005
64611 | ПАО "МРСК Сибири" | "Омскэнерго" | ТП-НО-7-1 | 10/0,4 | 0.4 | 0.058003 | 0.015 | 0.015
64612 | ПАО "МРСК Сибири" | "Омскэнерго" | ТП-ПД-4-14 | 10/0,4 | 0.063 | 0.0096401 | 0 | 0
64613 | ПАО "МРСК Сибири" | "Омскэнерго" | ТП-Д-4-1 | 10/0,4 | 0.25 | 0.0043783 | 0 | 0
64614 | ПАО "МРСК Сибири" | "Омскэнерго" | ТП-КЦ-7-10 | 10/0,4 | 0.16 | 0.034754 | 0 | 0
64615 | ПАО "МРСК Сибири" | "Омскэнерго" | ТП-КЦ-7-11 | 10/0,4 | 0.1 | 0.01403 | 0 | 0
64616 | ПАО "МРСК Сибири" | "Омскэнерго" | ТП-Ст-8-35 | 10/0,4 | 0.25 | 0.011194 | 0 | 0
64617 | ПАО "МРСК Сибири" | "Омскэнерго" | ТП-Ст-8-36 | 10/0,4 | 0.25 | 0.012703 | 0 | 0
64618 | ПАО "МРСК Сибири" | "Омскэнерго" | ТП-144 | 10/0,4 | 0.25 | 0.032341 | 0 | 0.015
64619 | ПАО "МРСК Сибири" | "Омскэнерго" | ТП-Тм-1-12 | 10/0,4 | 0.16 | 0.051911 | 0 | 0
64620 | ПАО "МРСК Сибири" | "Омскэнерго" | ТП-Га-4-2 | 10/0,4 | 0.16 | 0.0038515 | 0 | 0
64621 | ПАО "МРСК Сибири" | "Омскэнерго" | ТП-ТМ-1-11 | 10/0,4 | 0.1 | 0.058906 | 0 | 0
64622 | ПАО "МРСК Сибири" | "Омскэнерго" | ТП-Зв-3-3 | 10/0,4 | 0.1 | 0.033054 | 0 | 0
64623 | ПАО "МРСК Сибири" | "Омскэнерго" | ТП-Тм-2-1 | 10/0,4 | 0.16 | 0.046445 | 0 | 0
64624 | ПАО "МРСК Сибири" | "Омскэнерго" | ТП-Га-4-1 | 10/0,4 | 0.1 | 0.048937 | 0 | 0
64625 | ПАО "МРСК Сибири" | "Омскэнерго" | ТП-Тм-4-10 | 10/0,4 | 0.16 | 0.054374 | 0 | 0
64626 | ПАО "МРСК Сибири" | "Омскэнерго" | ТП-РП-1-2-7 | 10/0,4 | 0.25 | 0.043037 | 0.015 | 0
64627 | ПАО "МРСК Сибири" | "Омскэнерго" | ТП-РП-1-2-8 | 10/0,4 | 0.16 | 0.0081562 | 0 | 0
64628 | ПАО "МРСК Сибири" | "Омскэнерго" | ТП-РП-1-1-11 | 10/0,4 | 0.25 | 0.015633 | 0 | 0
64629 | ПАО "МРСК Сибири" | "Омскэнерго" | ТП-РП-1-1-13 | 10/0,4 | 0.025 | 0.0080712 | 0 | 0
64630 | ПАО "МРСК Сибири" | "Омскэнерго" | ТП-РП-1-1-12 | 10/0,4 | 0.1 | 0.019328 | 0 | 0
64631 | ПАО "МРСК Сибири" | "Омскэнерго" | ТП-ЧК-3-26 | 10/0,4 | 0.25 | 0.063399 | 0 | 0
64632 | ПАО "МРСК Сибири" | "Омскэнерго" | ТП-БН-9-5 | 10/0,4 | 0.063 | 0.001332 | 0 | 0
64633 | ПАО "МРСК Сибири" | "Омскэнерго" | ТП-БН-9-6 | 10/0,4 | 0 | 0.0011064 | 0 | 0
64634 | ПАО "МРСК Сибири" | "Омскэнерго" | ТП-Пд-6-4 | 10/0,4 | 0.063 | 0.00086942 | 0 | 0
64635 | ПАО "МРСК Сибири" | "Омскэнерго" | ТП-Пд-6-5 | 10/0,4 | 0.1 | 0.00064853 | 0 | 0
64636 | ПАО "МРСК Сибири" | "Омскэнерго" | ТП-146 | 10/0,4 | 0.063 | 0 | 0.005 | 0.005
64637 | ПАО "МРСК Сибири" | "Омскэнерго" | ТП-НО-2-6 | 10/0,4 | 0.1 | 0.0083525 | 0 | 0
64638 | ПАО "МРСК Сибири" | "Омскэнерго" | ТП-147 | 10/0,4 | 0.1 | 0.060942 | 0.01 | 0
64639 | ПАО "МРСК Сибири" | "Омскэнерго" | ТП-ОД-2-3 | 10/0,4 | 0.1 | 0.0019635 | 0 | 0
64640 | ПАО "МРСК Сибири" | "Омскэнерго" | ТП-ОД-2-10 | 10/0,4 | 0.025 | 0 | 0 | 0
64641 | ПАО "МРСК Сибири" | "Омскэнерго" | ТП-ПД-2-2 | 10/0,4 | 0.16 | 0.01296 | 0 | 0
64642 | ПАО "МРСК Сибири" | "Омскэнерго" | ТП-НК-2-26 | 10/0,4 | 0.25 | 0.0077851 | 0 | 0
64643 | ПАО "МРСК Сибири" | "Омскэнерго" | ТП-НК-9-10 | 10/0,4 | 1.25 | 0.058622 | 0 | 0
64644 | ПАО "МРСК Сибири" | "Омскэнерго" | ТП-НК-7-2 | 10/0,4 | 0.25 | 0.035358 | 0 | 0
64645 | ПАО "МРСК Сибири" | "Омскэнерго" | ТП-Тв-6-13 | 10/0,4 | 0.25 | 0 | 0 | 0
64646 | ПАО "МРСК Сибири" | "Омскэнерго" | ТП-ЦП-8-18 | 10/0,4 | 0.1 | 0.026054 | 0 | 0
64647 | ПАО "МРСК Сибири" | "Омскэнерго" | ТП-ОД-2-4 | 10/0,4 | 0.16 | 0.033665 | 0 | 0
64648 | ПАО "МРСК Сибири" | "Омскэнерго" | ТП-ОД-3-1 | 10/0,4 | 0.25 | 0.028311 | 0 | 0
64649 | ПАО "МРСК Сибири" | "Омскэнерго" | ТП-БН-1-12 | 10/0,4 | 0.25 | 0.010518 | 0 | 0
64650 | ПАО "МРСК Сибири" | "Омскэнерго" | ТП-28 | 10/0,4 | 0.025 | 0.0048322 | 0 | 0
64651 | ПАО "МРСК Сибири" | "Омскэнерго" | ТП-СТ-13-16 | 10/0,4 | 0.1 | 0.013697 | 0 | 0
64652 | ПАО "МРСК Сибири" | "Омскэнерго" | ТП-К-12-3 | 10/0,4 | 0.025 | 0.0031682 | 0 | 0
64653 | ПАО "МРСК Сибири" | "Омскэнерго" | ТП-Кр-1-7 | 10/0,4 | 0.025 | 0.0002124 | 0 | 0
64654 | ПАО "МРСК Сибири" | "Омскэнерго" | ТП-Сг-5-5 | 10/0,4 | 0.063 | 0.006151 | 0 | 0
64655 | ПАО "МРСК Сибири" | "Омскэнерго" | ТП-153 | 10/0,4 | 0.16 | 0.038137 | 0 | 0.002
64656 | ПАО "МРСК Сибири" | "Омскэнерго" | ТП-ЧК-3-8 | 10/0,4 | 0.25 | 0.0011762 | 0 | 0
64657 | ПАО "МРСК Сибири" | "Омскэнерго" | ТП-ТТ-8-1 | 10/0,4 | 0.025 | 0.020409 | 0 | 0
64658 | ПАО "МРСК Сибири" | "Омскэнерго" | ТП-Тм-10-18 | 10/0,4 | 0.16 | 0.0005428 | 0 | 0
64659 | ПАО "МРСК Сибири" | "Омскэнерго" | ТП-ПД-6-6 | 10/0,4 | 0.063 | 0.0015085 | 0 | 0
64660 | ПАО "МРСК Сибири" | "Омскэнерго" | ТП-ПД-4-15 | 10/0,4 | 0.4 | 0.026308 | 0 | 0
64661 | ПАО "МРСК Сибири" | "Омскэнерго" | ТП-ВС-3-4 | 10/0,4 | 0.063 | 0.0040026 | 0 | 0
64662 | ПАО "МРСК Сибири" | "Омскэнерго" | ТП-Цп-8-20 | 10/0,4 | 0.63 | 0 | 0 | 0
64663 | ПАО "МРСК Сибири" | "Омскэнерго" | ТП-КН-7-13 | 10/0,4 | 0.25 | 0.0030294 | 0 | 0
64664 | ПАО "МРСК Сибири" | "Омскэнерго" | ТП-НК-8-3 | 10/0,4 | 0.1 | 0.012859 | 0 | 0
64665 | ПАО "МРСК Сибири" | "Омскэнерго" | ТП-И-4-3 | 10/0,4 | 0.25 | 0.0014868 | 0 | 0
64666 | ПАО "МРСК Сибири" | "Омскэнерго" | ТП-ВЛ-1-2 | 10/0,4 | 0.1 | 0.0030378 | 0 | 0
64667 | ПАО "МРСК Сибири" | "Омскэнерго" | ТП-Д-5-7 | 10/0,4 | 0.1 | 0.011781 | 0 | 0
64668 | ПАО "МРСК Сибири" | "Омскэнерго" | ТП-ПД-2-8 | 10/0,4 | 0.025 | 0.0052731 | 0 | 0
64669 | ПАО "МРСК Сибири" | "Омскэнерго" | ТП-ПД-6-7 | 10/0,4 | 0.025 | 0.00018749 | 0 | 0
64670 | ПАО "МРСК Сибири" | "Омскэнерго" | ТП-Кк-1-4 | 10/0,4 | 0.25 | 0.0023898 | 0 | 0
64671 | ПАО "МРСК Сибири" | "Омскэнерго" | ТП-Тм-9-10 | 10/0,4 | 0.1 | 0 | 0 | 0
64672 | ПАО "МРСК Сибири" | "Омскэнерго" | ТП-Га-1-2 | 10/0,4 | 0.1 | 0.00021712 | 0 | 0
64673 | ПАО "МРСК Сибири" | "Омскэнерго" | ТП-Га-1-3 | 10/0,4 | 0.1 | 0.00021712 | 0 | 0
64674 | ПАО "МРСК Сибири" | "Омскэнерго" | ТП-158 | 10/0,4 | 1 | 0.15437 | 0 | 0
64675 | ПАО "МРСК Сибири" | "Омскэнерго" | ТП-Вл-1-8 | 10/0,4 | 0.1 | 0.0097704 | 0 | 0
64676 | ПАО "МРСК Сибири" | "Омскэнерго" | ТП-Со-3-19 | 10/0,4 | 0.1 | 0.0022898 | 0 | 0
64677 | ПАО "МРСК Сибири" | "Омскэнерго" | ТП-В-1-1 | 10/0,4 | 0.16 | 0.0014668 | 0 | 0
64678 | ПАО "МРСК Сибири" | "Омскэнерго" | ТП-Зв-6-13 | 10/0,4 | 0.1 | 0 | 0 | 0
64679 | ПАО "МРСК Сибири" | "Омскэнерго" | ТП-КН-7-14 | 10/0,4 | 0.1 | 0.00022184 | 0 | 0
64680 | ПАО "МРСК Сибири" | "Омскэнерго" | ТП-Зв-3-4 | 10/0,4 | 0.025 | 0.00086848 | 0 | 0
64681 | ПАО "МРСК Сибири" | "Омскэнерго" | ТП-РП-1-2-10 | 10/0,4 | 0.1 | 0 | 0 | 0
64682 | ПАО "МРСК Сибири" | "Омскэнерго" | ТП-Аз-6-8 | 10/0,4 | 0.1 | 0.001737 | 0 | 0
64683 | ПАО "МРСК Сибири" | "Омскэнерго" | ТП-ЧК-9-23 | 10/0,4 | 0.1 | 0.0038232 | 0 | 0
64684 | ПАО "МРСК Сибири" | "Омскэнерго" | ТП-ПД-2-9 | 10/0,4 | 0.1 | 6.44e-06 | 0 | 0
64685 | ПАО "МРСК Сибири" | "Омскэнерго" | ТП-Нв-3-20 | 10/0,4 | 0.25 | 0 | 0 | 0
64686 | ПАО "МРСК Сибири" | "Омскэнерго" | ТП-ЧК-3-27 | 10/0,4 | 0.1 | 6.372e-05 | 0 | 0
64687 | ПАО "МРСК Сибири" | "Омскэнерго" | ТП-Д-3-2 | 10/0,4 | 0.025 | 1.29e-05 | 0 | 0
64688 | ПАО "МРСК Сибири" | "Омскэнерго" | ТП-ПД-6-8 | 10/0,4 | 0.025 | 1.29e-05 | 0 | 0
64689 | ПАО "МРСК Сибири" | "Омскэнерго" | ТП-ПД-6-9 | 10/0,4 | 0.1 | 0.00032332 | 0 | 0
64690 | ПАО "МРСК Сибири" | "Омскэнерго" | ТП-Аз-10-20 | 10/0,4 | 0.1 | 0 | 0 | 0
64691 | ПАО "МРСК Сибири" | "Омскэнерго" | ТП-Аз-10-21 | 10/0,4 | 0.1 | 0 | 0 | 0
64692 | ПАО "МРСК Сибири" | "Омскэнерго" | ТП-Аз-10-22 | 10/0,4 | 0.25 | 0 | 0 | 0
64693 | ПАО "МРСК Сибири" | "Омскэнерго" | ТП-Га-3-5 | 10/0,4 | 0.1 | 0.0014764 | 0 | 0
64694 | ПАО "МРСК Сибири" | "Омскэнерго" | ТП-ТТ-9-3 | 10/0,4 | 0.025 | 0 | 0 | 0
64695 | ПАО "МРСК Сибири" | "Омскэнерго" | ТП-СМ-5-5 | 10/0,4 | 0.063 | 0.019116 | 0 | 0
64696 | ПАО "МРСК Сибири" | "Омскэнерго" | ТП-Бо-6-23 | 10/0,4 | 0.25 | 0 | 0 | 0
64697 | ПАО "МРСК Сибири" | "Омскэнерго" | ТП-ОР-3-5 | 10/0,4 | 0.04 | 0 | 0 | 0
64698 | ПАО "МРСК Сибири" | "Омскэнерго" | ТП-Од-3-3 | 10/0,4 | 0.025 | 0.00086518 | 0 | 0
64699 | ПАО "МРСК Сибири" | "Омскэнерго" | ТП-ЧК-6-4 | 10/0,4 | 0.063 | 0 | 0 | 0
64700 | ПАО "МРСК Сибири" | "Омскэнерго" | ТП-РП-1-5-3 | 10/0,4 | 0.1 | 0 | 0 | 0
64701 | ПАО "МРСК Сибири" | "Омскэнерго" | ТП-ЦЛ-5-2 | 10/0,4 | 0.025 | 0 | 0 | 0
64702 | ПАО "МРСК Сибири" | "Омскэнерго" | ТП-ТМ-10-22 | 10/0,4 | 0.1 | 0 | 0 | 0
64703 | ПАО "МРСК Сибири" | "Омскэнерго" | ТП-НК-4-5 | 10/0,4 | 0.1 | 0 | 0 | 0
64704 | ПАО "МРСК Сибири" | "Омскэнерго" | ТП-Си-9-6 | 10/0,4 | 0.025 | 0.00021712 | 0 | 0
64705 | ПАО "МРСК Сибири" | "Омскэнерго" | ТП-П-10-28 | 10/0,4 | 0.025 | 0 | 0 | 0
64706 | ПАО "МРСК Сибири" | "Омскэнерго" | ТП-КОМ-2-9 | 10/0,4 | 0.025 | 0 | 0 | 0
64707 | ПАО "МРСК Сибири" | "Омскэнерго" | ТП-В-6-1 | 6/0,4 | 0.1 | 0.08637 | 0 | 0
64708 | ПАО "МРСК Сибири" | "Омскэнерго" | ТП-Ан-3-1 | 10/0,4 | 0.1 | 0.051395 | 0 | 0
64709 | ПАО "МРСК Сибири" | "Омскэнерго" | ТП-Кн-5-5 | 10/0,4 | 0.16 | 0.081786 | 0 | 0
64710 | ПАО "МРСК Сибири" | "Омскэнерго" | ТП-АО-1-2 | 10/0,4 | 0.1 | 0.016637 | 0 | 0
64711 | ПАО "МРСК Сибири" | "Омскэнерго" | ТП-Пф-6-32 | 10/0,4 | 0.4 | 0.13263 | 0 | 0
64712 | ПАО "МРСК Сибири" | "Омскэнерго" | ТП-2СК-11 | 10/0,4 | 0.25 | 0.017304 | 0 | 0
64713 | ПАО "МРСК Сибири" | "Омскэнерго" | ТП-11СК-04 | 10/0,4 | 0.4 | 0.064201 | 0 | 0
64714 | ПАО "МРСК Сибири" | "Омскэнерго" | ТП-4СК-16 | 10/0,4 | 0.16 | 0.0029948 | 0 | 0
64715 | ПАО "МРСК Сибири" | "Омскэнерго" | ТП-Ом-2-8 | 10/0,4 | 0.063 | 0.057449 | 0 | 0
64716 | ПАО "МРСК Сибири" | "Омскэнерго" | ТП-3СК-1 | 10/0,4 | 0.16 | 0.050699 | 0 | 0
64717 | ПАО "МРСК Сибири" | "Омскэнерго" | ТП-Ач-2-32 | 10/0,4 | 0.25 | 0.0026281 | 0 | 0
64718 | ПАО "МРСК Сибири" | "Омскэнерго" | ТП-Ач-2-33 | 10/0,4 | 0.25 | 0.0011707 | 0 | 0
64719 | ПАО "МРСК Сибири" | "Омскэнерго" | ТП-Ю-1-1 | 10/0,4 | 0.4 | 0.022498 | 0 | 0
64720 | ПАО "МРСК Сибири" | "Омскэнерго" | ТП-БВ-1-4 | 10/0,4 | 0.16 | 0.010202 | 0 | 0
64721 | ПАО "МРСК Сибири" | "Омскэнерго" | ТП-Ю-2-1 | 10/0,4 | 0.063 | 0.0071253 | 0 | 0
64722 | ПАО "МРСК Сибири" | "Омскэнерго" | ТП-Ю-5-7 | 10/0,4 | 0.16 | 0.032087 | 0 | 0
64723 | ПАО "МРСК Сибири" | "Омскэнерго" | ТП-Ю-6-10 | 10/0,4 | 0.16 | 0.055869 | 0 | 0
64724 | ПАО "МРСК Сибири" | "Омскэнерго" | ТП-Ю-12-12 | 10/0,4 | 0.25 | 0.08617 | 0 | 0
64725 | ПАО "МРСК Сибири" | "Омскэнерго" | ТП-КМ-6-8 | 10/0,4 | 0.25 | 0.031674 | 0 | 0
64726 | ПАО "МРСК Сибири" | "Омскэнерго" | ТП-ПЛ-2-31 | 10/0,4 | 0.25 | 0.07754 | 0 | 0
64727 | ПАО "МРСК Сибири" | "Омскэнерго" | ТП-ПЛ-4-20 | 10/0,4 | 0.16 | 0.023222 | 0 | 0
64728 | ПАО "МРСК Сибири" | "Омскэнерго" | ТП-С-8-22 | 10/0,4 | 0.25 | 0.030104 | 0.01 | 0.01
64729 | ПАО "МРСК Сибири" | "Омскэнерго" | ТП-Св-3-10 | 10/0,4 | 0.1 | 0.0080568 | 0 | 0
64730 | ПАО "МРСК Сибири" | "Омскэнерго" | ТП-С-8-21 | 10/0,4 | 0.25 | 0.019823 | 0 | 0
64731 | ПАО "МРСК Сибири" | "Омскэнерго" | ТП-Ом-5-14 | 10/0,4 | 0.1 | 0.059665 | 0 | 0
64732 | ПАО "МРСК Сибири" | "Омскэнерго" | ТП-Ю-9-17 | 10/0,4 | 0.25 | 0.005055 | 0 | 0
64733 | ПАО "МРСК Сибири" | "Омскэнерго" | ТП-ПЛ-4-18 | 10/0,4 | 0.25 | 0.038742 | 0 | 0
64734 | ПАО "МРСК Сибири" | "Омскэнерго" | ТП-Лт-1-13 | 10/0,4 | 0.25 | 0.047585 | 0 | 0
64735 | ПАО "МРСК Сибири" | "Омскэнерго" | ТП-ПЛ-4-21 | 10/0,4 | 0.1 | 0.0089739 | 0 | 0
64736 | ПАО "МРСК Сибири" | "Омскэнерго" | ТП-ПЛ-1-25 | 10/0,4 | 0.25 | 0.093796 | 0 | 0
64737 | ПАО "МРСК Сибири" | "Омскэнерго" | ТП-Чн-2-30 | 10/0,4 | 0.4 | 0.22551 | 0 | 0
64738 | ПАО "МРСК Сибири" | "Омскэнерго" | ТП-К-5-7 | 10/0,4 | 0.4 | 0.078201 | 0 | 0
64739 | ПАО "МРСК Сибири" | "Омскэнерго" | ТП-2МКТ-7 | 10/0,4 | 0.1 | 0.026324 | 0 | 0
64740 | ПАО "МРСК Сибири" | "Омскэнерго" | ТП-Чн-3-36 | 10/0,4 | 0.4 | 0.32695 | 0 | 0
64741 | ПАО "МРСК Сибири" | "Омскэнерго" | ТП-Б-21-2 | 10/0,4 | 0.16 | 0.077776 | 0 | 0
64742 | ПАО "МРСК Сибири" | "Омскэнерго" | ТП-Ом-2-10 | 10/0,4 | 0.25 | 0.14735 | 0 | 0
64743 | ПАО "МРСК Сибири" | "Омскэнерго" | ТП-П-6-5 | 10/0,4 | 0.1 | 0.020978 | 0 | 0
64744 | ПАО "МРСК Сибири" | "Омскэнерго" | ТП-Кр-1-7 | 10/0,4 | 0.16 | 0.029882 | 0 | 0
64745 | ПАО "МРСК Сибири" | "Омскэнерго" | ТП-НЛ-3-3 | 10/0,4 | 0.1 | 0.035914 | 0 | 0
64746 | ПАО "МРСК Сибири" | "Омскэнерго" | ТП-Тк-12-16 | 10/0,4 | 0.25 | 0.033622 | 0 | 0
64747 | ПАО "МРСК Сибири" | "Омскэнерго" | ТП-НП-4-2 | 10/0,4 | 0.16 | 0.058483 | 0.015 | 0.015
64748 | ПАО "МРСК Сибири" | "Омскэнерго" | ТП-Кр-7-8 | 10/0,4 | 0.25 | 0.009119 | 0 | 0
64749 | ПАО "МРСК Сибири" | "Омскэнерго" | ТП-Пф-3-12 | 10/0,4 | 0.16 | 0.019728 | 0 | 0
64750 | ПАО "МРСК Сибири" | "Омскэнерго" | ТП-1122-5/2 | 10/0,4 | 0.16 | 0.030397 | 0 | 0
64751 | ПАО "МРСК Сибири" | "Омскэнерго" | ТП-11КР-6 | 10/0,4 | 0.16 | 0.042593 | 0 | 0
64752 | ПАО "МРСК Сибири" | "Омскэнерго" | ТП-Ле-1121-10 | 10/0,4 | 0.1 | 0.0090851 | 0 | 0
64753 | ПАО "МРСК Сибири" | "Омскэнерго" | ТП 4Н-7 | 10/0,4 | 0.25 | 0.035612 | 0 | 0
64754 | ПАО "МРСК Сибири" | "Омскэнерго" | ТП-АН-3-24 | 10/0,4 | 0.4 | 0.024119 | 0 | 0
64755 | ПАО "МРСК Сибири" | "Омскэнерго" | ТП-4НТ-9 | 10/0,4 | 0.1 | 0.01963 | 0 | 0
64756 | ПАО "МРСК Сибири" | "Омскэнерго" | ТП-3ПЯ-15 | 10/0,4 | 0.1 | 0 | 0 | 0
64757 | ПАО "МРСК Сибири" | "Омскэнерго" | ТП-4СК-17 | 10/0,4 | 0.1 | 0.024962 | 0 | 0
64758 | ПАО "МРСК Сибири" | "Омскэнерго" | ТП-5К-8 | 10/0,4 | 0.16 | 0.02091 | 0 | 0
64759 | ПАО "МРСК Сибири" | "Омскэнерго" | ТП - 2НП-4 | 10/0,4 | 0.063 | 0.014937 | 0 | 0
64760 | ПАО "МРСК Сибири" | "Омскэнерго" | ТП-6571 | 10/0,4 | 2 | 0.3314 | 0 | 0
64761 | ПАО "МРСК Сибири" | "Омскэнерго" | ТП-6575 | 10/0,4 | 2 | 0.1715 | 0 | 0
64762 | ПАО "МРСК Сибири" | "Омскэнерго" | ТП Чн-3-46 | 10/0,4 | 0.4 | 0.02977 | 0 | 0
64763 | ПАО "МРСК Сибири" | "Омскэнерго" | ТП-6577 | 10/0,4 | 2 | 0.12578 | 0 | 0
64764 | ПАО "МРСК Сибири" | "Омскэнерго" | ТП-НЛ-2-7 | 10/0,4 | 0.16 | 0.043943 | 0 | 0
64765 | ПАО "МРСК Сибири" | "Омскэнерго" | ТП-КЯ-3-9 | 10/0,4 | 0.16 | 0.066905 | 0 | 0
64766 | ПАО "МРСК Сибири" | "Омскэнерго" | ТП-КЯ-7-18 | 10/0,4 | 0.1 | 0.0049296 | 0 | 0
64767 | ПАО "МРСК Сибири" | "Омскэнерго" | ТП Чн-3-76 | 10/0,4 | 0.1 | 0.0030227 | 0.01 | 0.01
64768 | ПАО "МРСК Сибири" | "Омскэнерго" | ТП-ВР-3-8 | 10/0,4 | 0.25 | 0 | 0 | 0
64769 | ПАО "МРСК Сибири" | "Омскэнерго" | ТП-С-1-27 | 10/0,4 | 0.1 | 0.020934 | 0 | 0
64770 | ПАО "МРСК Сибири" | "Омскэнерго" | ТП-6411 | 10/0,4 | 2 | 0.054901 | 0 | 0
64771 | ПАО "МРСК Сибири" | "Омскэнерго" | ТП-6581 | 10/0,4 | 2 | 0.018606 | 0 | 0
64772 | ПАО "МРСК Сибири" | "Омскэнерго" | ТП-6573 | 10/0,4 | 2 | 0.017462 | 0 | 0
64773 | ПАО "МРСК Сибири" | "Омскэнерго" | ТП-КМ-6-7 | 10/0,4 | 0.25 | 0 | 0 | 0
64774 | ПАО "МРСК Сибири" | "Омскэнерго" | ТП-4НШ-25 | 10/0,4 | 0.1 | 0.045223 | 0 | 0.015
64775 | ПАО "МРСК Сибири" | "Омскэнерго" | ТП-КМ-6-2 | 10/0,4 | 0.25 | 0 | 0 | 0
64776 | ПАО "МРСК Сибири" | "Омскэнерго" | ТП 21Н-9 | 10/0,4 | 0.025 | 0.0024928 | 0 | 0
64777 | ПАО "МРСК Сибири" | "Омскэнерго" | ТП-12КР-2 | 10/0,4 | 0.1 | 0.02879 | 0 | 0
64778 | ПАО "МРСК Сибири" | "Омскэнерго" | ТП-3К-3 | 10/0,4 | 0.25 | 0 | 0 | 0
64779 | ПАО "МРСК Сибири" | "Омскэнерго" | ТП-С-2-18 | 10/0,4 | 0.1 | 0.0070989 | 0 | 0
64780 | ПАО "МРСК Сибири" | "Омскэнерго" | ТП БУ-3-18 | 10/0,4 | 0.25 | 0.0099399 | 0 | 0
64781 | ПАО "МРСК Сибири" | "Омскэнерго" | ТП БУ-17-19 | 10/0,4 | 0.25 | 0.010257 | 0 | 0
64782 | ПАО "МРСК Сибири" | "Омскэнерго" | ТП-Зн-9-2 | 10/0,4 | 0.4 | 0.0093381 | 0 | 0
64783 | ПАО "МРСК Сибири" | "Омскэнерго" | ТП-Т-1-185 | 10/0,4 | 0.4 | 0.09532 | 0 | 0
64784 | ПАО "МРСК Сибири" | "Омскэнерго" | ТП-Т-1-186 | 10/0,4 | 0.25 | 0.061001 | 0.015 | 0.015
64785 | ПАО "МРСК Сибири" | "Омскэнерго" | ТП-Чк-2-25 | 10/0,4 | 0.4 | 0.0063172 | 0 | 0.015
64786 | ПАО "МРСК Сибири" | "Омскэнерго" | ТП-Лч-2-30 | 10/0,4 | 0.25 | 0.050753 | 0 | 0
64787 | ПАО "МРСК Сибири" | "Омскэнерго" | ТП-Лч-2-153 | 10/0,4 | 0.25 | 0.047898 | 0 | 0
64788 | ПАО "МРСК Сибири" | "Омскэнерго" | ТП-Т-4-111 | 10/0,4 | 0.25 | 0.023803 | 0 | 0
64789 | ПАО "МРСК Сибири" | "Омскэнерго" | ТП-ТВ-15-8 | 10/0,4 | 0.4 | 0.014442 | 0 | 0
64790 | ПАО "МРСК Сибири" | "Омскэнерго" | ТП-Зл-11-6 | 10/0,4 | 0.16 | 0.01006 | 0.005 | 0.005
64791 | ПАО "МРСК Сибири" | "Омскэнерго" | ТП-Бр-21-18 | 10/0,4 | 0.25 | 0.034873 | 0 | 0
64792 | ПАО "МРСК Сибири" | "Омскэнерго" | ТП-Бр-13-20 | 10/0,4 | 0.8 | 0.13917 | 0 | 0
64793 | ПАО "МРСК Сибири" | "Омскэнерго" | ТП-Мр-15-1 | 10/0,4 | 0.25 | 0.046464 | 0 | 0
64794 | ПАО "МРСК Сибири" | "Омскэнерго" | ТП-ТВ-15-12 | 10/0,4 | 0.4 | 0.035098 | 0 | 0.015
64795 | ПАО "МРСК Сибири" | "Омскэнерго" | ТП-Стр-1-3 | 10/0,4 | 0.16 | 0.014769 | 0 | 0
64796 | ПАО "МРСК Сибири" | "Омскэнерго" | ТП-КЛ-5-15 | 10/0,4 | 0.4 | 0.025742 | 0 | 0
64797 | ПАО "МРСК Сибири" | "Омскэнерго" | ТП-Крб-1-1 | 10/0,4 | 0.16 | 0.0086706 | 0 | 0
64798 | ПАО "МРСК Сибири" | "Омскэнерго" | ТП-Т-1-69 | 10/0,4 | 0.25 | 0.024732 | 0 | 0.015
64799 | ПАО "МРСК Сибири" | "Омскэнерго" | ТП-ЧК-5-5 | 10/0,4 | 0.4 | 0.022335 | 0 | 0
64800 | ПАО "МРСК Сибири" | "Омскэнерго" | ТП-Т-2в-65 | 10/0,4 | 0.1 | 0.019666 | 0 | 0
64801 | ПАО "МРСК Сибири" | "Омскэнерго" | ТП-Зн-15-14(Зн-8-31) | 10/0,4 | 0.5 | 0.011835 | 0 | 0
64802 | ПАО "МРСК Сибири" | "Омскэнерго" | ТП-Зн-8-32 | 10/0,4 | 0.16 | 0.045409 | 0 | 0
64803 | ПАО "МРСК Сибири" | "Омскэнерго" | ТП-Мс-7-10 | 10/0,4 | 0.063 | 0.013065 | 0 | 0
64804 | ПАО "МРСК Сибири" | "Омскэнерго" | ТП-Мр-13-5 | 10/0,4 | 0.16 | 0.021013 | 0 | 0
64805 | ПАО "МРСК Сибири" | "Омскэнерго" | ТП-Кд-4-19 | 10/0,4 | 0.25 | 0.0086848 | 0 | 0
64806 | ПАО "МРСК Сибири" | "Омскэнерго" | ТП-Кд-4-21 | 10/0,4 | 0.1 | 0.0061879 | 0 | 0
64807 | ПАО "МРСК Сибири" | "Омскэнерго" | ТП-Мр-13-7 | 10/0,4 | 0.63 | 0.1496 | 0 | 0
64808 | ПАО "МРСК Сибири" | "Омскэнерго" | ТП-Мр-14-32 | 10/0,4 | 0.16 | 0.078588 | 0 | 0
64809 | ПАО "МРСК Сибири" | "Омскэнерго" | ТП-Чк-5-6 | 10/0,4 | 0.4 | 0.017357 | 0 | 0
64810 | ПАО "МРСК Сибири" | "Омскэнерго" | ТП БУ-15-1 | 10/0,4 | 0.16 | 0.0094134 | 0 | 0
64811 | ПАО "МРСК Сибири" | "Омскэнерго" | ТП-Лч-7-4 | 10/0,4 | 0.1 | 0.014101 | 0 | 0
64812 | ПАО "МРСК Сибири" | "Омскэнерго" | ТП-Т-1-188 (Лч-1-189) | 10/0,4 | 0.8 | 0.023305 | 0 | 0
64813 | ПАО "МРСК Сибири" | "Омскэнерго" | ТП-ТВ-7-36 | 10/0,4 | 0.4 | 0.010196 | 0 | 0
64814 | ПАО "МРСК Сибири" | "Омскэнерго" | ТП-Тл-10-12 | 10/0,4 | 0.4 | 0.02992 | 0.015 | 0.015
64815 | ПАО "МРСК Сибири" | "Омскэнерго" | ТП-Лч-1-75 | 10/0,4 | 0.16 | 0.042524 | 0 | 0
64816 | ПАО "МРСК Сибири" | "Омскэнерго" | ТП-Чк-5-13 | 10/0,4 | 0.16 | 0.012069 | 0 | 0
64817 | ПАО "МРСК Сибири" | "Омскэнерго" | ТП-Ев-13-14 | 10/0,4 | 0.1 | 0.012593 | 0 | 0
64818 | ПАО "МРСК Сибири" | "Омскэнерго" | ТП-Бр-21-20 | 10/0,4 | 0.1 | 0.04299 | 0 | 0
64819 | ПАО "МРСК Сибири" | "Омскэнерго" | ТП-КД-1-1 | 10/0,4 | 0.063 | 0.0068006 | 0 | 0
64820 | ПАО "МРСК Сибири" | "Омскэнерго" | ТП-Т-18-4 | 10/0,4 | 0.4 | 0.027335 | 0 | 0
64821 | ПАО "МРСК Сибири" | "Омскэнерго" | ТП-Тв-7-37 | 10/0,4 | 0.25 | 0.010466 | 0 | 0
64822 | ПАО "МРСК Сибири" | "Омскэнерго" | ТП-БЯ-14-11 | 10/0,4 | 0.4 | 0.0043556 | 0 | 0
64823 | ПАО "МРСК Сибири" | "Омскэнерго" | ТП БУ-13-15 | 10/0,4 | 0.1 | 0.0098336 | 0 | 0
64824 | ПАО "МРСК Сибири" | "Омскэнерго" | ТП ВУ-1-4 | 10/0,4 | 0.1 | 0.00998 | 0 | 0
64825 | ПАО "МРСК Сибири" | "Омскэнерго" | ТП-Т-2в-199 | 10/0,4 | 0.16 | 0.012634 | 0 | 0
64826 | ПАО "МРСК Сибири" | "Омскэнерго" | ТП-Ев-11-7 | 10/0,4 | 0.25 | 0.05276 | 0 | 0
64827 | ПАО "МРСК Сибири" | "Омскэнерго" | ТП-Крб-3-1 | 10/0,4 | 0.063 | 0.003793 | 0 | 0
64828 | ПАО "МРСК Сибири" | "Омскэнерго" | ТП-Ев-11-8 | 10/0,4 | 0.063 | 0.0069478 | 0 | 0
64829 | ПАО "МРСК Сибири" | "Омскэнерго" | ТП-Крб-1-2 | 10/0,4 | 0.1 | 0.013169 | 0 | 0
64830 | ПАО "МРСК Сибири" | "Омскэнерго" | ТП-Мр-22-2 | 10/0,4 | 0.1 | 0.01433 | 0 | 0
64831 | ПАО "МРСК Сибири" | "Омскэнерго" | ТП-Мр-1-13 | 10/0,4 | 0.1 | 0.015955 | 0 | 0
64832 | ПАО "МРСК Сибири" | "Омскэнерго" | ТП-Мс-1-4 | 10/0,4 | 0.1 | 0.0075426 | 0 | 0
64833 | ПАО "МРСК Сибири" | "Омскэнерго" | ТП-Мр-22-22 | 10/0,4 | 0.1 | 0.007165 | 0 | 0
64834 | ПАО "МРСК Сибири" | "Омскэнерго" | ТП-Пр-2-3 | 10/0,4 | 0.1 | 0.0069752 | 0 | 0
64835 | ПАО "МРСК Сибири" | "Омскэнерго" | ТП-ЦЛ-3-12 | 10/0,4 | 0.025 | 0 | 0 | 0
64836 | ПАО "МРСК Сибири" | "Омскэнерго" | ТП-Кл-5-7 | 10/0,4 | 0.16 | 0 | 0 | 0
64837 | ПАО "МРСК Сибири" | "Омскэнерго" | ТП-Пш-7-15 | 10/0,4 | 0.4 | 0.024468 | 0 | 0
64838 | ПАО "МРСК Сибири" | "Омскэнерго" | ТП-КН-7-5 | 10/0,4 | 0 | 0 | 0 | 0
64839 | ПАО "МРСК Сибири" | "Омскэнерго" | ТП-НК-9-21 | 10/0,4 | 0 | 0 | 0 | 0
64840 | ПАО "МРСК Сибири" | "Омскэнерго" | ТП-Кпк-7-1 | 10/0,4 | 0 | 0 | 0 | 0
64841 | ПАО "МРСК Сибири" | "Омскэнерго" | ТП-Ст-2-0 | 10/0,4 | 0 | 0 | 0 | 0
64842 | ПАО "МРСК Сибири" | "Омскэнерго" | ТП-НУ-2-6 | 10/0,4 | 0 | 0 | 0 | 0
64843 | ПАО "МРСК Сибири" | "Омскэнерго" | ТП-Ст-7-5 | 10/0,4 | 0 | 0 | 0 | 0
64844 | ПАО "МРСК Сибири" | "Омскэнерго" | ТП-НВ-3-18 | 10/0,4 | 0 | 0 | 0 | 0
64845 | ПАО "МРСК Сибири" | "Омскэнерго" | ТП-И-10-79/1 | 10/0,4 | 0 | 0 | 0 | 0
64846 | ПАО "МРСК Сибири" | "Омскэнерго" | ТП-Тм-1-13 | 10/0,4 | 0 | 0 | 0 | 0
64847 | ПАО "МРСК Сибири" | "Омскэнерго" | ТП-РП-1-1-17 | 10/0,4 | 0 | 0 | 0 | 0
64848 | ПАО "МРСК Сибири" | "Омскэнерго" | ТП-Аз-3-16 | 10/0,4 | 0 | 0 | 0 | 0
64849 | ПАО "МРСК Сибири" | "Омскэнерго" | ТП-Аз-4-7 | 10/0,4 | 0 | 0 | 0 | 0
64850 | ПАО "МРСК Сибири" | "Омскэнерго" | ТП-Зв-6-11 | 10/0,4 | 0 | 0 | 0 | 0
64851 | ПАО "МРСК Сибири" | "Омскэнерго" | ТП-РП-1-9-5 | 10/0,4 | 0 | 0 | 0 | 0
64852 | ПАО "МРСК Сибири" | "Омскэнерго" | ТП-152 | 10/0,4 | 0 | 0 | 0 | 0
64853 | ПАО "МРСК Сибири" | "Омскэнерго" | ТП-Ст-3-32 | 10/0,4 | 0 | 0 | 0 | 0
64854 | ПАО "МРСК Сибири" | "Омскэнерго" | ТП-КОМ-5-17 | 10/0,4 | 0 | 0 | 0 | 0
64855 | ПАО "МРСК Сибири" | "Омскэнерго" | ТП-Мз-1-1 | 10/0,4 | 0 | 0 | 0 | 0
64856 | ПАО "МРСК Сибири" | "Омскэнерго" | ТП-Зв-6-10 | 10/0,4 | 0 | 0 | 0 | 0
64857 | ПАО "МРСК Сибири" | "Омскэнерго" | ТП-КЛ-2-9 | 10/0,4 | 0 | 0 | 0 | 0
64858 | ПАО "МРСК Сибири" | "Омскэнерго" | ТП-КОМ-1-7 | 10/0,4 | 0 | 0 | 0 | 0
64859 | ПАО "МРСК Сибири" | "Омскэнерго" | ТП-КЦ-4-7 | 10/0,4 | 0 | 0 | 0 | 0
64860 | ПАО "МРСК Сибири" | "Омскэнерго" | ТП-154 | 10/0,4 | 0 | 0 | 0 | 0
64861 | ПАО "МРСК Сибири" | "Омскэнерго" | ТП-ЛМ-4-7 | 10/0,4 | 0 | 0 | 0 | 0
64862 | ПАО "МРСК Сибири" | "Омскэнерго" | ТП БА-4-7 | 10/0,4 | 0 | 0 | 0 | 0
64863 | ПАО "МРСК Сибири" | "Омскэнерго" | ТП-ПЛ-9-17 | 10/0,4 | 0 | 0 | 0 | 0
64864 | ПАО "МРСК Сибири" | "Омскэнерго" | ТП-156 | 10/0,4 | 0 | 0 | 0 | 0
64865 | ПАО "МРСК Сибири" | "Омскэнерго" | ТП-ЛГ-3-4 | 10/0,4 | 0.16 | 0.00041498 | 0 | 0
64866 | ПАО "МРСК Сибири" | "Омскэнерго" | ТП-СТ-10-15 | 10/0,4 | 0 | 0 | 0 | 0
64867 | ПАО "МРСК Сибири" | "Омскэнерго" | ТП-ЛВ-3-4 | 10/0,4 | 0 | 0 | 0 | 0
64868 | ПАО "МРСК Сибири" | "Омскэнерго" | ТП-ЧК-9-24 | 10/0,4 | 0 | 0 | 0 | 0
64869 | ПАО "МРСК Сибири" | "Омскэнерго" | ТП-Ф-1-4 | 10/0,4 | 0 | 0 | 0 | 0
64870 | ПАО "МРСК Сибири" | "Омскэнерго" | ТП-Бо-2-3 | 10/0,4 | 0 | 0 | 0 | 0
64871 | ПАО "МРСК Сибири" | "Омскэнерго" | ТП-ОД-2-5 | 10/0,4 | 0 | 0 | 0 | 0
64872 | ПАО "МРСК Сибири" | "Омскэнерго" | ТП Ст-8-24 | 10/0,4 | 0 | 0 | 0 | 0
64873 | ПАО "МРСК Сибири" | "Омскэнерго" | ТП-53 | 10/0,4 | 0 | 0 | 0 | 0
64874 | ПАО "МРСК Сибири" | "Омскэнерго" | ТП-Вс-3-13 | 10/0,4 | 0 | 0 | 0 | 0
64875 | ПАО "МРСК Сибири" | "Омскэнерго" | ТП-3СК-14 | 10/0,4 | 0 | 0 | 0 | 0
64876 | ПАО "МРСК Сибири" | "Омскэнерго" | ТП-НО-12-14 | 10/0,4 | 0.4 | 0.023828 | 0 | 0
64877 | ПАО "МРСК Сибири" | "Омскэнерго" | ТП-АТ-8-6 | 10/0,4 | 0.16 | 0.024252 | 0 | 0
64878 | ПАО "МРСК Сибири" | "Омскэнерго" | ТП-АТ-8-1 | 10/0,4 | 0.063 | 0.0077823 | 0 | 0
64879 | ПАО "МРСК Сибири" | "Омскэнерго" | ТП-АТ-8-2 | 10/0,4 | 0.16 | 0.013369 | 0 | 0
64880 | ПАО "МРСК Сибири" | "Омскэнерго" | ТП-АТ-8-4 | 10/0,4 | 0.16 | 0.017152 | 0 | 0
64881 | ПАО "МРСК Сибири" | "Омскэнерго" | ТП-ТВ-7-38 | 10/0,4 | 0.025 | 0 | 0 | 0
64882 | ПАО "МРСК Сибири" | "Омскэнерго" | ТП-АТ-7-19 | 10/0,4 | 0.16 | 0.011623 | 0 | 0
64883 | ПАО "МРСК Сибири" | "Омскэнерго" | ТП-АТ-7-11 | 10/0,4 | 0.063 | 0.00772 | 0 | 0
64884 | ПАО "МРСК Сибири" | "Омскэнерго" | ТП-Мс-7-21 | 10/0,4 | 0.4 | 0.0061596 | 0 | 0
64885 | ПАО "МРСК Сибири" | "Омскэнерго" | ТП-ТК-10-5 | 10/0,4 | 0.063 | 0.00022184 | 0 | 0
64886 | ПАО "МРСК Сибири" | "Омскэнерго" | ТП-ТК-10-8 | 10/0,4 | 0.063 | 0.0079995 | 0 | 0
64887 | ПАО "МРСК Сибири" | "Омскэнерго" | ТП-11Н-15 | 10/0,4 | 0.25 | 0.042978 | 0.05 | 0
64888 | ПАО "МРСК Сибири" | "Омскэнерго" | ТП-Зн-12-18 | 10/0,4 | 0.063 | 0.0055235 | 0 | 0
64889 | ПАО "МРСК Сибири" | "Омскэнерго" | ТП-Кл-1-5 | 10/0,4 | 0.025 | 0.0023194 | 0 | 0
64890 | ПАО "МРСК Сибири" | "Омскэнерго" | ТП-МК-5-4 | 10/0,4 | 0.16 | 0.065827 | 0 | 0
64891 | ПАО "МРСК Сибири" | "Омскэнерго" | ТП-КР-8-9 | 10/0,4 | 0.4 | 0.036891 | 0 | 0
64892 | ПАО "МРСК Сибири" | "Омскэнерго" | ТП-КР-8-10 | 10/0,4 | 0.4 | 0.025028 | 0 | 0
64893 | ПАО "МРСК Сибири" | "Омскэнерго" | ТП-ТК-7-1 | 10/0,4 | 0.4 | 0.1658 | 0 | 0
64894 | ПАО "МРСК Сибири" | "Омскэнерго" | ТП-КК-9-2 | 10/0,4 | 0.1 | 0.04812 | 0 | 0
64895 | ПАО "МРСК Сибири" | "Омскэнерго" | ТП-КК-9-4 | 10/0,4 | 0.25 | 0.041923 | 0 | 0
64896 | ПАО "МРСК Сибири" | "Омскэнерго" | ТП-КК-9-13 | 10/0,4 | 0.063 | 0.029648 | 0 | 0
64897 | ПАО "МРСК Сибири" | "Омскэнерго" | ТП БГР-13-6 | 10/0,4 | 0.25 | 0.001619 | 0.005 | 0.005
64898 | ПАО "МРСК Сибири" | "Омскэнерго" | ТП БУ-17-9 | 10/0,4 | 0.25 | 0.032188 | 0 | 0
64899 | ПАО "МРСК Сибири" | "Омскэнерго" | ТП БГР-11-1 | 10/0,4 | 0.063 | 0.0013137 | 0 | 0
64900 | ПАО "МРСК Сибири" | "Омскэнерго" | ТП БУ-11-12 | 10/0,4 | 0.1 | 0.0076642 | 0 | 0
64901 | ПАО "МРСК Сибири" | "Омскэнерго" | ТП-П-2-3 | 10/0,4 | 0.16 | 0.090437 | 0 | 0
64902 | ПАО "МРСК Сибири" | "Омскэнерго" | ТП-П-13-11 | 10/0,4 | 0.1 | 0.037483 | 0 | 0
64903 | ПАО "МРСК Сибири" | "Омскэнерго" | ТП-МП-7-7 | 10/0,4 | 0.16 | 0.029619 | 0 | 0
64904 | ПАО "МРСК Сибири" | "Омскэнерго" | ТП-Нз-2-5 | 10/0,4 | 0.16 | 0.022807 | 0 | 0
64905 | ПАО "МРСК Сибири" | "Омскэнерго" | ТП-Пр-2-6 | 10/0,4 | 0.1 | 0.020391 | 0 | 0
64906 | ПАО "МРСК Сибири" | "Омскэнерго" | ТП-Мр-11-8 | 10/0,4 | 0.1 | 0.047115 | 0 | 0
64907 | ПАО "МРСК Сибири" | "Омскэнерго" | ТП-ТВ-8-7 | 10/0,4 | 0.4 | 0.0023817 | 0 | 0
64908 | ПАО "МРСК Сибири" | "Омскэнерго" | ТП-ИЗ-5-10 | 10/0,4 | 0.1 | 0.089208 | 0 | 0
64909 | ПАО "МРСК Сибири" | "Омскэнерго" | ТП-ИЗ-1-27 | 10/0,4 | 0.4 | 0.07213 | 0 | 0
64910 | ПАО "МРСК Сибири" | "Омскэнерго" | ТП-ИЗ-4-19 | 10/0,4 | 0.16 | 0.04687 | 0 | 0
64911 | ПАО "МРСК Сибири" | "Омскэнерго" | ТП-ИЗ-5-6 | 10/0,4 | 0.4 | 0.1484 | 0.015 | 0.015
64912 | ПАО "МРСК Сибири" | "Омскэнерго" | ТП-ИЗ-1-4 | 10/0,4 | 0.4 | 0.033619 | 0 | 0
64913 | ПАО "МРСК Сибири" | "Омскэнерго" | ТП-ИЗ-2-15 | 10/0,4 | 0.4 | 0.045539 | 0 | 0
64914 | ПАО "МРСК Сибири" | "Омскэнерго" | ТП-ИЗ-2-5 | 10/0,4 | 0.4 | 0.073972 | 0 | 0
64915 | ПАО "МРСК Сибири" | "Омскэнерго" | ТП-ИЗ-3-13 | 10/0,4 | 0.4 | 0.048847 | 0 | 0
64916 | ПАО "МРСК Сибири" | "Омскэнерго" | ТП-ИЗ-13-2 | 10/0,4 | 0.16 | 0.047294 | 0 | 0
64917 | ПАО "МРСК Сибири" | "Омскэнерго" | ТП-ИЗ-3-24 | 10/0,4 | 0.4 | 0.048483 | 0 | 0
64918 | ПАО "МРСК Сибири" | "Омскэнерго" | ТП-Р-1-5 | 10/0,4 | 0.16 | 0.049919 | 0 | 0
64919 | ПАО "МРСК Сибири" | "Омскэнерго" | ТП-К-1-2 | 10/0,4 | 0.1 | 0.037929 | 0 | 0
64920 | ПАО "МРСК Сибири" | "Омскэнерго" | ТП-Р-1-1 | 10/0,4 | 0.16 | 0.036965 | 0 | 0
64921 | ПАО "МРСК Сибири" | "Омскэнерго" | ТП-Р-1-11 | 10/0,4 | 0.16 | 0.09955 | 0 | 0
64922 | ПАО "МРСК Сибири" | "Омскэнерго" | ТП-Р-1-2 | 10/0,4 | 0.16 | 0.049401 | 0 | 0
64923 | ПАО "МРСК Сибири" | "Омскэнерго" | ТП-Р-1-3 | 10/0,4 | 0.16 | 0.053565 | 0 | 0
64924 | ПАО "МРСК Сибири" | "Омскэнерго" | ТП-Р-1-4 | 10/0,4 | 0.16 | 0.050068 | 0 | 0
64925 | ПАО "МРСК Сибири" | "Омскэнерго" | ТП-ИЗ-11-17 | 10/0,4 | 0.1 | 0.036408 | 0 | 0
64926 | ПАО "МРСК Сибири" | "Омскэнерго" | ТП-ИЗ-11-26 | 10/0,4 | 0.16 | 0.036696 | 0 | 0
64927 | ПАО "МРСК Сибири" | "Омскэнерго" | ТП-ИЗ-12-2 | 10/0,4 | 0.1 | 0.036695 | 0 | 0
64928 | ПАО "МРСК Сибири" | "Омскэнерго" | ТП-ИЗ-12-1 | 10/0,4 | 0.16 | 0.036695 | 0 | 0
64929 | ПАО "МРСК Сибири" | "Омскэнерго" | ТП-К-14-3 | 10/0,4 | 0.16 | 0.086149 | 0 | 0
64930 | ПАО "МРСК Сибири" | "Омскэнерго" | ТП-Р-11-8 | 10/0,4 | 0.16 | 0.050976 | 0 | 0
64931 | ПАО "МРСК Сибири" | "Омскэнерго" | ТП-ИЗ-2-7 | 10/0,4 | 0.16 | 0.030963 | 0 | 0
64932 | ПАО "МРСК Сибири" | "Омскэнерго" | ТП-ИЗ-4-20 | 10/0,4 | 0.1 | 0.036882 | 0 | 0
64933 | ПАО "МРСК Сибири" | "Омскэнерго" | ТП-К-2-7 | 10/0,4 | 0.16 | 0.035891 | 0 | 0
64934 | ПАО "МРСК Сибири" | "Омскэнерго" | ТП-ИЗ-3-16 | 10/0,4 | 0.063 | 0.043394 | 0 | 0
64935 | ПАО "МРСК Сибири" | "Омскэнерго" | ТП-ИЗ-5-8 | 10/0,4 | 0.16 | 0.071472 | 0 | 0
64936 | ПАО "МРСК Сибири" | "Омскэнерго" | ТП-К-5-2 | 10/0,4 | 0.16 | 0.037929 | 0 | 0
64937 | ПАО "МРСК Сибири" | "Омскэнерго" | ТП-К-7-1 | 10/0,4 | 0.16 | 0.049286 | 0 | 0
64938 | ПАО "МРСК Сибири" | "Омскэнерго" | ТП-К-7-11 | 10/0,4 | 0.16 | 0.038572 | 0 | 0
64939 | ПАО "МРСК Сибири" | "Омскэнерго" | ТП-К-7-2 | 10/0,4 | 0.1 | 0.037929 | 0 | 0
64940 | ПАО "МРСК Сибири" | "Омскэнерго" | ТП-К-7-13 | 10/0,4 | 0.16 | 0.038572 | 0 | 0
64941 | ПАО "МРСК Сибири" | "Омскэнерго" | ТП-К-7-4 | 10/0,4 | 0.16 | 0.037929 | 0 | 0
64942 | ПАО "МРСК Сибири" | "Омскэнерго" | ТП-ИЗ-13-6 | 10/0,4 | 0.16 | 0.036053 | 0 | 0
64943 | ПАО "МРСК Сибири" | "Омскэнерго" | ТП-ИЗ-2-10 | 10/0,4 | 0.16 | 0.071107 | 0 | 0
64944 | ПАО "МРСК Сибири" | "Омскэнерго" | ТП-ИЗ-2-3 | 10/0,4 | 0.16 | 0.074588 | 0 | 0
64945 | ПАО "МРСК Сибири" | "Омскэнерго" | ТП-ИЗ-2-4 | 10/0,4 | 0.16 | 0.049466 | 0 | 0
64946 | ПАО "МРСК Сибири" | "Омскэнерго" | ТП-ИЗ-3-2 | 10/0,4 | 0.16 | 0.13305 | 0 | 0
64947 | ПАО "МРСК Сибири" | "Омскэнерго" | ТП-ИЗ-3-27 | 10/0,4 | 0.16 | 0.034212 | 0 | 0
64948 | ПАО "МРСК Сибири" | "Омскэнерго" | ТП-ИЗ-4-11 | 10/0,4 | 0.1 | 0.050296 | 0 | 0
64949 | ПАО "МРСК Сибири" | "Омскэнерго" | ТП-ИЗ-4-12 | 10/0,4 | 0.16 | 0.11518 | 0 | 0
64950 | ПАО "МРСК Сибири" | "Омскэнерго" | ТП-ИЗ-4-18 | 10/0,4 | 0.16 | 0.085328 | 0 | 0
64951 | ПАО "МРСК Сибири" | "Омскэнерго" | ТП-ИЗ-5-21 | 10/0,4 | 0.1 | 0.085132 | 0 | 0
64952 | ПАО "МРСК Сибири" | "Омскэнерго" | ТП-ИЗ-5-23 | 10/0,4 | 0.1 | 0.034815 | 0 | 0
64953 | ПАО "МРСК Сибири" | "Омскэнерго" | ТП-К-5-3 | 10/0,4 | 0.16 | 0.039572 | 0 | 0
64954 | ПАО "МРСК Сибири" | "Омскэнерго" | ТП-К-5-4 | 10/0,4 | 0.16 | 0.038572 | 0 | 0
64955 | ПАО "МРСК Сибири" | "Омскэнерго" | ТП-Р-1-14 | 10/0,4 | 0.16 | 0.049764 | 0 | 0
64956 | ПАО "МРСК Сибири" | "Омскэнерго" | ТП-К-2-11 | 10/0,4 | 0.25 | 0.036967 | 0 | 0
64957 | ПАО "МРСК Сибири" | "Омскэнерго" | ТП-К-2-2 | 10/0,4 | 0.25 | 0.033643 | 0 | 0
64958 | ПАО "МРСК Сибири" | "Омскэнерго" | ТП-ИЗ-4-16 | 10/0,4 | 0.25 | 0.045888 | 0 | 0
64959 | ПАО "МРСК Сибири" | "Омскэнерго" | ТП-ИЗ-4-24 | 10/0,4 | 0.1 | 0.045756 | 0 | 0
64960 | ПАО "МРСК Сибири" | "Омскэнерго" | ТП-К-5-1 | 10/0,4 | 0.25 | 0.057215 | 0 | 0
64961 | ПАО "МРСК Сибири" | "Омскэнерго" | ТП-ИЗ-6-10 | 10/0,4 | 0.4 | 0.092465 | 0 | 0
64962 | ПАО "МРСК Сибири" | "Омскэнерго" | ТП-К-7-12 | 10/0,4 | 0.25 | 0.037929 | 0 | 0
64963 | ПАО "МРСК Сибири" | "Омскэнерго" | ТП-К-7-3 | 10/0,4 | 0.25 | 0.044574 | 0 | 0
64964 | ПАО "МРСК Сибири" | "Омскэнерго" | ТП-Р-9-3 | 10/0,4 | 0.1 | 0.074578 | 0 | 0
64965 | ПАО "МРСК Сибири" | "Омскэнерго" | ТП-Р-9-5 | 10/0,4 | 0.25 | 0.048427 | 0 | 0
64966 | ПАО "МРСК Сибири" | "Омскэнерго" | ТП-К-2-6 | 10/0,4 | 0.16 | 0.030992 | 0 | 0
64967 | ПАО "МРСК Сибири" | "Омскэнерго" | ТП-ИЗ-6-5 | 10/0,4 | 0.1 | 0.047611 | 0 | 0
64968 | ПАО "МРСК Сибири" | "Омскэнерго" | ТП-Р-1-13 | 10/0,4 | 0.25 | 0.034126 | 0 | 0
64969 | ПАО "МРСК Сибири" | "Омскэнерго" | ТП-ИЗ-11-13 | 10/0,4 | 0.1 | 0.034807 | 0 | 0.045
64970 | ПАО "МРСК Сибири" | "Омскэнерго" | ТП-ИЗ-13-1 | 10/0,4 | 0.25 | 0.048047 | 0 | 0
64971 | ПАО "МРСК Сибири" | "Омскэнерго" | ТП-К-14-2 | 10/0,4 | 0.16 | 0.037283 | 0 | 0
64972 | ПАО "МРСК Сибири" | "Омскэнерго" | ТП-ИЗ-1-11 | 10/0,4 | 0.25 | 0.041196 | 0 | 0
64973 | ПАО "МРСК Сибири" | "Омскэнерго" | ТП-Р-11-13 | 10/0,4 | 0.1 | 0.050447 | 0 | 0
64974 | ПАО "МРСК Сибири" | "Омскэнерго" | ТП-ИЗ-3-34 | 10/0,4 | 0.1 | 0.047224 | 0 | 0
64975 | ПАО "МРСК Сибири" | "Омскэнерго" | ТП-ИЗ-5-22 | 10/0,4 | 0.063 | 0.049466 | 0 | 0
64976 | ПАО "МРСК Сибири" | "Омскэнерго" | ТП-Р-9-13 | 10/0,4 | 0.1 | 0.036275 | 0 | 0
64977 | ПАО "МРСК Сибири" | "Омскэнерго" | ТП-К-2-4 | 10/0,4 | 0.1 | 0.037715 | 0 | 0
64978 | ПАО "МРСК Сибири" | "Омскэнерго" | ТП-ИЗ-4-3 | 10/0,4 | 0.063 | 0.047861 | 0 | 0
64979 | ПАО "МРСК Сибири" | "Омскэнерго" | ТП-ИЗ-12-3 | 10/0,4 | 0.4 | 0.036246 | 0 | 0
64980 | ПАО "МРСК Сибири" | "Омскэнерго" | ТП-ИЗ-6-15 | 10/0,4 | 0.1 | 0.051354 | 0 | 0
64981 | ПАО "МРСК Сибири" | "Омскэнерго" | ТП-Р-1-8 | 10/0,4 | 0.16 | 0.087934 | 0 | 0
64982 | ПАО "МРСК Сибири" | "Омскэнерго" | ТП-ИЗ-11-7 | 10/0,4 | 0.16 | 0.03772 | 0 | 0
64983 | ПАО "МРСК Сибири" | "Омскэнерго" | ТП-ИЗ-6-12 | 10/0,4 | 0.16 | 0.09584 | 0 | 0
64984 | ПАО "МРСК Сибири" | "Омскэнерго" | ТП-ИЗ-6-9 | 10/0,4 | 0.16 | 0.037549 | 0 | 0
64985 | ПАО "МРСК Сибири" | "Омскэнерго" | ТП-К-7-16 | 10/0,4 | 0.1 | 0.037929 | 0 | 0
64986 | ПАО "МРСК Сибири" | "Омскэнерго" | ТП-Р-9-1 | 10/0,4 | 0.1 | 0.048857 | 0 | 0
64987 | ПАО "МРСК Сибири" | "Омскэнерго" | ТП-ИЗ-2-11 | 10/0,4 | 0.4 | 0.04893 | 0 | 0
64988 | ПАО "МРСК Сибири" | "Омскэнерго" | ТП-ИЗ-4-8 | 10/0,4 | 0.1 | 0.038119 | 0 | 0
64989 | ПАО "МРСК Сибири" | "Омскэнерго" | ТП-ИЗ-4-10 | 10/0,4 | 0.25 | 0.11981 | 0 | 0
64990 | ПАО "МРСК Сибири" | "Омскэнерго" | ТП-ИЗ-1-22 | 10/0,4 | 0.4 | 0.036963 | 0 | 0
64991 | ПАО "МРСК Сибири" | "Омскэнерго" | ТП-ИЗ-12-12 | 10/0,4 | 0.4 | 0.22878 | 0 | 0
64992 | ПАО "МРСК Сибири" | "Омскэнерго" | ТП-ИЗ-12-15 | 10/0,4 | 0.25 | 0.065454 | 0 | 0
64993 | ПАО "МРСК Сибири" | "Омскэнерго" | ТП-ИЗ-1-15 | 10/0,4 | 0.16 | 0.038934 | 0 | 0
64994 | ПАО "МРСК Сибири" | "Омскэнерго" | ТП-ИЗ-12-10 | 10/0,4 | 0.1 | 0.06034 | 0 | 0
64995 | ПАО "МРСК Сибири" | "Омскэнерго" | ТП-ИЗ-12-21 | 10/0,4 | 0.25 | 0.03689 | 0 | 0
64996 | ПАО "МРСК Сибири" | "Омскэнерго" | ТП-ИЗ-12-7 | 10/0,4 | 0.25 | 0.048456 | 0 | 0
64997 | ПАО "МРСК Сибири" | "Омскэнерго" | ТП-ИЗ-1-6 | 10/0,4 | 0.25 | 0.084749 | 0 | 0
64998 | ПАО "МРСК Сибири" | "Омскэнерго" | ТП-Р-11-6 | 10/0,4 | 0.1 | 0.049072 | 0 | 0
64999 | ПАО "МРСК Сибири" | "Омскэнерго" | ТП-Р-11-9 | 10/0,4 | 0.1 | 0.051013 | 0 | 0
65000 | ПАО "МРСК Сибири" | "Омскэнерго" | ТП-ИЗ-12-5 | 10/0,4 | 0.1 | 0.036696 | 0 | 0
65001 | ПАО "МРСК Сибири" | "Омскэнерго" | ТП-ИЗ-2-20 | 10/0,4 | 0.1 | 0.036805 | 0 | 0
65002 | ПАО "МРСК Сибири" | "Омскэнерго" | ТП-К-2-1 | 10/0,4 | 0.1 | 0.036963 | 0 | 0
65003 | ПАО "МРСК Сибири" | "Омскэнерго" | ТП-К-2-14 | 10/0,4 | 0.1 | 0.050523 | 0 | 0
65004 | ПАО "МРСК Сибири" | "Омскэнерго" | ТП-К-2-16 | 10/0,4 | 0.25 | 0.036181 | 0 | 0
65005 | ПАО "МРСК Сибири" | "Омскэнерго" | ТП-ИЗ-2-19 | 10/0,4 | 0.1 | 0.034009 | 0 | 0
65006 | ПАО "МРСК Сибири" | "Омскэнерго" | ТП-ИЗ-3-1 | 10/0,4 | 0.1 | 0.052383 | 0 | 0
65007 | ПАО "МРСК Сибири" | "Омскэнерго" | ТП-ИЗ-3-10 | 10/0,4 | 0.1 | 0.040569 | 0 | 0
65008 | ПАО "МРСК Сибири" | "Омскэнерго" | ТП-К-1-3 | 10/0,4 | 0.1 | 0.037892 | 0 | 0
65009 | ПАО "МРСК Сибири" | "Омскэнерго" | ТП-ИЗ-3-23 | 10/0,4 | 0.1 | 0.045756 | 0 | 0
65010 | ПАО "МРСК Сибири" | "Омскэнерго" | ТП-К-2-3 | 10/0,4 | 0.1 | 0.036869 | 0 | 0
65011 | ПАО "МРСК Сибири" | "Омскэнерго" | ТП-ИЗ-4-7 | 10/0,4 | 0.1 | 0.075205 | 0 | 0
65012 | ПАО "МРСК Сибири" | "Омскэнерго" | ТП-ИЗ-6-11 | 10/0,4 | 0.1 | 0.074198 | 0 | 0
65013 | ПАО "МРСК Сибири" | "Омскэнерго" | ТП-ИЗ-1-10 | 10/0,4 | 0.1 | 0.048548 | 0 | 0
65014 | ПАО "МРСК Сибири" | "Омскэнерго" | ТП-ИЗ-11-14 | 10/0,4 | 0.1 | 0.03715 | 0 | 0
65015 | ПАО "МРСК Сибири" | "Омскэнерго" | ТП-ИЗ-11-16 | 10/0,4 | 0.1 | 0.036439 | 0 | 0
65016 | ПАО "МРСК Сибири" | "Омскэнерго" | ТП-ИЗ-11-2 | 10/0,4 | 0.16 | 0.044252 | 0 | 0.015
65017 | ПАО "МРСК Сибири" | "Омскэнерго" | ТП-ИЗ-6-7 | 10/0,4 | 0.16 | 0.049064 | 0 | 0
65018 | ПАО "МРСК Сибири" | "Омскэнерго" | ТП-ИЗ-11-21 | 10/0,4 | 0.1 | 0.036246 | 0 | 0.015
65019 | ПАО "МРСК Сибири" | "Омскэнерго" | ТП-ИЗ-11-4 | 10/0,4 | 0.1 | 0.037771 | 0 | 0
65020 | ПАО "МРСК Сибири" | "Омскэнерго" | ТП-ИЗ-11-5 | 10/0,4 | 0.16 | 0.037688 | 0 | 0
65021 | ПАО "МРСК Сибири" | "Омскэнерго" | ТП-ИЗ-11-8 | 10/0,4 | 0.1 | 0.036493 | 0 | 0
65022 | ПАО "МРСК Сибири" | "Омскэнерго" | ТП-ИЗ-3-29 | 10/0,4 | 0.16 | 0.049466 | 0 | 0
65023 | ПАО "МРСК Сибири" | "Омскэнерго" | ТП-ИЗ-3-26 | 10/0,4 | 0.16 | 0.050447 | 0 | 0
65024 | ПАО "МРСК Сибири" | "Омскэнерго" | ТП-ИЗ-3-3 | 10/0,4 | 0.16 | 0.050372 | 0 | 0
65025 | ПАО "МРСК Сибири" | "Омскэнерго" | ТП-ИЗ-4-13 | 10/0,4 | 0.1 | 0.036503 | 0 | 0
65026 | ПАО "МРСК Сибири" | "Омскэнерго" | ТП-ИЗ-4-4 | 10/0,4 | 0.1 | 0.047611 | 0 | 0
65027 | ПАО "МРСК Сибири" | "Омскэнерго" | ТП-ИЗ-4-5 | 10/0,4 | 0.1 | 0.075671 | 0 | 0
65028 | ПАО "МРСК Сибири" | "Омскэнерго" | ТП-ИЗ-4-9 | 10/0,4 | 0.1 | 0.036815 | 0 | 0
65029 | ПАО "МРСК Сибири" | "Омскэнерго" | ТП-ИЗ-5-17 | 10/0,4 | 0.1 | 0.064343 | 0 | 0
65030 | ПАО "МРСК Сибири" | "Омскэнерго" | ТП-ИЗ-6-1 | 10/0,4 | 0.1 | 0.073292 | 0 | 0
65031 | ПАО "МРСК Сибири" | "Омскэнерго" | ТП-ИЗ-6-8 | 10/0,4 | 0.16 | 0.074878 | 0 | 0
65032 | ПАО "МРСК Сибири" | "Омскэнерго" | ТП-Р-9-17 | 10/0,4 | 0.1 | 0.049143 | 0 | 0
65033 | ПАО "МРСК Сибири" | "Омскэнерго" | ТП-Р-9-18 | 10/0,4 | 0.1 | 0.037093 | 0 | 0
65034 | ПАО "МРСК Сибири" | "Омскэнерго" | ТП-Р-9-2 | 10/0,4 | 0.1 | 0.036737 | 0 | 0
65035 | ПАО "МРСК Сибири" | "Омскэнерго" | ТП-Р-9-6 | 10/0,4 | 0.1 | 0.04871 | 0 | 0
65036 | ПАО "МРСК Сибири" | "Омскэнерго" | ТП-ИЗ-11-9 | 10/0,4 | 0.25 | 0.037983 | 0 | 0
65037 | ПАО "МРСК Сибири" | "Омскэнерго" | ТП-Р-11-1 | 10/0,4 | 0.1 | 0.074198 | 0 | 0
65038 | ПАО "МРСК Сибири" | "Омскэнерго" | ТП-ИЗ-13-7 | 10/0,4 | 0.16 | 0.037147 | 0 | 0
65039 | ПАО "МРСК Сибири" | "Омскэнерго" | ТП-ИЗ-2-18 | 10/0,4 | 0.1 | 0.059902 | 0 | 0
65040 | ПАО "МРСК Сибири" | "Омскэнерго" | ТП-ИЗ-2-2 | 10/0,4 | 0.1 | 0.078942 | 0 | 0
65041 | ПАО "МРСК Сибири" | "Омскэнерго" | ТП-ИЗ-3-8 | 10/0,4 | 0.16 | 0.11368 | 0 | 0
65042 | ПАО "МРСК Сибири" | "Омскэнерго" | ТП-ИЗ-11-28 | 10/0,4 | 0.063 | 0.037728 | 0 | 0
65043 | ПАО "МРСК Сибири" | "Омскэнерго" | ТП-ИЗ-4-14 | 10/0,4 | 0.16 | 0.075444 | 0 | 0
65044 | ПАО "МРСК Сибири" | "Омскэнерго" | ТП-ИЗ-12-11 | 10/0,4 | 0.4 | 0.17356 | 0 | 0
65045 | ПАО "МРСК Сибири" | "Омскэнерго" | ТП-ИЗ-1-7 | 10/0,4 | 0.16 | 0.052473 | 0 | 0
65046 | ПАО "МРСК Сибири" | "Омскэнерго" | ТП-ИЗ-1-2 | 10/0,4 | 0.16 | 0.036687 | 0 | 0
65047 | ПАО "МРСК Сибири" | "Омскэнерго" | ТП-ИЗ-12-14 | 10/0,4 | 0.1 | 0.037728 | 0 | 0
65048 | ПАО "МРСК Сибири" | "Омскэнерго" | ТП-ИЗ-1-1 | 10/0,4 | 0.25 | 0.064439 | 0 | 0.015
65049 | ПАО "МРСК Сибири" | "Омскэнерго" | ТП-ИЗ-3-30 | 10/0,4 | 0.1 | 0.076577 | 0 | 0
65050 | ПАО "МРСК Сибири" | "Омскэнерго" | ТП-ИЗ-3-31 | 10/0,4 | 0.16 | 0.036117 | 0 | 0
65051 | ПАО "МРСК Сибири" | "Омскэнерго" | ТП-ИЗ-3-21 | 10/0,4 | 0.063 | 0.047974 | 0 | 0
65052 | ПАО "МРСК Сибири" | "Омскэнерго" | ТП-Р-9-7 | 10/0,4 | 0.1 | 0.048683 | 0 | 0
65053 | ПАО "МРСК Сибири" | "Омскэнерго" | ТП-ИЗ-1-16 | 10/0,4 | 0.063 | 0.040818 | 0 | 0
65054 | ПАО "МРСК Сибири" | "Омскэнерго" | ТП-ИЗ-6-4 | 10/0,4 | 0.25 | 0.12593 | 0 | 0
65055 | ПАО "МРСК Сибири" | "Омскэнерго" | ТП-ИЗ-1-20 | 10/0,4 | 0.16 | 0.040148 | 0 | 0
65056 | ПАО "МРСК Сибири" | "Омскэнерго" | ТП-ИЗ-12-23 | 10/0,4 | 0.1 | 0.03689 | 0 | 0
65057 | ПАО "МРСК Сибири" | "Омскэнерго" | ТП-Р-11-15 | 10/0,4 | 0.1 | 0.069469 | 0 | 0
65058 | ПАО "МРСК Сибири" | "Омскэнерго" | ТП-ИЗ-13-4 | 10/0,4 | 0.16 | 0.042623 | 0 | 0
65059 | ПАО "МРСК Сибири" | "Омскэнерго" | ТП-ИЗ-12-19 | 10/0,4 | 0.16 | 0.037153 | 0 | 0
65060 | ПАО "МРСК Сибири" | "Омскэнерго" | ТП-ИЗ-12-8 | 10/0,4 | 0.16 | 0.041851 | 0 | 0
65061 | ПАО "МРСК Сибири" | "Омскэнерго" | ТП-ИЗ-12-16 | 10/0,4 | 0.16 | 0.037355 | 0 | 0
65062 | ПАО "МРСК Сибири" | "Омскэнерго" | ТП-ИЗ-12-24 | 10/0,4 | 0.16 | 0.037935 | 0 | 0
65063 | ПАО "МРСК Сибири" | "Омскэнерго" | ТП-ИЗ-12-4 | 10/0,4 | 0.16 | 0.039769 | 0 | 0
65064 | ПАО "МРСК Сибири" | "Омскэнерго" | ТП-ИЗ-5-2 | 10/0,4 | 0.16 | 0.13381 | 0 | 0
65065 | ПАО "МРСК Сибири" | "Омскэнерго" | ТП-ИЗ-5-3 | 10/0,4 | 0.4 | 0.1018 | 0 | 0
65066 | ПАО "МРСК Сибири" | "Омскэнерго" | ТП-ИЗ-6-3 | 10/0,4 | 0.16 | 0.12725 | 0 | 0
65067 | ПАО "МРСК Сибири" | "Омскэнерго" | ТП-ИЗ-1-5 | 10/0,4 | 0.16 | 0.037871 | 0 | 0
65068 | ПАО "МРСК Сибири" | "Омскэнерго" | ТП-ИЗ-5-4 | 10/0,4 | 0.4 | 0.15732 | 0 | 0
65069 | ПАО "МРСК Сибири" | "Омскэнерго" | ТП-ИЗ-4-2 | 10/0,4 | 0.1 | 0.03783 | 0 | 0
65070 | ПАО "МРСК Сибири" | "Омскэнерго" | ТП-ИЗ-1-26 | 10/0,4 | 0.4 | 0.12104 | 0 | 0
65071 | ПАО "МРСК Сибири" | "Омскэнерго" | ТП-ИЗ-1-28 | 10/0,4 | 0.25 | 0.041839 | 0 | 0
65072 | ПАО "МРСК Сибири" | "Омскэнерго" | ТП-ИЗ-13-9 | 10/0,4 | 0.16 | 0.037907 | 0 | 0
65073 | ПАО "МРСК Сибири" | "Омскэнерго" | ТП-ИЗ-1-17 | 10/0,4 | 0.25 | 0.036837 | 0 | 0
65074 | ПАО "МРСК Сибири" | "Омскэнерго" | ТП-ИЗ-11-1 | 10/0,4 | 0.16 | 0.037269 | 0 | 0
65075 | ПАО "МРСК Сибири" | "Омскэнерго" | ТП-ИЗ-13-10 | 10/0,4 | 0.16 | 0.037457 | 0.015 | 0
65076 | ПАО "МРСК Сибири" | "Омскэнерго" | ТП-М-2-4 | 10/0,4 | 0.16 | 0.043715 | 0 | 0
65077 | ПАО "МРСК Сибири" | "Омскэнерго" | ТП-П-2-1 | 10/0,4 | 0.1 | 0.05226 | 0 | 0
65078 | ПАО "МРСК Сибири" | "Омскэнерго" | ТП-П-2-10 | 10/0,4 | 0.16 | 0.045009 | 0 | 0
65079 | ПАО "МРСК Сибири" | "Омскэнерго" | ТП-П-2-2 | 10/0,4 | 0.1 | 0.091455 | 0 | 0
65080 | ПАО "МРСК Сибири" | "Омскэнерго" | ТП-П-2-4 | 10/0,4 | 0.16 | 0.13485 | 0 | 0.01
65081 | ПАО "МРСК Сибири" | "Омскэнерго" | ТП-ЕР-2-1 | 10/0,4 | 0.04 | 0.035422 | 0.015 | 0.015
65082 | ПАО "МРСК Сибири" | "Омскэнерго" | ТП-ЕР-2-3 | 10/0,4 | 0.1 | 0.048158 | 0 | 0
65083 | ПАО "МРСК Сибири" | "Омскэнерго" | ТП-ЕР-2-8 | 10/0,4 | 0.1 | 0.034029 | 0 | 0
65084 | ПАО "МРСК Сибири" | "Омскэнерго" | ТП-В-3-10 | 10/0,4 | 0.4 | 0.13184 | 0 | 0
65085 | ПАО "МРСК Сибири" | "Омскэнерго" | ТП-В-3-11 | 10/0,4 | 0.25 | 0.13105 | 0 | 0
65086 | ПАО "МРСК Сибири" | "Омскэнерго" | ТП-В-3-5 | 10/0,4 | 0.16 | 0.08934 | 0 | 0
65087 | ПАО "МРСК Сибири" | "Омскэнерго" | ТП-В-3-6 | 10/0,4 | 0.25 | 0.087216 | 0 | 0
65088 | ПАО "МРСК Сибири" | "Омскэнерго" | ТП-В-3-7 | 10/0,4 | 0.25 | 0.050976 | 0 | 0
65089 | ПАО "МРСК Сибири" | "Омскэнерго" | ТП-В-3-8 | 10/0,4 | 0.25 | 0.14336 | 0 | 0
65090 | ПАО "МРСК Сибири" | "Омскэнерго" | ТП-В-3-9 | 10/0,4 | 0.16 | 0.036289 | 0 | 0
65091 | ПАО "МРСК Сибири" | "Омскэнерго" | ТП-М-1-2 | 10/0,4 | 0.063 | 0.043719 | 0 | 0
65092 | ПАО "МРСК Сибири" | "Омскэнерго" | ТП-В-9-4 | 10/0,4 | 0.063 | 0.05101 | 0 | 0
65093 | ПАО "МРСК Сибири" | "Омскэнерго" | ТП-Е-4-10 | 10/0,4 | 0.1 | 0.087613 | 0 | 0
65094 | ПАО "МРСК Сибири" | "Омскэнерго" | ТП-Е-4-12 | 10/0,4 | 0.063 | 0.036519 | 0 | 0
65095 | ПАО "МРСК Сибири" | "Омскэнерго" | ТП-Е-4-14 | 10/0,4 | 0.16 | 0.086338 | 0 | 0
65096 | ПАО "МРСК Сибири" | "Омскэнерго" | ТП-Е-4-15 | 10/0,4 | 0.25 | 0.044736 | 0 | 0
65097 | ПАО "МРСК Сибири" | "Омскэнерго" | ТП-Е-4-17 | 10/0,4 | 0.25 | 0.13381 | 0 | 0
65098 | ПАО "МРСК Сибири" | "Омскэнерго" | ТП-Е-4-2 | 10/0,4 | 0.1 | 0.088236 | 0 | 0
65099 | ПАО "МРСК Сибири" | "Омскэнерго" | ТП-Е-4-24 | 10/0,4 | 0.063 | 0.029471 | 0 | 0
65100 | ПАО "МРСК Сибири" | "Омскэнерго" | ТП-Е-4-4 | 10/0,4 | 0.16 | 0.083204 | 0.007 | 0.007
65101 | ПАО "МРСК Сибири" | "Омскэнерго" | ТП-Е-4-5 | 10/0,4 | 0.16 | 0.090926 | 0 | 0
65102 | ПАО "МРСК Сибири" | "Омскэнерго" | ТП-Е-4-3 | 10/0,4 | 0.16 | 0.1237 | 0 | 0
65103 | ПАО "МРСК Сибири" | "Омскэнерго" | ТП-А-5-2 | 10/0,4 | 0.1 | 0.03381 | 0 | 0
65104 | ПАО "МРСК Сибири" | "Омскэнерго" | ТП-АТ-4-3 | 10/0,4 | 0.1 | 0.049646 | 0 | 0
65105 | ПАО "МРСК Сибири" | "Омскэнерго" | ТП-АТ-4-6 | 10/0,4 | 0.1 | 0.037795 | 0.001 | 0.001
65106 | ПАО "МРСК Сибири" | "Омскэнерго" | ТП-М-14-4 | 10/0,4 | 0.16 | 0.088812 | 0 | 0
65107 | ПАО "МРСК Сибири" | "Омскэнерго" | ТП-В-9-1 | 10/0,4 | 0.16 | 0.045397 | 0 | 0
65108 | ПАО "МРСК Сибири" | "Омскэнерго" | ТП-В-9-12 | 10/0,4 | 0.16 | 0.045375 | 0 | 0
65109 | ПАО "МРСК Сибири" | "Омскэнерго" | ТП-В-9-2 | 10/0,4 | 0.16 | 0.050364 | 0 | 0
65110 | ПАО "МРСК Сибири" | "Омскэнерго" | ТП-М-14-2 | 10/0,4 | 0.16 | 0.051278 | 0 | 0
65111 | ПАО "МРСК Сибири" | "Омскэнерго" | ТП-М-14-9 | 10/0,4 | 0.063 | 0.052029 | 0 | 0
65112 | ПАО "МРСК Сибири" | "Омскэнерго" | ТП-М-1-1 | 10/0,4 | 0.16 | 0.085215 | 0 | 0
65113 | ПАО "МРСК Сибири" | "Омскэнерго" | ТП-М-1-3 | 10/0,4 | 0.063 | 0.043651 | 0 | 0
65114 | ПАО "МРСК Сибири" | "Омскэнерго" | ТП-М-1-4 | 10/0,4 | 0.16 | 0.044406 | 0 | 0
65115 | ПАО "МРСК Сибири" | "Омскэнерго" | ТП-М-1-7 | 10/0,4 | 0.1 | 0.048919 | 0 | 0
65116 | ПАО "МРСК Сибири" | "Омскэнерго" | ТП-НИ-1-2 | 10/0,4 | 0.1 | 0.042678 | 0 | 0
65117 | ПАО "МРСК Сибири" | "Омскэнерго" | ТП-НИ-1-6 | 10/0,4 | 0.16 | 0.088489 | 0 | 0
65118 | ПАО "МРСК Сибири" | "Омскэнерго" | ТП-НИ-1-8 | 10/0,4 | 0.16 | 0.041602 | 0 | 0
65119 | ПАО "МРСК Сибири" | "Омскэнерго" | ТП-НИ-1-9 | 10/0,4 | 0.16 | 0.035903 | 0 | 0
65120 | ПАО "МРСК Сибири" | "Омскэнерго" | ТП-АТ-1-5 | 10/0,4 | 0.16 | 0.14104 | 0.015 | 0.015
65121 | ПАО "МРСК Сибири" | "Омскэнерго" | ТП-АТ-1-6 | 10/0,4 | 0.1 | 0.068977 | 0 | 0
65122 | ПАО "МРСК Сибири" | "Омскэнерго" | ТП-АТ-1-7 | 10/0,4 | 0.16 | 0.13381 | 0.005 | 0.005
65123 | ПАО "МРСК Сибири" | "Омскэнерго" | ТП-ЕР-1-2 | 10/0,4 | 0.063 | 0.050749 | 0 | 0
65124 | ПАО "МРСК Сибири" | "Омскэнерго" | ТП-Е-12-11 | 10/0,4 | 0.16 | 0.09119 | 0 | 0
65125 | ПАО "МРСК Сибири" | "Омскэнерго" | ТП-НИ-1-1 | 10/0,4 | 0.1 | 0.031 | 0 | 0
65126 | ПАО "МРСК Сибири" | "Омскэнерго" | ТП-А-7-2 | 10/0,4 | 0.1 | 0.058387 | 0 | 0
65127 | ПАО "МРСК Сибири" | "Омскэнерго" | ТП-АТ-4-2 | 10/0,4 | 0.1 | 0.087413 | 0 | 0
65128 | ПАО "МРСК Сибири" | "Омскэнерго" | ТП-АТ-1-8 | 10/0,4 | 0.1 | 0.090397 | 0 | 0
65129 | ПАО "МРСК Сибири" | "Омскэнерго" | ТП-В-9-7 | 10/0,4 | 0.25 | 0.18397 | 0 | 0
65130 | ПАО "МРСК Сибири" | "Омскэнерго" | ТП-Е-8-2 | 10/0,4 | 0.1 | 0.083081 | 0 | 0
65131 | ПАО "МРСК Сибири" | "Омскэнерго" | ТП-ЕР-10-5 | 10/0,4 | 0.25 | 0.090964 | 0 | 0
65132 | ПАО "МРСК Сибири" | "Омскэнерго" | ТП-НИ-7-1 | 10/0,4 | 0.16 | 0.048628 | 0 | 0
65133 | ПАО "МРСК Сибири" | "Омскэнерго" | ТП-НИ-6-1 | 10/0,4 | 0.25 | 0.087362 | 0 | 0
65134 | ПАО "МРСК Сибири" | "Омскэнерго" | ТП-НИ-6-3 | 10/0,4 | 0.16 | 0.041234 | 0 | 0
65135 | ПАО "МРСК Сибири" | "Омскэнерго" | ТП-А-7-11 | 10/0,4 | 0.1 | 0.048282 | 0 | 0
65136 | ПАО "МРСК Сибири" | "Омскэнерго" | ТП-НИ-6-2 | 10/0,4 | 0.25 | 0.1018 | 0 | 0
65137 | ПАО "МРСК Сибири" | "Омскэнерго" | ТП-НИ-6-4 | 10/0,4 | 0.16 | 0.096711 | 0 | 0
65138 | ПАО "МРСК Сибири" | "Омскэнерго" | ТП-НИ-6-5 | 10/0,4 | 0.1 | 0.050749 | 0 | 0
65139 | ПАО "МРСК Сибири" | "Омскэнерго" | ТП-НИ-6-6 | 10/0,4 | 0.1 | 0.083861 | 0 | 0
65140 | ПАО "МРСК Сибири" | "Омскэнерго" | ТП-НИ-6-7 | 10/0,4 | 0.1 | 0.051127 | 0 | 0
65141 | ПАО "МРСК Сибири" | "Омскэнерго" | ТП-НИ-6-9 | 10/0,4 | 0.1 | 0.041786 | 0 | 0
65142 | ПАО "МРСК Сибири" | "Омскэнерго" | ТП-Е-4-1 | 10/0,4 | 0.25 | 0.2119 | 0 | 0
65143 | ПАО "МРСК Сибири" | "Омскэнерго" | ТП-Е-4-20 | 10/0,4 | 0.25 | 0.13327 | 0 | 0
65144 | ПАО "МРСК Сибири" | "Омскэнерго" | ТП-Е-4-6 | 10/0,4 | 0.1 | 0.03644 | 0 | 0
65145 | ПАО "МРСК Сибири" | "Омскэнерго" | ТП-М-14-6 | 10/0,4 | 0.25 | 0.050221 | 0 | 0
65146 | ПАО "МРСК Сибири" | "Омскэнерго" | ТП-В-3-13 | 10/0,4 | 0.16 | 0.089737 | 0 | 0
65147 | ПАО "МРСК Сибири" | "Омскэнерго" | ТП-В-3-2 | 10/0,4 | 0.25 | 0.10241 | 0 | 0
65148 | ПАО "МРСК Сибири" | "Омскэнерго" | ТП-В-3-12 | 10/0,4 | 0.25 | 0.051505 | 0 | 0
65149 | ПАО "МРСК Сибири" | "Омскэнерго" | ТП-В-3-4 | 10/0,4 | 0.063 | 0.051354 | 0 | 0
65150 | ПАО "МРСК Сибири" | "Омскэнерго" | ТП-А-5-3 | 10/0,4 | 0.16 | 0.1259 | 0 | 0
65151 | ПАО "МРСК Сибири" | "Омскэнерго" | ТП-А-5-4 | 10/0,4 | 0.16 | 0.04581 | 0 | 0
65152 | ПАО "МРСК Сибири" | "Омскэнерго" | ТП-А-5-1 | 10/0,4 | 0.1 | 0.050368 | 0 | 0
65153 | ПАО "МРСК Сибири" | "Омскэнерго" | ТП-А-5-9 | 10/0,4 | 0.16 | 0.038289 | 0 | 0
65154 | ПАО "МРСК Сибири" | "Омскэнерго" | ТП-АТ-4-1 | 10/0,4 | 0.1 | 0.036441 | 0 | 0
65155 | ПАО "МРСК Сибири" | "Омскэнерго" | ТП-АТ-4-5 | 10/0,4 | 0.1 | 0.083572 | 0 | 0
65156 | ПАО "МРСК Сибири" | "Омскэнерго" | ТП-П-9-2 | 10/0,4 | 0.063 | 0.051052 | 0 | 0
65157 | ПАО "МРСК Сибири" | "Омскэнерго" | ТП-П-9-4 | 10/0,4 | 0.16 | 0.098274 | 0 | 0
65158 | ПАО "МРСК Сибири" | "Омскэнерго" | ТП-П-9-3 | 10/0,4 | 0.1 | 0.076917 | 0 | 0
65159 | ПАО "МРСК Сибири" | "Омскэнерго" | ТП-А-7-14 | 10/0,4 | 0.16 | 0.04218 | 0 | 0
65160 | ПАО "МРСК Сибири" | "Омскэнерго" | ТП-А-7-3 | 10/0,4 | 0.16 | 0.099845 | 0.015 | 0.015
65161 | ПАО "МРСК Сибири" | "Омскэнерго" | ТП-А-7-7 | 10/0,4 | 0.16 | 0.085583 | 0 | 0
65162 | ПАО "МРСК Сибири" | "Омскэнерго" | ТП-П-7-5 | 10/0,4 | 0.1 | 0.050479 | 0 | 0
65163 | ПАО "МРСК Сибири" | "Омскэнерго" | ТП-Е-8-1 | 10/0,4 | 0.16 | 0.07544 | 0 | 0
65164 | ПАО "МРСК Сибири" | "Омскэнерго" | ТП-П-7-7 | 10/0,4 | 0.1 | 0.051127 | 0 | 0
65165 | ПАО "МРСК Сибири" | "Омскэнерго" | ТП-А-7-6 | 10/0,4 | 0.063 | 0.051505 | 0 | 0
65166 | ПАО "МРСК Сибири" | "Омскэнерго" | ТП-П-7-9 | 10/0,4 | 0.063 | 0.043679 | 0 | 0
65167 | ПАО "МРСК Сибири" | "Омскэнерго" | ТП-В-14-10 | 10/0,4 | 0.16 | 0.089076 | 0 | 0
65168 | ПАО "МРСК Сибири" | "Омскэнерго" | ТП-В-14-1 | 10/0,4 | 0.25 | 0.052562 | 0 | 0
65169 | ПАО "МРСК Сибири" | "Омскэнерго" | ТП-В-14-22 | 10/0,4 | 0.16 | 0.1018 | 0 | 0
65170 | ПАО "МРСК Сибири" | "Омскэнерго" | ТП-В-14-23 | 10/0,4 | 0.063 | 0.041357 | 0 | 0
65171 | ПАО "МРСК Сибири" | "Омскэнерго" | ТП-В-14-27 | 10/0,4 | 0.063 | 0.043005 | 0 | 0
65172 | ПАО "МРСК Сибири" | "Омскэнерго" | ТП-М-14-1 | 10/0,4 | 0.063 | 0 | 0 | 0
65173 | ПАО "МРСК Сибири" | "Омскэнерго" | ТП-М-14-7 | 10/0,4 | 0.16 | 0.093575 | 0 | 0
65174 | ПАО "МРСК Сибири" | "Омскэнерго" | ТП-А-15-2 | 10/0,4 | 0.16 | 0.089905 | 0 | 0
65175 | ПАО "МРСК Сибири" | "Омскэнерго" | ТП-А-15-4 | 10/0,4 | 0.16 | 0.050976 | 0 | 0
65176 | ПАО "МРСК Сибири" | "Омскэнерго" | ТП-В-14-28 | 10/0,4 | 0.25 | 0.082959 | 0 | 0
65177 | ПАО "МРСК Сибири" | "Омскэнерго" | ТП-В-14-4 | 10/0,4 | 0.1 | 0.045539 | 0 | 0
65178 | ПАО "МРСК Сибири" | "Омскэнерго" | ТП-В-14-5 | 10/0,4 | 0.16 | 0.098695 | 0 | 0
65179 | ПАО "МРСК Сибири" | "Омскэнерго" | ТП-В-14-9 | 10/0,4 | 0.16 | 0.10195 | 0 | 0
65180 | ПАО "МРСК Сибири" | "Омскэнерго" | ТП-В-14-2 | 10/0,4 | 0.1 | 0.079763 | 0 | 0
65181 | ПАО "МРСК Сибири" | "Омскэнерго" | ТП-В-14-3 | 10/0,4 | 0.1 | 0.089076 | 0 | 0
65182 | ПАО "МРСК Сибири" | "Омскэнерго" | ТП-М-14-10 | 10/0,4 | 0.1 | 0.043868 | 0 | 0
65183 | ПАО "МРСК Сибири" | "Омскэнерго" | ТП-М-14-11 | 10/0,4 | 0.1 | 0.038572 | 0 | 0
65184 | ПАО "МРСК Сибири" | "Омскэнерго" | ТП-М-14-3 | 10/0,4 | 0.25 | 0.10225 | 0 | 0
65185 | ПАО "МРСК Сибири" | "Омскэнерго" | ТП-М-14-5 | 10/0,4 | 0.16 | 0.082713 | 0 | 0
65186 | ПАО "МРСК Сибири" | "Омскэнерго" | ТП-М-14-8 | 10/0,4 | 0.16 | 0.083612 | 0 | 0
65187 | ПАО "МРСК Сибири" | "Омскэнерго" | ТП-Е-12-8 | 10/0,4 | 0.1 | 0.041357 | 0 | 0
65188 | ПАО "МРСК Сибири" | "Омскэнерго" | ТП-Е-12-9 | 10/0,4 | 0.25 | 0.13758 | 0 | 0
65189 | ПАО "МРСК Сибири" | "Омскэнерго" | ТП-П-1-3 | 10/0,4 | 0.1 | 0.091072 | 0 | 0
65190 | ПАО "МРСК Сибири" | "Омскэнерго" | ТП-П-12-3 | 10/0,4 | 0.1 | 0.052912 | 0 | 0
65191 | ПАО "МРСК Сибири" | "Омскэнерго" | ТП-М-14-12 | 10/0,4 | 0.1 | 0.044538 | 0 | 0
65192 | ПАО "МРСК Сибири" | "Омскэнерго" | ТП-Е-12-10 | 10/0,4 | 0.063 | 0.038036 | 0 | 0
65193 | ПАО "МРСК Сибири" | "Омскэнерго" | ТП-М-13-3 | 10/0,4 | 0.1 | 0.050896 | 0 | 0
65194 | ПАО "МРСК Сибири" | "Омскэнерго" | ТП-М-13-4 | 10/0,4 | 0.16 | 0.099937 | 0 | 0
65195 | ПАО "МРСК Сибири" | "Омскэнерго" | ТП-П-13-1 | 10/0,4 | 0.063 | 0.051278 | 0 | 0
65196 | ПАО "МРСК Сибири" | "Омскэнерго" | ТП-П-13-5 | 10/0,4 | 0.1 | 0.079768 | 0 | 0
65197 | ПАО "МРСК Сибири" | "Омскэнерго" | ТП-П-13-7 | 10/0,4 | 0.16 | 0.097421 | 0 | 0
65198 | ПАО "МРСК Сибири" | "Омскэнерго" | ТП-А-13-2 | 10/0,4 | 0.25 | 0.094585 | 0 | 0
65199 | ПАО "МРСК Сибири" | "Омскэнерго" | ТП-ЕР-2-6 | 10/0,4 | 0.1 | 0.040474 | 0 | 0
65200 | ПАО "МРСК Сибири" | "Омскэнерго" | ТП-ЕР-2-9 | 10/0,4 | 0.1 | 0.038175 | 0 | 0
65201 | ПАО "МРСК Сибири" | "Омскэнерго" | ТП-М-2-3 | 10/0,4 | 0.16 | 0.1421 | 0 | 0
65202 | ПАО "МРСК Сибири" | "Омскэнерго" | ТП-НИ-2-2 | 10/0,4 | 0.25 | 0.034161 | 0 | 0
65203 | ПАО "МРСК Сибири" | "Омскэнерго" | ТП-ЕР-2-4 | 10/0,4 | 0.1 | 0.041424 | 0 | 0
65204 | ПАО "МРСК Сибири" | "Омскэнерго" | ТП-ЕР-2-5 | 10/0,4 | 0.1 | 0.050674 | 0 | 0
65205 | ПАО "МРСК Сибири" | "Омскэнерго" | ТП-ЕР-2-7 | 10/0,4 | 0.063 | 0.057525 | 0 | 0
65206 | ПАО "МРСК Сибири" | "Омскэнерго" | ТП-П-2-7 | 10/0,4 | 0.063 | 0.0375 | 0 | 0
65207 | ПАО "МРСК Сибири" | "Омскэнерго" | ТП-М-2-1 | 10/0,4 | 0.16 | 0.050613 | 0 | 0
65208 | ПАО "МРСК Сибири" | "Омскэнерго" | ТП-НИ-1-7 | 10/0,4 | 0.1 | 0.029219 | 0 | 0
65209 | ПАО "МРСК Сибири" | "Омскэнерго" | ТП-П-12-1 | 10/0,4 | 0.25 | 0.079382 | 0 | 0
65210 | ПАО "МРСК Сибири" | "Омскэнерго" | ТП-П-12-2 | 10/0,4 | 0.16 | 0.096571 | 0 | 0
65211 | ПАО "МРСК Сибири" | "Омскэнерго" | ТП-А-13-1 | 10/0,4 | 0.1 | 0.07737 | 0 | 0
65212 | ПАО "МРСК Сибири" | "Омскэнерго" | ТП-В-3-1 | 10/0,4 | 0.16 | 0.078724 | 0 | 0
65213 | ПАО "МРСК Сибири" | "Омскэнерго" | ТП-Е-12-1 | 10/0,4 | 0.16 | 0.11148 | 0 | 0
65214 | ПАО "МРСК Сибири" | "Омскэнерго" | ТП-Е-12-12 | 10/0,4 | 0.1 | 0.063979 | 0 | 0
65215 | ПАО "МРСК Сибири" | "Омскэнерго" | ТП-Е-12-14 | 10/0,4 | 0.25 | 0.16634 | 0 | 0
65216 | ПАО "МРСК Сибири" | "Омскэнерго" | ТП-Е-12-15 | 10/0,4 | 0.1 | 0.081924 | 0 | 0
65217 | ПАО "МРСК Сибири" | "Омскэнерго" | ТП-Е-12-19 | 10/0,4 | 0.063 | 0.0372 | 0 | 0
65218 | ПАО "МРСК Сибири" | "Омскэнерго" | ТП-Е-12-20 | 10/0,4 | 0.5 | 0.079181 | 0 | 0
65219 | ПАО "МРСК Сибири" | "Омскэнерго" | ТП-Е-12-5 | 10/0,4 | 0.4 | 0.19565 | 0 | 0
65220 | ПАО "МРСК Сибири" | "Омскэнерго" | ТП-Е-12-6 | 10/0,4 | 0.16 | 0.042433 | 0 | 0
65221 | ПАО "МРСК Сибири" | "Омскэнерго" | ТП-Е-8-4 | 10/0,4 | 0.25 | 0.12444 | 0 | 0
65222 | ПАО "МРСК Сибири" | "Омскэнерго" | ТП-М-13-1 | 10/0,4 | 0.25 | 0.095452 | 0 | 0
65223 | ПАО "МРСК Сибири" | "Омскэнерго" | ТП-М-13-6 | 10/0,4 | 0.1 | 0.082045 | 0 | 0
65224 | ПАО "МРСК Сибири" | "Омскэнерго" | ТП-П-13-12 | 10/0,4 | 0.16 | 0.06099 | 0 | 0
65225 | ПАО "МРСК Сибири" | "Омскэнерго" | ТП-П-13-3 | 10/0,4 | 0.16 | 0.036332 | 0 | 0
65226 | ПАО "МРСК Сибири" | "Омскэнерго" | ТП-П-13-6 | 10/0,4 | 0.16 | 0.073304 | 0 | 0
65227 | ПАО "МРСК Сибири" | "Омскэнерго" | ТП-П-2-5 | 10/0,4 | 0.16 | 0.077682 | 0 | 0
65228 | ПАО "МРСК Сибири" | "Омскэнерго" | ТП-В-9-3 | 10/0,4 | 0.1 | 0.0503 | 0 | 0
65229 | ПАО "МРСК Сибири" | "Омскэнерго" | ТП-Е-12-17 | 10/0,4 | 0.1 | 0.05096 | 0 | 0
65230 | ПАО "МРСК Сибири" | "Омскэнерго" | ТП-ЕР-10-13 | 10/0,4 | 0.063 | 0.037495 | 0 | 0
65231 | ПАО "МРСК Сибири" | "Омскэнерго" | ТП-ЕР-10-19 | 10/0,4 | 0.1 | 0.063202 | 0 | 0
65232 | ПАО "МРСК Сибири" | "Омскэнерго" | ТП-ЕР-10-20 | 10/0,4 | 0.1 | 0.082045 | 0 | 0
65233 | ПАО "МРСК Сибири" | "Омскэнерго" | ТП-ЕР-10-15 | 10/0,4 | 0.1 | 0.049646 | 0 | 0
65234 | ПАО "МРСК Сибири" | "Омскэнерго" | ТП-ЕР-10-9 | 10/0,4 | 0.16 | 0.078282 | 0 | 0
65235 | ПАО "МРСК Сибири" | "Омскэнерго" | ТП-НИ-6-10 | 10/0,4 | 0.1 | 0.052265 | 0 | 0
65236 | ПАО "МРСК Сибири" | "Омскэнерго" | ТП-НИ-1-4 | 10/0,4 | 0.1 | 0.08277 | 0 | 0
65237 | ПАО "МРСК Сибири" | "Омскэнерго" | ТП-П-13-10 | 10/0,4 | 0.16 | 0.13624 | 0 | 0
65238 | ПАО "МРСК Сибири" | "Омскэнерго" | ТП-В-14-15 | 10/0,4 | 0.1 | 0.078246 | 0 | 0
65239 | ПАО "МРСК Сибири" | "Омскэнерго" | ТП-ЕР-11-1 | 10/0,4 | 0.16 | 0.12527 | 0 | 0
65240 | ПАО "МРСК Сибири" | "Омскэнерго" | ТП-ЕР-2-2 | 10/0,4 | 0.25 | 0.20964 | 0 | 0
65241 | ПАО "МРСК Сибири" | "Омскэнерго" | ТП-НИ-2-1 | 10/0,4 | 0.16 | 0.14101 | 0 | 0
65242 | ПАО "МРСК Сибири" | "Омскэнерго" | ТП-В-9-6 | 10/0,4 | 0.16 | 0.045926 | 0 | 0
65243 | ПАО "МРСК Сибири" | "Омскэнерго" | ТП-ЕР-10-10 | 10/0,4 | 0.4 | 0.20127 | 0 | 0
65244 | ПАО "МРСК Сибири" | "Омскэнерго" | ТП-ЕР-10-8 | 10/0,4 | 0.1 | 0.041479 | 0 | 0
65245 | ПАО "МРСК Сибири" | "Омскэнерго" | ТП-АТ-1-11 | 10/0,4 | 0.25 | 0.19229 | 0 | 0
65246 | ПАО "МРСК Сибири" | "Омскэнерго" | ТП-ЕР-1-1 | 10/0,4 | 0.1 | 0.051958 | 0 | 0
65247 | ПАО "МРСК Сибири" | "Омскэнерго" | ТП-М-1-5 | 10/0,4 | 0.25 | 0.12639 | 0 | 0
65248 | ПАО "МРСК Сибири" | "Омскэнерго" | ТП-М-1-11 | 10/0,4 | 0.25 | 0.044472 | 0 | 0
65249 | ПАО "МРСК Сибири" | "Омскэнерго" | ТП-К-7-15 | 10/0,4 | 0.16 | 0 | 0 | 0
65250 | ПАО "МРСК Сибири" | "Омскэнерго" | ТП-Из-12-17 | 10/0,4 | 0.16 | 0.03637 | 0 | 0
65251 | ПАО "МРСК Сибири" | "Омскэнерго" | ТП-М-13-5 | 10/0,4 | 0.16 | 0.049646 | 0 | 0
65252 | ПАО "МРСК Сибири" | "Омскэнерго" | ТП-А-15-1 | 10/0,4 | 0.1 | 0.049573 | 0 | 0
65253 | ПАО "МРСК Сибири" | "Омскэнерго" | ТП-П-12-4 | 10/0,4 | 0.25 | 0.061808 | 0 | 0
65254 | ПАО "МРСК Сибири" | "Омскэнерго" | ТП-1ТМ-11 | 10/0,4 | 0.4 | 0.023156 | 0 | 0
65255 | ПАО "МРСК Сибири" | "Омскэнерго" | ТП "Фекальная" 35/0,4 | 35/0,4 | 1 | 0 | 0 | 0
65256 | ПАО "МРСК Сибири" | "Омскэнерго" | ТП "ЛНО" 35/0,4 | 35/0,4 | 1.6 | 0 | 0 | 0
65257 | ПАО "МРСК Сибири" | "Омскэнерго" | ТП "ЛНД" 35/0,4 | 35/0,4 | 3.2 | 0 | 0 | 0
65258 | ПАО "МРСК Сибири" | "Омскэнерго" | ТП "Китерма" 35/0,4 | 35/0,4 | 1 | 0 | 0 | 0
65259 | ПАО "МРСК Сибири" | "Омскэнерго" | ТП-Ом-2-3 | 10/0,4 | 0.25 | 0.148 | 0 | 0
65260 | ПАО "МРСК Сибири" | "Омскэнерго" | ТП-Ом-5-13 | 10/0,4 | 0.63 | 0.2397 | 0 | 0
65261 | ПАО "МРСК Сибири" | "Омскэнерго" | ТП-ЛС-6-6 | 10/0,4 | 0.4 | 0.09662 | 0 | 0
65262 | ПАО "МРСК Сибири" | "Омскэнерго" | ТП-НТ-3-1 | 10/0,4 | 0.25 | 0.040929 | 0.015 | 0.015
65263 | ПАО "МРСК Сибири" | "Омскэнерго" | ТП-П-2-6 | 10/0,4 | 0.16 | 0.081332 | 0 | 0
65264 | ПАО "МРСК Сибири" | "Омскэнерго" | ТП-ТК-1-23 | 10/0,4 | 0.1 | 0.0012971 | 0 | 0
65265 | ПАО "МРСК Сибири" | "Омскэнерго" | ТП-ТК-6-1 | 10/0,4 | 0.16 | 0.00068855 | 0 | 0
65266 | ПАО "МРСК Сибири" | "Омскэнерго" | ТП-ТК-6-14 | 10/0,4 | 0.063 | 0.011981 | 0 | 0
65267 | ПАО "МРСК Сибири" | "Омскэнерго" | ТП-ТК-2-22 | 10/0,4 | 0.1 | 0.0054752 | 0 | 0
65268 | ПАО "МРСК Сибири" | "Омскэнерго" | ТП-Мр-24-27 | 10/0,4 | 0.63 | 0.22894 | 0.005 | 0
65269 | ПАО "МРСК Сибири" | "Омскэнерго" | ТП-Мр-24-23 | 10/0,4 | 0.16 | 0.050551 | 0 | 0
65270 | ПАО "МРСК Сибири" | "Омскэнерго" | ТП-Мр-24-13 | 10/0,4 | 0.25 | 0.10171 | 0 | 0
65271 | ПАО "МРСК Сибири" | "Омскэнерго" | ТП-Мр-2-26 | 10/0,4 | 0.16 | 0.091304 | 0 | 0
65272 | ПАО "МРСК Сибири" | "Омскэнерго" | ТП-Мр-2-28 | 10/0,4 | 0.25 | 0.027049 | 0 | 0
65273 | ПАО "МРСК Сибири" | "Омскэнерго" | ТП-Мр-25-6 | 10/0,4 | 0.4 | 0.056732 | 0 | 0
65274 | ПАО "МРСК Сибири" | "Омскэнерго" | ТП-Мр-1-6 | 10/0,4 | 0.25 | 0.052123 | 0 | 0
65275 | ПАО "МРСК Сибири" | "Омскэнерго" | ТП-Мр-2-11 | 10/0,4 | 0.1 | 0.040003 | 0 | 0
65276 | ПАО "МРСК Сибири" | "Омскэнерго" | ТП-Мр-25-5 | 10/0,4 | 0.4 | 0.10556 | 0 | 0
65277 | ПАО "МРСК Сибири" | "Омскэнерго" | ТП-Мр-1-14 | 10/0,4 | 0.063 | 0 | 0 | 0
65278 | ПАО "МРСК Сибири" | "Омскэнерго" | ТП-Зл-1-1 | 10/0,4 | 0.25 | 0.064571 | 0 | 0
65279 | ПАО "МРСК Сибири" | "Омскэнерго" | ТП-Лж-10-9 | 10/0,4 | 0.1 | 0.059946 | 0 | 0
65280 | ПАО "МРСК Сибири" | "Омскэнерго" | ТП-Лч-7-67 | 10/0,4 | 0.16 | 0.12204 | 0 | 0
65281 | ПАО "МРСК Сибири" | "Омскэнерго" | ТП-Лч-7-103 | 10/0,4 | 0.4 | 0.18289 | 0.015 | 0
65282 | ПАО "МРСК Сибири" | "Омскэнерго" | ТП-Лч-7-12 | 10/0,4 | 0.32 | 0.11392 | 0 | 0
65283 | ПАО "МРСК Сибири" | "Омскэнерго" | ТП-Лч-7-32 | 10/0,4 | 0.4 | 0.018511 | 0 | 0
65284 | ПАО "МРСК Сибири" | "Омскэнерго" | ТП-Лч-7-135 | 10/0,4 | 0.32 | 0.01247 | 0 | 0
65285 | ПАО "МРСК Сибири" | "Омскэнерго" | ТП-Лч-7-133 | 10/0,4 | 0.25 | 0.035134 | 0.015 | 0.015
65286 | ПАО "МРСК Сибири" | "Омскэнерго" | ТП-Лч-7-14 | 10/0,4 | 0.56 | 0.080718 | 0.0125 | 0.0125
65287 | ПАО "МРСК Сибири" | "Омскэнерго" | ТП-Лч-7-106 | 10/0,4 | 0.4 | 0.03697 | 0 | 0
65288 | ПАО "МРСК Сибири" | "Омскэнерго" | ТП-Лч-7-81 | 10/0,4 | 0.25 | 0.0073188 | 0 | 0
65289 | ПАО "МРСК Сибири" | "Омскэнерго" | ТП-Лч-7-80 | 10/0,4 | 0.16 | 0.025772 | 0 | 0
65290 | ПАО "МРСК Сибири" | "Омскэнерго" | ТП-Чк-5-16 | 10/0,4 | 0.4 | 0.0020339 | 0 | 0
65291 | ПАО "МРСК Сибири" | "Омскэнерго" | ТП-Лч-7-52 | 10/0,4 | 0.315 | 0.062607 | 0 | 0
65292 | ПАО "МРСК Сибири" | "Омскэнерго" | ТП-Т-4-88 | 10/0,4 | 0.25 | 0.083322 | 0 | 0
65293 | ПАО "МРСК Сибири" | "Омскэнерго" | ТП-Лж-9-6 | 10/0,4 | 0.16 | 0.012278 | 0 | 0
65294 | ПАО "МРСК Сибири" | "Омскэнерго" | ТП-Нт-12-8 | 10/0,4 | 0.25 | 0.0093305 | 0 | 0
65295 | ПАО "МРСК Сибири" | "Омскэнерго" | ТП-По-8-2 | 10/0,4 | 0.25 | 0.055438 | 0.01 | 0.01
65296 | ПАО "МРСК Сибири" | "Омскэнерго" | ТП-Пш-7-4 | 10/0,4 | 0.4 | 0.10376 | 0 | 0
65297 | ПАО "МРСК Сибири" | "Омскэнерго" | ТП-Пш-7-13 | 10/0,4 | 0.4 | 0.052482 | 0.015 | 0.015
65298 | ПАО "МРСК Сибири" | "Омскэнерго" | ТП-Кс-9-2 | 10/0,4 | 0.16 | 0.023247 | 0.01 | 0.01
65299 | ПАО "МРСК Сибири" | "Омскэнерго" | ТП-Ач-9-21 | 10/0,4 | 1.26 | 0 | 0 | 0
65300 | ПАО "МРСК Сибири" | "Омскэнерго" | ТП-Пш-3-5 | 10/0,4 | 0.16 | 0.069694 | 0 | 0
65301 | ПАО "МРСК Сибири" | "Омскэнерго" | ТП-Рз-2-1 | 10/0,4 | 0.25 | 0.0030642 | 0 | 0
65302 | ПАО "МРСК Сибири" | "Омскэнерго" | ТП-Рз-2-2 | 10/0,4 | 0.4 | 0.078074 | 0 | 0
65303 | ПАО "МРСК Сибири" | "Омскэнерго" | ТП-По-8-1 | 10/0,4 | 0.1 | 0.005714 | 0 | 0
65304 | ПАО "МРСК Сибири" | "Омскэнерго" | ТП-Пш-4-15 | 10/0,4 | 0.4 | 0.048531 | 0 | 0
65305 | ПАО "МРСК Сибири" | "Омскэнерго" | ТП-По-4-5 | 10/0,4 | 0.25 | 0.043881 | 0 | 0
65306 | ПАО "МРСК Сибири" | "Омскэнерго" | ТП-Пш-7-2 | 10/0,4 | 0.4 | 0.15422 | 0 | 0
65307 | ПАО "МРСК Сибири" | "Омскэнерго" | ТП-Пш-7-6 | 10/0,4 | 0.25 | 0.031103 | 0 | 0
65308 | ПАО "МРСК Сибири" | "Омскэнерго" | ТП-Пш-7-14 | 10/0,4 | 0.16 | 0.057957 | 0 | 0
65309 | ПАО "МРСК Сибири" | "Омскэнерго" | ТП-Жв-11-8 | 10/0,4 | 0.16 | 0.0036863 | 0 | 0
65310 | ПАО "МРСК Сибири" | "Омскэнерго" | ТП-2161 | 10/0,4 | 0.8 | 0.34385 | 0 | 0
65311 | ПАО "МРСК Сибири" | "Омскэнерго" | ТП-ПЛ-3-6 | 10/0,4 | 0.1 | 0.019897 | 0 | 0
65312 | ПАО "МРСК Сибири" | "Омскэнерго" | ТП-ПЛ-3-3 | 10/0,4 | 0.1 | 0.01315 | 0 | 0
65313 | ПАО "МРСК Сибири" | "Омскэнерго" | ТП-ПЛ-3-11 | 10/0,4 | 0.16 | 0.048712 | 0 | 0
65314 | ПАО "МРСК Сибири" | "Омскэнерго" | ТП-ПЛ-3-13 | 10/0,4 | 0.63 | 0.041872 | 0 | 0
65315 | ПАО "МРСК Сибири" | "Омскэнерго" | ТП-ПЛ-3-17 | 10/0,4 | 0.1 | 0.042609 | 0 | 0
65316 | ПАО "МРСК Сибири" | "Омскэнерго" | ТП-Кл-16-11 | 10/0,4 | 0.25 | 0.00013216 | 0 | 0
65317 | ПАО "МРСК Сибири" | "Омскэнерго" | ТП-ПЛ-6-18 | 10/0,4 | 0.25 | 0.015992 | 0 | 0
65318 | ПАО "МРСК Сибири" | "Омскэнерго" | ТП-БР-11-9 | 10/0,4 | 0.1 | 0.021061 | 0 | 0
65319 | ПАО "МРСК Сибири" | "Омскэнерго" | ТП-УЛ-7-4 | 10/0,4 | 0.1 | 0.038696 | 0 | 0
65320 | ПАО "МРСК Сибири" | "Омскэнерго" | ТП-МС-3-16 | 10/0,4 | 0.1 | 0.021695 | 0 | 0
65321 | ПАО "МРСК Сибири" | "Омскэнерго" | ТП-МС-3-24 | 10/0,4 | 0.16 | 0.021374 | 0 | 0
65322 | ПАО "МРСК Сибири" | "Омскэнерго" | ТП-СО-2-4 | 10/0,4 | 0.063 | 0.011994 | 0 | 0
65323 | ПАО "МРСК Сибири" | "Омскэнерго" | ТП-4НТ-15 | 10/0,4 | 0.063 | 0.0033559 | 0 | 0
65324 | ПАО "МРСК Сибири" | "Омскэнерго" | ТП-ТК-3-36 | 10/0,4 | 0.16 | 0.025012 | 0 | 0
65325 | ПАО "МРСК Сибири" | "Омскэнерго" | ТП-5720 | 10/0,4 | 0.63 | 0.22484 | 0.01 | 0.015
65326 | ПАО "МРСК Сибири" | "Омскэнерго" | ТП-Ю-5-43 | 10/0,4 | 0.25 | 0.049172 | 0 | 0
65327 | ПАО "МРСК Сибири" | "Омскэнерго" | ТП-Ю-6-27 | 10/0,4 | 0.1 | 0.013148 | 0.015 | 0.015
65328 | ПАО "МРСК Сибири" | "Омскэнерго" | ТП-Ю-9-28 | 10/0,4 | 0.16 | 0.067564 | 0 | 0
65329 | ПАО "МРСК Сибири" | "Омскэнерго" | ТП-Ю-9-40 | 10/0,4 | 0.1 | 0.038335 | 0 | 0
65330 | ПАО "МРСК Сибири" | "Омскэнерго" | ТП-УК-5-7 | 10/0,4 | 0.16 | 0.057169 | 0.015 | 0.015
65331 | ПАО "МРСК Сибири" | "Омскэнерго" | ТП-4НТ-11 | 10/0,4 | 0.25 | 0.021103 | 0 | 0
65332 | ПАО "МРСК Сибири" | "Омскэнерго" | ТП-1ЯМ-2 | 10/0,4 | 0.1 | 0.020192 | 0 | 0
65333 | ПАО "МРСК Сибири" | "Омскэнерго" | ТП-КЯ-2-1 | 10/0,4 | 0.16 | 0.033871 | 0 | 0
65334 | ПАО "МРСК Сибири" | "Омскэнерго" | ТП-СО-3-4 | 10/0,4 | 0.1 | 0.048169 | 0 | 0
65335 | ПАО "МРСК Сибири" | "Омскэнерго" | ТП-161 | 10/0,4 | 0.1 | 0.010836 | 0.015 | 0.015
65336 | ПАО "МРСК Сибири" | "Омскэнерго" | ТП-ОРЛ-2-3 | 10/0,4 | 0.16 | 0.00054799 | 0 | 0
65337 | ПАО "МРСК Сибири" | "Омскэнерго" | ТП-159 | 10/0,4 | 0.25 | 0.011481 | 0 | 0
65338 | ПАО "МРСК Сибири" | "Омскэнерго" | ТП-83 | 10/0,4 | 0.4 | 0.027161 | 0.005 | 0.005
65339 | ПАО "МРСК Сибири" | "Омскэнерго" | ТП-ОГ-1-6 | 10/0,4 | 0.16 | 0.036727 | 0 | 0
65340 | ПАО "МРСК Сибири" | "Омскэнерго" | ТП-ОД-10-14 | 10/0,4 | 0.16 | 0.041105 | 0 | 0
65341 | ПАО "МРСК Сибири" | "Омскэнерго" | ТП-Цп-3-13 | 10/0,4 | 0.4 | 0.11854 | 0 | 0
65342 | ПАО "МРСК Сибири" | "Омскэнерго" | ТП-К-4-4 | 10/0,4 | 0.16 | 0.058149 | 0 | 0
65343 | ПАО "МРСК Сибири" | "Омскэнерго" | ТП "Камышловка омская" 35/0,4 | 35/0,4 | 1 | 0 | 0 | 0
65344 | ПАО "МРСК Сибири" | "Омскэнерго" | ТП-К-1-1 | 10/0,4 | 0.4 | 0.050976 | 0 | 0
65345 | ПАО "МРСК Сибири" | "Омскэнерго" | ТП-ОГ-2-5 | 10/0,4 | 0.4 | 0.058075 | 0 | 0
65346 | ПАО "МРСК Сибири" | "Омскэнерго" | ТП-ОГ-3-4 | 10/0,4 | 0.1 | 0.010469 | 0 | 0
65347 | ПАО "МРСК Сибири" | "Омскэнерго" | ТП-Ом-1-1 | 10/0,4 | 0.63 | 0.54106 | 0.015 | 0.015
65348 | ПАО "МРСК Сибири" | "Омскэнерго" | ТП-Ом-1-9 | 10/0,4 | 0.25 | 0.1544 | 0 | 0
65349 | ПАО "МРСК Сибири" | "Омскэнерго" | ТП-Ом-3-5 | 10/0,4 | 0.1 | 0.0558 | 0 | 0
65350 | ПАО "МРСК Сибири" | "Омскэнерго" | ТП-Б-13-8 | 10/0,4 | 0.4 | 0.10467 | 0 | 0
65351 | ПАО "МРСК Сибири" | "Омскэнерго" | ТП-Д-8-3 | 10/0,4 | 0.1 | 0.031945 | 0 | 0
65352 | ПАО "МРСК Сибири" | "Омскэнерго" | ТП-Д-2-18 | 10/0,4 | 0.16 | 0.082421 | 0 | 0
65353 | ПАО "МРСК Сибири" | "Омскэнерго" | ТП-Мр-7-8 | 10/0,4 | 0.25 | 0.16966 | 0 | 0
65354 | ПАО "МРСК Сибири" | "Омскэнерго" | ТП-Мр-2-6 | 10/0,4 | 0.16 | 0.079946 | 0 | 0
65355 | ПАО "МРСК Сибири" | "Омскэнерго" | ТП-6183 | 10/0,4 | 0.63 | 0.43037 | 0.015 | 0.015
65356 | ПАО "МРСК Сибири" | "Омскэнерго" | ТП-Сз-1914-33 | 10/0,4 | 0.4 | 0.11209 | 0 | 0
65357 | ПАО "МРСК Сибири" | "Омскэнерго" | ТП-Л-2-1 | 10/0,4 | 0.4 | 0.095047 | 0 | 0
65358 | ПАО "МРСК Сибири" | "Омскэнерго" | ТП-Лт-2-2 | 10/0,4 | 0.32 | 0.064037 | 0 | 0
65359 | ПАО "МРСК Сибири" | "Омскэнерго" | ТП-Лз-7-5 | 10/0,4 | 0.5 | 0.12395 | 0.015 | 0.015
65360 | ПАО "МРСК Сибири" | "Омскэнерго" | ТП-Лз-3-2 | 10/0,4 | 0.63 | 0.019848 | 0 | 0
65361 | ПАО "МРСК Сибири" | "Омскэнерго" | ТП-38 (Жв-3-1) | 10/0,4 | 1.26 | 0.44467 | 0 | 0
65362 | ПАО "МРСК Сибири" | "Омскэнерго" | ТП-Чн-2-14 | 10/0,4 | 0.4 | 0.060063 | 0 | 0
65363 | ПАО "МРСК Сибири" | "Омскэнерго" | ТП-Тк-9-3 | 10/0,4 | 0.16 | 0.13952 | 0 | 0
65364 | ПАО "МРСК Сибири" | "Омскэнерго" | ТП-Чн-2-16 | 10/0,4 | 0.4 | 0.10773 | 0 | 0
65365 | ПАО "МРСК Сибири" | "Омскэнерго" | ТП-4011 | 10/0,4 | 0.8 | 0.20601 | 0 | 0
65366 | ПАО "МРСК Сибири" | "Омскэнерго" | ТП-Цр-3-1 | 10/0,4 | 0.5 | 0.10634 | 0 | 0
65367 | ПАО "МРСК Сибири" | "Омскэнерго" | ТП-Лт-1-12 | 10/0,4 | 0.4 | 0.065737 | 0 | 0
65368 | ПАО "МРСК Сибири" | "Омскэнерго" | ТП-ЧМ-10-9 | 10/0,4 | 0.4 | 0.010462 | 0 | 0
65369 | ПАО "МРСК Сибири" | "Омскэнерго" | ТП-Д-7-8 | 10/0,4 | 0.4 | 0.077393 | 0 | 0
65370 | ПАО "МРСК Сибири" | "Омскэнерго" | ТП-Лт-5-1 | 10/0,4 | 0.8 | 0.18127 | 0 | 0
65371 | ПАО "МРСК Сибири" | "Омскэнерго" | ТП-Чн-2-22 | 10/0,4 | 0.16 | 0.095967 | 0 | 0
65372 | ПАО "МРСК Сибири" | "Омскэнерго" | ТП-ОД-10-1 | 10/0,4 | 0.16 | 0.036179 | 0 | 0
65373 | ПАО "МРСК Сибири" | "Омскэнерго" | ТП-ОД-10-8 | 10/0,4 | 0.25 | 0.046749 | 0 | 0
65374 | ПАО "МРСК Сибири" | "Омскэнерго" | ТП-ОД-10-6 | 10/0,4 | 0.25 | 0.10982 | 0 | 0
65375 | ПАО "МРСК Сибири" | "Омскэнерго" | ТП-ОД-10-7 | 10/0,4 | 0.25 | 0.087516 | 0 | 0
65376 | ПАО "МРСК Сибири" | "Омскэнерго" | ТП-ОД-10-13 | 10/0,4 | 0.18 | 0.01813 | 0 | 0
65377 | ПАО "МРСК Сибири" | "Омскэнерго" | ТП-ОД-10-16 | 10/0,4 | 0.4 | 0.091612 | 0 | 0
65378 | ПАО "МРСК Сибири" | "Омскэнерго" | ТП-ОД-10-17 | 10/0,4 | 0.1 | 0.018011 | 0 | 0
65379 | ПАО "МРСК Сибири" | "Омскэнерго" | ТП-ОД-10-12 | 10/0,4 | 0.4 | 0.18804 | 0 | 0
65380 | ПАО "МРСК Сибири" | "Омскэнерго" | ТП-ОД-10-11 | 10/0,4 | 0.25 | 0.038844 | 0 | 0
65381 | ПАО "МРСК Сибири" | "Омскэнерго" | ТП-ОД-10-9 | 10/0,4 | 0.4 | 0.10923 | 0 | 0
65382 | ПАО "МРСК Сибири" | "Омскэнерго" | ТП-ОД-10-10 | 10/0,4 | 0.1 | 0.029948 | 0 | 0
65383 | ПАО "МРСК Сибири" | "Омскэнерго" | ТП-ОД-10-19 | 10/0,4 | 0.25 | 0.037957 | 0 | 0
65384 | ПАО "МРСК Сибири" | "Омскэнерго" | ТП-ОД-9-1 | 10/0,4 | 0.25 | 0.012376 | 0 | 0
65385 | ПАО "МРСК Сибири" | "Омскэнерго" | ТП-ОД-9-6 | 10/0,4 | 0.25 | 0.018561 | 0 | 0
65386 | ПАО "МРСК Сибири" | "Омскэнерго" | ТП-ОД-10-5 | 10/0,4 | 0.4 | 0.12637 | 0 | 0
65387 | ПАО "МРСК Сибири" | "Омскэнерго" | ТП-БА-5-4 | 10/0,4 | 0.025 | 0.010422 | 0 | 0
65388 | ПАО "МРСК Сибири" | "Омскэнерго" | ТП-КОМ-2-2 | 10/0,4 | 0.1 | 0.014311 | 0 | 0
65389 | ПАО "МРСК Сибири" | "Омскэнерго" | ТП-КОМ-1-23 | 10/0,4 | 0.4 | 0.054554 | 0 | 0
65390 | ПАО "МРСК Сибири" | "Омскэнерго" | ТП-4КР-6 | 10/0,4 | 0.25 | 0.08436 | 0 | 0
65391 | ПАО "МРСК Сибири" | "Омскэнерго" | ТП-3РЖ-10 | 10/0,4 | 0.1 | 0.04695 | 0 | 0
65392 | ПАО "МРСК Сибири" | "Омскэнерго" | ТП-7ПН-16 | 10/0,4 | 0.16 | 0.066269 | 0 | 0
65393 | ПАО "МРСК Сибири" | "Омскэнерго" | ТП-Га-2-10 | 10/0,4 | 0.16 | 0 | 0 | 0
65394 | ПАО "МРСК Сибири" | "Омскэнерго" | ТП-БР-21-6 | 10/0,4 | 0.1 | 0.0074038 | 0 | 0
65395 | ПАО "МРСК Сибири" | "Омскэнерго" | ТП-БР-21-13 | 10/0,4 | 0.25 | 0.052491 | 0 | 0
65396 | ПАО "МРСК Сибири" | "Омскэнерго" | ТП-БР-13-2 | 10/0,4 | 0.25 | 0.036116 | 0 | 0
65397 | ПАО "МРСК Сибири" | "Омскэнерго" | ТП-УЛ-5-2 | 10/0,4 | 0.25 | 0.023449 | 0 | 0
65398 | ПАО "МРСК Сибири" | "Омскэнерго" | ТП-УЛ-2-1 | 10/0,4 | 0.1 | 0.017629 | 0 | 0
65399 | ПАО "МРСК Сибири" | "Омскэнерго" | ТП-УЛ-2-2 | 10/0,4 | 0.1 | 0.011838 | 0 | 0
65400 | ПАО "МРСК Сибири" | "Омскэнерго" | ТП-БР-13-5 | 10/0,4 | 0.25 | 0.12855 | 0 | 0
65401 | ПАО "МРСК Сибири" | "Омскэнерго" | ТП-БР-10-25 | 10/0,4 | 0.25 | 0.039158 | 0 | 0
65402 | ПАО "МРСК Сибири" | "Омскэнерго" | ТП-ШП-2-7 | 10/0,4 | 0.63 | 0.0027149 | 0 | 0
65403 | ПАО "МРСК Сибири" | "Омскэнерго" | ТП-ШП-7-22 | 10/0,4 | 0.1 | 0.00087414 | 0 | 0
65404 | ПАО "МРСК Сибири" | "Омскэнерго" | ТП-БР-11-21 | 10/0,4 | 0.25 | 0.10974 | 0.015 | 0.015
65405 | ПАО "МРСК Сибири" | "Омскэнерго" | ТП-ИН-13-2 | 10/0,4 | 0.16 | 0.035227 | 0 | 0
65406 | ПАО "МРСК Сибири" | "Омскэнерго" | ТП-УЛ-1-2 | 10/0,4 | 0.16 | 0.01585 | 0 | 0
65407 | ПАО "МРСК Сибири" | "Омскэнерго" | ТП-МК-4-4 | 10/0,4 | 0.1 | 0.01598 | 0 | 0
65408 | ПАО "МРСК Сибири" | "Омскэнерго" | ТП-МК-10-2 | 10/0,4 | 0.25 | 0.003224 | 0 | 0
65409 | ПАО "МРСК Сибири" | "Омскэнерго" | ТП-УЛ-7-2 | 10/0,4 | 0.16 | 0.0093362 | 0 | 0
65410 | ПАО "МРСК Сибири" | "Омскэнерго" | ТП-БР-13-3 | 10/0,4 | 0.16 | 0.1372 | 0.015 | 0.015
65411 | ПАО "МРСК Сибири" | "Омскэнерго" | ТП-ИН-16-12 | 10/0,4 | 0.16 | 0.011952 | 0 | 0
65412 | ПАО "МРСК Сибири" | "Омскэнерго" | ТП-ПЧ-5-2 | 10/0,4 | 0.16 | 0.050124 | 0 | 0
65413 | ПАО "МРСК Сибири" | "Омскэнерго" | ТП-Нл-7-6 | 10/0,4 | 0.4 | 0.058113 | 0 | 0
65414 | ПАО "МРСК Сибири" | "Омскэнерго" | ТП-ОР-3-4 | 10/0,4 | 0.16 | 0.037956 | 0 | 0
65415 | ПАО "МРСК Сибири" | "Омскэнерго" | ТП-УР-4-11 | 10/0,4 | 0.25 | 0.0046936 | 0 | 0
65416 | ПАО "МРСК Сибири" | "Омскэнерго" | ТП-УР-4-2 | 10/0,4 | 0.063 | 0.0082203 | 0 | 0
65417 | ПАО "МРСК Сибири" | "Омскэнерго" | ТП-НП-5-4 | 10/0,4 | 0.16 | 0.046808 | 0 | 0
65418 | ПАО "МРСК Сибири" | "Омскэнерго" | ТП-К-6-6 | 10/0,4 | 0.4 | 0.040601 | 0 | 0
65419 | ПАО "МРСК Сибири" | "Омскэнерго" | ТП-ОР-1-3 | 10/0,4 | 0.25 | 0.016194 | 0 | 0
65420 | ПАО "МРСК Сибири" | "Омскэнерго" | ТП-НО-6-9 | 10/0,4 | 0.4 | 0.014701 | 0 | 0
65421 | ПАО "МРСК Сибири" | "Омскэнерго" | ТП-СМ-12-7 | 10/0,4 | 0.1 | 0.016516 | 0 | 0
65422 | ПАО "МРСК Сибири" | "Омскэнерго" | ТП-БА-4-4 | 10/0,4 | 0.16 | 0.014763 | 0 | 0
65423 | ПАО "МРСК Сибири" | "Омскэнерго" | ТП-4КС-5 | 10/0,4 | 0.16 | 0.011942 | 0 | 0
65424 | ПАО "МРСК Сибири" | "Омскэнерго" | ТП-ТВ-5-3 | 10/0,4 | 0.1 | 0.0049598 | 0 | 0
65425 | ПАО "МРСК Сибири" | "Омскэнерго" | ТП-НК-3-15 | 10/0,4 | 0.1 | 0.049634 | 0 | 0
65426 | ПАО "МРСК Сибири" | "Омскэнерго" | ТП-БК-6-6 | 10/0,4 | 0.1 | 0.01309 | 0 | 0
65427 | ПАО "МРСК Сибири" | "Омскэнерго" | ТП-БК-4-1 | 10/0,4 | 0.1 | 0.011877 | 0 | 0
65428 | ПАО "МРСК Сибири" | "Омскэнерго" | ТП-НЛ-2-3 | 10/0,4 | 0.25 | 0.022344 | 0 | 0
65429 | ПАО "МРСК Сибири" | "Омскэнерго" | ТП-ГЛ-6-2 | 10/0,4 | 0.16 | 0.051488 | 0 | 0
65430 | ПАО "МРСК Сибири" | "Омскэнерго" | ТП-ТВ-2-6 | 10/0,4 | 0.1 | 0.03111 | 0 | 0
65431 | ПАО "МРСК Сибири" | "Омскэнерго" | ТП-ТВ-2-5 | 10/0,4 | 0.1 | 0.01779 | 0 | 0
65432 | ПАО "МРСК Сибири" | "Омскэнерго" | ТП-3НЦ-19 | 10/0,4 | 0.063 | 0.0012687 | 0 | 0
65433 | ПАО "МРСК Сибири" | "Омскэнерго" | ТП-П-18-7 | 10/0,4 | 0.16 | 0.065682 | 0 | 0
65434 | ПАО "МРСК Сибири" | "Омскэнерго" | ТП-ЛГ-2-4 | 10/0,4 | 0.25 | 0.083364 | 0 | 0
65435 | ПАО "МРСК Сибири" | "Омскэнерго" | ТП-ЛГ-3-9 | 10/0,4 | 0.1 | 0.033276 | 0 | 0
65436 | ПАО "МРСК Сибири" | "Омскэнерго" | ТП-Ю-3-6 | 10/0,4 | 0.1 | 0.055315 | 0 | 0
65437 | ПАО "МРСК Сибири" | "Омскэнерго" | ТП-Ю-4-1 | 10/0,4 | 0.16 | 0.030432 | 0 | 0
65438 | ПАО "МРСК Сибири" | "Омскэнерго" | ТП-Ю-3-7 | 10/0,4 | 0.16 | 0.025903 | 0 | 0
65439 | ПАО "МРСК Сибири" | "Омскэнерго" | ТП-Ю-3-11 | 10/0,4 | 0.25 | 0.072467 | 0 | 0
65440 | ПАО "МРСК Сибири" | "Омскэнерго" | ТП-ЛГ-3-13 | 10/0,4 | 0.16 | 0.038625 | 0 | 0
65441 | ПАО "МРСК Сибири" | "Омскэнерго" | ТП-ЮЖ-2-2 | 10/0,4 | 0.1 | 0.0055941 | 0 | 0
65442 | ПАО "МРСК Сибири" | "Омскэнерго" | ТП-ЮЖ-2-1 | 10/0,4 | 0.4 | 0.081609 | 0 | 0
65443 | ПАО "МРСК Сибири" | "Омскэнерго" | ТП-ЮЖ-2-3 | 10/0,4 | 0.4 | 0.054204 | 0 | 0
65444 | ПАО "МРСК Сибири" | "Омскэнерго" | ТП-Ю-3-4 | 10/0,4 | 0.25 | 0.062421 | 0 | 0
65445 | ПАО "МРСК Сибири" | "Омскэнерго" | ТП-П-3-5 | 10/0,4 | 0.25 | 0.10233 | 0 | 0
65446 | ПАО "МРСК Сибири" | "Омскэнерго" | ТП-КН-7-11 | 10/0,4 | 0.16 | 0.01017 | 0 | 0
65447 | ПАО "МРСК Сибири" | "Омскэнерго" | ТП-КН-7-12 | 10/0,4 | 0.25 | 0.0039006 | 0 | 0
65448 | ПАО "МРСК Сибири" | "Омскэнерго" | ТП-НК-9-6 | 10/0,4 | 0.16 | 0.032479 | 0 | 0
65449 | ПАО "МРСК Сибири" | "Омскэнерго" | ТП-ГР-4-7 | 10/0,4 | 0.1 | 0.02343 | 0 | 0
65450 | ПАО "МРСК Сибири" | "Омскэнерго" | ТП-НП-5-4 | 10/0,4 | 0.063 | 0.0067921 | 0 | 0
65451 | ПАО "МРСК Сибири" | "Омскэнерго" | ТП-Р-4-10 | 10/0,4 | 0.25 | 0.010892 | 0 | 0
65452 | ПАО "МРСК Сибири" | "Омскэнерго" | ТП-О-7-7 | 10/0,4 | 0.16 | 0.013939 | 0 | 0
65453 | ПАО "МРСК Сибири" | "Омскэнерго" | ТП-Св-3-2 | 10/0,4 | 0.063 | 0.0077468 | 0 | 0
65454 | ПАО "МРСК Сибири" | "Омскэнерго" | ТП-Рз-9-2 | 10/0,4 | 0.16 | 0.052992 | 0 | 0
65455 | ПАО "МРСК Сибири" | "Омскэнерго" | ТП-Мр-1-19 | 10/0,4 | 0.16 | 0.029099 | 0 | 0
65456 | ПАО "МРСК Сибири" | "Омскэнерго" | ТП-Мр-2-13 | 10/0,4 | 0.16 | 0.010136 | 0.015 | 0
65457 | ПАО "МРСК Сибири" | "Омскэнерго" | ТП-ИН-3-2 | 10/0,4 | 0.25 | 0.11707 | 0 | 0
65458 | ПАО "МРСК Сибири" | "Омскэнерго" | ТП-ИН-3-4 | 10/0,4 | 0.4 | 0.037273 | 0 | 0
65459 | ПАО "МРСК Сибири" | "Омскэнерго" | ТП-КЦ-1-6 | 10/0,4 | 0.16 | 0.030489 | 0.005 | 0.005
65460 | ПАО "МРСК Сибири" | "Омскэнерго" | ТП-П-8-16 | 10/0,4 | 0.16 | 0.085196 | 0 | 0
65461 | ПАО "МРСК Сибири" | "Омскэнерго" | ТП-П-8-17 | 10/0,4 | 0.1 | 0.034347 | 0 | 0
65462 | ПАО "МРСК Сибири" | "Омскэнерго" | ТП-ТВ-1-7 | 10/0,4 | 0.16 | 0.0068091 | 0 | 0
65463 | ПАО "МРСК Сибири" | "Омскэнерго" | ТП БУ-17-11 | 10/0,4 | 0.25 | 0.1881 | 0 | 0
65464 | ПАО "МРСК Сибири" | "Омскэнерго" | ТП-НЛ-3-23 | 10/0,4 | 0.063 | 0.04163 | 0 | 0
65465 | ПАО "МРСК Сибири" | "Омскэнерго" | ТП-11СК-1 | 10/0,4 | 0.16 | 0.085975 | 0 | 0
65466 | ПАО "МРСК Сибири" | "Омскэнерго" | ТП-4СК-13 | 10/0,4 | 0.16 | 0.020691 | 0 | 0
65467 | ПАО "МРСК Сибири" | "Омскэнерго" | ТП-Е-4-18 | 10/0,4 | 0.1 | 0.088651 | 0 | 0
65468 | ПАО "МРСК Сибири" | "Омскэнерго" | ТП-П-7-1 | 10/0,4 | 0.1 | 0.09171 | 0 | 0
65469 | ПАО "МРСК Сибири" | "Омскэнерго" | ТП-П-2-13 | 10/0,4 | 0.1 | 0.041602 | 0 | 0
65470 | ПАО "МРСК Сибири" | "Омскэнерго" | ТП-В-14-17 | 10/0,4 | 0.25 | 0.20239 | 0 | 0
65471 | ПАО "МРСК Сибири" | "Омскэнерго" | ТП-Е-12-24 | 10/0,4 | 0.1 | 0.045861 | 0 | 0
65472 | ПАО "МРСК Сибири" | "Омскэнерго" | ТП-А-5-6 | 10/0,4 | 0.25 | 0.090265 | 0 | 0
65473 | ПАО "МРСК Сибири" | "Омскэнерго" | ТП-Ат-1-9 | 10/0,4 | 0.16 | 0 | 0 | 0
65474 | ПАО "МРСК Сибири" | "Омскэнерго" | ТП-По-4-17 | 10/0,4 | 0.16 | 0.058749 | 0 | 0
65475 | ПАО "МРСК Сибири" | "Омскэнерго" | ТП-К-3-1 | 10/0,4 | 0.16 | 0.029783 | 0 | 0
65476 | ПАО "МРСК Сибири" | "Омскэнерго" | ТП-К-3-2 | 10/0,4 | 0.25 | 0.071986 | 0 | 0
65477 | ПАО "МРСК Сибири" | "Омскэнерго" | ТП-НМ-6-5 | 10/0,4 | 0.16 | 0.027475 | 0 | 0
65478 | ПАО "МРСК Сибири" | "Омскэнерго" | ТП-ОБВ-1 | 6/0,4 | 0.63 | 0.10155 | 0 | 0
65479 | ПАО "МРСК Сибири" | "Омскэнерго" | ТП-НП-1-20 | 10/0,4 | 0.1 | 0.0013103 | 0 | 0
65480 | ПАО "МРСК Сибири" | "Омскэнерго" | ТП-НП-1-6 | 10/0,4 | 0.16 | 0.094392 | 0 | 0
65481 | ПАО "МРСК Сибири" | "Омскэнерго" | ТП-П-1-5 | 10/0,4 | 0.4 | 0.088307 | 0 | 0
65482 | ПАО "МРСК Сибири" | "Омскэнерго" | ТП-УР-1-8 | 10/0,4 | 0.16 | 0.0094039 | 0 | 0
65483 | ПАО "МРСК Сибири" | "Омскэнерго" | ТП-НП-3-5 | 10/0,4 | 0.1 | 0.12012 | 0 | 0
65484 | ПАО "МРСК Сибири" | "Омскэнерго" | ТП-НП-5-6 | 10/0,4 | 0.1 | 0.014339 | 0 | 0
65485 | ПАО "МРСК Сибири" | "Омскэнерго" | ТП-УР-5-2 | 10/0,4 | 0.063 | 0.018232 | 0 | 0
65486 | ПАО "МРСК Сибири" | "Омскэнерго" | ТП-УР-5-3 | 10/0,4 | 0.06 | 0.0025082 | 0 | 0
65487 | ПАО "МРСК Сибири" | "Омскэнерго" | ТП-НМ-12-5 | 10/0,4 | 0.4 | 0.12699 | 0.015 | 0.015
65488 | ПАО "МРСК Сибири" | "Омскэнерго" | ТП-НШ-2-4 | 10/0,4 | 0.4 | 0.049124 | 0 | 0
65489 | ПАО "МРСК Сибири" | "Омскэнерго" | ТП-УР-5-4 | 10/0,4 | 0.25 | 0.11589 | 0 | 0
65490 | ПАО "МРСК Сибири" | "Омскэнерго" | ТП-НМ-2-10 | 10/0,4 | 0.25 | 0.056241 | 0.003 | 0
65491 | ПАО "МРСК Сибири" | "Омскэнерго" | ТП-12СК-04 | 10/0,4 | 0.16 | 0 | 0 | 0
65492 | ПАО "МРСК Сибири" | "Омскэнерго" | ТП-ПЧ-6-9 | 10/0,4 | 0.16 | 0.028443 | 0 | 0
65493 | ПАО "МРСК Сибири" | "Омскэнерго" | ТП-7СК-01 | 10/0,4 | 0.16 | 0 | 0 | 0
65494 | ПАО "МРСК Сибири" | "Омскэнерго" | ТП-15Н-2 | 10/0,4 | 0.025 | 0 | 0 | 0
65495 | ПАО "МРСК Сибири" | "Омскэнерго" | ТП-Ук-5-11 | 10/0,4 | 0.025 | 0 | 0 | 0
65496 | ПАО "МРСК Сибири" | "Омскэнерго" | ТП-ПЧ-6-8 | 10/0,4 | 0.25 | 0.048852 | 0 | 0
65497 | ПАО "МРСК Сибири" | "Омскэнерго" | ТП-Ю-15-53 | 10/0,4 | 0.1 | 0 | 0 | 0
65498 | ПАО "МРСК Сибири" | "Омскэнерго" | ТП-ПД-1-6 (2 пит.) | 10/0,4 | 0.5 | 0.076817 | 0 | 0
65499 | ПАО "МРСК Сибири" | "Омскэнерго" | ТП-ПЛ-2-10 | 10/0,4 | 0.1 | 0.034398 | 0 | 0
65500 | ПАО "МРСК Сибири" | "Омскэнерго" | ТП-В-9-9 | 10/0,4 | 0.16 | 0.036377 | 0 | 0
65501 | ПАО "МРСК Сибири" | "Омскэнерго" | ТП-Ан-11-13 | 10/0,4 | 0.1 | 0.016097 | 0 | 0
65502 | ПАО "МРСК Сибири" | "Омскэнерго" | ТП-Е-4-7 | 10/0,4 | 0 | 0 | 0 | 0
65503 | ПАО "МРСК Сибири" | "Омскэнерго" | ТП-Ю-1-35 | 10/0,4 | 0.25 | 0.080037 | 0 | 0
65504 | ПАО "МРСК Сибири" | "Омскэнерго" | ТП-Чн-3-44 | 10/0,4 | 0.4 | 0.075124 | 0.015 | 0.015
65505 | ПАО "МРСК Сибири" | "Омскэнерго" | ТП-Ю-12-1 | 10/0,4 | 0.16 | 0.028414 | 0 | 0
65506 | ПАО "МРСК Сибири" | "Омскэнерго" | ТП-МЖ-3-4 | 10/0,4 | 0.25 | 0.022276 | 0 | 0
65507 | ПАО "МРСК Сибири" | "Омскэнерго" | ТП-Ю-3-15 | 10/0,4 | 0.16 | 0.013455 | 0 | 0
65508 | ПАО "МРСК Сибири" | "Омскэнерго" | ТП-ВЛ-3-27 | 10/0,4 | 0.1 | 0.015979 | 0 | 0
65509 | ПАО "МРСК Сибири" | "Омскэнерго" | ТП-БР-5-2 | 10/0,4 | 0.16 | 0.021278 | 0 | 0
65510 | ПАО "МРСК Сибири" | "Омскэнерго" | ТП-БР-5-4 | 10/0,4 | 0.1 | 0.023993 | 0 | 0
65511 | ПАО "МРСК Сибири" | "Омскэнерго" | ТП-НР-6-1 | 10/0,4 | 0.4 | 0.0024157 | 0 | 0
65512 | ПАО "МРСК Сибири" | "Омскэнерго" | ТП-НР-4-1 | 10/0,4 | 0.2 | 0.043371 | 0 | 0
65513 | ПАО "МРСК Сибири" | "Омскэнерго" | ТП-НР-4-4 | 10/0,4 | 0.4 | 0.015194 | 0 | 0
65514 | ПАО "МРСК Сибири" | "Омскэнерго" | ТП-НР-6-2 | 10/0,4 | 0.16 | 0.02812 | 0 | 0
65515 | ПАО "МРСК Сибири" | "Омскэнерго" | ТП-НР-6-3 | 10/0,4 | 0.25 | 0.016363 | 0 | 0
65516 | ПАО "МРСК Сибири" | "Омскэнерго" | ТП-НР-6-5 | 10/0,4 | 0.1 | 0.033663 | 0 | 0
65517 | ПАО "МРСК Сибири" | "Омскэнерго" | ТП-УК-7-1 | 10/0,4 | 0.16 | 0.011595 | 0 | 0
65518 | ПАО "МРСК Сибири" | "Омскэнерго" | ТП-ТК-3-14 | 10/0,4 | 0.25 | 0.168 | 0 | 0
65519 | ПАО "МРСК Сибири" | "Омскэнерго" | ТП-ТК-12-10 | 10/0,4 | 0.16 | 0.049288 | 0 | 0
65520 | ПАО "МРСК Сибири" | "Омскэнерго" | ТП-6СК-15 | 10/0,4 | 0.25 | 0.012423 | 0 | 0
65521 | ПАО "МРСК Сибири" | "Омскэнерго" | ТП-2МКТ-04 | 10/0,4 | 0.063 | 0.016718 | 0 | 0
65522 | ПАО "МРСК Сибири" | "Омскэнерго" | ТП-4ЭЛ-05 | 10/0,4 | 0.1 | 0.055148 | 0 | 0
65523 | ПАО "МРСК Сибири" | "Омскэнерго" | ТП-Кс-3-15 | 10/0,4 | 0 | 0 | 0 | 0
65524 | ПАО "МРСК Сибири" | "Омскэнерго" | ТП-ОС-3-1 | 10/0,4 | 0.4 | 0.16387 | 0 | 0
65525 | ПАО "МРСК Сибири" | "Омскэнерго" | ТП-Нв-3-2 | 10/0,4 | 0.25 | 0.052348 | 0 | 0
65526 | ПАО "МРСК Сибири" | "Омскэнерго" | ТП-Нв-3-4 | 10/0,4 | 0.65 | 0.16632 | 0 | 0
65527 | ПАО "МРСК Сибири" | "Омскэнерго" | ТП-Лв-3-1 (ТО) | 10/0,4 | 0.16 | 0 | 0 | 0
65528 | ПАО "МРСК Сибири" | "Омскэнерго" | ТП-П-18-12 | 10/0,4 | 0.16 | 0.12339 | 0 | 0
65529 | ПАО "МРСК Сибири" | "Омскэнерго" | ТП-Д-2-21 | 10/0,4 | 0 | 0 | 0 | 0
65530 | ПАО "МРСК Сибири" | "Омскэнерго" | ТП-4СК-21 | 10/0,4 | 0.06 | 0.0082506 | 0 | 0
65531 | ПАО "МРСК Сибири" | "Омскэнерго" | ТП-Рз-8-3 | 10/0,4 | 0 | 0 | 0 | 0
65532 | ПАО "МРСК Сибири" | "Омскэнерго" | ТП-Рз-8-4 | 10/0,4 | 0 | 0 | 0 | 0
65533 | ПАО "МРСК Сибири" | "Омскэнерго" | ТП-Рз-8-5 | 10/0,4 | 0.16 | 0.079536 | 0 | 0
65534 | ПАО "МРСК Сибири" | "Омскэнерго" | ТП-Рз-8-6 | 10/0,4 | 0 | 0 | 0 | 0
65535 | ПАО "МРСК Сибири" | "Омскэнерго" | ТП-Рз-8-8 | 10/0,4 | 0.16 | 0 | 0 | 0
65536 | ПАО "МРСК Сибири" | "Омскэнерго" | ТП-Рз-8-13 | 10/0,4 | 0 | 0 | 0 | 0
65537 | ПАО "МРСК Сибири" | "Омскэнерго" | ТП-Рз-8-14 | 10/0,4 | 0.16 | 0.010493 | 0 | 0
65538 | ПАО "МРСК Сибири" | "Омскэнерго" | ТП-Рз-8-15 | 10/0,4 | 0.25 | 0.0090124 | 0 | 0
65539 | ПАО "МРСК Сибири" | "Омскэнерго" | ТП-Рз-8-16 | 10/0,4 | 0.1 | 0 | 0 | 0
65540 | ПАО "МРСК Сибири" | "Омскэнерго" | ТП-Д-1-4 | 10/0,4 | 0.16 | 0.014268 | 0 | 0
65541 | ПАО "МРСК Сибири" | "Омскэнерго" | ТП-ПЛ-2-15 | 10/0,4 | 0.16 | 0.012473 | 0 | 0
65542 | ПАО "МРСК Сибири" | "Омскэнерго" | ТП-ЕР-1-4 | 10/0,4 | 0.16 | 0.059182 | 0 | 0
65543 | ПАО "МРСК Сибири" | "Омскэнерго" | ТП-ЕР-2-3 | 10/0,4 | 0.25 | 0.049107 | 0 | 0
65544 | ПАО "МРСК Сибири" | "Омскэнерго" | ТП-ЕР-6-1 | 10/0,4 | 0.25 | 0.029324 | 0 | 0
65545 | ПАО "МРСК Сибири" | "Омскэнерго" | ТП-ОГ-2-7 | 10/0,4 | 0.1 | 0.038025 | 0 | 0
65546 | ПАО "МРСК Сибири" | "Омскэнерго" | ТП-ОГ-5-3 | 10/0,4 | 0.1 | 0.03896 | 0 | 0
65547 | ПАО "МРСК Сибири" | "Омскэнерго" | ТП-ОГ-5-9 | 10/0,4 | 0.1 | 0.017073 | 0 | 0
65548 | ПАО "МРСК Сибири" | "Омскэнерго" | ТП-ПЛ-1-1 | 10/0,4 | 0.16 | 0.060441 | 0 | 0.01
65549 | ПАО "МРСК Сибири" | "Омскэнерго" | ТП-ПЛ-1-6 | 10/0,4 | 0.16 | 0.048032 | 0 | 0.01
65550 | ПАО "МРСК Сибири" | "Омскэнерго" | ТП-ПЛ-1-10 | 10/0,4 | 0.5 | 0.12968 | 0 | 0
65551 | ПАО "МРСК Сибири" | "Омскэнерго" | ТП-ПЛ-4-6 | 10/0,4 | 0.25 | 0.010948 | 0 | 0
65552 | ПАО "МРСК Сибири" | "Омскэнерго" | ТП-ПЛ-4-7 | 10/0,4 | 0.1 | 0.041326 | 0 | 0
65553 | ПАО "МРСК Сибири" | "Омскэнерго" | ТП-ПЛ-4-16 | 10/0,4 | 0.1 | 0.025455 | 0 | 0
65554 | ПАО "МРСК Сибири" | "Омскэнерго" | ТП-ПЛ-5-15 | 10/0,4 | 0.16 | 0.062504 | 0 | 0
65555 | ПАО "МРСК Сибири" | "Омскэнерго" | ТП-ПЛ-5-25 | 10/0,4 | 0.063 | 0.024691 | 0 | 0
65556 | ПАО "МРСК Сибири" | "Омскэнерго" | ТП-ПЛ-5-27 | 10/0,4 | 0.25 | 0.083091 | 0 | 0.01
65557 | ПАО "МРСК Сибири" | "Омскэнерго" | ТП-ПЛ-7-5 | 10/0,4 | 0.16 | 0.047468 | 0 | 0
65558 | ПАО "МРСК Сибири" | "Омскэнерго" | ТП-ПЛ-7-10 | 10/0,4 | 0.16 | 0.064832 | 0.01 | 0
65559 | ПАО "МРСК Сибири" | "Омскэнерго" | ТП-ВЛ-2-13 | 10/0,4 | 0.16 | 0.036474 | 0 | 0
65560 | ПАО "МРСК Сибири" | "Омскэнерго" | ТП-ВЛ-3-6 | 10/0,4 | 0.16 | 0.065199 | 0 | 0.01
65561 | ПАО "МРСК Сибири" | "Омскэнерго" | ТП-ВЛ-3-32 | 10/0,4 | 0.063 | 0.0037722 | 0 | 0
65562 | ПАО "МРСК Сибири" | "Омскэнерго" | ТП-ВЛ-3-34 | 10/0,4 | 0.1 | 0.078646 | 0 | 0
65563 | ПАО "МРСК Сибири" | "Омскэнерго" | ТП-ВЛ-3-35 | 10/0,4 | 0.25 | 0.022496 | 0 | 0
65564 | ПАО "МРСК Сибири" | "Омскэнерго" | ТП-ВЛ-4-21 | 10/0,4 | 0.1 | 0.036233 | 0 | 0
65565 | ПАО "МРСК Сибири" | "Омскэнерго" | ТП-ВЛ-5-13 | 10/0,4 | 0.063 | 0.018079 | 0 | 0
65566 | ПАО "МРСК Сибири" | "Омскэнерго" | ТП-ВЛ-6-15 | 10/0,4 | 0.16 | 0.035208 | 0 | 0
65567 | ПАО "МРСК Сибири" | "Омскэнерго" | ТП-ВЛ-6-18 | 10/0,4 | 0.16 | 0.043949 | 0 | 0
65568 | ПАО "МРСК Сибири" | "Омскэнерго" | ТП-ВЛ-6-20 | 10/0,4 | 0.16 | 0.037171 | 0 | 0
65569 | ПАО "МРСК Сибири" | "Омскэнерго" | ТП-ВЛ-6-22 | 10/0,4 | 0.16 | 0.069003 | 0 | 0
65570 | ПАО "МРСК Сибири" | "Омскэнерго" | ТП-ВЛ-6-26 | 10/0,4 | 0.063 | 0.013027 | 0 | 0
65571 | ПАО "МРСК Сибири" | "Омскэнерго" | ТП-ВЛ-6-27 | 10/0,4 | 0.1 | 0.015567 | 0 | 0
65572 | ПАО "МРСК Сибири" | "Омскэнерго" | ТП-ПЛ-3-1 | 10/0,4 | 0.16 | 0.020783 | 0 | 0
65573 | ПАО "МРСК Сибири" | "Омскэнерго" | ТП-ПЛ-3-15 | 10/0,4 | 0.4 | 0.06022 | 0 | 0
65574 | ПАО "МРСК Сибири" | "Омскэнерго" | ТП-ПЛ-6-8 | 10/0,4 | 0.1 | 0.067811 | 0 | 0
65575 | ПАО "МРСК Сибири" | "Омскэнерго" | ТП-ПЛ-6-12 | 10/0,4 | 0.16 | 0.014434 | 0 | 0
65576 | ПАО "МРСК Сибири" | "Омскэнерго" | ТП-ПЛ-6-13 | 10/0,4 | 0.16 | 0.044766 | 0 | 0
65577 | ПАО "МРСК Сибири" | "Омскэнерго" | ТП-ПЛ-8-2 | 10/0,4 | 0.25 | 0.036841 | 0 | 0
65578 | ПАО "МРСК Сибири" | "Омскэнерго" | ТП-МС-3-13 | 10/0,4 | 0.1 | 0.047572 | 0 | 0
65579 | ПАО "МРСК Сибири" | "Омскэнерго" | ТП-МС-3-23 | 10/0,4 | 0.16 | 0.014334 | 0 | 0
65580 | ПАО "МРСК Сибири" | "Омскэнерго" | ТП-СО-2-1 | 10/0,4 | 0.25 | 0.082034 | 0 | 0
65581 | ПАО "МРСК Сибири" | "Омскэнерго" | ТП-ЮП-1-4 | 10/0,4 | 0.16 | 0.04785 | 0 | 0
65582 | ПАО "МРСК Сибири" | "Омскэнерго" | ТП-Кл-5-2 | 10/0,4 | 0 | 0 | 0 | 0
65583 | ПАО "МРСК Сибири" | "Омскэнерго" | ТП-Кл-5-19 | 10/0,4 | 0 | 0 | 0 | 0
65584 | ПАО "МРСК Сибири" | "Омскэнерго" | ТП-Кл-16-1 | 10/0,4 | 0 | 0 | 0 | 0
65585 | ПАО "МРСК Сибири" | "Омскэнерго" | ТП-УИ-13-6 | 10/0,4 | 0 | 0 | 0 | 0
65586 | ПАО "МРСК Сибири" | "Омскэнерго" | ТП-УИ-19-18 | 10/0,4 | 0 | 0 | 0 | 0
65587 | ПАО "МРСК Сибири" | "Омскэнерго" | ТП-УИ-19-4 | 10/0,4 | 0 | 0 | 0 | 0
65588 | ПАО "МРСК Сибири" | "Омскэнерго" | ТП-УИ-20-13 | 10/0,4 | 0 | 0 | 0 | 0
65589 | ПАО "МРСК Сибири" | "Омскэнерго" | ТП-УИ-2-24 | 10/0,4 | 0 | 0 | 0 | 0
65590 | ПАО "МРСК Сибири" | "Омскэнерго" | ТП-СК-3-13 | 10/0,4 | 0 | 0 | 0 | 0
65591 | ПАО "МРСК Сибири" | "Омскэнерго" | ТП-УИ-3-3 | 10/0,4 | 0 | 0 | 0 | 0
65592 | ПАО "МРСК Сибири" | "Омскэнерго" | ТП-УИ-5-25 | 10/0,4 | 0 | 0 | 0 | 0
65593 | ПАО "МРСК Сибири" | "Омскэнерго" | ТП-П-3-4 | 10/0,4 | 0.63 | 0.19675 | 0 | 0
65594 | ПАО "МРСК Сибири" | "Омскэнерго" | ТП-Пч-6-11 | 10/0,4 | 0.16 | 0 | 0 | 0
65595 | ПАО "МРСК Сибири" | "Омскэнерго" | ТП-ПЧ-6-7 | 10/0,4 | 0.16 | 0.047497 | 0 | 0
65596 | ПАО "МРСК Сибири" | "Омскэнерго" | ТП-Зн-6-13 | 10/0,4 | 0.1 | 0.060945 | 0 | 0
65597 | ПАО "МРСК Сибири" | "Омскэнерго" | ТП-Зн-8-1 | 10/0,4 | 0.16 | 0.0599 | 0 | 0
65598 | ПАО "МРСК Сибири" | "Омскэнерго" | ТП-ЛГ-4-28 | 10/0,4 | 0 | 0 | 0 | 0
65599 | ПАО "МРСК Сибири" | "Омскэнерго" | ТП-ОД-3-7 | 10/0,4 | 0 | 0 | 0 | 0
65600 | ПАО "МРСК Сибири" | "Омскэнерго" | ТП-ПЛ-5-32 | 10/0,4 | 0.1 | 0 | 0 | 0
65601 | ПАО "МРСК Сибири" | "Омскэнерго" | ТП-Ю-8-1 | 10/0,4 | 0.16 | 0.0067543 | 0 | 0
65602 | ПАО "МРСК Сибири" | "Омскэнерго" | ТП-ПД-4-16 | 10/0,4 | 0.4 | 0 | 0 | 0
65603 | ПАО "МРСК Сибири" | "Омскэнерго" | ТП-Щ-8-6 | 10/0,4 | 0.1 | 0 | 0 | 0
65604 | ПАО "МРСК Сибири" | "Омскэнерго" | ТП-4773 | 10/0,4 | 0.63 | 0.13293 | 0 | 0
65605 | ПАО "МРСК Сибири" | "Омскэнерго" | ТП-П-3-6 | 10/0,4 | 0.4 | 0.19893 | 0.015 | 0.015
65606 | ПАО "МРСК Сибири" | "Омскэнерго" | ТП-П-3-16 | 10/0,4 | 0.16 | 0.10742 | 0 | 0
65607 | ПАО "МРСК Сибири" | "Омскэнерго" | ТП-П-2-2 | 10/0,4 | 0.25 | 0.045162 | 0 | 0
65608 | ПАО "МРСК Сибири" | "Омскэнерго" | ТП-П-2-7 | 10/0,4 | 0.25 | 0.078671 | 0 | 0
65609 | ПАО "МРСК Сибири" | "Омскэнерго" | ТП-П-2-11 | 10/0,4 | 0.1 | 0.048493 | 0 | 0
65610 | ПАО "МРСК Сибири" | "Омскэнерго" | ТП-П-2-14 | 10/0,4 | 0.4 | 0.16155 | 0.015 | 0.015
65611 | ПАО "МРСК Сибири" | "Омскэнерго" | ТП-П-3-23 | 10/0,4 | 0.1 | 0.052887 | 0 | 0
65612 | ПАО "МРСК Сибири" | "Омскэнерго" | ТП-П-3-25 | 10/0,4 | 0.1 | 0.049568 | 0 | 0
65613 | ПАО "МРСК Сибири" | "Омскэнерго" | ТП-П-3-30 | 10/0,4 | 0.1 | 0.068366 | 0 | 0
65614 | ПАО "МРСК Сибири" | "Омскэнерго" | ТП-П-3-32 | 10/0,4 | 0.16 | 0.095042 | 0 | 0
65615 | ПАО "МРСК Сибири" | "Омскэнерго" | ТП-П-3-1 | 10/0,4 | 0.1 | 0.050041 | 0 | 0
65616 | ПАО "МРСК Сибири" | "Омскэнерго" | ТП-П-3-2 | 10/0,4 | 0.4 | 0.14398 | 0 | 0
65617 | ПАО "МРСК Сибири" | "Омскэнерго" | ТП-П-3-19 | 10/0,4 | 0.16 | 0.13725 | 0 | 0
65618 | ПАО "МРСК Сибири" | "Омскэнерго" | ТП-П-3-20 | 10/0,4 | 0.1 | 0.037069 | 0 | 0
65619 | ПАО "МРСК Сибири" | "Омскэнерго" | ТП-П-3-33 | 10/0,4 | 0.16 | 0.092201 | 0 | 0
65620 | ПАО "МРСК Сибири" | "Омскэнерго" | ТП-П-3-34 | 10/0,4 | 0.25 | 0.07668 | 0 | 0
65621 | ПАО "МРСК Сибири" | "Омскэнерго" | ТП-П-4-6 | 10/0,4 | 0.1 | 0.055748 | 0 | 0
65622 | ПАО "МРСК Сибири" | "Омскэнерго" | ТП-П-5-12 | 10/0,4 | 0.1 | 0.014719 | 0 | 0
65623 | ПАО "МРСК Сибири" | "Омскэнерго" | ТП-П-7-3 | 10/0,4 | 0.16 | 0.091005 | 0 | 0
65624 | ПАО "МРСК Сибири" | "Омскэнерго" | ТП-П-7-4 | 10/0,4 | 0.16 | 0.054629 | 0 | 0
65625 | ПАО "МРСК Сибири" | "Омскэнерго" | ТП-П-7-5 | 10/0,4 | 0.16 | 0.092673 | 0 | 0
65626 | ПАО "МРСК Сибири" | "Омскэнерго" | ТП-П-7-10 | 10/0,4 | 0.1 | 0.043424 | 0 | 0
65627 | ПАО "МРСК Сибири" | "Омскэнерго" | ТП-П-7-11 | 10/0,4 | 0.1 | 0.053054 | 0 | 0
65628 | ПАО "МРСК Сибири" | "Омскэнерго" | ТП-П-8-5 | 10/0,4 | 0.16 | 0.069525 | 0 | 0
65629 | ПАО "МРСК Сибири" | "Омскэнерго" | ТП-П-8-11 | 10/0,4 | 0.16 | 0.038323 | 0 | 0
65630 | ПАО "МРСК Сибири" | "Омскэнерго" | ТП-П-8-15 | 10/0,4 | 0.25 | 0.071647 | 0 | 0
65631 | ПАО "МРСК Сибири" | "Омскэнерго" | ТП-4КЧ-4 | 10/0,4 | 0.1 | 0.025293 | 0 | 0
65632 | ПАО "МРСК Сибири" | "Омскэнерго" | ТП-4КЧ-6 | 10/0,4 | 0.1 | 0.00086848 | 0 | 0
65633 | ПАО "МРСК Сибири" | "Омскэнерго" | ТП-4КЧ-17 | 10/0,4 | 0.1 | 0.039371 | 0 | 0
65634 | ПАО "МРСК Сибири" | "Омскэнерго" | ТП-4КЧ-19 | 10/0,4 | 0.16 | 0.0046388 | 0 | 0
65635 | ПАО "МРСК Сибири" | "Омскэнерго" | ТП-ИН-16-2 | 10/0,4 | 0.16 | 0.0121 | 0 | 0
65636 | ПАО "МРСК Сибири" | "Читаэнерго" | АБ ЗТП в/ч 92907 ф.Туринск яч.28 | 10/0,4 | 0 | 0 | 0 | 0
65637 | ПАО "МРСК Сибири" | "Читаэнерго" | КТП-10/0,4 кВ "Кияева" | 10/0,4 | 0 | 0 | 0 | 0
65638 | ПАО "МРСК Сибири" | "Читаэнерго" | КТП-245 аб. | 10/0,4 | 0 | 0 | 0 | 0
65639 | ПАО "МРСК Сибири" | "Читаэнерго" | КТП-10 кВ "Интеко Сибирь" | 10/0,4 | 0 | 0 | 0 | 0
65640 | ПАО "МРСК Сибири" | "Читаэнерго" | ТП-Строй ДМ | 10/0,4 | 0 | 0 | 0 | 0
65641 | ПАО "МРСК Сибири" | "Читаэнерго" | ТП-Экспромстрой аб. | 10/0,4 | 0 | 0 | 0 | 0
65642 | ПАО "МРСК Сибири" | "Читаэнерго" | КТП-10 кВ | 10/0,4 | 0 | 0 | 0 | 0
65643 | ПАО "МРСК Сибири" | "Читаэнерго" | КТП-10 кВ | 10/0,4 | 0 | 0 | 0 | 0
65644 | ПАО "МРСК Сибири" | "Читаэнерго" | РП-Песчанка | 6 | 0 | 0 | 0 | 0
65645 | ПАО "МРСК Сибири" | "Читаэнерго" | РП-Каштак | 6 | 0 | 0 | 0 | 0
65646 | ПАО "МРСК Сибири" | "Читаэнерго" | РП-Заб ИЖТ | 6 | 0 | 0 | 0 | 0
65647 | ПАО "МРСК Сибири" | "Читаэнерго" | РП-Машзавод-ТП-5 Цех№1 | 6 | 0 | 0 | 0 | 0
65648 | ПАО "МРСК Сибири" | "Читаэнерго" | РП-Госпиталь (2*400 кВА) | 10 | 0 | 0 | 0 | 0
65649 | ПАО "МРСК Сибири" | "Читаэнерго" | ТП-Базы ПС Антипиха РП-20 | 6 | 0 | 0 | 0 | 0
65650 | ПАО "МРСК Сибири" | "Читаэнерго" | ТП-в/ч ЧитКЭЧ с ПС Антипиха РП-20 | 6 | 0 | 0 | 0 | 0
65651 | ПАО "МРСК Сибири" | "Читаэнерго" | ТП-в/ч (400 кВА) ЧитКЭЧ с ПС Антипиха | 6 | 0 | 0 | 0 | 0
65652 | ПАО "МРСК Сибири" | "Читаэнерго" | ТП-кафе "Регистан" | 6 | 0 | 0 | 0 | 0
65653 | ПАО "МРСК Сибири" | "Читаэнерго" | ТП-ППГХО | 6 | 0 | 0 | 0 | 0
65654 | ПАО "МРСК Сибири" | "Читаэнерго" | ТП-Клуб КЭЧ | 6 | 0 | 0 | 0 | 0
65655 | ПАО "МРСК Сибири" | "Читаэнерго" | ТП-Почта | 6 | 0 | 0 | 0 | 0
65656 | ПАО "МРСК Сибири" | "Читаэнерго" | ТП-База ЦЭС ПС Антипиха ф.Водовод | 6 | 0 | 0 | 0 | 0
65657 | ПАО "МРСК Сибири" | "Читаэнерго" | ТП-Юнусова | 6 | 0 | 0 | 0 | 0
65658 | ПАО "МРСК Сибири" | "Читаэнерго" | ТП-Мемориал (ф.2РП-18) | 6 | 0 | 0 | 0 | 0
65659 | ПАО "МРСК Сибири" | "Читаэнерго" | ТП-Братская с ф.Песчанка | 6 | 0 | 0 | 0 | 0
65660 | ПАО "МРСК Сибири" | "Читаэнерго" | ТП- Ювко | 6 | 0 | 0 | 0 | 0
65661 | ПАО "МРСК Сибири" | "Читаэнерго" | ТП-Гипроводхоз | 6 | 0 | 0 | 0 | 0
65662 | ПАО "МРСК Сибири" | "Читаэнерго" | ТП- ГК № 100 пер.Железобет 10 | 6 | 0 | 0 | 0 | 0
65663 | ПАО "МРСК Сибири" | "Читаэнерго" | ТП-ГАИ-ВАИ | 6 | 0 | 0 | 0 | 0
65664 | ПАО "МРСК Сибири" | "Читаэнерго" | ТП-Дачи Восход | 6 | 0 | 0 | 0 | 0
65665 | ПАО "МРСК Сибири" | "Читаэнерго" | ТП-4-2 яч. 25 | 6 | 0 | 0 | 0 | 0
65666 | ПАО "МРСК Сибири" | "Читаэнерго" | ТП-к/т Центавр | 6 | 0 | 0.023301 | 0 | 0
65667 | ПАО "МРСК Сибири" | "Читаэнерго" | ТП-ПТО | 6 | 0 | 0 | 0 | 0
65668 | ПАО "МРСК Сибири" | "Читаэнерго" | ТП-Базы ООО "Востокгеология" (180 кВА) | 6 | 0 | 0 | 0 | 0
65669 | ПАО "МРСК Сибири" | "Читаэнерго" | ТП-Компрессорная | 6 | 0 | 0 | 0 | 0
65670 | ПАО "МРСК Сибири" | "Читаэнерго" | ТП- Автоколор ф. Геодезический | 6 | 0 | 0 | 0 | 0
65671 | ПАО "МРСК Сибири" | "Читаэнерго" | ТП-ВЧ-8(17 а) КЭЧ Антипиха | 6 | 0 | 0 | 0 | 0
65672 | ПАО "МРСК Сибири" | "Читаэнерго" | ТП-ООО "Дом доходный Угловой" | 6 | 0 | 0 | 0 | 0
65673 | ПАО "МРСК Сибири" | "Читаэнерго" | ТП-Политехникум | 6 | 0 | 0 | 0 | 0
65674 | ПАО "МРСК Сибири" | "Читаэнерго" | ТП-Адм. здание УВД с ПС Заречн | 6 | 0 | 0 | 0 | 0
65675 | ПАО "МРСК Сибири" | "Читаэнерго" | ТП-ВОС с ф. Политех | 6 | 0 | 0 | 0 | 0
65676 | ПАО "МРСК Сибири" | "Читаэнерго" | ТП-общ.Заб.ТИСИЗ | 6 | 0 | 0 | 0 | 0
65677 | ПАО "МРСК Сибири" | "Читаэнерго" | ТП-Столовая | 6 | 0 | 0 | 0 | 0
65678 | ПАО "МРСК Сибири" | "Читаэнерго" | ТП-База "Читинка" | 6 | 0 | 0 | 0 | 0
65679 | ПАО "МРСК Сибири" | "Читаэнерго" | ТП-ПУ ЧитаГеология | 6 | 0 | 0.0050136 | 0 | 0
65680 | ПАО "МРСК Сибири" | "Читаэнерго" | ТП-Энергокомплекта | 6 | 0 | 0 | 0 | 0
65681 | ПАО "МРСК Сибири" | "Читаэнерго" | ТП-базы "Березка" | 6 | 0 | 0 | 0 | 0
65682 | ПАО "МРСК Сибири" | "Читаэнерго" | ТП-Базы с ф.Ингода | 6 | 0 | 0 | 0 | 0
65683 | ПАО "МРСК Сибири" | "Читаэнерго" | ТП-воен санатор ЧитКЭЧ ф.Молоковка | 6 | 0 | 0 | 0 | 0
65684 | ПАО "МРСК Сибири" | "Читаэнерго" | ТП-СОТ 83 "Молоковка" | 6 | 0 | 0.0052109 | 0 | 0
65685 | ПАО "МРСК Сибири" | "Читаэнерго" | ТП-Город мастеров | 6 | 0 | 0 | 0 | 0
65686 | ПАО "МРСК Сибири" | "Читаэнерго" | ТП-ОДОРА | 6 | 0 | 0 | 0 | 0
65687 | ПАО "МРСК Сибири" | "Читаэнерго" | ТП-АЗС№1 ПС Заречн РП-2 ф Железнодор | 6 | 0 | 0 | 0 | 0
65688 | ПАО "МРСК Сибири" | "Читаэнерго" | ТП-Вокзал | 6 | 0 | 0 | 0 | 0
65689 | ПАО "МРСК Сибири" | "Читаэнерго" | ТП-Мемориал | 6 | 0 | 0 | 0 | 0
65690 | ПАО "МРСК Сибири" | "Читаэнерго" | ТП-ЧГУ | 6 | 0 | 0 | 0 | 0
65691 | ПАО "МРСК Сибири" | "Читаэнерго" | ТП-Золотой Олимп | 6 | 0 | 0 | 0 | 0
65692 | ПАО "МРСК Сибири" | "Читаэнерго" | ТП-УНРМ 574 (база) | 6 | 0 | 0 | 0 | 0
65693 | ПАО "МРСК Сибири" | "Читаэнерго" | ТП-ГК91 | 6 | 0 | 0 | 0 | 0
65694 | ПАО "МРСК Сибири" | "Читаэнерго" | ТП-Стадион СибВО | 6 | 0 | 0 | 0 | 0
65695 | ПАО "МРСК Сибири" | "Читаэнерго" | ТП-Царева горка | 6 | 0 | 0 | 0 | 0
65696 | ПАО "МРСК Сибири" | "Читаэнерго" | ТП-ГПТУ(Лицей-2) | 6 | 0 | 0 | 0 | 0
65697 | ПАО "МРСК Сибири" | "Читаэнерго" | ТП-ГК66 | 6 | 0 | 0.0030472 | 0 | 0
65698 | ПАО "МРСК Сибири" | "Читаэнерго" | ТП-Гор. больница | 6 | 0 | 0 | 0 | 0
65699 | ПАО "МРСК Сибири" | "Читаэнерго" | ТП-СИЗО | 6 | 0 | 0 | 0 | 0
65700 | ПАО "МРСК Сибири" | "Читаэнерго" | ТП-швейной фабрики | 6 | 0 | 0 | 0 | 0
65701 | ПАО "МРСК Сибири" | "Читаэнерго" | ТП-База ВИТЭН | 6 | 0 | 0.0033021 | 0 | 0
65702 | ПАО "МРСК Сибири" | "Читаэнерго" | ТП-ГК18 | 6 | 0 | 0 | 0 | 0
65703 | ПАО "МРСК Сибири" | "Читаэнерго" | ТП-Полк связи КЭЧ ПС Кайдал 1РП-14 | 6 | 0 | 0 | 0 | 0
65704 | ПАО "МРСК Сибири" | "Читаэнерго" | ТП-СТО | 6 | 0 | 0.003743 | 0 | 0
65705 | ПАО "МРСК Сибири" | "Читаэнерго" | ТП-Общ.мед.института | 6 | 0 | 0 | 0 | 0
65706 | ПАО "МРСК Сибири" | "Читаэнерго" | ТП-Общежитие Заб.ГПУ | 6 | 0 | 0 | 0 | 0
65707 | ПАО "МРСК Сибири" | "Читаэнерго" | ТП-Гаражи ЧКЭЧ | 6 | 0 | 0 | 0 | 0
65708 | ПАО "МРСК Сибири" | "Читаэнерго" | ТП-ГК22 | 6 | 0 | 0 | 0 | 0
65709 | ПАО "МРСК Сибири" | "Читаэнерго" | ТП-ОАО "Контакт" | 6 | 0 | 0.011979 | 0 | 0
65710 | ПАО "МРСК Сибири" | "Читаэнерго" | ТП-рынок ООО "Верхоленская" | 6 | 0 | 0 | 0 | 0
65711 | ПАО "МРСК Сибири" | "Читаэнерго" | ТП-рынок ООО "Ориент" | 6 | 0 | 0.0041064 | 0 | 0
65712 | ПАО "МРСК Сибири" | "Читаэнерго" | ТП-ОММ | 6 | 0 | 0 | 0 | 0
65713 | ПАО "МРСК Сибири" | "Читаэнерго" | ТП-Поликлиники | 6 | 0 | 0 | 0 | 0
65714 | ПАО "МРСК Сибири" | "Читаэнерго" | ТП-ГК55а | 6 | 0 | 0 | 0 | 0
65715 | ПАО "МРСК Сибири" | "Читаэнерго" | ТП-ГК38 | 6 | 0 | 0 | 0 | 0
65716 | ПАО "МРСК Сибири" | "Читаэнерго" | ТП-ГСПК№80 | 6 | 0 | 0 | 0 | 0
65717 | ПАО "МРСК Сибири" | "Читаэнерго" | ТП-Стройка с ф. Геодезического | 6 | 0 | 0 | 0 | 0
65718 | ПАО "МРСК Сибири" | "Читаэнерго" | ТП-ГК "Шилова 101" | 6 | 0 | 0 | 0 | 0
65719 | ПАО "МРСК Сибири" | "Читаэнерго" | ТП-ГК "Искра" | 6 | 0 | 0 | 0 | 0
65720 | ПАО "МРСК Сибири" | "Читаэнерго" | ТП-КПК (2*630) | 6 | 0 | 0 | 0 | 0
65721 | ПАО "МРСК Сибири" | "Читаэнерго" | ТП-ВЧ ф. Каштак | 6 | 0 | 0 | 0 | 0
65722 | ПАО "МРСК Сибири" | "Читаэнерго" | ТП-в/часть с ф. Геодезический | 6 | 0 | 0 | 0 | 0
65723 | ПАО "МРСК Сибири" | "Читаэнерго" | ТП-ж.м. с ф. Геодезического | 6 | 0 | 0 | 0 | 0
65724 | ПАО "МРСК Сибири" | "Читаэнерго" | ТП-а/хоз"Читаспецвнештранс" | 6 | 0 | 0 | 0 | 0
65725 | ПАО "МРСК Сибири" | "Читаэнерго" | ТП-автомойки(Дроботушенко) | 6 | 0 | 0.005226 | 0 | 0
65726 | ПАО "МРСК Сибири" | "Читаэнерго" | ТП-АК | 6 | 0 | 0 | 0 | 0
65727 | ПАО "МРСК Сибири" | "Читаэнерго" | ТП-базы с ПС Каштак 2РП-49 | 6 | 0 | 0 | 0 | 0
65728 | ПАО "МРСК Сибири" | "Читаэнерго" | ТП-ГК №9 | 6 | 0 | 0 | 0 | 0
65729 | ПАО "МРСК Сибири" | "Читаэнерго" | ТП-ГК10 с ф. Каштак | 6 | 0 | 0 | 0 | 0
65730 | ПАО "МРСК Сибири" | "Читаэнерго" | ТП-ГК46 | 6 | 0 | 0 | 0 | 0
65731 | ПАО "МРСК Сибири" | "Читаэнерго" | ТП-ГК47 | 6 | 0 | 0 | 0 | 0
65732 | ПАО "МРСК Сибири" | "Читаэнерго" | ТП-ГК75 | 6 | 0 | 0.0032691 | 0 | 0
65733 | ПАО "МРСК Сибири" | "Читаэнерго" | ТП-ЗАО "Черн. КСО" | 6 | 0 | 0 | 0 | 0
65734 | ПАО "МРСК Сибири" | "Читаэнерго" | ТП-ИП Ким | 6 | 0 | 0.0052694 | 0 | 0
65735 | ПАО "МРСК Сибири" | "Читаэнерго" | ТП-ИП Цыдыпова В.Д. | 6 | 0 | 0 | 0 | 0
65736 | ПАО "МРСК Сибири" | "Читаэнерго" | ТП-Карос | 6 | 0 | 0.004585 | 0 | 0
65737 | ПАО "МРСК Сибири" | "Читаэнерго" | ТП-Коттеджи с ПС Каштак | 6 | 0 | 0 | 0 | 0
65738 | ПАО "МРСК Сибири" | "Читаэнерго" | ТП-Мартиросян | 6 | 0 | 0 | 0 | 0
65739 | ПАО "МРСК Сибири" | "Читаэнерго" | ТП-МК-40 | 6 | 0 | 0 | 0 | 0
65740 | ПАО "МРСК Сибири" | "Читаэнерго" | ТП-МСТ | 6 | 0 | 0 | 0 | 0
65741 | ПАО "МРСК Сибири" | "Читаэнерго" | ТП-ООО Интер-Строй | 6 | 0 | 0.0054724 | 0 | 0
65742 | ПАО "МРСК Сибири" | "Читаэнерго" | ТП-ООО СПКТ "Северопромторг" | 6 | 0 | 0.0084903 | 0 | 0
65743 | ПАО "МРСК Сибири" | "Читаэнерго" | ТП-ООО"Колизей" | 6 | 0 | 0 | 0 | 0
65744 | ПАО "МРСК Сибири" | "Читаэнерго" | ТП-РМЗ-ИП Кузьмин Р.И. ф. Каштак | 6 | 0 | 0 | 0 | 0
65745 | ПАО "МРСК Сибири" | "Читаэнерго" | ТП-Тролл.депо сРП-7 | 6 | 0 | 0 | 0 | 0
65746 | ПАО "МРСК Сибири" | "Читаэнерго" | ТП-Яковлев | 6 | 0 | 0.0059076 | 0 | 0
65747 | ПАО "МРСК Сибири" | "Читаэнерго" | ТП-ГК77 | 6 | 0 | 0.0052449 | 0 | 0
65748 | ПАО "МРСК Сибири" | "Читаэнерго" | ТП-в\ч к ТП-100 | 6 | 0 | 0 | 0 | 0
65749 | ПАО "МРСК Сибири" | "Читаэнерго" | ТП-Куц | 6 | 0 | 0 | 0 | 0
65750 | ПАО "МРСК Сибири" | "Читаэнерго" | ТП-Магазина (250 кВА)ИП Калинина | 6 | 0 | 0 | 0 | 0
65751 | ПАО "МРСК Сибири" | "Читаэнерго" | ТП-Радар | 6 | 0 | 0 | 0 | 0
65752 | ПАО "МРСК Сибири" | "Читаэнерго" | ТП-В.часть 2540 ЧитКЭЧ ПС Каштак РП-21 | 6 | 0 | 0 | 0 | 0
65753 | ПАО "МРСК Сибири" | "Читаэнерго" | ТП-Пограничников | 6 | 0 | 0 | 0 | 0
65754 | ПАО "МРСК Сибири" | "Читаэнерго" | ТП-78а военный завод ф.2РП-6 | 6 | 0 | 0 | 0 | 0
65755 | ПАО "МРСК Сибири" | "Читаэнерго" | ТП-ДОК | 6 | 0 | 0 | 0 | 0
65756 | ПАО "МРСК Сибири" | "Читаэнерго" | ТП-Чермет1 | 6 | 0 | 0 | 0 | 0
65757 | ПАО "МРСК Сибири" | "Читаэнерго" | ТП-Чермет3 | 6 | 0 | 0 | 0 | 0
65758 | ПАО "МРСК Сибири" | "Читаэнерго" | ТП-25А РЖД | 6 | 0 | 0 | 0 | 0
65759 | ПАО "МРСК Сибири" | "Читаэнерго" | ТП-ОАО РЖД №3 | 6 | 0 | 0 | 0 | 0
65760 | ПАО "МРСК Сибири" | "Читаэнерго" | ТП-2А жел.дор. ООО Регион-К (ТП-Базы) | 6 | 0 | 0.019335 | 0 | 0
65761 | ПАО "МРСК Сибири" | "Читаэнерго" | ТП-в\ч 35451 ПС Молодежная ф.Авиагородок | 6 | 0 | 0 | 0 | 0
65762 | ПАО "МРСК Сибири" | "Читаэнерго" | ТП-базы (ООО "Регион-К" | 6 | 0 | 0 | 0 | 0
65763 | ПАО "МРСК Сибири" | "Читаэнерго" | ТП-207 базы №31 (400 кВА) ЧитКЭЧ | 6 | 0 | 0 | 0 | 0
65764 | ПАО "МРСК Сибири" | "Читаэнерго" | ТП- оборонэнерго 126 | 6 | 0 | 0 | 0 | 0
65765 | ПАО "МРСК Сибири" | "Читаэнерго" | ТП-КЭЧ с ПС Молодежн ТП-178 | 6 | 0 | 0 | 0 | 0
65766 | ПАО "МРСК Сибири" | "Читаэнерго" | ТП-Нефтемаркет (АЗС №4) | 6 | 0 | 0 | 0 | 0
65767 | ПАО "МРСК Сибири" | "Читаэнерго" | ТП-Чита Охота | 6 | 0 | 0 | 0 | 0
65768 | ПАО "МРСК Сибири" | "Читаэнерго" | ТП-Дет.ж/д. | 6 | 0 | 0 | 0 | 0
65769 | ПАО "МРСК Сибири" | "Читаэнерго" | ТП-Затоварный дом | 6 | 0 | 0.011436 | 0 | 0
65770 | ПАО "МРСК Сибири" | "Читаэнерго" | ТП-Мед.скл (Медтехника) | 6 | 0 | 0 | 0 | 0
65771 | ПАО "МРСК Сибири" | "Читаэнерго" | ТП-Офелия | 6 | 0 | 0 | 0 | 0
65772 | ПАО "МРСК Сибири" | "Читаэнерго" | ТП-КМСЦ (АЗСК №23) с ТП-338 | 6 | 0 | 0.011964 | 0 | 0
65773 | ПАО "МРСК Сибири" | "Читаэнерго" | ТП-Техноремстрой | 6 | 0 | 0 | 0 | 0
65774 | ПАО "МРСК Сибири" | "Читаэнерго" | ТП-жел.дор. с ф. 3РП-Ж.д. | 6 | 0 | 0 | 0 | 0
65775 | ПАО "МРСК Сибири" | "Читаэнерго" | ТП РП-Заб ИЖТ | 6 | 0 | 0 | 0 | 0
65776 | ПАО "МРСК Сибири" | "Читаэнерго" | ТП-ГК "Советский" | 6 | 0 | 0.016883 | 0 | 0
65777 | ПАО "МРСК Сибири" | "Читаэнерго" | ТП-Дортехшкола | 6 | 0 | 0 | 0 | 0
65778 | ПАО "МРСК Сибири" | "Читаэнерго" | ТП-УГПМ ф Геофизический | 6 | 0 | 0 | 0 | 0
65779 | ПАО "МРСК Сибири" | "Читаэнерго" | ТП-Столовая | 6 | 0 | 0 | 0 | 0
65780 | ПАО "МРСК Сибири" | "Читаэнерго" | ТП-Амазар | 6 | 0 | 0 | 0 | 0
65781 | ПАО "МРСК Сибири" | "Читаэнерго" | ТП-База ОРС | 6 | 0 | 0 | 0 | 0
65782 | ПАО "МРСК Сибири" | "Читаэнерго" | ТП-Базы ПС Молодежн Связь-5 | 6 | 0 | 0 | 0 | 0
65783 | ПАО "МРСК Сибири" | "Читаэнерго" | ТП-ВЦМ с ф. Связь - 5 | 6 | 0 | 0 | 0 | 0
65784 | ПАО "МРСК Сибири" | "Читаэнерго" | ТП-ГК109 | 6 | 0 | 0 | 0 | 0
65785 | ПАО "МРСК Сибири" | "Читаэнерго" | ТП-Кирзавод МТС №3 | 6 | 0 | 0 | 0 | 0
65786 | ПАО "МРСК Сибири" | "Читаэнерго" | ТП-ООО "ЗабИнвестСтрой" | 6 | 0 | 0 | 0 | 0
65787 | ПАО "МРСК Сибири" | "Читаэнерго" | ТП-База "Общепит" | 6 | 0 | 0 | 0 | 0
65788 | ПАО "МРСК Сибири" | "Читаэнерго" | ТП-Телецентр нов | 6 | 0 | 0 | 0 | 0
65789 | ПАО "МРСК Сибири" | "Читаэнерго" | ТП-Дет. кл. б-цы №2 | 6 | 0 | 0 | 0 | 0
65790 | ПАО "МРСК Сибири" | "Читаэнерго" | ТП-Роддом | 6 | 0 | 0.013194 | 0 | 0
65791 | ПАО "МРСК Сибири" | "Читаэнерго" | ТП-Тяг.подст.2 | 6 | 0 | 0 | 0 | 0
65792 | ПАО "МРСК Сибири" | "Читаэнерго" | ТП-Учеб. корпус пед.института | 6 | 0 | 0 | 0 | 0
65793 | ПАО "МРСК Сибири" | "Читаэнерго" | ТП-стройка Тантал | 6 | 0 | 0 | 0 | 0
65794 | ПАО "МРСК Сибири" | "Читаэнерго" | ТП-Онколог. Дисп. | 6 | 0 | 0 | 0 | 0
65795 | ПАО "МРСК Сибири" | "Читаэнерго" | ТП-ИП Салапина | 6 | 0 | 0 | 0 | 0
65796 | ПАО "МРСК Сибири" | "Читаэнерго" | ТП-Котельная МСЗ | 6 | 0 | 0 | 0 | 0
65797 | ПАО "МРСК Сибири" | "Читаэнерго" | ТП-ТЦ Галерея | 6 | 0 | 0 | 0 | 0
65798 | ПАО "МРСК Сибири" | "Читаэнерго" | ТП-Жилого дома (ИП Шаликов) | 6 | 0 | 0 | 0 | 0
65799 | ПАО "МРСК Сибири" | "Читаэнерго" | ТП-Обл.больница (курнатовского/кочеткова | 6 | 0 | 0 | 0 | 0
65800 | ПАО "МРСК Сибири" | "Читаэнерго" | ТП- Савосько | 6 | 0 | 0 | 0 | 0
65801 | ПАО "МРСК Сибири" | "Читаэнерго" | ТП-ЧП Калугин | 6 | 0 | 0 | 0 | 0
65802 | ПАО "МРСК Сибири" | "Читаэнерго" | ТП-в/ч 52730 ПС Центр РП-8 | 6 | 0 | 0 | 0 | 0
65803 | ПАО "МРСК Сибири" | "Читаэнерго" | ТП-ОМОН | 6 | 0 | 0 | 0 | 0
65804 | ПАО "МРСК Сибири" | "Читаэнерго" | ТП-ООО Благоустройство | 6 | 0 | 0 | 0 | 0
65805 | ПАО "МРСК Сибири" | "Читаэнерго" | ТП-ООО Терминал Восток | 6 | 0 | 0.012178 | 0 | 0
65806 | ПАО "МРСК Сибири" | "Читаэнерго" | ТП-произ.база ООО Восток | 6 | 0 | 0.012121 | 0 | 0
65807 | ПАО "МРСК Сибири" | "Читаэнерго" | ТП-СНТ Целинник | 6 | 0 | 0 | 0 | 0
65808 | ПАО "МРСК Сибири" | "Читаэнерго" | ТП-СОТ 17 "Транспортник" | 6 | 0 | 0 | 0 | 0
65809 | ПАО "МРСК Сибири" | "Читаэнерго" | ТП-Автомост | 6 | 0 | 0 | 0 | 0
65810 | ПАО "МРСК Сибири" | "Читаэнерго" | ТП-ж.д с ф. Биофабрика | 6 | 0 | 0 | 0 | 0
65811 | ПАО "МРСК Сибири" | "Читаэнерго" | ТП-КМТС (ТП-Кислородная станция) | 6 | 0 | 0 | 0 | 0
65812 | ПАО "МРСК Сибири" | "Читаэнерго" | ТП-Лесотехнический колледж Роман тракт | 6 | 0 | 0 | 0 | 0
65813 | ПАО "МРСК Сибири" | "Читаэнерго" | ТП-базы ООО "Хуа-хай" | 6 | 0 | 0 | 0 | 0
65814 | ПАО "МРСК Сибири" | "Читаэнерго" | ТП-ГК52 | 6 | 0 | 0 | 0 | 0
65815 | ПАО "МРСК Сибири" | "Читаэнерго" | ТП-ИП Шведун | 6 | 0 | 0 | 0 | 0
65816 | ПАО "МРСК Сибири" | "Читаэнерго" | ТП-ГМЗ | 6 | 0 | 0 | 0 | 0
65817 | ПАО "МРСК Сибири" | "Читаэнерго" | ТП-ОПС (Универ. база ) | 6 | 0 | 0 | 0 | 0
65818 | ПАО "МРСК Сибири" | "Читаэнерго" | ТП-Кублякова | 6 | 0 | 0 | 0 | 0
65819 | ПАО "МРСК Сибири" | "Читаэнерго" | ТП-Сельхозтехника | 6 | 0 | 0 | 0 | 0
65820 | ПАО "МРСК Сибири" | "Читаэнерго" | ТП-стр.мех.ж.д. ф.Промышленный | 6 | 0 | 0.011964 | 0 | 0
65821 | ПАО "МРСК Сибири" | "Читаэнерго" | ТП-Комбинат хлебопрод ф. Мелькомбинат | 6 | 0 | 0 | 0 | 0
65822 | ПАО "МРСК Сибири" | "Читаэнерго" | ТП-Ключи | 6 | 0 | 0 | 0 | 0
65823 | ПАО "МРСК Сибири" | "Читаэнерго" | ТП-Уралгазстрой | 6 | 0 | 0 | 0 | 0
65824 | ПАО "МРСК Сибири" | "Читаэнерго" | ТП-Красный Дракон | 6 | 0 | 0 | 0 | 0
65825 | ПАО "МРСК Сибири" | "Читаэнерго" | ТП-ГК51 | 6 | 0 | 0 | 0 | 0
65826 | ПАО "МРСК Сибири" | "Читаэнерго" | ТП-РВО с ф. Молоковка 6кВ | 6 | 0 | 0 | 0 | 0
65827 | ПАО "МРСК Сибири" | "Читаэнерго" | ТП-Лагерь Юность с ф. Молоковка | 6 | 0 | 0 | 0 | 0
65828 | ПАО "МРСК Сибири" | "Читаэнерго" | ТП-Подсобное х-во дет/д | 6 | 0 | 0 | 0 | 0
65829 | ПАО "МРСК Сибири" | "Читаэнерго" | ТП- Молодежное с ф. Сев Читы 1 | 6 | 0 | 0 | 0 | 0
65830 | ПАО "МРСК Сибири" | "Читаэнерго" | ТП-ЭТЦ с ф. Каштак | 6 | 0 | 0 | 0 | 0
65831 | ПАО "МРСК Сибири" | "Читаэнерго" | ТП-ЖБК с ф. Нефтебаза 6кВ | 6 | 0 | 0 | 0 | 0
65832 | ПАО "МРСК Сибири" | "Читаэнерго" | ТП-ГК № 32 с ф. Нефтебаза 6кВ | 6 | 0 | 0.012634 | 0 | 0
65833 | ПАО "МРСК Сибири" | "Читаэнерго" | ТП-ВЧ с ф. Нефтебаза 6кВ | 6 | 0 | 0 | 0 | 0
65834 | ПАО "МРСК Сибири" | "Читаэнерго" | ТП-База с ф. Промышлен 6кВ | 6 | 0 | 0 | 0 | 0
65835 | ПАО "МРСК Сибири" | "Читаэнерго" | ТП-Велес 6кВ | 6 | 0 | 0 | 0 | 0
65836 | ПАО "МРСК Сибири" | "Читаэнерго" | ТП-Водокачка 6кВ с Южн. Города | 6 | 0 | 0 | 0 | 0
65837 | ПАО "МРСК Сибири" | "Читаэнерго" | ТП-КПП 6кВ | 6 | 0 | 0 | 0 | 0
65838 | ПАО "МРСК Сибири" | "Читаэнерго" | ТП-Галицын с ф.№7 | 6 | 0 | 0 | 0 | 0
65839 | ПАО "МРСК Сибири" | "Читаэнерго" | ТП-АЗС с ф. Ингода | 6 | 0 | 0 | 0 | 0
65840 | ПАО "МРСК Сибири" | "Читаэнерго" | ТП-База лесхоз ф. Ингда | 6 | 0 | 0 | 0 | 0
65841 | ПАО "МРСК Сибири" | "Читаэнерго" | ТП-коттеджи ф. Ингода | 6 | 0 | 0 | 0 | 0
65842 | ПАО "МРСК Сибири" | "Читаэнерго" | ТП-Кафе с ф. Песчанка | 6 | 0 | 0 | 0 | 0
65843 | ПАО "МРСК Сибири" | "Читаэнерго" | ТП-УМВД с ф. Песчанка | 6 | 0 | 0 | 0 | 0
65844 | ПАО "МРСК Сибири" | "Читаэнерго" | ТП-ЦЭС с ф. Песчанка | 6 | 0 | 0 | 0 | 0
65845 | ПАО "МРСК Сибири" | "Читаэнерго" | ТП-МК № 41 ф. Песчанка | 6 | 0 | 0 | 0 | 0
65846 | ПАО "МРСК Сибири" | "Читаэнерго" | ТП-Газимур ф. Песчанка | 6 | 0 | 0 | 0 | 0
65847 | ПАО "МРСК Сибири" | "Читаэнерго" | ТП-ГК № ф. Песчанка | 6 | 0 | 0 | 0 | 0
65848 | ПАО "МРСК Сибири" | "Читаэнерго" | ТП-База ООО "Стройконтракт" (250 кВА) | 6 | 0 | 0 | 0 | 0
65849 | ПАО "МРСК Сибири" | "Читаэнерго" | ТП-Дом доходный угловой | 6 | 0 | 0 | 0 | 0
65850 | ПАО "МРСК Сибири" | "Читаэнерго" | ТП-ООО "Профит" | 6 | 0 | 0.01287 | 0 | 0
65851 | ПАО "МРСК Сибири" | "Читаэнерго" | ТП-СтройИнтерьер (160 кВА) | 6 | 0 | 0 | 0 | 0
65852 | ПАО "МРСК Сибири" | "Читаэнерго" | ТП-Базы ИП Шолохов | 6 | 0 | 0 | 0 | 0
65853 | ПАО "МРСК Сибири" | "Читаэнерго" | ТП-Базы ООО "Содружество" | 6 | 0 | 0 | 0 | 0
65854 | ПАО "МРСК Сибири" | "Читаэнерго" | ТП-базы Сухаревой | 6 | 0 | 0.013257 | 0 | 0
65855 | ПАО "МРСК Сибири" | "Читаэнерго" | ТП-в/ч 140 ИОТБ | 6 | 0 | 0 | 0 | 0
65856 | ПАО "МРСК Сибири" | "Читаэнерго" | ТП-ГК43 | 6 | 0 | 0 | 0 | 0
65857 | ПАО "МРСК Сибири" | "Читаэнерго" | ТП-ИП Кухарев | 6 | 0 | 0 | 0 | 0
65858 | ПАО "МРСК Сибири" | "Читаэнерго" | ТП-магазина Дутова | 6 | 0 | 0 | 0 | 0
65859 | ПАО "МРСК Сибири" | "Читаэнерго" | ТП-ООО "Луксор" | 6 | 0 | 0 | 0 | 0
65860 | ПАО "МРСК Сибири" | "Читаэнерго" | ТП-ООО "Унисон" | 6 | 0 | 0 | 0 | 0
65861 | ПАО "МРСК Сибири" | "Читаэнерго" | ТП-Полигон с ф 1РП-45 | 6 | 0 | 0 | 0 | 0
65862 | ПАО "МРСК Сибири" | "Читаэнерго" | ТП-ПЧС (160кВА) ф.Биофабрика | 6 | 0 | 0.011517 | 0 | 0
65863 | ПАО "МРСК Сибири" | "Читаэнерго" | ТП-База ДЭУ ф. Биофабрика | 6 | 0 | 0.012622 | 0 | 0
65864 | ПАО "МРСК Сибири" | "Читаэнерго" | ТП-СОТ 109 "Ивушка" | 6 | 0 | 0 | 0 | 0
65865 | ПАО "МРСК Сибири" | "Читаэнерго" | ТП-СОТ 15 Энергетик | 6 | 0 | 0 | 0 | 0
65866 | ПАО "МРСК Сибири" | "Читаэнерго" | ТП-Ся ян | 6 | 0 | 0 | 0 | 0
65867 | ПАО "МРСК Сибири" | "Читаэнерго" | ТП-Стройка Тантал (250 кВА) | 6 | 0 | 0 | 0 | 0
65868 | ПАО "МРСК Сибири" | "Читаэнерго" | ТП-УНРМ 574 | 6 | 0 | 0 | 0 | 0
65869 | ПАО "МРСК Сибири" | "Читаэнерго" | ТП-ЭПХП (Заб.узоры) | 6 | 0 | 0 | 0 | 0
65870 | ПАО "МРСК Сибири" | "Читаэнерго" | ТП-ООО Империя ф.Молоковка | 6 | 0 | 0 | 0 | 0
65871 | ПАО "МРСК Сибири" | "Читаэнерго" | ТП-Славел (ф.РП-8) | 6 | 0 | 0.012848 | 0 | 0
65872 | ПАО "МРСК Сибири" | "Читаэнерго" | ТП-Барсегян | 6 | 0 | 0.0087056 | 0 | 0
65873 | ПАО "МРСК Сибири" | "Читаэнерго" | ТП-Казарян | 6 | 0 | 0 | 0 | 0
65874 | ПАО "МРСК Сибири" | "Читаэнерго" | ТП-воен санаторий ЧитКЭЧ (250кВА) ф.Моло | 6 | 0 | 0 | 0 | 0
65875 | ПАО "МРСК Сибири" | "Читаэнерго" | ТП КПК | 6 | 0 | 0 | 0 | 0
65876 | ПАО "МРСК Сибири" | "Читаэнерго" | ТП ж/д больница | 6 | 0 | 0 | 0 | 0
65877 | ПАО "МРСК Сибири" | "Читаэнерго" | ТП-База ГУ ф.ОМФ с РП-45 | 6 | 0 | 0 | 0 | 0
65878 | ПАО "МРСК Сибири" | "Читаэнерго" | ТП-ОМОН (ф. Нефтебаза) | 6 | 0 | 0 | 0 | 0
65879 | ПАО "МРСК Сибири" | "Читаэнерго" | ТП-Нефтебаза (250 кВА) | 6 | 0 | 0 | 0 | 0
65880 | ПАО "МРСК Сибири" | "Читаэнерго" | ТП-Нефтебаза (400 кВА) | 6 | 0 | 0 | 0.015 | 0.015
65881 | ПАО "МРСК Сибири" | "Читаэнерго" | ТП- военная база 2895 | 6 | 0 | 0 | 0 | 0
65882 | ПАО "МРСК Сибири" | "Читаэнерго" | ТП Склад № 416 | 6 | 0 | 0 | 0 | 0
65883 | ПАО "МРСК Сибири" | "Читаэнерго" | ТП КТП-11 ОЭ | 6 | 0 | 0 | 0 | 0
65884 | ПАО "МРСК Сибири" | "Читаэнерго" | ТП Таксомоторный парк | 6 | 0 | 0 | 0 | 0
65885 | ПАО "МРСК Сибири" | "Читаэнерго" | ТП СУД | 6 | 0 | 0 | 0 | 0
65886 | ПАО "МРСК Сибири" | "Читаэнерго" | ТП 6 кВ Ваша реклама | 6 | 0 | 0 | 0 | 0
65887 | ПАО "МРСК Сибири" | "Читаэнерго" | ТП 6 кВ ТП - АОЦ | 6 | 0 | 0 | 0 | 0
65888 | ПАО "МРСК Сибири" | "Читаэнерго" | ТП Авторота | 6 | 0 | 0 | 0 | 0
65889 | ПАО "МРСК Сибири" | "Читаэнерго" | ТП-Водокачка 6кВ с РП-2 ПС Заречная | 6 | 0 | 0 | 0 | 0
65890 | ПАО "МРСК Сибири" | "Читаэнерго" | ТП фирма Ингода | 6 | 0 | 0 | 0 | 0
65891 | ПАО "МРСК Сибири" | "Читаэнерго" | ТП-РПБ / ООО "РПБ" | 6 | 0 | 0 | 0 | 0
65892 | ПАО "МРСК Сибири" | "Читаэнерго" | ТП-Базы РЖД (250 кВА) | 6 | 0 | 0 | 0 | 0
65893 | ПАО "МРСК Сибири" | "Читаэнерго" | ТП- Стройка ООО РУС с ТП-328 | 6 | 0 | 0 | 0 | 0
65894 | ПАО "МРСК Сибири" | "Читаэнерго" | ТП Долгов Ю.В. | 6 | 0 | 0 | 0 | 0
65895 | ПАО "МРСК Сибири" | "Читаэнерго" | ТП-Стрйбаза с РП-20 | 6 | 0 | 0 | 0 | 0
65896 | ПАО "МРСК Сибири" | "Читаэнерго" | ТП-ПМС | 6 | 0 | 0 | 0 | 0
65897 | ПАО "МРСК Сибири" | "Читаэнерго" | ТП-ТВП | 6 | 0 | 0 | 0 | 0
65898 | ПАО "МРСК Сибири" | "Читаэнерго" | ТП-гараж (63кВА) | 6 | 0 | 0 | 0 | 0
65899 | ПАО "МРСК Сибири" | "Читаэнерго" | ТП-ЧЛ Валинурова (100 кВА) | 6 | 0 | 0 | 0 | 0
65900 | ПАО "МРСК Сибири" | "Читаэнерго" | ТП- ОВД с РП-20 | 6 | 0 | 0 | 0 | 0
65901 | ПАО "МРСК Сибири" | "Читаэнерго" | ТП-АТС с РП - 4 | 6 | 0 | 0 | 0 | 0
65902 | ПАО "МРСК Сибири" | "Читаэнерго" | ТП-Базы (Толибов Шаликов (250 кВА) | 6 | 0 | 0 | 0 | 0
65903 | ПАО "МРСК Сибири" | "Читаэнерго" | ТП-База (400 кВА) ИП Дундукова | 6 | 0 | 0 | 0 | 0
65904 | ПАО "МРСК Сибири" | "Читаэнерго" | ТП-ЧП Михайловский (63 кВА) | 6 | 0 | 0 | 0 | 0
65905 | ПАО "МРСК Сибири" | "Читаэнерго" | ТП-УМиАТ(ТП-1 320 кВА) | 6 | 0 | 0 | 0 | 0
65906 | ПАО "МРСК Сибири" | "Читаэнерго" | ТП-РМК "Вимаст" (250 кВА) | 6 | 0 | 0 | 0 | 0
65907 | ПАО "МРСК Сибири" | "Читаэнерго" | ТП-КПД (630 кВА) | 6 | 0 | 0 | 0 | 0
65908 | ПАО "МРСК Сибири" | "Читаэнерго" | ТП-АЗС ООО "Профит-плюс" (25 кВА) | 6 | 0 | 0 | 0 | 0
65909 | ПАО "МРСК Сибири" | "Читаэнерго" | ТП-АЗС №122 (63 кВА) | 6 | 0 | 0 | 0 | 0
65910 | ПАО "МРСК Сибири" | "Читаэнерго" | ТП-Сироткин (250 кВА) | 6 | 0 | 0 | 0 | 0
65911 | ПАО "МРСК Сибири" | "Читаэнерго" | ТП-База ЧЛ Гнедин В.М.(100 кВА) | 6 | 0 | 0 | 0 | 0
65912 | ПАО "МРСК Сибири" | "Читаэнерго" | ТП-Восстановительный поезд (100 кВА) | 6 | 0 | 0 | 0 | 0
65913 | ПАО "МРСК Сибири" | "Читаэнерго" | ТП-ГСМ (180 кВА)(в/ч 75054) | 6 | 0 | 0 | 0 | 0
65914 | ПАО "МРСК Сибири" | "Читаэнерго" | ТП-ООО Фиеста (160 кВА) | 6 | 0 | 0 | 0 | 0
65915 | ПАО "МРСК Сибири" | "Читаэнерго" | ТП-ЧЛ Гудзь (63 кВА) | 6 | 0 | 0 | 0 | 0
65916 | ПАО "МРСК Сибири" | "Читаэнерго" | ТП-ООО "Автокомплекс" (250 кВА) | 6 | 0 | 0 | 0 | 0
65917 | ПАО "МРСК Сибири" | "Читаэнерго" | ТП-Автострой (630 кВА) | 6 | 0 | 0 | 0 | 0
65918 | ПАО "МРСК Сибири" | "Читаэнерго" | ТП-Воронова (160 кВА) | 6 | 0 | 0 | 0 | 0
65919 | ПАО "МРСК Сибири" | "Читаэнерго" | ТП-КНС (400 кВА) РЖД | 6 | 0 | 0 | 0 | 0
65920 | ПАО "МРСК Сибири" | "Читаэнерго" | ТП-ОАО "Металлист" (100 кВА) | 6 | 0 | 0 | 0 | 0
65921 | ПАО "МРСК Сибири" | "Читаэнерго" | ТП-прирельсовой базы(250 кВА) | 6 | 0 | 0 | 0 | 0
65922 | ПАО "МРСК Сибири" | "Читаэнерго" | ТП-Чермет2(320 кВА) | 6 | 0 | 0 | 0 | 0
65923 | ПАО "МРСК Сибири" | "Читаэнерго" | ТП-базы (ЧЛ Степанова О.В. 250 кВА) | 6 | 0 | 0 | 0 | 0
65924 | ПАО "МРСК Сибири" | "Читаэнерго" | ТП-ИП Бажина (400 кВА) | 6 | 0 | 0 | 0 | 0
65925 | ПАО "МРСК Сибири" | "Читаэнерго" | ТП-ИП Толибов (400 кВА) | 6 | 0 | 0 | 0 | 0
65926 | ПАО "МРСК Сибири" | "Читаэнерго" | ТП-ИП Чулков (630 кВА) | 6 | 0 | 0 | 0 | 0
65927 | ПАО "МРСК Сибири" | "Читаэнерго" | ТП-ООО "Родник"(400 кВА) | 6 | 0 | 0 | 0 | 0
65928 | ПАО "МРСК Сибири" | "Читаэнерго" | ТП-ЧП Васильева (Яхонт 630 кВА) | 6 | 0 | 0 | 0 | 0
65929 | ПАО "МРСК Сибири" | "Читаэнерго" | ТП-АБЗ МУП ДМРСУ (400 кВА) | 6 | 0 | 0 | 0 | 0
65930 | ПАО "МРСК Сибири" | "Читаэнерго" | ТП-АБЗ МУП ДМРСУ (630 кВА) | 6 | 0 | 0 | 0 | 0
65931 | ПАО "МРСК Сибири" | "Читаэнерго" | ТП-ГК37(100 кВА) | 6 | 0 | 0 | 0 | 0
65932 | ПАО "МРСК Сибири" | "Читаэнерго" | ТП-Дачи Луч СОТ (160 кВА) | 6 | 0 | 0 | 0 | 0
65933 | ПАО "МРСК Сибири" | "Читаэнерго" | ТП-АТС (630 кВА) | 6 | 0 | 0 | 0 | 0
65934 | ПАО "МРСК Сибири" | "Читаэнерго" | ТП-тяг.подст1(25 кВА) | 6 | 0 | 0 | 0 | 0
65935 | ПАО "МРСК Сибири" | "Читаэнерго" | ТП-1 Ж.Д. больница(стар)(400 кВА) | 6 | 0 | 0 | 0 | 0
65936 | ПАО "МРСК Сибири" | "Читаэнерго" | ТП-ЗабНИИ(630 кВА) | 6 | 0 | 0 | 0 | 0
65937 | ПАО "МРСК Сибири" | "Читаэнерго" | ТП-СТО (ИП Дударев С.Я. (63 кВА) | 6 | 0 | 0 | 0 | 0
65938 | ПАО "МРСК Сибири" | "Читаэнерго" | ТП-Гусейнов (100 кВА) | 6 | 0 | 0 | 0 | 0
65939 | ПАО "МРСК Сибири" | "Читаэнерго" | ТП-жилой дом (63 кВА) | 6 | 0 | 0 | 0 | 0
65940 | ПАО "МРСК Сибири" | "Читаэнерго" | ТП-к/т Юность(100 кВА) | 6 | 0 | 0 | 0 | 0
65941 | ПАО "МРСК Сибири" | "Читаэнерго" | ТП-склады (400 кВА) | 6 | 0 | 0 | 0 | 0
65942 | ПАО "МРСК Сибири" | "Читаэнерго" | ТП-СтройЕвроКом (250 кВА) | 6 | 0 | 0 | 0 | 0
65943 | ПАО "МРСК Сибири" | "Читаэнерго" | ТП-АЗС №6 (100 кВА) | 6 | 0 | 0 | 0 | 0
65944 | ПАО "МРСК Сибири" | "Читаэнерго" | ТП-Артель Южная (160 кВА) | 6 | 0 | 0 | 0 | 0
65945 | ПАО "МРСК Сибири" | "Читаэнерго" | ТП-ГК49 (63 кВА) | 6 | 0 | 0 | 0 | 0
65946 | ПАО "МРСК Сибири" | "Читаэнерго" | ТП-ГСТО (400 кВА) | 6 | 0 | 0 | 0 | 0
65947 | ПАО "МРСК Сибири" | "Читаэнерго" | ТП-Ерилин (25 кВА) | 6 | 0 | 0 | 0 | 0
65948 | ПАО "МРСК Сибири" | "Читаэнерго" | ТП-ИТК (630 кВА) | 6 | 0 | 0 | 0 | 0
65949 | ПАО "МРСК Сибири" | "Читаэнерго" | ТП-КНС ф. Антипиха | 6 | 0 | 0 | 0 | 0
65950 | ПАО "МРСК Сибири" | "Читаэнерго" | ТП-Мебельная фабрика "Ант"(160 кВА) | 6 | 0 | 0 | 0 | 0
65951 | ПАО "МРСК Сибири" | "Читаэнерго" | ТП-ЧЛ Гурулев | 6 | 0 | 0 | 0 | 0
65952 | ПАО "МРСК Сибири" | "Читаэнерго" | ТП-Школа-интернат Департ образования(630 | 6 | 0 | 0 | 0 | 0
65953 | ПАО "МРСК Сибири" | "Читаэнерго" | ТП-ИП Дектярев | 6 | 0 | 0 | 0 | 0
65954 | ПАО "МРСК Сибири" | "Читаэнерго" | ТП-Смирнова(63 кВА) | 6 | 0 | 0 | 0 | 0
65955 | ПАО "МРСК Сибири" | "Читаэнерго" | ТП-ИП Полиновская (160 кВА) | 6 | 0 | 0 | 0 | 0
65956 | ПАО "МРСК Сибири" | "Читаэнерго" | ТП-КГБ (630 кВА) | 6 | 0 | 0 | 0 | 0
65957 | ПАО "МРСК Сибири" | "Читаэнерго" | ТП-магазина (250 кВА) | 6 | 0 | 0 | 0 | 0
65958 | ПАО "МРСК Сибири" | "Читаэнерго" | ТП-МАТС (400 кВА) | 6 | 0 | 0 | 0 | 0
65959 | ПАО "МРСК Сибири" | "Читаэнерго" | ТП-общ.связи (630 кВА) | 6 | 0 | 0 | 0 | 0
65960 | ПАО "МРСК Сибири" | "Читаэнерго" | ТП-Рег. центр ЧО и ГС | 6 | 0 | 0 | 0 | 0
65961 | ПАО "МРСК Сибири" | "Читаэнерго" | ТП-Регион.центр ГО | 6 | 0 | 0 | 0 | 0
65962 | ПАО "МРСК Сибири" | "Читаэнерго" | ТП-рынка (630 кВА) | 6 | 0 | 0 | 0 | 0
65963 | ПАО "МРСК Сибири" | "Читаэнерго" | ТП-Спирт. завод ЛВЗ(250 кВА) | 6 | 0 | 0 | 0 | 0
65964 | ПАО "МРСК Сибири" | "Читаэнерго" | ТП-Хлебзавода (630 кВА) | 6 | 0 | 0 | 0 | 0
65965 | ПАО "МРСК Сибири" | "Читаэнерго" | ТП-Церковь (400 кВА) | 6 | 0 | 0 | 0 | 0
65966 | ПАО "МРСК Сибири" | "Читаэнерго" | ТП-ЧГУ Горный (320 кВА)резерв | 6 | 0 | 0 | 0 | 0
65967 | ПАО "МРСК Сибири" | "Читаэнерго" | ТП-офс.здание (2*250 кВА)ИП Шаликов | 6 | 0 | 0 | 0 | 0
65968 | ПАО "МРСК Сибири" | "Читаэнерго" | ТП-СКА-19 (560 кВА) | 6 | 0 | 0 | 0 | 0
65969 | ПАО "МРСК Сибири" | "Читаэнерго" | ТП-Морфокорпус(400 кВА) | 6 | 0 | 0 | 0 | 0
65970 | ПАО "МРСК Сибири" | "Читаэнерго" | ТП-БССС (25 кВА) | 6 | 0 | 0 | 0 | 0
65971 | ПАО "МРСК Сибири" | "Читаэнерго" | ТП-в/ч 1РП-35 | 6 | 0 | 0 | 0 | 0
65972 | ПАО "МРСК Сибири" | "Читаэнерго" | ТП-ГК "Овощевод" (400 кВА) | 6 | 0 | 0 | 0 | 0
65973 | ПАО "МРСК Сибири" | "Читаэнерго" | ТП-Ж.Д.больницы (стар) (630 кВА) | 6 | 0 | 0 | 0 | 0
65974 | ПАО "МРСК Сибири" | "Читаэнерго" | ТП-36 ОАО "СУ СибВО" | 6 | 0 | 0 | 0 | 0
65975 | ПАО "МРСК Сибири" | "Читаэнерго" | ТП-Ж.Д.больница (нов) (630 кВА) | 6 | 0 | 0 | 0 | 0
65976 | ПАО "МРСК Сибири" | "Читаэнерго" | ТП-обл.суда (2*160 кВА) | 6 | 0 | 0 | 0 | 0
65977 | ПАО "МРСК Сибири" | "Читаэнерго" | ТП-Швейная фабрика ОАО "ЧШФ" (630 кВА) | 6 | 0 | 0 | 0 | 0
65978 | ПАО "МРСК Сибири" | "Читаэнерго" | ТП-ПНС (630 кВА) с РП-21 | 6 | 0 | 0 | 0 | 0
65979 | ПАО "МРСК Сибири" | "Читаэнерго" | ТП-Котельная ф.1РП-4 | 6 | 0 | 0 | 0 | 0
65980 | ПАО "МРСК Сибири" | "Читаэнерго" | ТП-Стройка ф.1РП-4 | 6 | 0 | 0 | 0 | 0
65981 | ПАО "МРСК Сибири" | "Читаэнерго" | ТП-Областная типография (400 кВА) | 6 | 0 | 0 | 0 | 0
65982 | ПАО "МРСК Сибири" | "Читаэнерго" | ТП-завод Астрон-С (400 кВА) | 6 | 0 | 0 | 0 | 0
65983 | ПАО "МРСК Сибири" | "Читаэнерго" | ТП-общ. мед. акад.(400 кВА) | 6 | 0 | 0 | 0 | 0
65984 | ПАО "МРСК Сибири" | "Читаэнерго" | ТП-ИП Новиков (63 кВА) | 6 | 0 | 0 | 0 | 0
65985 | ПАО "МРСК Сибири" | "Читаэнерго" | ТП-Дет.дом (Ленинградская,106) (400 кВА) | 6 | 0 | 0 | 0 | 0
65986 | ПАО "МРСК Сибири" | "Читаэнерго" | ТП-ГК "БААМ"(400 кВА) | 6 | 0 | 0 | 0 | 0
65987 | ПАО "МРСК Сибири" | "Читаэнерго" | ТП-ГСК Забайкалец (160 кВА) | 6 | 0 | 0 | 0 | 0
65988 | ПАО "МРСК Сибири" | "Читаэнерго" | ТП-ИП Алекминский Д.С. (40 кВА) | 6 | 0 | 0 | 0 | 0
65989 | ПАО "МРСК Сибири" | "Читаэнерго" | ТП-ХЗО | 6 | 0 | 0 | 0 | 0
65990 | ПАО "МРСК Сибири" | "Читаэнерго" | ТП-СОТ "Заячий ключ" (100 кВА) | 6 | 0 | 0 | 0 | 0
65991 | ПАО "МРСК Сибири" | "Читаэнерго" | ТП-уч.корпус ПУ (400 кВА) | 6 | 0 | 0 | 0 | 0
65992 | ПАО "МРСК Сибири" | "Читаэнерго" | ТП-Центр рекламы (2*630 кВА) | 6 | 0 | 0 | 0 | 0
65993 | ПАО "МРСК Сибири" | "Читаэнерго" | ТП-Империал (400 кВА) | 6 | 0 | 0 | 0 | 0
65994 | ПАО "МРСК Сибири" | "Читаэнерго" | ТП-ИП Пинаев (160 кВА) | 6 | 0 | 0 | 0 | 0
65995 | ПАО "МРСК Сибири" | "Читаэнерго" | ТП-Варич Е. (63 кВА Потребительская) | 6 | 0 | 0 | 0 | 0
65996 | ПАО "МРСК Сибири" | "Читаэнерго" | ТП-Автобаза заб.ж.д.(400 кВА) | 6 | 0 | 0 | 0 | 0
65997 | ПАО "МРСК Сибири" | "Читаэнерго" | ТП-Мед.склады (160 кВА) | 6 | 0 | 0 | 0 | 0
65998 | ПАО "МРСК Сибири" | "Читаэнерго" | ТП-Очистные сооружения | 6 | 0 | 0 | 0 | 0
65999 | ПАО "МРСК Сибири" | "Читаэнерго" | ТП-ПМС-54 (400 кВА) | 6 | 0 | 0 | 0 | 0
66000 | ПАО "МРСК Сибири" | "Читаэнерго" | ТП-ПСК №2 (400 кВА) | 6 | 0 | 0 | 0 | 0
66001 | ПАО "МРСК Сибири" | "Читаэнерго" | ТП-Пункт переписки автомобилей(25 кВА) п | 6 | 0 | 0 | 0 | 0
66002 | ПАО "МРСК Сибири" | "Читаэнерго" | ТП-УВД (400 кВА) | 6 | 0 | 0 | 0 | 0
66003 | ПАО "МРСК Сибири" | "Читаэнерго" | ТП-Офис Журавлева, 20 | 6 | 0 | 0 | 0 | 0
66004 | ПАО "МРСК Сибири" | "Читаэнерго" | ТП-КОТ (ТП-366) | 6 | 0 | 0 | 0 | 0
66005 | ПАО "МРСК Сибири" | "Читаэнерго" | ТП-КПК (от ТП-224) | 6 | 0 | 0 | 0 | 0
66006 | ПАО "МРСК Сибири" | "Читаэнерго" | ТП-ИП Бадмаев | 6 | 0 | 0 | 0 | 0
66007 | ПАО "МРСК Сибири" | "Читаэнерго" | ТП-ИП Цивинский (прирел. базы 400 кВА) | 6 | 0 | 0 | 0 | 0
66008 | ПАО "МРСК Сибири" | "Читаэнерго" | ТП-ГК45 (63 кВА) | 6 | 0 | 0.005007 | 0 | 0
66009 | ПАО "МРСК Сибири" | "Читаэнерго" | ТП-2 ПС ОАО "РЖД" | 6 | 0 | 0 | 0 | 0
66010 | ПАО "МРСК Сибири" | "Читаэнерго" | ТП- Стройка (с ТП-283) | 6 | 0 | 0 | 0 | 0
66011 | ПАО "МРСК Сибири" | "Читаэнерго" | ТП- Ваша рекламма | 6 | 0 | 0 | 0 | 0
66012 | ПАО "МРСК Сибири" | "Читаэнерго" | ТП-В/Ч (ТП-372) | 6 | 0 | 0 | 0 | 0
66013 | ПАО "МРСК Сибири" | "Читаэнерго" | ТП-Саргсян (160 кВА) | 6 | 0 | 0.0098006 | 0 | 0
66014 | ПАО "МРСК Сибири" | "Читаэнерго" | ТП-20 (в/ч) | 6 | 0 | 0.028187 | 0 | 0
66015 | ПАО "МРСК Сибири" | "Читаэнерго" | ТП-Руденко (100 кВА) | 6 | 0 | 0.016334 | 0 | 0
66016 | ПАО "МРСК Сибири" | "Читаэнерго" | ТП-1 210 военного городка | 6 | 0 | 0.11137 | 0 | 0
66017 | ПАО "МРСК Сибири" | "Читаэнерго" | ТП-2 210 военного городка | 6 | 0 | 0.016549 | 0 | 0
66018 | ПАО "МРСК Сибири" | "Читаэнерго" | ТП-ГК31 (160 кВА) | 6 | 0 | 0.005714 | 0 | 0
66019 | ПАО "МРСК Сибири" | "Читаэнерго" | ТП-80-й узел связи (400 кВА) | 6 | 0 | 0.048477 | 0 | 0
66020 | ПАО "МРСК Сибири" | "Читаэнерго" | ТП-общежитие КЭЧ (2*400 кВА) | 10 | 0 | 0 | 0 | 0
66021 | ПАО "МРСК Сибири" | "Читаэнерго" | ТП-общежитие ЧитГУ(2*400 кВА) | 10 | 0 | 0 | 0 | 0
66022 | ПАО "МРСК Сибири" | "Читаэнерго" | ТП-ЧитГУ(630 кВА) стройфак | 10 | 0 | 0 | 0 | 0
66023 | ПАО "МРСК Сибири" | "Читаэнерго" | ТП-Госпиталь (2*630 кВА) | 10 | 0 | 0 | 0 | 0
66024 | ПАО "МРСК Сибири" | "Читаэнерго" | ТП-49 квартал | 10 | 0 | 0 | 0 | 0
66025 | ПАО "МРСК Сибири" | "Читаэнерго" | ТП-Торговый дом "Царский" | 10 | 0 | 0 | 0 | 0
66026 | ПАО "МРСК Сибири" | "Читаэнерго" | ТП-ООО Радуга (630 кВА) | 10 | 0 | 0 | 0 | 0
66027 | ПАО "МРСК Сибири" | "Читаэнерго" | ТП-ИП Тютюнник (160 кВА) | 10 | 0 | 0 | 0 | 0
66028 | ПАО "МРСК Сибири" | "Читаэнерго" | ТП-ж.дома №70 с 1РП - 43 | 10 | 0 | 0 | 0 | 0
66029 | ПАО "МРСК Сибири" | "Читаэнерго" | ТП-МП Забайкалспецтранс (400 кВА) | 10 | 0 | 0 | 0 | 0
66030 | ПАО "МРСК Сибири" | "Читаэнерго" | ТП-штаб округа (2*1000 кВА) | 10 | 0 | 0 | 0 | 0
66031 | ПАО "МРСК Сибири" | "Читаэнерго" | ТП-ж.д.(2*630 кВА) | 10 | 0 | 0 | 0 | 0
66032 | ПАО "МРСК Сибири" | "Читаэнерго" | ТП-МЖК-2 | 10 | 0 | 0 | 0 | 0
66033 | ПАО "МРСК Сибири" | "Читаэнерго" | ТП-рынка (400 кВА) | 10 | 0 | 0 | 0 | 0
66034 | ПАО "МРСК Сибири" | "Читаэнерго" | ТП-Госпиталь (2*400 кВА) | 10 | 0 | 0 | 0 | 0
66035 | ПАО "МРСК Сибири" | "Читаэнерго" | ТП-ж.д.ФСБ(400 кВА) | 10 | 0 | 0 | 0 | 0
66036 | ПАО "МРСК Сибири" | "Читаэнерго" | ТП-ТСЖ (400 кВА) | 10 | 0 | 0 | 0 | 0
66037 | ПАО "МРСК Сибири" | "Читаэнерго" | ТП-РУС (630 кВА) | 10 | 0 | 0 | 0 | 0
66038 | ПАО "МРСК Сибири" | "Читаэнерго" | ТП-Стройка РУС (250 кВА) | 10 | 0 | 0 | 0 | 0
66039 | ПАО "МРСК Сибири" | "Читаэнерго" | ТП-абонента УВЛ № 1 | 10 | 0 | 0 | 0 | 0
66040 | ПАО "МРСК Сибири" | "Читаэнерго" | ТП 621 ТСЖ Рассвет | 10 | 0 | 0 | 0 | 0
66041 | ПАО "МРСК Сибири" | "Читаэнерго" | РП-Агропромстрой 10кВ | 10 | 0 | 0 | 0 | 0
66042 | ПАО "МРСК Сибири" | "Читаэнерго" | ТП-РСТ (в/ч 15685) | 6 | 0 | 0.016778 | 0 | 0
66043 | ПАО "МРСК Сибири" | "Читаэнерго" | ТП-ЭПХП | 6 | 0 | 0 | 0 | 0
66044 | ПАО "МРСК Сибири" | "Читаэнерго" | ТП-Горный техникум | 6 | 0 | 0 | 0 | 0
66045 | ПАО "МРСК Сибири" | "Читаэнерго" | ТП- Почта 6кВ ф. Антипиха | 6 | 0 | 0 | 0 | 0
66046 | ПАО "МРСК Сибири" | "Читаэнерго" | ТП-ВЧ Цупсмана 6кВ | 6 | 0 | 0 | 0 | 0
66047 | ПАО "МРСК Сибири" | "Читаэнерго" | ТП-СТО 6кВ ф.РП-6-РП-13 | 6 | 0 | 0.013328 | 0 | 0
66048 | ПАО "МРСК Сибири" | "Читаэнерго" | ТП-Омега 6кВ | 6 | 0 | 0 | 0 | 0
66049 | ПАО "МРСК Сибири" | "Читаэнерго" | ТП-Хлебзавод ОАО Ингода 6кВ | 6 | 0 | 0 | 0 | 0
66050 | ПАО "МРСК Сибири" | "Читаэнерго" | ТП База МСЗ | 6 | 0 | 0 | 0 | 0
66051 | ПАО "МРСК Сибири" | "Читаэнерго" | ТП-ООО "Бекас" (180 кВА) | 6 | 0 | 0 | 0 | 0
66052 | ПАО "МРСК Сибири" | "Читаэнерго" | ТП-Котельная ф.РП-6-РП-13 | 6 | 0 | 0 | 0 | 0
66053 | ПАО "МРСК Сибири" | "Читаэнерго" | ТП-база Облисполкома (400 кВА) | 6 | 0 | 0 | 0 | 0
66054 | ПАО "МРСК Сибири" | "Читаэнерго" | ТП-АЗС ООО "Профит-плюс" (63 кВА) | 6 | 0 | 0 | 0 | 0
66055 | ПАО "МРСК Сибири" | "Читаэнерго" | ТП-ООО МОС (160 кВА) | 6 | 0 | 0 | 0 | 0
66056 | ПАО "МРСК Сибири" | "Читаэнерго" | ТП-66 ВЛ-10-ХАПЧЕРАНГА ведомственная | 10 | 0 | 0 | 0 | 0
66057 | ПАО "МРСК Сибири" | "Читаэнерго" | ТП-Вертолетный завод 10 кВ | 10 | 0 | 0 | 0 | 0
66058 | ПАО "МРСК Сибири" | "Читаэнерго" | ТП 10/0,4 кВ №2310 Противопож | 10 | 0 | 0 | 0 | 0
66059 | ПАО "МРСК Сибири" | "Читаэнерго" | ТП-Офиса 10кВ | 10 | 0 | 0 | 0 | 0
66060 | ПАО "МРСК Сибири" | "Читаэнерго" | ТП-стр.мех.ж.д. (100 кВА) | 10 | 0 | 0 | 0 | 0
66061 | ПАО "МРСК Сибири" | "Читаэнерго" | ТП-потребителя 10кВ | 10 | 0 | 0 | 0 | 0
66062 | ПАО "МРСК Сибири" | "Читаэнерго" | ТП-Конд. фабрика "Восток" | 10 | 0 | 0 | 0 | 0
66063 | ПАО "МРСК Сибири" | "Читаэнерго" | ТП-МСУ ф.2РП-43 | 10 | 0 | 0 | 0 | 0
66064 | ПАО "МРСК Сибири" | "Читаэнерго" | ТП-АВТОМОСТ ж.дома №70 | 10 | 0 | 0 | 0 | 0
66065 | ПАО "МРСК Сибири" | "Читаэнерго" | ТП-Старого рынка | 10 | 0 | 0 | 0 | 0
66066 | ПАО "МРСК Сибири" | "Читаэнерго" | ТП- Опт. Рынок | 10 | 0 | 0 | 0 | 0
66067 | ПАО "МРСК Сибири" | "Читаэнерго" | ТП - Сальников | 10 | 0 | 0 | 0 | 0
66068 | ПАО "МРСК Сибири" | "Читаэнерго" | ТП Семенов | 10 | 0 | 0 | 0 | 0
66069 | ПАО "МРСК Сибири" | "Читаэнерго" | ТП-Дом УНР | 10 | 0 | 0 | 0 | 0
66070 | ПАО "МРСК Сибири" | "Читаэнерго" | ТП-ЧитГУ(1000 кВА)стройфак резерв | 10 | 0 | 0 | 0 | 0
66071 | ПАО "МРСК Сибири" | "Читаэнерго" | ТП-Кинотеатр Бригантина (250 кВА) | 10 | 0 | 0 | 0 | 0
66072 | ПАО "МРСК Сибири" | "Читаэнерго" | ТП-3 (Инфекц.корпус 2*400 кВА) | 6/0,4 | 0 | 0.0056281 | 0 | 0
66073 | ПАО "МРСК Сибири" | "Читаэнерго" | ТП-№2 "ОАО 810 АРЗ" | 10 | 0 | 0 | 0 | 0
66074 | ПАО "МРСК Сибири" | "Читаэнерго" | ТП-ООО Берта (630 кВА) | 10 | 0 | 0 | 0 | 0
66075 | ПАО "МРСК Сибири" | "Читаэнерго" | ТП-Забайкалспецтранс с ПС Северная | 10 | 0 | 0 | 0 | 0
66076 | ПАО "МРСК Сибири" | "Читаэнерго" | ТП-ДНТ 36 Сигнал | 6 | 0 | 0 | 0 | 0
66077 | ПАО "МРСК Сибири" | "Читаэнерго" | ТП - Хлебзавод ф.1 РП-8 | 6 | 0 | 0 | 0 | 0
66078 | ПАО "МРСК Сибири" | "Читаэнерго" | ТП-В/Ч | 6 | 0 | 0 | 0 | 0
66079 | ПАО "МРСК Сибири" | "Читаэнерго" | ТП-ИП Белобородская (250 кВА) | 6 | 0 | 0 | 0 | 0
66080 | ПАО "МРСК Сибири" | "Читаэнерго" | ТП-Тех. зона | 6 | 0 | 0 | 0 | 0
66081 | ПАО "МРСК Сибири" | "Читаэнерго" | ТП-ЧитаМетПром (250кВА) ф.Биофабрика | 6 | 0 | 0.012641 | 0 | 0
66082 | ПАО "МРСК Сибири" | "Читаэнерго" | ТП-СТО ИП Ферманюк (100кВА) ф.Биофабрик | 6 | 0 | 0.01373 | 0 | 0
66083 | ПАО "МРСК Сибири" | "Читаэнерго" | ТП-Скокова | 6 | 0 | 0.011959 | 0 | 0
66084 | ПАО "МРСК Сибири" | "Читаэнерго" | ТП-Пряженникова (Сладкий дом) | 10 | 0 | 0 | 0 | 0
66085 | ПАО "МРСК Сибири" | "Читаэнерго" | ТП-ООО Данко-экспресс (400кВА) ф.Биофаб | 6 | 0 | 0.011893 | 0 | 0
66086 | ПАО "МРСК Сибири" | "Читаэнерго" | ТП-Кондитерская фабрика (400 кВА) | 6 | 0 | 0.086652 | 0 | 0
66087 | ПАО "МРСК Сибири" | "Читаэнерго" | ТП-д/лагерь Чайка | 6 | 0 | 0 | 0 | 0
66088 | ПАО "МРСК Сибири" | "Читаэнерго" | ТП-базы ИП Махнев (25кВа) ф. Биофабрика | 6 | 0 | 0.013379 | 0 | 0
66089 | ПАО "МРСК Сибири" | "Читаэнерго" | ТП-АЗС с ф.Антипиха | 6 | 0 | 0 | 0 | 0
66090 | ПАО "МРСК Сибири" | "Читаэнерго" | ТП-АЗС № 118 с ф.ТП-126 | 6 | 0 | 0 | 0 | 0
66091 | ПАО "МРСК Сибири" | "Читаэнерго" | ТП-ТУ-РУС (250 кВА) | 6 | 0 | 0 | 0 | 0
66092 | ПАО "МРСК Сибири" | "Читаэнерго" | ТП-Обувная фабрика | 6 | 0 | 0 | 0 | 0
66093 | ПАО "МРСК Сибири" | "Читаэнерго" | ТП-ДНТ Механизатор (100 кВА) ф. Биофабри | 6 | 0 | 0.013055 | 0 | 0
66094 | ПАО "МРСК Сибири" | "Читаэнерго" | ТП-ДК Железнодорожников резерв | 6 | 0 | 0 | 0 | 0
66095 | ПАО "МРСК Сибири" | "Читаэнерго" | ТП-Энергокомплекта ф.2РП-45 | 6 | 0 | 0 | 0 | 0
66096 | ПАО "МРСК Сибири" | "Читаэнерго" | ТП-Титова (63кВА) ф. Биофабрика | 6 | 0 | 0 | 0 | 0
66097 | ПАО "МРСК Сибири" | "Читаэнерго" | ТП-СПТУ | 6 | 0 | 0.0026017 | 0 | 0
66098 | ПАО "МРСК Сибири" | "Читаэнерго" | ТП-Приход 6кВ | 6 | 0 | 0.013095 | 0 | 0
66099 | ПАО "МРСК Сибири" | "Читаэнерго" | ТП-ИП Михайлов 2015 | 6 | 0 | 0 | 0 | 0
66100 | ПАО "МРСК Сибири" | "Читаэнерго" | ТП-Д/сад № 36 (160 кВА) | 6 | 0 | 0 | 0 | 0
66101 | ПАО "МРСК Сибири" | "Читаэнерго" | ТП-Битумная база (ДЭУ630 кВА) | 6 | 0 | 0.012551 | 0 | 0
66102 | ПАО "МРСК Сибири" | "Читаэнерго" | ТП-Водозабор ДСК от РП-20 | 6 | 0 | 0 | 0 | 0
66103 | ПАО "МРСК Сибири" | "Читаэнерго" | ТП-Заб Инвест | 6 | 0 | 0 | 0 | 0
66104 | ПАО "МРСК Сибири" | "Читаэнерго" | ТП-Калмыков (СДК 25 кВА) | 6 | 0 | 0 | 0 | 0
66105 | ПАО "МРСК Сибири" | "Читаэнерго" | ТП-Ком.по имущ-ву 1 | 6 | 0 | 0 | 0 | 0
66106 | ПАО "МРСК Сибири" | "Читаэнерго" | ТП-АЗС №18 ( с ПС Центр) | 6 | 0 | 0 | 0 | 0
66107 | ПАО "МРСК Сибири" | "Читаэнерго" | ТП-в/часть 74329 ф. Песчанка | 6 | 0 | 0 | 0 | 0
66108 | ПАО "МРСК Сибири" | "Читаэнерго" | ТП-Высокогорье | 6 | 0 | 0 | 0 | 0
66109 | ПАО "МРСК Сибири" | "Читаэнерго" | ТП-ГК28 ф.ТП-ЗАБВО | 6 | 0 | 0 | 0 | 0
66110 | ПАО "МРСК Сибири" | "Читаэнерго" | ТП-ГК35 | 6 | 0 | 0 | 0 | 0
66111 | ПАО "МРСК Сибири" | "Читаэнерго" | ТП-Гр. Зражевский | 6 | 0 | 0 | 0 | 0
66112 | ПАО "МРСК Сибири" | "Читаэнерго" | ТП-Дом Советов | 6 | 0 | 0 | 0 | 0
66113 | ПАО "МРСК Сибири" | "Читаэнерго" | ТП-Драм. театра | 6 | 0 | 0 | 0 | 0
66114 | ПАО "МРСК Сибири" | "Читаэнерго" | ТП-ж.д. с ПС Северная | 6 | 0 | 0 | 0 | 0
66115 | ПАО "МРСК Сибири" | "Читаэнерго" | ТП-Ж.Дом ТСЖ Лермонтова,15 | 6 | 0 | 0 | 0 | 0
66116 | ПАО "МРСК Сибири" | "Читаэнерго" | ТП-АЗС №7 (63кВА) ф.Биофабрика | 6 | 0 | 0.012872 | 0 | 0
66117 | ПАО "МРСК Сибири" | "Читаэнерго" | ТП-штаба СибВО | 6 | 0 | 0 | 0 | 0
66118 | ПАО "МРСК Сибири" | "Читаэнерго" | ТП-МДК КТПН-1 | 6 | 0 | 0 | 0 | 0
66119 | ПАО "МРСК Сибири" | "Читаэнерго" | ТП-МДК КТПН-2 | 6 | 0 | 0 | 0 | 0
66120 | ПАО "МРСК Сибири" | "Читаэнерго" | ТП-ЖБИ | 6 | 0 | 0.0024147 | 0 | 0
66121 | ПАО "МРСК Сибири" | "Читаэнерго" | ТП-котельная Осетровка | 6 | 0 | 0.018094 | 0 | 0
66122 | ПАО "МРСК Сибири" | "Читаэнерго" | ТП-ОМФ | 6 | 0 | 0 | 0 | 0
66123 | ПАО "МРСК Сибири" | "Читаэнерго" | ТП-СНТ "Никишиха" | 6 | 0 | 0 | 0 | 0
66124 | ПАО "МРСК Сибири" | "Читаэнерго" | ТП-НГЧ-1 ф. Северный Читы- 1 | 6 | 0 | 0 | 0 | 0
66125 | ПАО "МРСК Сибири" | "Читаэнерго" | ТП-общежитие ж.д. техникума | 6 | 0 | 0 | 0 | 0
66126 | ПАО "МРСК Сибири" | "Читаэнерго" | ТП-Спиртзавод | 6 | 0 | 0 | 0 | 0
66127 | ПАО "МРСК Сибири" | "Читаэнерго" | ТП-ООО "Терминал Восток" | 10/0,4 | 0 | 0 | 0 | 0
66128 | ПАО "МРСК Сибири" | "Читаэнерго" | ТП-ООО "Твин" | 10/0,4 | 0 | 0 | 0 | 0
66129 | ПАО "МРСК Сибири" | "Читаэнерго" | ТП-Читинские Ключи | 6 | 0 | 0 | 0 | 0
66130 | ПАО "МРСК Сибири" | "Читаэнерго" | ТП-ПНС с ТП-52 | 6 | 0 | 0 | 0 | 0
66131 | ПАО "МРСК Сибири" | "Читаэнерго" | ТП-Аптечные склады | 6 | 0 | 0 | 0 | 0
66132 | ПАО "МРСК Сибири" | "Читаэнерго" | ТП-ООО Лисс 6 кВ | 10/0,4 | 0 | 0 | 0 | 0
66133 | ПАО "МРСК Сибири" | "Читаэнерго" | ТП-ООО Уголь.СНАБ (250 кВА) | 6 | 0 | 0.080247 | 0 | 0
66134 | ПАО "МРСК Сибири" | "Читаэнерго" | ТП КФК | 10/0,4 | 0 | 0 | 0 | 0
66135 | ПАО "МРСК Сибири" | "Читаэнерго" | ЗТП (ВЧ №75313) | 6 | 0 | 0 | 0 | 0
66136 | ПАО "МРСК Сибири" | "Читаэнерго" | ТП Снежный | 6 | 0 | 0 | 0 | 0
66137 | ПАО "МРСК Сибири" | "Читаэнерго" | ТП 55 городок | 6 | 0 | 0 | 0 | 0
66138 | ПАО "МРСК Сибири" | "Читаэнерго" | ТП "Медрезерв" | 10/0,4 | 0 | 0 | 0 | 0
66139 | ПАО "МРСК Сибири" | "Читаэнерго" | Гражданин Князев | 10/0,4 | 0 | 0 | 0 | 0
66140 | ПАО "МРСК Сибири" | "Читаэнерго" | ТП-6кВ аб. ИП Левина | 6 | 0 | 0 | 0 | 0
66141 | ПАО "МРСК Сибири" | "Читаэнерго" | ТП-6кВ аб.гр.Меньшиков | 6 | 0 | 0 | 0 | 0
66142 | ПАО "МРСК Сибири" | "Читаэнерго" | ТП Черновская КСО | 6 | 0 | 0 | 0 | 0
66143 | ПАО "МРСК Сибири" | "Читаэнерго" | ТП-6кВ аб. "Надежда" | 6 | 0 | 0 | 0 | 0
66144 | ПАО "МРСК Сибири" | "Читаэнерго" | КТП-6кВ аб. "Огонек" | 6 | 0 | 0 | 0 | 0
66145 | ПАО "МРСК Сибири" | "Читаэнерго" | ТП СОТ Огонек аб. | 10/0,4 | 0 | 0 | 0 | 0
66146 | ПАО "МРСК Сибири" | "Читаэнерго" | ТП- Технология аб. | 10/0,4 | 0 | 0 | 0 | 0
66147 | ПАО "МРСК Сибири" | "Читаэнерго" | КТП-6кВ СНТ "Светофор" | 6 | 0 | 0 | 0 | 0
66148 | ПАО "МРСК Сибири" | "Читаэнерго" | КТП-6кВ СНТ "Металлург" | 6 | 0 | 0 | 0 | 0
66149 | ПАО "МРСК Сибири" | "Читаэнерго" | КТП-6кВ СНТ "Сосновый" | 6 | 0 | 0 | 0 | 0
66150 | ПАО "МРСК Сибири" | "Читаэнерго" | КТП-6кВ СТ "Березовый" | 6 | 0 | 0 | 0 | 0
66151 | ПАО "МРСК Сибири" | "Читаэнерго" | КТП-6кВ СТ "Автозаводец" | 6 | 0 | 0 | 0 | 0
66152 | ПАО "МРСК Сибири" | "Читаэнерго" | КТП-6кВ СТ "Озон" | 6 | 0 | 0 | 0 | 0
66153 | ПАО "МРСК Сибири" | "Читаэнерго" | ТП-6кВ СК "Медик-70" | 6 | 0 | 0 | 0 | 0
66154 | ПАО "МРСК Сибири" | "Читаэнерго" | ТП - ДНТ Электрон | 6 | 0 | 0 | 0 | 0
66155 | ПАО "МРСК Сибири" | "Читаэнерго" | КТП-6кВ СНТ "Энергетик" | 6 | 0 | 0 | 0 | 0
66156 | ПАО "МРСК Сибири" | "Читаэнерго" | КТП-6кВ 100 кВА Федоришина | 6 | 0 | 0 | 0 | 0
66157 | ПАО "МРСК Сибири" | "Читаэнерго" | КТП-6кВ аб. "Ручейки" | 6 | 0 | 0 | 0 | 0
66158 | ПАО "МРСК Сибири" | "Читаэнерго" | Гражданин Колесник | 10/0,4 | 0 | 0 | 0 | 0
66159 | ПАО "МРСК Сибири" | "Читаэнерго" | КТПН Лесопитомник | 6 | 0 | 0 | 0 | 0
66160 | ПАО "МРСК Сибири" | "Читаэнерго" | ТП-"ЧЛ Мирошниченко" | 6 | 0 | 0 | 0 | 0
66161 | ПАО "МРСК Сибири" | "Читаэнерго" | Гражданка Яковкин | 6 | 0 | 0 | 0 | 0
66162 | ПАО "МРСК Сибири" | "Читаэнерго" | Гражданин Алексеев Дмитрий Николаевич | 10/0,4 | 0 | 0 | 0 | 0
66163 | ПАО "МРСК Сибири" | "Читаэнерго" | аб.Малиновка | 10/0,4 | 0 | 0 | 0 | 0
66164 | ПАО "МРСК Сибири" | "Читаэнерго" | Д.к.Охотник | 10/0,4 | 0 | 0 | 0 | 0
66165 | ПАО "МРСК Сибири" | "Читаэнерго" | Гражданин Жаров | 10/0,4 | 0 | 0 | 0 | 0
66166 | ПАО "МРСК Сибири" | "Читаэнерго" | СТ "Казачий караул" | 10/0,4 | 0 | 0 | 0 | 0
66167 | ПАО "МРСК Сибири" | "Читаэнерго" | Гражданин Сутемьев Б. | 10/0,4 | 0 | 0 | 0 | 0
66168 | ПАО "МРСК Сибири" | "Читаэнерго" | ТП аб. Кутаков | 10/0,4 | 0 | 0 | 0 | 0
66169 | ПАО "МРСК Сибири" | "Читаэнерго" | ТП-"Гр. Шишкин К.М." | 6 | 0 | 0 | 0 | 0
66170 | ПАО "МРСК Сибири" | "Читаэнерго" | Гражданка Ключевская | 10/0,4 | 0 | 0 | 0 | 0
66171 | ПАО "МРСК Сибири" | "Читаэнерго" | ТП НСТ Рассвет | 10/0,4 | 0 | 0 | 0 | 0
66172 | ПАО "МРСК Сибири" | "Читаэнерго" | ТП СТ Ремстрой | 10/0,4 | 0 | 0 | 0 | 0
66173 | ПАО "МРСК Сибири" | "Читаэнерго" | ТП - СОТ Атлант | 10 | 0 | 0 | 0 | 0
66174 | ПАО "МРСК Сибири" | "Читаэнерго" | ТП Волков оп.4/4 | 10/0,4 | 0 | 0 | 0 | 0
66175 | ПАО "МРСК Сибири" | "Читаэнерго" | ТП ДНТ Яблоневый | 10/0,4 | 0 | 0 | 0 | 0
66176 | ПАО "МРСК Сибири" | "Читаэнерго" | ТП - противочумка | 10 | 0 | 0 | 0 | 0
66177 | ПАО "МРСК Сибири" | "Читаэнерго" | ТП СНТ Багульник | 10/0,4 | 0 | 0 | 0 | 0
66178 | ПАО "МРСК Сибири" | "Читаэнерго" | ТП Молочный двор | 10/0,4 | 0 | 0 | 0 | 0
66179 | ПАО "МРСК Сибири" | "Читаэнерго" | ТП СНТ Учитель | 10/0,4 | 0 | 0 | 0 | 0
66180 | ПАО "МРСК Сибири" | "Читаэнерго" | ТП-Сангин Эрик Иванович аб. | 10 | 0 | 0 | 0 | 0
66181 | ПАО "МРСК Сибири" | "Читаэнерго" | ТП ИП Сампилова Цыжигма Дашинимаева | 10/0,4 | 0 | 0 | 0 | 0
66182 | ПАО "МРСК Сибири" | "Читаэнерго" | ТП снт Биофабрика | 10/0,4 | 0 | 0 | 0 | 0
66183 | ПАО "МРСК Сибири" | "Читаэнерго" | ТП д.к.Пеленг | 10/0,4 | 0 | 0 | 0 | 0
66184 | ПАО "МРСК Сибири" | "Читаэнерго" | ТП СНТ Клин | 10/0,4 | 0 | 0 | 0 | 0
66185 | ПАО "МРСК Сибири" | "Читаэнерго" | ТП ИП Герасименко Антонина Валерьевна | 10/0,4 | 0 | 0 | 0 | 0
66186 | ПАО "МРСК Сибири" | "Читаэнерго" | ТП ООО Флейм-2 | 10/0,4 | 0 | 0 | 0 | 0
66187 | ПАО "МРСК Сибири" | "Читаэнерго" | ТП - ЗАО Автомост аб. | 10/0,4 | 0 | 0 | 0 | 0
66188 | ПАО "МРСК Сибири" | "Читаэнерго" | ТП - ЧП Резник | 10/0,4 | 0 | 0 | 0 | 0
66189 | ПАО "МРСК Сибири" | "Читаэнерго" | ТП - ИП Щербакова И.П. | 10 | 0 | 0 | 0 | 0
66190 | ПАО "МРСК Сибири" | "Читаэнерго" | ТП СНТ Монтажник | 10/0,4 | 0 | 0 | 0 | 0
66191 | ПАО "МРСК Сибири" | "Читаэнерго" | ТП д.к.Квант | 10/0,4 | 0 | 0 | 0 | 0
66192 | ПАО "МРСК Сибири" | "Читаэнерго" | ТП СНТ Заря | 10/0,4 | 0 | 0 | 0 | 0
66193 | ПАО "МРСК Сибири" | "Читаэнерго" | ТП НСТ Радуга | 10/0,4 | 0 | 0 | 0 | 0
66194 | ПАО "МРСК Сибири" | "Читаэнерго" | ТП аб.Здоровье дог.662 | 10/0,4 | 0 | 0 | 0 | 0
66195 | ПАО "МРСК Сибири" | "Читаэнерго" | ТП д.к.МИР Читастоймате | 10/0,4 | 0 | 0 | 0 | 0
66196 | ПАО "МРСК Сибири" | "Читаэнерго" | ТП Гражданин Коунев Игорь Вячеславович | 10/0,4 | 0 | 0 | 0 | 0
66197 | ПАО "МРСК Сибири" | "Читаэнерго" | ТП ИП Чжао Юн Цзюнь | 10/0,4 | 0 | 0 | 0 | 0
66198 | ПАО "МРСК Сибири" | "Читаэнерго" | ТП - ИП Игнатьев | 10/0,4 | 0 | 0 | 0 | 0
66199 | ПАО "МРСК Сибири" | "Читаэнерго" | ТП оп.168 (ДНТ Ратник дог.3210) | 10/0,4 | 0 | 0 | 0 | 0
66200 | ПАО "МРСК Сибири" | "Читаэнерго" | ТП СНТ Островок | 10/0,4 | 0 | 0 | 0 | 0
66201 | ПАО "МРСК Сибири" | "Читаэнерго" | ТП Гражданин Поливин Михаил Анатольевич | 10/0,4 | 0 | 0 | 0 | 0
66202 | ПАО "МРСК Сибири" | "Читаэнерго" | ТП ИП Бачурин | 10/0,4 | 0 | 0 | 0 | 0
66203 | ПАО "МРСК Сибири" | "Читаэнерго" | ТПООО Сельхозпродукт | 10/0,4 | 0 | 0 | 0 | 0
66204 | ПАО "МРСК Сибири" | "Читаэнерго" | ТП - ИП Дутченко | 10 | 0 | 0 | 0 | 0
66205 | ПАО "МРСК Сибири" | "Читаэнерго" | ТП-6кВ АБ. ЧП Селин (дог.274) | 6 | 0 | 0 | 0 | 0
66206 | ПАО "МРСК Сибири" | "Читаэнерго" | КТП-6кВ АБ. ЧП Ельчина (дог.676) | 6 | 0 | 0 | 0 | 0
66207 | ПАО "МРСК Сибири" | "Читаэнерго" | КТП-6кВ ТП ОЗЛ "Сосновый бор" | 6 | 0 | 0 | 0 | 0
66208 | ПАО "МРСК Сибири" | "Читаэнерго" | КТП-6кВ Аб. сот.Бер.роща (дог.1127) | 6 | 0 | 0 | 0 | 0
66209 | ПАО "МРСК Сибири" | "Читаэнерго" | КТП-6кВ СНТ 70 "Зеречный" | 6 | 0 | 0 | 0 | 0
66210 | ПАО "МРСК Сибири" | "Читаэнерго" | ТП аб. Лира | 10 | 0 | 0 | 0 | 0
66211 | ПАО "МРСК Сибири" | "Читаэнерго" | ТП аб. СТ "Сигнал" | 10/0,4 | 0 | 0 | 0 | 0
66212 | ПАО "МРСК Сибири" | "Читаэнерго" | ТП дог.605 ЗАО Санаторий Кука, МТМ | 10/0,4 | 0 | 0 | 0 | 0
66213 | ПАО "МРСК Сибири" | "Читаэнерго" | ТП дог.605 ЗАО"Санаторий Кука котельная | 10/0,4 | 0 | 0 | 0 | 0
66214 | ПАО "МРСК Сибири" | "Читаэнерго" | ТП дог.605 ЗАО Санаторий Кука, водокач | 10/0,4 | 0 | 0 | 0 | 0
66215 | ПАО "МРСК Сибири" | "Читаэнерго" | ООО "Икар" | 10/0,4 | 0 | 0 | 0 | 0
66216 | ПАО "МРСК Сибири" | "Читаэнерго" | ОАО "Нефтемаркет" | 10/0,4 | 0 | 0 | 0 | 0
66217 | ПАО "МРСК Сибири" | "Читаэнерго" | ТП - гр. Базаров С.Ж. | 10 | 0 | 0 | 0 | 0
66218 | ПАО "МРСК Сибири" | "Читаэнерго" | ТП - СТ Ручеек | 10 | 0 | 0 | 0 | 0
66219 | ПАО "МРСК Сибири" | "Читаэнерго" | СНТ "Станкостроитель" | 10/0,4 | 0 | 0 | 0 | 0
66220 | ПАО "МРСК Сибири" | "Читаэнерго" | аб. ГУЗ "Областная псих.больница№2" | 10/0,4 | 0 | 0 | 0 | 0
66221 | ПАО "МРСК Сибири" | "Читаэнерго" | СНТ "Зеленый бор" | 10/0,4 | 0 | 0 | 0 | 0
66222 | ПАО "МРСК Сибири" | "Читаэнерго" | ООО "Мир" | 10/0,4 | 0 | 0 | 0 | 0
66223 | ПАО "МРСК Сибири" | "Читаэнерго" | ТП - СТ Строитель | 10 | 0 | 0 | 0 | 0
66224 | ПАО "МРСК Сибири" | "Читаэнерго" | СНТ "Березка" | 10/0,4 | 0 | 0 | 0 | 0
66225 | ПАО "МРСК Сибири" | "Читаэнерго" | СНТ "Березка" КТПН - 2 | 10/0,4 | 0 | 0 | 0 | 0
66226 | ПАО "МРСК Сибири" | "Читаэнерго" | СТ "Эдельвейс" | 10/0,4 | 0 | 0 | 0 | 0
66227 | ПАО "МРСК Сибири" | "Читаэнерго" | НСТ "Заря" | 10/0,4 | 0 | 0 | 0 | 0
66228 | ПАО "МРСК Сибири" | "Читаэнерго" | ООО "Сельхозинвест" | 10/0,4 | 0 | 0 | 0 | 0
66229 | ПАО "МРСК Сибири" | "Читаэнерго" | ТП ИП Базаров Зоригто Жамсоевич | 10/0,4 | 0 | 0 | 0 | 0
66230 | ПАО "МРСК Сибири" | "Читаэнерго" | ТП аб. ФГУ по племенной работе | 10/0,4 | 0 | 0 | 0 | 0
66231 | ПАО "МРСК Сибири" | "Читаэнерго" | ТП аб.ИП Сыромятникова | 10/0,4 | 0 | 0 | 0 | 0
66232 | ПАО "МРСК Сибири" | "Читаэнерго" | ТП АБ.- Дом интернат №2 | 10/0,4 | 0 | 0 | 0 | 0
66233 | ПАО "МРСК Сибири" | "Читаэнерго" | ТП-6кВ Горбунов | 6 | 0 | 0 | 0 | 0
66234 | ПАО "МРСК Сибири" | "Читаэнерго" | ТП-6кВ ЧП Стукова (Пляскин ТП-24375) | 6 | 0 | 0 | 0 | 0
66235 | ПАО "МРСК Сибири" | "Читаэнерго" | ТП-6кВ Силикатный завод ЯКНО | 6 | 0 | 0 | 0 | 0
66236 | ПАО "МРСК Сибири" | "Читаэнерго" | ТП-6кВ сот Бытовик | 6 | 0 | 0 | 0 | 0
66237 | ПАО "МРСК Сибири" | "Читаэнерго" | ТП-6кВ Мичурина | 6 | 0 | 0 | 0 | 0
66238 | ПАО "МРСК Сибири" | "Читаэнерго" | ТП аб.ООО Читинская птицефабрика промз. | 10/0,4 | 0 | 0 | 0 | 0
66239 | ПАО "МРСК Сибири" | "Читаэнерго" | КТП-10 кВ аб. ООО Ричен" | 10 | 0 | 0 | 0 | 0
66240 | ПАО "МРСК Сибири" | "Читаэнерго" | ТП-10 кВ "Читинская птицефабрика" очист | 10/0,4 | 0 | 0 | 0 | 0
66241 | ПАО "МРСК Сибири" | "Читаэнерго" | ТП ИП Колесников | 10/0,4 | 0 | 0 | 0 | 0
66242 | ПАО "МРСК Сибири" | "Читаэнерго" | ТП аб.ПМК Маккавеевский ферма | 10/0,4 | 0 | 0 | 0 | 0
66243 | ПАО "МРСК Сибири" | "Читаэнерго" | ТП аб.ООО Грация | 10/0,4 | 0 | 0 | 0 | 0
66244 | ПАО "МРСК Сибири" | "Читаэнерго" | ТП аб.ПМК Маккавеевский кол.цех ввод-1 | 10/0,4 | 0 | 0 | 0 | 0
66245 | ПАО "МРСК Сибири" | "Читаэнерго" | ТП аб.ПМК Маккавеевский кол.цех ввод-2 | 10/0,4 | 0 | 0 | 0 | 0
66246 | ПАО "МРСК Сибири" | "Читаэнерго" | ТП аб. ПМК Маккавеевский холдильник | 10/0,4 | 0 | 0 | 0 | 0
66247 | ПАО "МРСК Сибири" | "Читаэнерго" | ТП аб. Резерв | 10/0,4 | 0 | 0 | 0 | 0
66248 | ПАО "МРСК Сибири" | "Читаэнерго" | ТП аб. ООО Сельхозпродукт НЕТ ТОЧКИ | 10/0,4 | 0 | 0 | 0 | 0
66249 | ПАО "МРСК Сибири" | "Читаэнерго" | ТП аб. ООО Проминвест | 10/0,4 | 0 | 0 | 0 | 0
66250 | ПАО "МРСК Сибири" | "Читаэнерго" | ТП аб. ОАО РЖД | 10/0,4 | 0 | 0 | 0 | 0
66251 | ПАО "МРСК Сибири" | "Читаэнерго" | ТП - АБЗ | 10 | 0 | 0 | 0 | 0
66252 | ПАО "МРСК Сибири" | "Читаэнерго" | ТП - 10 кВ ГУП "ДРСУ-1 | 10/0,4 | 0 | 0 | 0 | 0
66253 | ПАО "МРСК Сибири" | "Читаэнерго" | ТП аб.Ростелеком | 10/0,4 | 0 | 0 | 0 | 0
66254 | ПАО "МРСК Сибири" | "Читаэнерго" | ООО "Байкалнефтесервис" | 10/0,4 | 0 | 0 | 0 | 0
66255 | ПАО "МРСК Сибири" | "Читаэнерго" | СНТ "Гремячий лог" | 10/0,4 | 0 | 0 | 0 | 0
66256 | ПАО "МРСК Сибири" | "Читаэнерго" | ТП аб.ИП Белимов | 10/0,4 | 0 | 0 | 0 | 0
66257 | ПАО "МРСК Сибири" | "Читаэнерго" | аб. ООО "Омега" | 10/0,4 | 0 | 0 | 0 | 0
66258 | ПАО "МРСК Сибири" | "Читаэнерго" | аб. ООО "Орион" | 10/0,4 | 0 | 0 | 0 | 0
66259 | ПАО "МРСК Сибири" | "Читаэнерго" | аб.ОАО "Сибинтертелеком" | 10/0,4 | 0 | 0 | 0 | 0
66260 | ПАО "МРСК Сибири" | "Читаэнерго" | Крестьянское хозяйство "Чем-Чен" | 10/0,4 | 0 | 0 | 0 | 0
66261 | ПАО "МРСК Сибири" | "Читаэнерго" | СНТ "Солнечный" | 10/0,4 | 0 | 0 | 0 | 0
66262 | ПАО "МРСК Сибири" | "Читаэнерго" | ТП опора 3-1 (мегафон) | 10/0,4 | 0 | 0 | 0 | 0
66263 | ПАО "МРСК Сибири" | "Читаэнерго" | ТП ООО Родник | 10/0,4 | 0 | 0 | 0 | 0
66264 | ПАО "МРСК Сибири" | "Читаэнерго" | ТП АБ.-ЧП Дерябин (дог.1711) | 10/0,4 | 0 | 0 | 0 | 0
66265 | ПАО "МРСК Сибири" | "Читаэнерго" | ТП СНТ Полет | 10/0,4 | 0 | 0 | 0 | 0
66266 | ПАО "МРСК Сибири" | "Читаэнерго" | ТП аб. гр.Кот | 10/0,4 | 0 | 0 | 0 | 0
66267 | ПАО "МРСК Сибири" | "Читаэнерго" | ТП - ООО БИОСП | 10 | 0 | 0 | 0 | 0
66268 | ПАО "МРСК Сибири" | "Читаэнерго" | ТП Читинская противочумная станция | 10/0,4 | 0 | 0 | 0 | 0
66269 | ПАО "МРСК Сибири" | "Читаэнерго" | ТП Читинская противочумная ст. (база) | 10/0,4 | 0 | 0 | 0 | 0
66270 | ПАО "МРСК Сибири" | "Читаэнерго" | ТП Аб. 630 кВа дог 1046 Лашук | 10/0,4 | 0 | 0 | 0 | 0
66271 | ПАО "МРСК Сибири" | "Читаэнерго" | ТП дог.105 Региональное упр.фед. службы | 10/0,4 | 0 | 0 | 0 | 0
66272 | ПАО "МРСК Сибири" | "Читаэнерго" | ТП дог.782 Радиовещательный центр | 10/0,4 | 0 | 0 | 0 | 0
66273 | ПАО "МРСК Сибири" | "Читаэнерго" | ТП АБ. ДНТ Луговой дог.1057 | 10/0,4 | 0 | 0 | 0 | 0
66274 | ПАО "МРСК Сибири" | "Читаэнерго" | ТП ЧЛ Хмылева О.М.дог.1077(944) | 10/0,4 | 0 | 0 | 0 | 0
66275 | ПАО "МРСК Сибири" | "Читаэнерго" | СНТ "Политехник" | 10/0,4 | 0 | 0 | 0 | 0
66276 | ПАО "МРСК Сибири" | "Читаэнерго" | СНТ "Шахтостроитель" | 10/0,4 | 0 | 0 | 0 | 0
66277 | ПАО "МРСК Сибири" | "Читаэнерго" | ТП аб. ООО Нептун | 10/0,4 | 0 | 0 | 0 | 0
66278 | ПАО "МРСК Сибири" | "Читаэнерго" | ТП Богодухов (дог.475) | 10/0,4 | 0 | 0 | 0 | 0
66279 | ПАО "МРСК Сибири" | "Читаэнерго" | ТП ТЦР МО Чит. р-н | 6 | 0 | 0 | 0 | 0
66280 | ПАО "МРСК Сибири" | "Читаэнерго" | ТП 400кВа | 6 | 0 | 0 | 0 | 0
66281 | ПАО "МРСК Сибири" | "Читаэнерго" | КТП-6кВ ТП Центральная база | 6 | 0 | 0 | 0 | 0
66282 | ПАО "МРСК Сибири" | "Читаэнерго" | ТП-6кВ АБ. ТП Жуков С.Г. Ч/дом (дог.1168 | 6 | 0 | 0 | 0 | 0
66283 | ПАО "МРСК Сибири" | "Читаэнерго" | ТП-6кВ АБ. сот.Южный (дог.1122) | 6 | 0 | 0 | 0 | 0
66284 | ПАО "МРСК Сибири" | "Читаэнерго" | ТП: дог.1123 Аюшиев | 6 | 0 | 0 | 0 | 0
66285 | ПАО "МРСК Сибири" | "Читаэнерго" | ТП: дог 88 | 6 | 0 | 0 | 0 | 0
66286 | ПАО "МРСК Сибири" | "Читаэнерго" | ТП - Лесхоз | 6 | 0 | 0 | 0 | 0
66287 | ПАО "МРСК Сибири" | "Читаэнерго" | КТП-6кВ ЗАО "Читинское зверохозяйство" | 6 | 0 | 0 | 0 | 0
66288 | ПАО "МРСК Сибири" | "Читаэнерго" | ТП СНТ Топограф | 6 | 0 | 0 | 0 | 0
66289 | ПАО "МРСК Сибири" | "Читаэнерго" | КТП-6кВ Гражданин Васильев Сергей Иванов | 6 | 0 | 0 | 0 | 0
66290 | ПАО "МРСК Сибири" | "Читаэнерго" | ТП: ЧЛ Чередниченко | 6 | 0 | 0 | 0 | 0
66291 | ПАО "МРСК Сибири" | "Читаэнерго" | ТП АБ. ТП ДРС Управление №1База | 10/0,4 | 0 | 0 | 0 | 0
66292 | ПАО "МРСК Сибири" | "Читаэнерго" | ТП ИП Тогтохоев Саян Дашинд. (Потр.) | 10/0,4 | 0 | 0 | 0 | 0
66293 | ПАО "МРСК Сибири" | "Читаэнерго" | ТП аб.Овсяное поле | 10/0,4 | 0 | 0 | 0 | 0
66294 | ПАО "МРСК Сибири" | "Читаэнерго" | ТП Комитет образование администрации | 10/0,4 | 0 | 0 | 0 | 0
66295 | ПАО "МРСК Сибири" | "Читаэнерго" | ТП Гр. Бурд | 10/0,4 | 0 | 0 | 0 | 0
66296 | ПАО "МРСК Сибири" | "Читаэнерго" | ТП днт Тонус-2 | 10/0,4 | 0 | 0 | 0 | 0
66297 | ПАО "МРСК Сибири" | "Читаэнерго" | ТП Солнечная поляна 482 | 10/0,4 | 0 | 0 | 0 | 0
66298 | ПАО "МРСК Сибири" | "Читаэнерго" | ТП ООО Элис | 10/0,4 | 0 | 0 | 0 | 0
66299 | ПАО "МРСК Сибири" | "Читаэнерго" | ТП аб. Утес | 10/0,4 | 0 | 0 | 0 | 0
66300 | ПАО "МРСК Сибири" | "Читаэнерго" | ТП ОАО РЖД НОД-1 | 10/0,4 | 0 | 0 | 0 | 0
66301 | ПАО "МРСК Сибири" | "Читаэнерго" | ТП аб. ФГБУ Госсорткомиссия | 10/0,4 | 0 | 0 | 0 | 0
66302 | ПАО "МРСК Сибири" | "Читаэнерго" | ТП ООО Транс-Универсал ЛТД | 10/0,4 | 0 | 0 | 0 | 0
66303 | ПАО "МРСК Сибири" | "Читаэнерго" | ТП ООО Голданхай | 10/0,4 | 0 | 0 | 0 | 0
66304 | ПАО "МРСК Сибири" | "Читаэнерго" | ТП аб.ОАО Нефтемаркет | 10/0,4 | 0 | 0 | 0 | 0
66305 | ПАО "МРСК Сибири" | "Читаэнерго" | ТП ОАО ЗАБ ЖД | 10/0,4 | 0 | 0 | 0 | 0
66306 | ПАО "МРСК Сибири" | "Читаэнерго" | СНТ "Лесовод" | 10/0,4 | 0 | 0 | 0 | 0
66307 | ПАО "МРСК Сибири" | "Читаэнерго" | аб. СНТ № 64 | 10/0,4 | 0 | 0 | 0 | 0
66308 | ПАО "МРСК Сибири" | "Читаэнерго" | Граждан Днепровская Н.В. | 10/0,4 | 0 | 0 | 0 | 0
66309 | ПАО "МРСК Сибири" | "Читаэнерго" | ТП ИП Воронов Виктор Петрович | 10/0,4 | 0 | 0 | 0 | 0
66310 | ПАО "МРСК Сибири" | "Читаэнерго" | ТП Отдельный батальон дорожно-патр. Сл. | 10/0,4 | 0 | 0 | 0 | 0
66311 | ПАО "МРСК Сибири" | "Читаэнерго" | ТП в/ч 2540 | 10/0,4 | 0 | 0 | 0 | 0
66312 | ПАО "МРСК Сибири" | "Читаэнерго" | ТП аб. Гр. Леонтьева | 10/0,4 | 0 | 0 | 0 | 0
66313 | ПАО "МРСК Сибири" | "Читаэнерго" | ТП аб. Гр.Михайлов | 10/0,4 | 0 | 0 | 0 | 0
66314 | ПАО "МРСК Сибири" | "Читаэнерго" | ТП аб. гр.Руденко | 10/0,4 | 0 | 0 | 0 | 0
66315 | ПАО "МРСК Сибири" | "Читаэнерго" | ТП аб. институт Заб.ЖД | 10/0,4 | 0 | 0 | 0 | 0
66316 | ПАО "МРСК Сибири" | "Читаэнерго" | ТП аб. ФСБ РФ | 10/0,4 | 0 | 0 | 0 | 0
66317 | ПАО "МРСК Сибири" | "Читаэнерго" | ТП Вимаст | 10/0,4 | 0 | 0 | 0 | 0
66318 | ПАО "МРСК Сибири" | "Читаэнерго" | ТП Судебным департамент | 10/0,4 | 0 | 0 | 0 | 0
66319 | ПАО "МРСК Сибири" | "Читаэнерго" | ТП ФГУП | 10/0,4 | 0 | 0 | 0 | 0
66320 | ПАО "МРСК Сибири" | "Читаэнерго" | ТП аб.Фламинго | 10/0,4 | 0 | 0 | 0 | 0
66321 | ПАО "МРСК Сибири" | "Читаэнерго" | ТП аб. ОАО ПУ водоснабжения и | 10/0,4 | 0 | 0 | 0 | 0
66322 | ПАО "МРСК Сибири" | "Читаэнерго" | ТП аб. Сибинтертелеком | 10/0,4 | 0 | 0 | 0 | 0
66323 | ПАО "МРСК Сибири" | "Читаэнерго" | ТП УФС по заб.краю | 10/0,4 | 0 | 0 | 0 | 0
66324 | ПАО "МРСК Сибири" | "Читаэнерго" | ТП АБ. ТП Корнев ДВ | 10/0,4 | 0 | 0 | 0 | 0
66325 | ПАО "МРСК Сибири" | "Читаэнерго" | ТП Аб.ТП ПО Верх-Читинское | 10/0,4 | 0 | 0 | 0 | 0
66326 | ПАО "МРСК Сибири" | "Читаэнерго" | ТП с.В-Чита,МТМ | 10/0,4 | 0 | 0 | 0 | 0
66327 | ПАО "МРСК Сибири" | "Читаэнерго" | ТП ГУП ДРСУ-1 | 10/0,4 | 0 | 0 | 0 | 0
66328 | ПАО "МРСК Сибири" | "Читаэнерго" | ТП оп. дог 2986 | 10/0,4 | 0 | 0 | 0 | 0
66329 | ПАО "МРСК Сибири" | "Читаэнерго" | ТП аб.ИП Перфильев С.П. | 10/0,4 | 0 | 0 | 0 | 0
66330 | ПАО "МРСК Сибири" | "Читаэнерго" | ТП Пименов 90018 | 10/0,4 | 0 | 0 | 0 | 0
66331 | ПАО "МРСК Сибири" | "Читаэнерго" | ТП Ивачева Ирина Валентиновна | 10/0,4 | 0 | 0 | 0 | 0
66332 | ПАО "МРСК Сибири" | "Читаэнерго" | ТП Аб. дог. 400 ТП ИП Микадзе | 10/0,4 | 0 | 0 | 0 | 0
66333 | ПАО "МРСК Сибири" | "Читаэнерго" | ТП Домнинская КЭЧ | 10/0,4 | 0 | 0 | 0 | 0
66334 | ПАО "МРСК Сибири" | "Читаэнерго" | ТП аб. Нимаев | 10/0,4 | 0 | 0 | 0 | 0
66335 | ПАО "МРСК Сибири" | "Читаэнерго" | ТП аб. ООО КукаОйл | 10/0,4 | 0 | 0 | 0 | 0
66336 | ПАО "МРСК Сибири" | "Читаэнерго" | ТП аб. Домнинская КЭЧ-400 | 10/0,4 | 0 | 0 | 0 | 0
66337 | ПАО "МРСК Сибири" | "Читаэнерго" | ТП аб.домнинская КЭЧ (Локатор 250) | 10/0,4 | 0 | 0 | 0 | 0
66338 | ПАО "МРСК Сибири" | "Читаэнерго" | "Забдорэнергосбыт" Заб.ж.д. | 10/0,4 | 0 | 0 | 0 | 0
66339 | ПАО "МРСК Сибири" | "Читаэнерго" | ТП - Транзит | 10 | 0 | 0 | 0 | 0
66340 | ПАО "МРСК Сибири" | "Читаэнерго" | ТП ГУП "Чит. обл. дор. управление" | 10/0,4 | 0 | 0 | 0 | 0
66341 | ПАО "МРСК Сибири" | "Читаэнерго" | ТП-6кВ Горный | 6 | 0 | 0 | 0 | 0
66342 | ПАО "МРСК Сибири" | "Читаэнерго" | ТП-6кВ Санаторий Серебр. Бор | 6 | 0 | 0 | 0 | 0
66343 | ПАО "МРСК Сибири" | "Читаэнерго" | КТП-6кВ Инвалидный дом дог.680 | 6 | 0 | 0 | 0 | 0
66344 | ПАО "МРСК Сибири" | "Читаэнерго" | ТП-6кВ ДК Вишня | 6 | 0 | 0 | 0 | 0
66345 | ПАО "МРСК Сибири" | "Читаэнерго" | ТП-6кВ Пекарня | 6 | 0 | 0 | 0 | 0
66346 | ПАО "МРСК Сибири" | "Читаэнерго" | ТП-6кВ - РОСТ | 6 | 0 | 0 | 0 | 0
66347 | ПАО "МРСК Сибири" | "Читаэнерго" | ТП. аб. УКРЗ ПУФ Служба безопасности | 6 | 0 | 0 | 0 | 0
66348 | ПАО "МРСК Сибири" | "Читаэнерго" | ТП-"Восток" | 6 | 0 | 0 | 0 | 0
66349 | ПАО "МРСК Сибири" | "Читаэнерго" | ТП-6кВ аб.ООО "Аргунь" (Монтуленко) | 6 | 0 | 0 | 0 | 0
66350 | ПАО "МРСК Сибири" | "Читаэнерго" | ТП-6кВ д.к.№82 Локомотив | 6 | 0 | 0 | 0 | 0
66351 | ПАО "МРСК Сибири" | "Читаэнерго" | ТП-6кВ АЗС сельхозпродукт | 6 | 0 | 0 | 0 | 0
66352 | ПАО "МРСК Сибири" | "Читаэнерго" | ТП-6кВ дог.76 Заготовитель | 6 | 0 | 0 | 0 | 0
66353 | ПАО "МРСК Сибири" | "Читаэнерго" | ТП-6кВ Сот.Сосновый | 6 | 0 | 0 | 0 | 0
66354 | ПАО "МРСК Сибири" | "Читаэнерго" | ТП ООО Алмаз | 10 | 0 | 0 | 0 | 0
66355 | ПАО "МРСК Сибири" | "Читаэнерго" | ТП аб.ПСХ "Маккавеевский" | 10 | 0 | 0 | 0 | 0
66356 | ПАО "МРСК Сибири" | "Читаэнерго" | ТП аб.ООО "Шэн-Ши" | 10 | 0 | 0 | 0 | 0
66357 | ПАО "МРСК Сибири" | "Читаэнерго" | ТП ИП Козьмина А.А. | 10 | 0 | 0 | 0 | 0
66358 | ПАО "МРСК Сибири" | "Читаэнерго" | ТП ОАО "РЖД" | 10 | 0 | 0 | 0 | 0
66359 | ПАО "МРСК Сибири" | "Читаэнерго" | ТП Администрация СП Маккавеево | 10 | 0 | 0 | 0 | 0
66360 | ПАО "МРСК Сибири" | "Читаэнерго" | ТП Гражданка Буглак Лидия Ивановна | 10/0,4 | 0 | 0 | 0 | 0
66361 | ПАО "МРСК Сибири" | "Читаэнерго" | ТП ОАО Вымпел-Коммуникаций | 10/0,4 | 0 | 0 | 0 | 0
66362 | ПАО "МРСК Сибири" | "Читаэнерго" | ТП аб. ООО Байкал В | 10/0,4 | 0 | 0 | 0 | 0
66363 | ПАО "МРСК Сибири" | "Читаэнерго" | ТП Аб. ИП ГАмбоева | 10/0,4 | 0 | 0 | 0 | 0
66364 | ПАО "МРСК Сибири" | "Читаэнерго" | ТП Аб. ИП Неудачина | 10/0,4 | 0 | 0 | 0 | 0
66365 | ПАО "МРСК Сибири" | "Читаэнерго" | ТП аб.ОАО Нефтемаркет | 10/0,4 | 0 | 0 | 0 | 0
66366 | ПАО "МРСК Сибири" | "Читаэнерго" | ТП ОАО РЖД б/о лок.депо | 10/0,4 | 0 | 0 | 0 | 0
66367 | ПАО "МРСК Сибири" | "Читаэнерго" | ТП ООО Управляющая компания | 10/0,4 | 0 | 0 | 0 | 0
66368 | ПАО "МРСК Сибири" | "Читаэнерго" | ТП аб. ООО Форэс | 10/0,4 | 0 | 0 | 0 | 0
66369 | ПАО "МРСК Сибири" | "Читаэнерго" | ТП аб. Проф.училище №1 | 10/0,4 | 0 | 0 | 0 | 0
66370 | ПАО "МРСК Сибири" | "Читаэнерго" | ТП аб. Гр. Любин | 10/0,4 | 0 | 0 | 0 | 0
66371 | ПАО "МРСК Сибири" | "Читаэнерго" | ТП аб. Гр. Жаров | 10/0,4 | 0 | 0 | 0 | 0
66372 | ПАО "МРСК Сибири" | "Читаэнерго" | ТП аб.Усатенко | 10/0,4 | 0 | 0 | 0 | 0
66373 | ПАО "МРСК Сибири" | "Читаэнерго" | ТП аб. гр.Шстаков | 10/0,4 | 0 | 0 | 0 | 0
66374 | ПАО "МРСК Сибири" | "Читаэнерго" | ТП аб. Областной союз потребит.обществ | 10/0,4 | 0 | 0 | 0 | 0
66375 | ПАО "МРСК Сибири" | "Читаэнерго" | ТП аб. Сергеев В.Л. | 10/0,4 | 0 | 0 | 0 | 0
66376 | ПАО "МРСК Сибири" | "Читаэнерго" | ТП ОАО Авиационный ремонтный завод | 10/0,4 | 0 | 0 | 0 | 0
66377 | ПАО "МРСК Сибири" | "Читаэнерго" | ТП аб. ОАО Горно-химич. Объединение | 10/0,4 | 0 | 0 | 0 | 0
66378 | ПАО "МРСК Сибири" | "Читаэнерго" | ТП аб. ФГОУ Забайкальский гос.колледж | 10/0,4 | 0 | 0 | 0 | 0
66379 | ПАО "МРСК Сибири" | "Читаэнерго" | ТП аб. Спец. ДЮШ Олимпийского резерва | 10/0,4 | 0 | 0 | 0 | 0
66380 | ПАО "МРСК Сибири" | "Читаэнерго" | ТП аб. школа фигурного катания | 10/0,4 | 0 | 0 | 0 | 0
66381 | ПАО "МРСК Сибири" | "Читаэнерго" | ТП Гр. Золоторев Евгений Анатольевич | 10/0,4 | 0 | 0 | 0 | 0
66382 | ПАО "МРСК Сибири" | "Читаэнерго" | ТП гр.Букина Людмила Юрьевна | 10/0,4 | 0 | 0 | 0 | 0
66383 | ПАО "МРСК Сибири" | "Читаэнерго" | ТП ОАО Сибирьтелеком | 10/0,4 | 0 | 0 | 0 | 0
66384 | ПАО "МРСК Сибири" | "Читаэнерго" | ТП ОАО Заб. аэрогеодезическое предпр. | 10/0,4 | 0 | 0 | 0 | 0
66385 | ПАО "МРСК Сибири" | "Читаэнерго" | ТП аб. Читаглавснаб | 10/0,4 | 0 | 0 | 0 | 0
66386 | ПАО "МРСК Сибири" | "Читаэнерго" | ТП аб. Читагеология | 10/0,4 | 0 | 0 | 0 | 0
66387 | ПАО "МРСК Сибири" | "Читаэнерго" | ТП аб. Киндрук | 10/0,4 | 0 | 0 | 0 | 0
66388 | ПАО "МРСК Сибири" | "Читаэнерго" | ТП ОАО Машзавод | 10/0,4 | 0 | 0 | 0 | 0
66389 | ПАО "МРСК Сибири" | "Читаэнерго" | ТП ОАО Силикатный завод | 10/0,4 | 0 | 0 | 0 | 0
66390 | ПАО "МРСК Сибири" | "Читаэнерго" | ТП ООО Маккавеевский пищекомбинат | 10/0,4 | 0 | 0 | 0 | 0
66391 | ПАО "МРСК Сибири" | "Читаэнерго" | ТП ГУДОД Спец. ДЮСШ Олимпийского резер. | 10/0,4 | 0 | 0 | 0 | 0
66392 | ПАО "МРСК Сибири" | "Читаэнерго" | ТП аб. Федеральная противопож служба | 10/0,4 | 0 | 0 | 0 | 0
66393 | ПАО "МРСК Сибири" | "Читаэнерго" | ТП ООО Океан | 10/0,4 | 0 | 0 | 0 | 0
66394 | ПАО "МРСК Сибири" | "Читаэнерго" | ТП ГОУ Детский дом №5 | 10/0,4 | 0 | 0 | 0 | 0
66395 | ПАО "МРСК Сибири" | "Читаэнерго" | ТП аб. ОАО РЖД | 10/0,4 | 0 | 0 | 0 | 0
66396 | ПАО "МРСК Сибири" | "Читаэнерго" | ТП аб. Центр.банк РФ | 10/0,4 | 0 | 0 | 0 | 0
66397 | ПАО "МРСК Сибири" | "Читаэнерго" | ТП Гр.Курусенко А.Ю. | 10/0,4 | 0 | 0 | 0 | 0
66398 | ПАО "МРСК Сибири" | "Читаэнерго" | ТП Гр.Салапин Г.С. | 10/0,4 | 0 | 0 | 0 | 0
66399 | ПАО "МРСК Сибири" | "Читаэнерго" | ТП дог.974 Чит. техникум железн. Тр. | 10/0,4 | 0 | 0 | 0 | 0
66400 | ПАО "МРСК Сибири" | "Читаэнерго" | ТП дог.1774 ЗАО Желдорипотека | 10/0,4 | 0 | 0 | 0 | 0
66401 | ПАО "МРСК Сибири" | "Читаэнерго" | ТП ИП Киселевский | 10/0,4 | 0 | 0 | 0 | 0
66402 | ПАО "МРСК Сибири" | "Читаэнерго" | ТП МУЗ Феникс | 10/0,4 | 0 | 0 | 0 | 0
66403 | ПАО "МРСК Сибири" | "Читаэнерго" | ТП ОАО РЖД д/л Звездный | 10/0,4 | 0 | 0 | 0 | 0
66404 | ПАО "МРСК Сибири" | "Читаэнерго" | ТП Церковь | 10/0,4 | 0 | 0 | 0 | 0
66405 | ПАО "МРСК Сибири" | "Читаэнерго" | ТП аб. Желдорипотека | 10/0,4 | 0 | 0 | 0 | 0
66406 | ПАО "МРСК Сибири" | "Читаэнерго" | ТП - СНТ Меркурий | 10 | 0 | 0 | 0 | 0
66407 | ПАО "МРСК Сибири" | "Читаэнерго" | ТП Аб. ТП ИП Сумароков | 10/0,4 | 0 | 0 | 0 | 0
66408 | ПАО "МРСК Сибири" | "Читаэнерго" | ТП Гражданин Нехорошев Вадим Андреевич | 10/0,4 | 0 | 0 | 0 | 0
66409 | ПАО "МРСК Сибири" | "Читаэнерго" | ТП Сот Арача | 10/0,4 | 0 | 0 | 0 | 0
66410 | ПАО "МРСК Сибири" | "Читаэнерго" | ТП АБ. ТП Гр. Воробьев | 10/0,4 | 0 | 0 | 0 | 0
66411 | ПАО "МРСК Сибири" | "Читаэнерго" | ТП Аб. ТП-1 СНТ Карповское | 10/0,4 | 0 | 0 | 0 | 0
66412 | ПАО "МРСК Сибири" | "Читаэнерго" | ТП Аб. ТП-2 СНТ Карповское | 10/0,4 | 0 | 0 | 0 | 0
66413 | ПАО "МРСК Сибири" | "Читаэнерго" | ТП Аб. ТП-3 СНТ Карповское | 10/0,4 | 0 | 0 | 0 | 0
66414 | ПАО "МРСК Сибири" | "Читаэнерго" | ТП Аб. ТП СНТ N 7 Карповка | 10/0,4 | 0 | 0 | 0 | 0
66415 | ПАО "МРСК Сибири" | "Читаэнерго" | ТП Аб. ТП Гр. Федоров ВВ | 10/0,4 | 0 | 0 | 0 | 0
66416 | ПАО "МРСК Сибири" | "Читаэнерго" | ТП Аб.ТП СТ Здоровье | 10/0,4 | 0 | 0 | 0 | 0
66417 | ПАО "МРСК Сибири" | "Читаэнерго" | ТП-СТ №124 "Солнечная поляна" | 10 | 0 | 0 | 0 | 0
66418 | ПАО "МРСК Сибири" | "Читаэнерго" | ТП - СНТ Автобаза связи | 10 | 0 | 0 | 0 | 0
66419 | ПАО "МРСК Сибири" | "Читаэнерго" | ТП - СНТ №23 Энергостроитель | 10 | 0 | 0 | 0 | 0
66420 | ПАО "МРСК Сибири" | "Читаэнерго" | ТП аб. Береговой 2949 | 10/0,4 | 0 | 0 | 0 | 0
66421 | ПАО "МРСК Сибири" | "Читаэнерго" | ТП аб.Фотон | 10/0,4 | 0 | 0 | 0 | 0
66422 | ПАО "МРСК Сибири" | "Читаэнерго" | ТП д.к.N 35 Солнечный | 10/0,4 | 0 | 0 | 0 | 0
66423 | ПАО "МРСК Сибири" | "Читаэнерго" | ТП д.к.N34 Автомобилист | 10/0,4 | 0 | 0 | 0 | 0
66424 | ПАО "МРСК Сибири" | "Читаэнерго" | ТП д.к.Тонус | 10/0,4 | 0 | 0 | 0 | 0
66425 | ПАО "МРСК Сибири" | "Читаэнерго" | ТП д.к.Урожай | 10/0,4 | 0 | 0 | 0 | 0
66426 | ПАО "МРСК Сибири" | "Читаэнерго" | ТП ДНТ Строитель-2 | 10/0,4 | 0 | 0 | 0 | 0
66427 | ПАО "МРСК Сибири" | "Читаэнерго" | ТП НСТ Заимка | 10/0,4 | 0 | 0 | 0 | 0
66428 | ПАО "МРСК Сибири" | "Читаэнерго" | ТП НСТ №127 Озерный | 10/0,4 | 0 | 0 | 0 | 0
66429 | ПАО "МРСК Сибири" | "Читаэнерго" | ТП НСТ №37 Мелиоратор | 10/0,4 | 0 | 0 | 0 | 0
66430 | ПАО "МРСК Сибири" | "Читаэнерго" | ТП СНТ Кучугур | 10/0,4 | 0 | 0 | 0 | 0
66431 | ПАО "МРСК Сибири" | "Читаэнерго" | ТП СНТ Поляны | 10/0,4 | 0 | 0 | 0 | 0
66432 | ПАО "МРСК Сибири" | "Читаэнерго" | ТП СНТ Светлый | 10/0,4 | 0 | 0 | 0 | 0
66433 | ПАО "МРСК Сибири" | "Читаэнерго" | ТП СНТ №21 Строитель | 10/0,4 | 0 | 0 | 0 | 0
66434 | ПАО "МРСК Сибири" | "Читаэнерго" | ТП СНТ №22 Тополь | 10/0,4 | 0 | 0 | 0 | 0
66435 | ПАО "МРСК Сибири" | "Читаэнерго" | ТП СНТ №4 Светофор Забж.д | 10/0,4 | 0 | 0 | 0 | 0
66436 | ПАО "МРСК Сибири" | "Читаэнерго" | ТП СНТ №9 Каштак | 10/0,4 | 0 | 0 | 0 | 0
66437 | ПАО "МРСК Сибири" | "Читаэнерго" | ТП СОТ № 131 Геодезист | 10/0,4 | 0 | 0 | 0 | 0
66438 | ПАО "МРСК Сибири" | "Читаэнерго" | ТП СТ №39 Садко | 10/0,4 | 0 | 0 | 0 | 0
66439 | ПАО "МРСК Сибири" | "Читаэнерго" | ТП д.к.N139 Ручейки | 10/0,4 | 0 | 0 | 0 | 0
66440 | ПАО "МРСК Сибири" | "Читаэнерго" | ТП Отдельный батальон д/п инспекции | 10/0,4 | 0 | 0 | 0 | 0
66441 | ПАО "МРСК Сибири" | "Читаэнерго" | ТП - ЧП Сутурина | 10 | 0 | 0 | 0 | 0
66442 | ПАО "МРСК Сибири" | "Читаэнерго" | ТП-10 кВ аб. ИП Пакетов | 10/0,4 | 0 | 0 | 0 | 0
66443 | ПАО "МРСК Сибири" | "Читаэнерго" | ТП аб. сот "Колос" | 10 | 0 | 0 | 0 | 0
66444 | ПАО "МРСК Сибири" | "Читаэнерго" | ТП аб. ЧП Лырчиков | 10 | 0 | 0 | 0 | 0
66445 | ПАО "МРСК Сибири" | "Читаэнерго" | ТП ЛУЧ | 10/0,4 | 0 | 0 | 0 | 0
66446 | ПАО "МРСК Сибири" | "Читаэнерго" | ТП: дог.36 Луч Комбинат | 10 | 0 | 0 | 0 | 0
66447 | ПАО "МРСК Сибири" | "Читаэнерго" | ТП Почта России | 10 | 0 | 0 | 0 | 0
66448 | ПАО "МРСК Сибири" | "Читаэнерго" | ТП - Вымпел ком.аб. | 10 | 0 | 0 | 0 | 0
66449 | ПАО "МРСК Сибири" | "Читаэнерго" | ТП - Нестеренко аб. | 10 | 0 | 0 | 0 | 0
66450 | ПАО "МРСК Сибири" | "Читаэнерго" | аб. ТП население Ингода | 10 | 0 | 0 | 0 | 0
66451 | ПАО "МРСК Сибири" | "Читаэнерго" | аб. Бликян | 10/0,4 | 0 | 0 | 0 | 0
66452 | ПАО "МРСК Сибири" | "Читаэнерго" | ТП ИП Грудин А.В. | 10/0,4 | 0 | 0 | 0 | 0
66453 | ПАО "МРСК Сибири" | "Читаэнерго" | ТП - ИП Шемель | 10 | 0 | 0 | 0 | 0
66454 | ПАО "МРСК Сибири" | "Читаэнерго" | ТП - ООО МК БАМ аб | 10 | 0 | 0 | 0 | 0
66455 | ПАО "МРСК Сибири" | "Читаэнерго" | ТП - Стройинвест | 10 | 0 | 0 | 0 | 0
66456 | ПАО "МРСК Сибири" | "Читаэнерго" | ТП "СУ-91" | 10 | 0 | 0 | 0 | 0
66457 | ПАО "МРСК Сибири" | "Читаэнерго" | ТП - Гаражи ТУСМ | 10 | 0 | 0 | 0 | 0
66458 | ПАО "МРСК Сибири" | "Читаэнерго" | ЗТП-Чарская пром комп | 10 | 0 | 0 | 0 | 0
66459 | ПАО "МРСК Сибири" | "Читаэнерго" | ТП АБ дог.0012582 ООО "Продим" | 10 | 0 | 0 | 0 | 0
66460 | ПАО "МРСК Сибири" | "Читаэнерго" | КТП (К) | 10 | 0 | 0 | 0 | 0
66461 | ПАО "МРСК Сибири" | "Читаэнерго" | ТП - 62 | 6 | 0 | 0 | 0 | 0
66462 | ПАО "МРСК Сибири" | "Читаэнерго" | ТП - б/н Аэропорт | 10 | 0 | 0 | 0 | 0
66463 | ПАО "МРСК Сибири" | "Читаэнерго" | ЗТП - очистные | 10 | 0 | 0 | 0 | 0
66464 | ПАО "МРСК Сибири" | "Читаэнерго" | ТП аб.ИП Моллаев | 10/0,4 | 0 | 0 | 0 | 0
66465 | ПАО "МРСК Сибири" | "Читаэнерго" | ТП ООО Новый Век | 10/0,4 | 0 | 0 | 0 | 0
66466 | ПАО "МРСК Сибири" | "Читаэнерго" | ТП аб.ИП Трухин | 10/0,4 | 0 | 0 | 0 | 0
66467 | ПАО "МРСК Сибири" | "Читаэнерго" | ТП - Пирузян аб. | 10 | 0 | 0 | 0 | 0
66468 | ПАО "МРСК Сибири" | "Читаэнерго" | ТП ГУ Оленгуйский лесхоз (1014) | 10 | 0 | 0 | 0 | 0
66469 | ПАО "МРСК Сибири" | "Читаэнерго" | ТП аб. ГУ Беклемишевский лесхоз | 10/0,4 | 0 | 0 | 0 | 0
66470 | ПАО "МРСК Сибири" | "Читаэнерго" | ТП-6кВ дог.680Инвалидный дом | 6 | 0 | 0 | 0 | 0
66471 | ПАО "МРСК Сибири" | "Читаэнерго" | ТП-6кВ Инв.дом 2 | 6 | 0 | 0 | 0 | 0
66472 | ПАО "МРСК Сибири" | "Читаэнерго" | ТП аб.ООО "Хозрасч. отдел" | 10 | 0 | 0 | 0 | 0
66473 | ПАО "МРСК Сибири" | "Читаэнерго" | ТП - Красноярскэлектрострой | 10 | 0 | 0 | 0 | 0
66474 | ПАО "МРСК Сибири" | "Читаэнерго" | ТП аб. Сохондинский спец. дом-интернат | 10/0,4 | 0 | 0 | 0 | 0
66475 | ПАО "МРСК Сибири" | "Читаэнерго" | ТП аб.Военно-охотн. общество | 10/0,4 | 0 | 0 | 0 | 0
66476 | ПАО "МРСК Сибири" | "Читаэнерго" | ТП Аб. Рахманин В.А. | 10/0,4 | 0 | 0 | 0 | 0
66477 | ПАО "МРСК Сибири" | "Читаэнерго" | ТП Оборонэнергосбыт | 10/0,4 | 0 | 0 | 0 | 0
66478 | ПАО "МРСК Сибири" | "Читаэнерго" | ТП - аб. ДФТБ | 10 | 0 | 0 | 0 | 0
66479 | ПАО "МРСК Сибири" | "Читаэнерго" | КТПН - ВСЖД | 10 | 0 | 0 | 0 | 0
66480 | ПАО "МРСК Сибири" | "Читаэнерго" | ТП аб.СОТ "Глубокое" | 10 | 0 | 0 | 0 | 0
66481 | ПАО "МРСК Сибири" | "Читаэнерго" | ТП СОТ "Кварц" | 10 | 0 | 0 | 0 | 0
66482 | ПАО "МРСК Сибири" | "Читаэнерго" | ТП - АБ. Галлон дог.603 | 10 | 0 | 0 | 0 | 0
66483 | ПАО "МРСК Сибири" | "Читаэнерго" | ТП-"Линейная" | 10/0,4 | 0 | 0 | 0 | 0
66484 | ПАО "МРСК Сибири" | "Читаэнерго" | ТП АБ. дог.0012571 ОАО "ДальмостСТР" | 10 | 0 | 0 | 0 | 0
66485 | ПАО "МРСК Сибири" | "Читаэнерго" | ТП - ОАО "Черновской овощевод" 10/0,4 | 10 | 0 | 0 | 0 | 0
66486 | ПАО "МРСК Сибири" | "Читаэнерго" | ТП-твк (яч.15-10) | 10 | 0 | 0 | 0 | 0
66487 | ПАО "МРСК Сибири" | "Читаэнерго" | ТП - аб. дог. 21 | 10 | 0 | 0 | 0 | 0
66488 | ПАО "МРСК Сибири" | "Читаэнерго" | ТП - БССС Ингода | 10 | 0 | 0 | 0 | 0
66489 | ПАО "МРСК Сибири" | "Читаэнерго" | ТП аб. Ивано-Арахлейский заказник | 10/0,4 | 0 | 0 | 0 | 0
66490 | ПАО "МРСК Сибири" | "Читаэнерго" | ТП Бронетанковый ремонтный завод | 10/0,4 | 0 | 0 | 0 | 0
66491 | ПАО "МРСК Сибири" | "Читаэнерго" | ТП Гражданин Вощенко | 10/0,4 | 0 | 0 | 0 | 0
66492 | ПАО "МРСК Сибири" | "Читаэнерго" | ТП АБ.ИП Иванов (дог.1102) | 10/0,4 | 0 | 0 | 0 | 0
66493 | ПАО "МРСК Сибири" | "Читаэнерго" | ТП аб. ОАО Электросвязь | 10 | 0 | 0 | 0 | 0
66494 | ПАО "МРСК Сибири" | "Читаэнерго" | ТП аб.КФХ Россия | 10/0,4 | 0 | 0 | 0 | 0
66495 | ПАО "МРСК Сибири" | "Читаэнерго" | ТП аб. ИП Хонтулев | 10/0,4 | 0 | 0 | 0 | 0
66496 | ПАО "МРСК Сибири" | "Читаэнерго" | ТП Гр.Щербаков РС | 6 | 0 | 0 | 0 | 0
66497 | ПАО "МРСК Сибири" | "Читаэнерго" | ТП - ГУП аб. Чит.обл.дор.упр. | 6 | 0 | 0 | 0 | 0
66498 | ПАО "МРСК Сибири" | "Читаэнерго" | ТП: дог.495 КФХ" Лиханова" | 6 | 0 | 0 | 0 | 0
66499 | ПАО "МРСК Сибири" | "Читаэнерго" | ЗТП - 6кВ Инвалидный дом | 6 | 0 | 0 | 0 | 0
66500 | ПАО "МРСК Сибири" | "Читаэнерго" | ТП-6кВ ТП "СОТ Малиновый" | 6 | 0 | 0 | 0 | 0
66501 | ПАО "МРСК Сибири" | "Читаэнерго" | ТП-6кВ ООО "Лун-да" | 10/0,4 | 0 | 0 | 0 | 0
66502 | ПАО "МРСК Сибири" | "Читаэнерго" | ООО Техно-лен (аб. Выголов) | 10/0,4 | 0 | 0 | 0 | 0
66503 | ПАО "МРСК Сибири" | "Читаэнерго" | ТП - Инвалидный дом | 10 | 0 | 0 | 0 | 0
66504 | ПАО "МРСК Сибири" | "Читаэнерго" | ТП - Хачатурян аб. | 10 | 0 | 0 | 0 | 0
66505 | ПАО "МРСК Сибири" | "Читаэнерго" | ТП Аб. ТП ГУЗ Обл псих бол№2 | 10/0,4 | 0 | 0 | 0 | 0
66506 | ПАО "МРСК Сибири" | "Читаэнерго" | Гражданин Бублиенов | 10/0,4 | 0 | 0 | 0 | 0
66507 | ПАО "МРСК Сибири" | "Читаэнерго" | ТП СНТ Забайкальский рабочий | 10/0,4 | 0 | 0 | 0 | 0
66508 | ПАО "МРСК Сибири" | "Читаэнерго" | ТП Больница №2 ф. Угдан | 10/0,4 | 0 | 0 | 0 | 0
66509 | ПАО "МРСК Сибири" | "Читаэнерго" | ТП ИП Дондоков Жаргал Владимирович | 10/0,4 | 0 | 0 | 0 | 0
66510 | ПАО "МРСК Сибири" | "Читаэнерго" | ТП-Роддом (400 кВА) | 6 | 0 | 0 | 0 | 0
66511 | ПАО "МРСК Сибири" | "Читаэнерго" | ТП-Больн.гор.(400 кВА) | 6 | 0 | 0 | 0 | 0
66512 | ПАО "МРСК Сибири" | "Читаэнерго" | ТП-ЦФН | 10 | 0 | 0 | 0 | 0
66513 | ПАО "МРСК Сибири" | "Читаэнерго" | ТП-Водозабор | 10 | 0 | 0 | 0 | 0
66514 | ПАО "МРСК Сибири" | "Читаэнерго" | ТП-ПНС (250 кВА) | 10 | 0 | 0 | 0 | 0
66515 | ПАО "МРСК Сибири" | "Читаэнерго" | ТП-ТП-ГК №59 (100 кВА) | 6 | 0 | 0 | 0 | 0
66516 | ПАО "МРСК Сибири" | "Читаэнерго" | ТП-ЦЭММ (400 кВА) | 6 | 0 | 0 | 0 | 0
66517 | ПАО "МРСК Сибири" | "Читаэнерго" | ТП-ООО ЗабДорСтрой(160 кВА) | 6 | 0 | 0 | 0 | 0
66518 | ПАО "МРСК Сибири" | "Читаэнерго" | ТП-СПТУ-33 (630 кВА) | 6 | 0 | 0 | 0 | 0
66519 | ПАО "МРСК Сибири" | "Читаэнерго" | КТПН-СПМК | 6 | 0 | 0 | 0 | 0
66520 | ПАО "МРСК Сибири" | "Читаэнерго" | ТП-АЗС №29 (250 кВА) | 6 | 0 | 0 | 0 | 0
66521 | ПАО "МРСК Сибири" | "Читаэнерго" | ТП-Русаков (100 кВА) | 6 | 0 | 0 | 0 | 0
66522 | ПАО "МРСК Сибири" | "Читаэнерго" | ТП-ОрВД (63 кВА) | 6 | 0 | 0 | 0 | 0
66523 | ПАО "МРСК Сибири" | "Читаэнерго" | ТП-Базы ООО "Великая стена" | 6 | 0 | 0 | 0 | 0
66524 | ПАО "МРСК Сибири" | "Читаэнерго" | ТП-Монолит ИП Алексеевой | 6 | 0 | 0 | 0 | 0
66525 | ПАО "МРСК Сибири" | "Читаэнерго" | ТП-Лесораздел/ площадка | 6 | 0 | 0 | 0 | 0
66526 | ПАО "МРСК Сибири" | "Читаэнерго" | ТП-Асфальтный завод 10 кВ | 10/0,4 | 0 | 0 | 0 | 0
66527 | ПАО "МРСК Сибири" | "Читаэнерго" | ТП-АЗС "Кенон" | 6 | 0 | 0 | 0 | 0
66528 | ПАО "МРСК Сибири" | "Читаэнерго" | ТП-Связь комплект | 6 | 0 | 0 | 0 | 0
66529 | ПАО "МРСК Сибири" | "Читаэнерго" | ТП-АЗС №8 (100 кВА) | 6 | 0 | 0 | 0 | 0
66530 | ПАО "МРСК Сибири" | "Читаэнерго" | ТП-Д.привод | 6 | 0 | 0 | 0 | 0
66531 | ПАО "МРСК Сибири" | "Читаэнерго" | ТП-Каспий | 6 | 0 | 0 | 0 | 0
66532 | ПАО "МРСК Сибири" | "Читаэнерго" | ТП-ИП Алекминский | 6 | 0 | 0 | 0 | 0
66533 | ПАО "МРСК Сибири" | "Читаэнерго" | ТП-Горбаненко ТП-6 кВ | 6 | 0 | 0 | 0 | 0
66534 | ПАО "МРСК Сибири" | "Читаэнерго" | ТП-ИП Басенко | 6 | 0 | 0 | 0 | 0
66535 | ПАО "МРСК Сибири" | "Читаэнерго" | ТП-СТО(Скудин63 кВА)абон. | 6 | 0 | 0 | 0 | 0
66536 | ПАО "МРСК Сибири" | "Читаэнерго" | ТП-Дерендяев | 6 | 0 | 0 | 0 | 0
66537 | ПАО "МРСК Сибири" | "Читаэнерго" | ТП-ЧП Сычев (мкр.Полевой) | 6 | 0 | 0 | 0 | 0
66538 | ПАО "МРСК Сибири" | "Читаэнерго" | ТП-Горняк | 6 | 0 | 0 | 0 | 0
66539 | ПАО "МРСК Сибири" | "Читаэнерго" | ТП-Локатор | 6 | 0 | 0 | 0 | 0
66540 | ПАО "МРСК Сибири" | "Читаэнерго" | ТП-СОТ 9 Ингода (250 кВА) | 6 | 0 | 0 | 0 | 0
66541 | ПАО "МРСК Сибири" | "Читаэнерго" | ТП-СНТ "Дворцы" (160 кВА) | 6 | 0 | 0 | 0 | 0
66542 | ПАО "МРСК Сибири" | "Читаэнерго" | ТП-Багульник №2 | 6 | 0 | 0 | 0 | 0
66543 | ПАО "МРСК Сибири" | "Читаэнерго" | ТП-Черновский пищекомбинат | 6 | 0 | 0 | 0 | 0
66544 | ПАО "МРСК Сибири" | "Читаэнерго" | КТПН-Металлобаза (160 кВА) | 6 | 0 | 0 | 0 | 0
66545 | ПАО "МРСК Сибири" | "Читаэнерго" | ТП-Базы ОАО "Втормет"(250 кВА) | 6 | 0 | 0 | 0 | 0
66546 | ПАО "МРСК Сибири" | "Читаэнерго" | ТП-ЧП Хвыль (160 кВА) | 6 | 0 | 0 | 0 | 0
66547 | ПАО "МРСК Сибири" | "Читаэнерго" | КТПН-Росторгодежда (400 кВА) | 6 | 0 | 0 | 0 | 0
66548 | ПАО "МРСК Сибири" | "Читаэнерго" | ТП-База Икар(25 кВА) | 6 | 0 | 0 | 0 | 0
66549 | ПАО "МРСК Сибири" | "Читаэнерго" | ТП-базы ИП Бажина (250 кВА) | 6 | 0 | 0 | 0 | 0
66550 | ПАО "МРСК Сибири" | "Читаэнерго" | ТП-Заб.ресурс (250кВА) | 6 | 0 | 0 | 0 | 0
66551 | ПАО "МРСК Сибири" | "Читаэнерго" | ТП-РТГ / ООО "РТГ" | 6 | 0 | 0 | 0 | 0
66552 | ПАО "МРСК Сибири" | "Читаэнерго" | ТП-ООО Стройинвест | 6 | 0 | 0 | 0 | 0
66553 | ПАО "МРСК Сибири" | "Читаэнерго" | ТП-ЗАО "Мостоотряд" (250 кВА) | 6 | 0 | 0 | 0 | 0
66554 | ПАО "МРСК Сибири" | "Читаэнерго" | РП-Грузовой Двор абон. | 6 | 0 | 0 | 0 | 0
66555 | ПАО "МРСК Сибири" | "Читаэнерго" | КТП-Чубарова | 10/0,4 | 0 | 0 | 0 | 0
66556 | ПАО "МРСК Сибири" | "Читаэнерго" | РП-Хлебозавод абон. | 10 | 0 | 0 | 0 | 0
66557 | ПАО "МРСК Сибири" | "Читаэнерго" | ТП-ГК № 40 с ф. Нефтебаза 6кВ | 6 | 0 | 0 | 0 | 0
66558 | ПАО "МРСК Сибири" | "Читаэнерго" | ТП-Теплоремонт (100 кВА) | 10 | 0 | 0 | 0 | 0
66559 | ПАО "МРСК Сибири" | "Читаэнерго" | ТП-Каскад (400 кВА) | 10 | 0 | 0 | 0 | 0
66560 | ПАО "МРСК Сибири" | "Читаэнерго" | ТП-Багор (100 кВА) | 10 | 0 | 0 | 0 | 0
66561 | ПАО "МРСК Сибири" | "Читаэнерго" | ТП-ИП Калинин Пр база | 10 | 0 | 0 | 0 | 0
66562 | ПАО "МРСК Сибири" | "Читаэнерго" | ТП-АЗС№67 | 10 | 0 | 0 | 0 | 0
66563 | ПАО "МРСК Сибири" | "Читаэнерго" | ТП-ГСПК "Три восьмерки" | 10 | 0 | 0 | 0 | 0
66564 | ПАО "МРСК Сибири" | "Читаэнерго" | ТП-шк.милиции(2*400 кВА) | 10 | 0 | 0 | 0 | 0
66565 | ПАО "МРСК Сибири" | "Читаэнерго" | ТП-базы (Кливак Е.Н 400 кВА) | 10 | 0 | 0 | 0 | 0
66566 | ПАО "МРСК Сибири" | "Читаэнерго" | ТП-базы (ООО "Камсс-сервис" | 10 | 0 | 0 | 0 | 0
66567 | ПАО "МРСК Сибири" | "Читаэнерго" | ТП-гараж (Гр. Волнистых А.Г | 10 | 0 | 0 | 0 | 0
66568 | ПАО "МРСК Сибири" | "Читаэнерго" | ТП-базы (ООО "Забэнергоремонт" | 10 | 0 | 0 | 0 | 0
66569 | ПАО "МРСК Сибири" | "Читаэнерго" | ТП-Боровиков (100 кВА) | 10 | 0 | 0 | 0 | 0
66570 | ПАО "МРСК Сибири" | "Читаэнерго" | ТП-Вольф (40 кВА) | 10 | 0 | 0 | 0 | 0
66571 | ПАО "МРСК Сибири" | "Читаэнерго" | ТП-Кремлев С.Ю. (160 кВА) | 10 | 0 | 0 | 0 | 0
66572 | ПАО "МРСК Сибири" | "Читаэнерго" | ТП-Склад (100 кВА) | 10 | 0 | 0 | 0 | 0
66573 | ПАО "МРСК Сибири" | "Читаэнерго" | ТП-ЭлектроСетьСтрой | 10 | 0 | 0 | 0 | 0
66574 | ПАО "МРСК Сибири" | "Читаэнерго" | ТП-База ИП Оруджов (160 кВА) | 10 | 0 | 0 | 0 | 0
66575 | ПАО "МРСК Сибири" | "Читаэнерго" | ТП-1(РП-Станкозавод) | 10 | 0 | 0 | 0 | 0
66576 | ПАО "МРСК Сибири" | "Читаэнерго" | ТП-2 Станкозавод | 10 | 0 | 0 | 0 | 0
66577 | ПАО "МРСК Сибири" | "Читаэнерго" | ТП-Авелина (250 кВА) | 10 | 0 | 0 | 0 | 0
66578 | ПАО "МРСК Сибири" | "Читаэнерго" | ТП-Горковенко(100 кВА) ТП-10 кВ | 10 | 0 | 0 | 0 | 0
66579 | ПАО "МРСК Сибири" | "Читаэнерго" | ТП-ЗАО "Мостдорстрой" (250 кВА) абон. | 10/0,4 | 0 | 0 | 0 | 0
66580 | ПАО "МРСК Сибири" | "Читаэнерго" | ТП-ООО"Руспром" | 10/0,4 | 0 | 0 | 0 | 0
66581 | ПАО "МРСК Сибири" | "Читаэнерго" | ТП-ДНТ Кенон | 10/0,4 | 0 | 0 | 0 | 0
66582 | ПАО "МРСК Сибири" | "Читаэнерго" | ТП-Хвыль-2017 6 кВ | 10/0,4 | 0 | 0 | 0 | 0
66583 | ПАО "МРСК Сибири" | "Читаэнерго" | ТП-Батуев - абонентская | 10/0,4 | 0 | 0 | 0 | 0
66584 | ПАО "МРСК Сибири" | "Читаэнерго" | ТП-Читалом | 10/0,4 | 0 | 0 | 0 | 0
66585 | ПАО "МРСК Сибири" | "Читаэнерго" | РП-6кВ (связывающее)ф. №4 с ф.Наклонный | 10/0,4 | 0 | 0 | 0 | 0
66586 | ПАО "МРСК Сибири" | "Читаэнерго" | ТП-ЖСТ(63 кВА) СОТ 87 | 6 | 0 | 0 | 0 | 0
66587 | ПАО "МРСК Сибири" | "Читаэнерго" | ТП-ООО Разряд (250 кВА) | 10 | 0 | 0 | 0 | 0
66588 | ПАО "МРСК Сибири" | "Читаэнерго" | ТП-Кварц (100 кВА) | 10 | 0 | 0 | 0 | 0
66589 | ПАО "МРСК Сибири" | "Читаэнерго" | КТП-Федоров | 10/0,4 | 0 | 0 | 0 | 0
66590 | ПАО "МРСК Сибири" | "Читаэнерго" | ТП-ООО "Кенон" 10 кв | 10/0,4 | 0 | 0 | 0 | 0
66591 | ПАО "МРСК Сибири" | "Читаэнерго" | ТП-4ЧОС(400 кВА) | 10 | 0 | 0 | 0 | 0
66592 | ПАО "МРСК Сибири" | "Читаэнерго" | ТП-6кВ ТП-СтройИнтерьер (160 кВА) абон. | 10/0,4 | 0 | 0 | 0 | 0
66593 | ПАО "МРСК Сибири" | "Читаэнерго" | ТП-6 Энергожилстрой | 10/0,4 | 0 | 0 | 0 | 0
66594 | ПАО "МРСК Сибири" | "Читаэнерго" | ТП-станции(25кВА) | 6 | 0 | 0 | 0 | 0
66595 | ПАО "МРСК Сибири" | "Читаэнерго" | ТП-ст.Кадала (400 кВА) | 6 | 0 | 0 | 0 | 0
66596 | ПАО "МРСК Сибири" | "Читаэнерго" | ТП-ГК54 (250 кВА) | 10 | 0 | 0 | 0 | 0
66597 | ПАО "МРСК Сибири" | "Читаэнерго" | ТП-СТО "Текстон" (40 кВА) | 10 | 0 | 0 | 0 | 0
66598 | ПАО "МРСК Сибири" | "Читаэнерго" | ТП-ТРИО (160 кВА) | 10 | 0 | 0 | 0 | 0
66599 | ПАО "МРСК Сибири" | "Читаэнерго" | ТП-в/ч | 10 | 0 | 0 | 0 | 0
66600 | ПАО "МРСК Сибири" | "Читаэнерго" | ТП-ГК47 | 10 | 0 | 0 | 0 | 0
66601 | ПАО "МРСК Сибири" | "Читаэнерго" | ТП-Элис, ТП-10 кВ | 10 | 0 | 0 | 0 | 0
66602 | ПАО "МРСК Сибири" | "Читаэнерго" | ТП-Автобат, ТП-10 кВ | 10 | 0 | 0 | 0 | 0
66603 | ПАО "МРСК Сибири" | "Читаэнерго" | ТП-Военторг ЧитКЭЧ(1000 кВА) | 10 | 0 | 0 | 0 | 0
66604 | ПАО "МРСК Сибири" | "Читаэнерго" | ТП-35БПК ЧитКЭЧ(2*400 кВА) | 10 | 0 | 0 | 0 | 0
66605 | ПАО "МРСК Сибири" | "Читаэнерго" | ТП-в/часть 2543 (160 кВА) | 10 | 0 | 0 | 0 | 0
66606 | ПАО "МРСК Сибири" | "Читаэнерго" | ТП-в/часть 2541(2*400 кВА) | 10 | 0 | 0 | 0 | 0
66607 | ПАО "МРСК Сибири" | "Читаэнерго" | ТП-Угданский Водозабор | 10 | 0 | 0 | 0 | 0
66608 | ПАО "МРСК Сибири" | "Читаэнерго" | ТП-ЧПО "Заготовитель" (100 кВА) | 6 | 0 | 0 | 0 | 0
66609 | ПАО "МРСК Сибири" | "Читаэнерго" | ТП-Метеостанция МСТ | 6 | 0 | 0 | 0 | 0
66610 | ПАО "МРСК Сибири" | "Читаэнерго" | ТП-СНТ "Радуга" | 6 | 0 | 0 | 0 | 0
66611 | ПАО "МРСК Сибири" | "Читаэнерго" | ТП-СНТ "Связист" | 6 | 0 | 0 | 0 | 0
66612 | ПАО "МРСК Сибири" | "Читаэнерго" | ТП-СНТ "Юбилейное" | 6 | 0 | 0 | 0 | 0
66613 | ПАО "МРСК Сибири" | "Читаэнерго" | ТП-в.ч. | 10/0,4 | 0 | 0 | 0 | 0
66614 | ПАО "МРСК Сибири" | "Читаэнерго" | ТП-ИП Калинин | 6 | 0 | 0 | 0 | 0
66615 | ПАО "МРСК Сибири" | "Читаэнерго" | ТП-АЗС, Авиационная 4 | 6 | 0 | 0.016781 | 0 | 0
66616 | ПАО "МРСК Сибири" | "Читаэнерго" | ТП-ОАО АЗСК | 6 | 0 | 0 | 0 | 0
66617 | ПАО "МРСК Сибири" | "Читаэнерго" | ТП-РДУ (ф. 1РП-48) | 10 | 0 | 0 | 0 | 0
66618 | ПАО "МРСК Сибири" | "Читаэнерго" | ТП-Цех механизации(ЭЖС 400 кВА) | 6 | 0 | 0 | 0 | 0
66619 | ПАО "МРСК Сибири" | "Читаэнерго" | ТП-СНТ № 33 (Геолог) | 6 | 0 | 0 | 0 | 0
66620 | ПАО "МРСК Сибири" | "Читаэнерго" | ТП-Базы ООО СП Северо-Восточная Азия(320 | 6 | 0 | 0 | 0 | 0
66621 | ПАО "МРСК Сибири" | "Читаэнерго" | ТП-гаражи КЭЧ ф Антипиха | 6 | 0 | 0 | 0 | 0
66622 | ПАО "МРСК Сибири" | "Читаэнерго" | ТП-оборонэнерго 134 (повтор) ТП-Клуб | 6 | 0 | 0 | 0 | 0
66623 | ПАО "МРСК Сибири" | "Читаэнерго" | ТП-Клуб ф. Песчанка (ТП-134оборонэн) | 6 | 0 | 0 | 0 | 0
66624 | ПАО "МРСК Сибири" | "Читаэнерго" | ТП-Перекачка | 10/0,4 | 0 | 0 | 0 | 0
66625 | ПАО "МРСК Сибири" | "Читаэнерго" | ТП-"МСТ-2" (630 кВА) | 6 | 0 | 0 | 0 | 0
66626 | ПАО "МРСК Сибири" | "Читаэнерго" | ТП-"МСТ-1" | 10 | 0 | 0 | 0 | 0
66627 | ПАО "МРСК Сибири" | "Читаэнерго" | ТП - Солобоев | 6 | 0 | 0 | 0 | 0
66628 | ПАО "МРСК Сибири" | "Читаэнерго" | КТП - 5 | 10 | 0 | 0 | 0 | 0
66629 | ПАО "МРСК Сибири" | "Читаэнерго" | ТП-6кВ АБ. озл Ракета (дог.29) | 6 | 0 | 0 | 0 | 0
66630 | ПАО "МРСК Сибири" | "Читаэнерго" | аб.ТП дог.1600 гк | 6 | 0 | 0 | 0 | 0
66631 | ПАО "МРСК Сибири" | "Читаэнерго" | аб.ТП ОАО РЖД | 6 | 0 | 0 | 0 | 0
66632 | ПАО "МРСК Сибири" | "Читаэнерго" | ТП ХН Мастерские(абон.) | 6 | 0 | 0 | 0 | 0
66633 | ПАО "МРСК Сибири" | "Читаэнерго" | ТП ХН Эл.Печи (абонент.) | 6 | 0 | 0 | 0 | 0
66634 | ПАО "МРСК Сибири" | "Читаэнерго" | Аб.ТП дог 1514 ИП Бружинский | 6 | 0 | 0 | 0 | 0
66635 | ПАО "МРСК Сибири" | "Читаэнерго" | Аб.ТП дог 1529 ИП Вербицкая | 6 | 0 | 0 | 0 | 0
66636 | ПАО "МРСК Сибири" | "Читаэнерго" | Аб.ТП дог 16 Заб.лесная комп.ГСМ | 6 | 0 | 0 | 0 | 0
66637 | ПАО "МРСК Сибири" | "Читаэнерго" | Аб.ТП дог 2736 (1519) ИП Шолохова | 6 | 0 | 0 | 0 | 0
66638 | ПАО "МРСК Сибири" | "Читаэнерго" | Аб.ТП дог 90016 ст. Голубичная | 6 | 0 | 0 | 0 | 0
66639 | ПАО "МРСК Сибири" | "Читаэнерго" | Аб.ТП дог 973 ИП Сумароков | 6 | 0 | 0 | 0 | 0
66640 | ПАО "МРСК Сибири" | "Читаэнерго" | Аб.ТП дог 1501 (1617) ИП Абаджян | 6 | 0 | 0 | 0 | 0
66641 | ПАО "МРСК Сибири" | "Читаэнерго" | Аб.ТП дог 1510 ИП Носков | 6 | 0 | 0 | 0 | 0
66642 | ПАО "МРСК Сибири" | "Читаэнерго" | Аб.ТП дог 1500 Демидов | 6 | 0 | 0 | 0 | 0
66643 | ПАО "МРСК Сибири" | "Читаэнерго" | Аб. ТП дог. 1525 АЗС Страмилов | 10 | 0 | 0 | 0 | 0
66644 | ПАО "МРСК Сибири" | "Читаэнерго" | П: Аб. ТП дог. 2724 АЗС Горизонт | 10 | 0 | 0 | 0 | 0
66645 | ПАО "МРСК Сибири" | "Читаэнерго" | ТП: Аб. ТП дог. 90018 АЗС | 10 | 0 | 0 | 0 | 0
66646 | ПАО "МРСК Сибири" | "Читаэнерго" | Аб. ТП дог. 47 ДЭУ | 10 | 0 | 0 | 0 | 0
66647 | ПАО "МРСК Сибири" | "Читаэнерго" | Аб. ТП дог. 529 котельная | 10 | 0 | 0 | 0 | 0
66648 | ПАО "МРСК Сибири" | "Читаэнерго" | Аб. ТП дог. 90045 ОАО "Мегафон" | 10 | 0 | 0 | 0 | 0
66649 | ПАО "МРСК Сибири" | "Читаэнерго" | Аб. ТП дог. 631 Т/База Кристалл | 10 | 0 | 0 | 0 | 0
66650 | ПАО "МРСК Сибири" | "Читаэнерго" | Аб. ТП дог. 47 в/ч 18238 | 10 | 0 | 0 | 0 | 0
66651 | ПАО "МРСК Сибири" | "Читаэнерго" | ТП: Аб. ТП дог. 47 ДРП | 10 | 0 | 0 | 0 | 0
66652 | ПАО "МРСК Сибири" | "Читаэнерго" | Аб. ТП дог.47 АБЗ октябрь-апрель | 10 | 0 | 0 | 0 | 0
66653 | ПАО "МРСК Сибири" | "Читаэнерго" | Аб. ТП дог.650 ИП Авиров | 10 | 0 | 0 | 0 | 0
66654 | ПАО "МРСК Сибири" | "Читаэнерго" | Аб. ТП дог. 2724 АЗС Горизонт | 10 | 0 | 0 | 0 | 0
66655 | ПАО "МРСК Сибири" | "Читаэнерго" | Аб. ТП дог. 90018 АЗС | 10 | 0 | 0 | 0 | 0
66656 | ПАО "МРСК Сибири" | "Читаэнерго" | Аб. ТП дог. 47 АБЗ | 10 | 0 | 0 | 0 | 0
66657 | ПАО "МРСК Сибири" | "Читаэнерго" | Аб. ТП дог 1515(2746) ИП Карнаухов | 10/0,4 | 0 | 0 | 0 | 0
66658 | ПАО "МРСК Сибири" | "Читаэнерго" | Аб.ТП дог 90018 Нефтемаркет | 10/0,4 | 0 | 0 | 0 | 0
66659 | ПАО "МРСК Сибири" | "Читаэнерго" | Аб.ТП дог 90045 ОАО Мегафон | 10/0,4 | 0 | 0 | 0 | 0
66660 | ПАО "МРСК Сибири" | "Читаэнерго" | Аб.ТП дог 1619 кафе | 10/0,4 | 0 | 0 | 0 | 0
66661 | ПАО "МРСК Сибири" | "Читаэнерго" | Аб.ТП дог 2720 (1542) ИП Старчеков | 10/0,4 | 0 | 0 | 0 | 0
66662 | ПАО "МРСК Сибири" | "Читаэнерго" | Аб.ТП дог 114 в/ч 18328 | 10/0,4 | 0 | 0 | 0 | 0
66663 | ПАО "МРСК Сибири" | "Читаэнерго" | Аб.ТП дог 90018АЭС №51 | 10/0,4 | 0 | 0 | 0 | 0
66664 | ПАО "МРСК Сибири" | "Читаэнерго" | Аб.ТП дог 1630 ИП Лобанов | 10/0,4 | 0 | 0 | 0 | 0
66665 | ПАО "МРСК Сибири" | "Читаэнерго" | Аб.ТП дог 1712 Мотель АЗС | 10/0,4 | 0 | 0 | 0 | 0
66666 | ПАО "МРСК Сибири" | "Читаэнерго" | Аб.ТП дог 631Т/База Кристал-отк | 10/0,4 | 0 | 0 | 0 | 0
66667 | ПАО "МРСК Сибири" | "Читаэнерго" | Аб.ТП дог 90034 "Сибинтертелеком" | 10/0,4 | 0 | 0 | 0 | 0
66668 | ПАО "МРСК Сибири" | "Читаэнерго" | Аб.ТП дог 631 Т/База Арей | 10/0,4 | 0 | 0 | 0 | 0
66669 | ПАО "МРСК Сибири" | "Читаэнерго" | Аб.ТП дог 1543 "Синта-Кедр" | 10/0,4 | 0 | 0 | 0 | 0
66670 | ПАО "МРСК Сибири" | "Читаэнерго" | Аб.ТП дог 47ДРП (мастер участок 1) | 10/0,4 | 0 | 0 | 0 | 0
66671 | ПАО "МРСК Сибири" | "Читаэнерго" | Аб.ТП дог 1546 ИП Мартусенко С.А | 10/0,4 | 0 | 0 | 0 | 0
66672 | ПАО "МРСК Сибири" | "Читаэнерго" | Аб.ТП дог 436 ФГУ "Управление мелиорации | 10/0,4 | 0 | 0 | 0 | 0
66673 | ПАО "МРСК Сибири" | "Читаэнерго" | Аб.ТП дог 90092 ОАО "МТС" | 10/0,4 | 0 | 0 | 0 | 0
66674 | ПАО "МРСК Сибири" | "Читаэнерго" | Аб.ТП дог 1500 ИП Демидов | 10/0,4 | 0 | 0 | 0 | 0
66675 | ПАО "МРСК Сибири" | "Читаэнерго" | Аб.ТП дог 1530 ИП Панов Г.И | 10/0,4 | 0 | 0 | 0 | 0
66676 | ПАО "МРСК Сибири" | "Читаэнерго" | Аб.ТП дог 1533 АТП Черенков | 10/0,4 | 0 | 0 | 0 | 0
66677 | ПАО "МРСК Сибири" | "Читаэнерго" | Аб.ТП дог 1537 МТС | 10/0,4 | 0 | 0 | 0 | 0
66678 | ПАО "МРСК Сибири" | "Читаэнерго" | Аб.ТП дог 1550 Казначейство | 10/0,4 | 0 | 0 | 0 | 0
66679 | ПАО "МРСК Сибири" | "Читаэнерго" | Аб.ТП дог 2720(1542) Старчекова | 10/0,4 | 0 | 0 | 0 | 0
66680 | ПАО "МРСК Сибири" | "Читаэнерго" | Аб.ТП дог 2759 (1712) АЗС ИП Томадзе | 10/0,4 | 0 | 0 | 0 | 0
66681 | ПАО "МРСК Сибири" | "Читаэнерго" | Аб.ТП дог 1644 ИП Рюмкина | 10/0,4 | 0 | 0 | 0 | 0
66682 | ПАО "МРСК Сибири" | "Читаэнерго" | Аб.ТП дог 90034 "Сибинтертелеком" | 10/0,4 | 0 | 0 | 0 | 0
66683 | ПАО "МРСК Сибири" | "Читаэнерго" | Аб.ТП дог 90045 ОАО "Мегафон" | 10/0,4 | 0 | 0 | 0 | 0
66684 | ПАО "МРСК Сибири" | "Читаэнерго" | Аб.ТП дог 1542 Старчекова | 10/0,4 | 0 | 0 | 0 | 0
66685 | ПАО "МРСК Сибири" | "Читаэнерго" | Аб.ТП дог 1044 ИП Лазовский | 10/0,4 | 0 | 0 | 0 | 0
66686 | ПАО "МРСК Сибири" | "Читаэнерго" | Аб.ТП дог 567 ИП Зимина | 10/0,4 | 0 | 0 | 0 | 0
66687 | ПАО "МРСК Сибири" | "Читаэнерго" | Аб.ТП дог 729 АГЗС | 10/0,4 | 0 | 0 | 0 | 0
66688 | ПАО "МРСК Сибири" | "Читаэнерго" | Аб.ТП дог 90018 АЗС №5 | 10/0,4 | 0 | 0 | 0 | 0
66689 | ПАО "МРСК Сибири" | "Читаэнерго" | Аб.ТП дог 1463 | 10/0,4 | 0 | 0 | 0 | 0
66690 | ПАО "МРСК Сибири" | "Читаэнерго" | Аб.ТП СПК"Шонтой" | 10/0,4 | 0.25 | 0 | 0 | 0
66691 | ПАО "МРСК Сибири" | "Читаэнерго" | Аб. ТП дог. 47 АБЗ 2 | 10/0,4 | 0 | 0 | 0 | 0
66692 | ПАО "МРСК Сибири" | "Читаэнерго" | ТП 18 ф.Поселок-3 | 6 | 0 | 0 | 0 | 0
66693 | ПАО "МРСК Сибири" | "Читаэнерго" | ТП-20 ф.Поселок-2 ПС н.-Орловск | 6 | 0 | 0 | 0 | 0
66694 | ПАО "МРСК Сибири" | "Читаэнерго" | ТП №1707 ИП Горемыкин АСКУЭ | 10 | 0 | 0 | 0 | 0
66695 | ПАО "МРСК Сибири" | "Читаэнерго" | ТП 323 Авиапочта АСКУЭ | 10 | 0 | 0 | 0 | 0
66696 | ПАО "МРСК Сибири" | "Читаэнерго" | ТП РТС АСКУЭ Энергосервисный 2013/СШ | 10 | 0 | 0 | 0 | 0
66697 | ПАО "МРСК Сибири" | "Читаэнерго" | ТП-1-77 ВЛ-10-КЫРА-2 ведомственная | 10 | 0 | 0 | 0 | 0
66698 | ПАО "МРСК Сибири" | "Читаэнерго" | ТП-3-53 ВЛ-10-РЛЛ ведомственная | 10 | 0 | 0 | 0 | 0
66699 | ПАО "МРСК Сибири" | "Читаэнерго" | ТП-3-54 ВЛ-10-РЛЛ ведомственная | 10 | 0 | 0 | 0 | 0
66700 | ПАО "МРСК Сибири" | "Читаэнерго" | ТП-035 г.Сретенск от ВЛ-10 кВ ф.17 Матак | 10 | 0 | 0 | 0 | 0
66701 | ПАО "МРСК Сибири" | "Читаэнерго" | ТП-038 г.Сретенск от ВЛ-10 кВ ф.17 Матак | 10 | 0 | 0 | 0 | 0
66702 | ПАО "МРСК Сибири" | "Читаэнерго" | ТП 303 от ПС Оловянная ф.3 Завод ПТО | 6 | 0 | 0 | 0 | 0
66703 | ПАО "МРСК Сибири" | "Читаэнерго" | ТП-1-10 ВЛ-10-КЫРА-2 ведом-я | 10 | 0 | 0 | 0 | 0
66704 | ПАО "МРСК Сибири" | "Читаэнерго" | ТП-1-76 ВЛ-10-КЫРА-2 ведом-я | 10 | 0 | 0 | 0 | 0
66705 | ПАО "МРСК Сибири" | "Читаэнерго" | ТП багателия | 6 | 0 | 0 | 0 | 0
66706 | ПАО "МРСК Сибири" | "Читаэнерго" | ТП-Вед. "Забайкалье" резерв | 6 | 0 | 0 | 0 | 0
66707 | ПАО "МРСК Сибири" | "Читаэнерго" | АБ ТП Организация Прихода | 6 | 0 | 0 | 0 | 0
66708 | ПАО "МРСК Сибири" | "Читаэнерго" | ТП б/н Кедр | 6 | 0 | 0 | 0 | 0
66709 | ПАО "МРСК Сибири" | "Читаэнерго" | ТП ООО Селена аб | 6 | 0 | 0 | 0 | 0
66710 | ПАО "МРСК Сибири" | "Читаэнерго" | ТП Самсонов аб. | 6 | 0 | 0 | 0 | 0
66711 | ПАО "МРСК Сибири" | "Читаэнерго" | АБ ТП-Азизов | 6 | 0 | 0 | 0 | 0
66712 | ПАО "МРСК Сибири" | "Читаэнерго" | АБ ТП-Кафе | 6 | 0 | 0 | 0 | 0
66713 | ПАО "МРСК Сибири" | "Читаэнерго" | АБ. ТП Федоришина | 6 | 0 | 0 | 0 | 0
66714 | ПАО "МРСК Сибири" | "Читаэнерго" | АБ ТП Жилстройсервис | 6 | 0 | 0 | 0 | 0
66715 | ПАО "МРСК Сибири" | "Читаэнерго" | АБ ТП ООО "Металика" | 6 | 0 | 0 | 0 | 0
66716 | ПАО "МРСК Сибири" | "Читаэнерго" | АБ ТП ООО "Восток" | 6 | 0 | 0 | 0 | 0
66717 | ПАО "МРСК Сибири" | "Читаэнерго" | ТП-Южный городок | 10 | 0 | 0 | 0 | 0
66718 | ПАО "МРСК Сибири" | "Читаэнерго" | ТП-РЛГ Зурун | 10 | 0 | 0 | 0 | 0
66719 | ПАО "МРСК Сибири" | "Читаэнерго" | ТП-Жилкин Хутор | 10 | 0 | 0 | 0 | 0
66720 | ПАО "МРСК Сибири" | "Читаэнерго" | АБ ТП ИП Рязанов | 6 | 0 | 0 | 0 | 0
66721 | ПАО "МРСК Сибири" | "Читаэнерго" | ТП: Явленка | 10/0,4 | 0 | 0 | 0 | 0
66722 | ПАО "МРСК Сибири" | "Читаэнерго" | ТП 35/0,4 "Воробьевка" | 10/0,4 | 0 | 0 | 0 | 0
66723 | ПАО "МРСК Сибири" | "Читаэнерго" | РП-10кВ от ВЛ 10 кВ ф. 8 Поселок | 10 | 0 | 0 | 0 | 0
66724 | ПАО "МРСК Сибири" | "Читаэнерго" | АБ ТП Бажанов | 10/0,4 | 0 | 0.0054667 | 0 | 0
66725 | ПАО "МРСК Сибири" | "Читаэнерго" | АБ ТП Нефтебаза | 10 | 0 | 0 | 0 | 0
66726 | ПАО "МРСК Сибири" | "Читаэнерго" | АБ ТП Автоколонна | 10 | 0 | 0 | 0 | 0
66727 | ПАО "МРСК Сибири" | "Читаэнерго" | АБ ТП Казарук АСКУЭ | 10 | 0 | 0 | 0 | 0
66728 | ПАО "МРСК Сибири" | "Читаэнерго" | АБ ТП РРС АСКУЭ | 10 | 0 | 0 | 0 | 0
66729 | ПАО "МРСК Сибири" | "Читаэнерго" | АБ ТП Чермет АСКУЭ | 10 | 0 | 0 | 0 | 0
66730 | ПАО "МРСК Сибири" | "Читаэнерго" | АБ ТП Байкал | 10 | 0 | 0 | 0 | 0
66731 | ПАО "МРСК Сибири" | "Читаэнерго" | АБ ТП Весовая дог.90016 | 10 | 0 | 0 | 0 | 0
66732 | ПАО "МРСК Сибири" | "Читаэнерго" | АБ ТП ЗАО Трансснаб | 10 | 0 | 0 | 0 | 0
66733 | ПАО "МРСК Сибири" | "Читаэнерго" | АБ ТП Маслов | 10 | 0 | 0 | 0 | 0
66734 | ПАО "МРСК Сибири" | "Читаэнерго" | АБ ТП Федоров | 10 | 0 | 0 | 0 | 0
66735 | ПАО "МРСК Сибири" | "Читаэнерго" | АБ ТП Хлебозавод | 10 | 0 | 0 | 0 | 0
66736 | ПАО "МРСК Сибири" | "Читаэнерго" | АБ ТП ДПР-21 | 10 | 0 | 0 | 0 | 0
66737 | ПАО "МРСК Сибири" | "Читаэнерго" | АБ ТП ИП Бабич | 10 | 0 | 0 | 0 | 0
66738 | ПАО "МРСК Сибири" | "Читаэнерго" | АБ ТП Мостопоезд | 10 | 0 | 0 | 0 | 0
66739 | ПАО "МРСК Сибири" | "Читаэнерго" | АБ ТП Подсобное производст | 10 | 0 | 0 | 0 | 0
66740 | ПАО "МРСК Сибири" | "Читаэнерго" | ТП 301 Читинавтодор | 10 | 0 | 0 | 0 | 0
66741 | ПАО "МРСК Сибири" | "Читаэнерго" | АБ ТП РТС | 10 | 0 | 0 | 0 | 0
66742 | ПАО "МРСК Сибири" | "Читаэнерго" | АБ ТП в/ч Сосняк-2 | 10 | 0 | 0 | 0 | 0
66743 | ПАО "МРСК Сибири" | "Читаэнерго" | АБ ТП АЗС ф.Лесхоз | 10 | 0 | 0 | 0 | 0
66744 | ПАО "МРСК Сибири" | "Читаэнерго" | ТП - 10 кВ №1204 "Мегафон* | 10/0,4 | 0.04 | 0 | 0 | 0
66745 | ПАО "МРСК Сибири" | "Читаэнерго" | АБ ТП ЛТП | 10 | 0 | 0 | 0 | 0
66746 | ПАО "МРСК Сибири" | "Читаэнерго" | АБ ТП Урюмкан | 10 | 0 | 0 | 0 | 0
66747 | ПАО "МРСК Сибири" | "Читаэнерго" | АБ ТП АБЗ д.53 ф.МТФ | 10 | 0 | 0 | 0 | 0
66748 | ПАО "МРСК Сибири" | "Читаэнерго" | ТП 10/0,4 кВ ст. Нарын | 10/0,4 | 0 | 0 | 0 | 0
66749 | ПАО "МРСК Сибири" | "Читаэнерго" | АБ ТП Белоконь | 10 | 0 | 0 | 0 | 0
66750 | ПАО "МРСК Сибири" | "Читаэнерго" | АБ ТП Гилазов | 10 | 0 | 0 | 0 | 0
66751 | ПАО "МРСК Сибири" | "Читаэнерго" | АБ ТП Пушкарев | 10 | 0 | 0 | 0 | 0
66752 | ПАО "МРСК Сибири" | "Читаэнерго" | ТП 104-АЗС | 10/0,4 | 0 | 0 | 0 | 0
66753 | ПАО "МРСК Сибири" | "Читаэнерго" | ТП 102-Мырдыч | 10/0,4 | 0 | 0 | 0 | 0
66754 | ПАО "МРСК Сибири" | "Читаэнерго" | АБ ТП Орион ф.Лесхоз | 10 | 0 | 0 | 0 | 0
66755 | ПАО "МРСК Сибири" | "Читаэнерго" | ТП 101-Очистные | 10/0,4 | 0 | 0 | 0 | 0
66756 | ПАО "МРСК Сибири" | "Читаэнерго" | АБ КТП Заправка ф.Поселье | 10 | 0 | 0 | 0 | 0
66757 | ПАО "МРСК Сибири" | "Читаэнерго" | АБ ТП Кинотеатр ф ЖД | 10 | 0 | 0 | 0 | 0
66758 | ПАО "МРСК Сибири" | "Читаэнерго" | АБ ТП Байкал ф.Байкал2 | 10 | 0 | 0 | 0 | 0
66759 | ПАО "МРСК Сибири" | "Читаэнерго" | АБ ТП Березка ф.ЖБИ | 10 | 0 | 0 | 0 | 0
66760 | ПАО "МРСК Сибири" | "Читаэнерго" | АБ ТП АБЗ ф.Зенкуй | 10 | 0 | 0 | 0 | 0
66761 | ПАО "МРСК Сибири" | "Читаэнерго" | АБ ТП Любушкин ф.Б.Тура | 10/0,4 | 0 | 0 | 0 | 0
66762 | ПАО "МРСК Сибири" | "Читаэнерго" | КТП 1103 "РОСЬ" | 10 | 0 | 0 | 0 | 0
66763 | ПАО "МРСК Сибири" | "Читаэнерго" | ТП№13 ф.Поселок-2 | 6 | 0 | 0 | 0 | 0
66764 | ПАО "МРСК Сибири" | "Читаэнерго" | КТП 10/0,4 кВ АВО | 10 | 0 | 0 | 0 | 0
66765 | ПАО "МРСК Сибири" | "Читаэнерго" | ТП-22 | 6 | 0 | 0 | 0.08 | 0.08
66766 | ПАО "МРСК Сибири" | "Читаэнерго" | ТП ДЭУ 26 | 6 | 0 | 0 | 0 | 0
66767 | ПАО "МРСК Сибири" | "Читаэнерго" | ТП-10кВ Ф: Сортучасток ТП 175 | 10 | 0 | 0 | 0 | 0
66768 | ПАО "МРСК Сибири" | "Читаэнерго" | ТП Контора РСУ + | 6 | 0 | 0 | 0 | 0
66769 | ПАО "МРСК Сибири" | "Читаэнерго" | ТП-89 ф.Жимбира | 10 | 0 | 0 | 0 | 0
66770 | ПАО "МРСК Сибири" | "Читаэнерго" | ТП 1124 | 10 | 0 | 0 | 0 | 0
66771 | ПАО "МРСК Сибири" | "Читаэнерго" | ТП от ф. 21 АЗС | 6 | 0 | 0 | 0 | 0
66772 | ПАО "МРСК Сибири" | "Читаэнерго" | АБ ТП АБЗ ф.Шарагорохон | 10 | 0 | 0 | 0 | 0
66773 | ПАО "МРСК Сибири" | "Читаэнерго" | АБ ТП: Аурум яч.13 Шарагорохон | 10 | 0 | 0 | 0 | 0
66774 | ПАО "МРСК Сибири" | "Читаэнерго" | АБ ТП жил.зона ф. Шарагорохон | 10 | 0 | 0 | 0 | 0
66775 | ПАО "МРСК Сибири" | "Читаэнерго" | АБ ТП: Золото Сибири ф.Шарагорохон | 10 | 0 | 0 | 0 | 0
66776 | ПАО "МРСК Сибири" | "Читаэнерго" | АБ ТП автодорога ф.Талача | 10 | 0 | 0 | 0 | 0
66777 | ПАО "МРСК Сибири" | "Читаэнерго" | ТП№20 ф.Поселок-1 | 10 | 0 | 0 | 0 | 0
66778 | ПАО "МРСК Сибири" | "Читаэнерго" | АБ ТП Люниол ф.Талача | 10 | 0 | 0 | 0 | 0
66779 | ПАО "МРСК Сибири" | "Читаэнерго" | АБ ТП Степанова фТалача | 10 | 0 | 0 | 0 | 0
66780 | ПАО "МРСК Сибири" | "Читаэнерго" | ТП: 20211 | 10 | 0 | 0 | 0 | 0
66781 | ПАО "МРСК Сибири" | "Читаэнерго" | АБ ТП: ТУСМ,250кВА ф.Ретранслятор | 10 | 0 | 0 | 0 | 0
66782 | ПАО "МРСК Сибири" | "Читаэнерго" | ТП 055 | 10 | 0 | 0 | 0 | 0
66783 | ПАО "МРСК Сибири" | "Читаэнерго" | ТП 066 | 10 | 0 | 0 | 0 | 0
66784 | ПАО "МРСК Сибири" | "Читаэнерго" | ТП 202111 | 10 | 0 | 0 | 0 | 0
66785 | ПАО "МРСК Сибири" | "Читаэнерго" | ТП участок с.Буторино | 10 | 0 | 0 | 0 | 0
66786 | ПАО "МРСК Сибири" | "Читаэнерго" | ТП 001 | 10 | 0 | 0 | 0 | 0
66787 | ПАО "МРСК Сибири" | "Читаэнерго" | АБ ТП:аб.-27(скважина) 90016 ф.Адрианов | 10 | 0 | 0 | 0 | 0
66788 | ПАО "МРСК Сибири" | "Читаэнерго" | ТП КПТ 1704 ЗАО Спектор от ПС Турга | 6 | 0 | 0 | 0 | 0
66789 | ПАО "МРСК Сибири" | "Читаэнерго" | АБ ТП-29 дог.90016 яч.16 Лесхоз | 10 | 0 | 0 | 0 | 0
66790 | ПАО "МРСК Сибири" | "Читаэнерго" | ТП№61 ф.Поселок-1 | 10 | 0 | 0 | 0 | 0
66791 | ПАО "МРСК Сибири" | "Читаэнерго" | ТП№122 ф.ПОселок-3 | 10 | 0 | 0 | 0 | 0
66792 | ПАО "МРСК Сибири" | "Читаэнерго" | ТП-076 10 кВ | 10/0,4 | 0 | 0 | 0 | 0
66793 | ПАО "МРСК Сибири" | "Читаэнерго" | абонент. ТП - 025 | 10/0,4 | 0 | 0 | 0 | 0
66794 | ПАО "МРСК Сибири" | "Читаэнерго" | ТП-10кВ Ф: Сортучасток ¦ ТП: 53 | 10 | 0 | 0 | 0 | 0
66795 | ПАО "МРСК Сибири" | "Читаэнерго" | ТП Г/К №1 | 6 | 0 | 0 | 0 | 0
66796 | ПАО "МРСК Сибири" | "Читаэнерго" | ТП№24 ф.Поселок-3 | 10 | 0 | 0 | 0 | 0
66797 | ПАО "МРСК Сибири" | "Читаэнерго" | АБ КТП в/ч 74043 ф.Туринск яч.28 | 10/0,4 | 0 | 0 | 0 | 0
66798 | ПАО "МРСК Сибири" | "Читаэнерго" | ТП-107 ф.Жимбира | 10 | 0 | 0 | 0 | 0
66799 | ПАО "МРСК Сибири" | "Читаэнерго" | ТП Г/К №2 Луч | 6 | 0 | 0 | 0 | 0
66800 | ПАО "МРСК Сибири" | "Читаэнерго" | ТП-108 ф.Жимбира | 10 | 0 | 0 | 0 | 0
66801 | ПАО "МРСК Сибири" | "Читаэнерго" | АБ КТП ЗабДорСтрой-2 | 10/0,4 | 0 | 0 | 0 | 0
66802 | ПАО "МРСК Сибири" | "Читаэнерго" | ТП-109 ф.Жимбира | 10 | 0 | 0 | 0 | 0
66803 | ПАО "МРСК Сибири" | "Читаэнерго" | ТП-55 ф.Жимбира | 10 | 0 | 0 | 0 | 0
66804 | ПАО "МРСК Сибири" | "Читаэнерго" | ТП Г/К №4 | 6 | 0 | 0 | 0 | 0
66805 | ПАО "МРСК Сибири" | "Читаэнерго" | ТП Г/К Комсомольский | 6 | 0 | 0 | 0 | 0
66806 | ПАО "МРСК Сибири" | "Читаэнерго" | ТП 308 от ПС Мирная, ф.3 | 6 | 0 | 0 | 0 | 0
66807 | ПАО "МРСК Сибири" | "Читаэнерго" | ТП 309 от Пс Мирная,ф.3 | 6 | 0 | 0 | 0 | 0
66808 | ПАО "МРСК Сибири" | "Читаэнерго" | ТП-86 ф.Жимбира | 10 | 0 | 0 | 0 | 0
66809 | ПАО "МРСК Сибири" | "Читаэнерго" | ТП 432 от ПС Мирная ф.3 | 6 | 0 | 0 | 0 | 0
66810 | ПАО "МРСК Сибири" | "Читаэнерго" | ТП 433 от ПС Мирная,ф.3 | 6 | 0 | 0 | 0 | 0
66811 | ПАО "МРСК Сибири" | "Читаэнерго" | ТП Дзержинского | 6 | 0 | 0 | 0 | 0
66812 | ПАО "МРСК Сибири" | "Читаэнерго" | ТП 322 + | 6 | 0 | 0 | 0 | 0
66813 | ПАО "МРСК Сибири" | "Читаэнерго" | ТП 308+ | 6 | 0 | 0 | 0 | 0
66814 | ПАО "МРСК Сибири" | "Читаэнерго" | ТП-б/н 10кВ | 10 | 0 | 0 | 0 | 0
66815 | ПАО "МРСК Сибири" | "Читаэнерго" | ТП-25 10кВ | 10 | 0 | 0 | 0 | 0
66816 | ПАО "МРСК Сибири" | "Читаэнерго" | ТП-23 ф.Поселок-4 | 10 | 0 | 0 | 0 | 0
66817 | ПАО "МРСК Сибири" | "Читаэнерго" | ТП-354 ф.Поселок-4 | 10 | 0 | 0 | 0 | 0
66818 | ПАО "МРСК Сибири" | "Читаэнерго" | ТП-88 ф.Поселок-4 | 10 | 0 | 0 | 0 | 0
66819 | ПАО "МРСК Сибири" | "Читаэнерго" | ТП-95 ф.Поселок-4 | 10 | 0 | 0 | 0 | 0
66820 | ПАО "МРСК Сибири" | "Читаэнерго" | ТП-253 ф.Сортучасток | 10 | 0 | 0 | 0 | 0
66821 | ПАО "МРСК Сибири" | "Читаэнерго" | ТП-114 10кВ | 10 | 0 | 0 | 0 | 0
66822 | ПАО "МРСК Сибири" | "Читаэнерго" | ТП-82 10кВ | 10 | 0 | 0 | 0 | 0
66823 | ПАО "МРСК Сибири" | "Читаэнерго" | ТП№49 ф.Поселок-1 | 10 | 0 | 0 | 0 | 0
66824 | ПАО "МРСК Сибири" | "Читаэнерго" | ТП-21 Ф: Поселок 3 | 10 | 0 | 0 | 0 | 0
66825 | ПАО "МРСК Сибири" | "Читаэнерго" | ТП-112 Ф: Челутай | 10 | 0 | 0 | 0 | 0
66826 | ПАО "МРСК Сибири" | "Читаэнерго" | ТП-200 Ф: Челутай | 10 | 0 | 0 | 0 | 0
66827 | ПАО "МРСК Сибири" | "Читаэнерго" | ТП-77 Ф: Булуктуй | 10 | 0 | 0 | 0 | 0
66828 | ПАО "МРСК Сибири" | "Читаэнерго" | ТП-42 ф. Поселок-3 больница | 10 | 0 | 0 | 0 | 0
66829 | ПАО "МРСК Сибири" | "Читаэнерго" | ТП-113 ф. Челутай кафе Азия | 10 | 0 | 0 | 0 | 0
66830 | ПАО "МРСК Сибири" | "Читаэнерго" | ТП-116 ф. Челутай Нефтемаркет | 10 | 0 | 0 | 0 | 0
66831 | ПАО "МРСК Сибири" | "Читаэнерго" | ТП-201 ф. Челутай заправка газовая | 10 | 0 | 0 | 0 | 0
66832 | ПАО "МРСК Сибири" | "Читаэнерго" | ТП-Мегафон ф. Челутай | 10 | 0 | 0 | 0 | 0
66833 | ПАО "МРСК Сибири" | "Читаэнерго" | ТП-04 Шиванда | 10/0,4 | 0 | 0 | 0 | 0
66834 | ПАО "МРСК Сибири" | "Читаэнерго" | ТП-01 Шиванда | 10/0,4 | 0 | 0 | 0 | 0
66835 | ПАО "МРСК Сибири" | "Читаэнерго" | ТП-02 Шиванда | 10/0,4 | 0 | 0 | 0 | 0
66836 | ПАО "МРСК Сибири" | "Читаэнерго" | ТП-03 Шиванда | 10/0,4 | 0 | 0 | 0 | 0
66837 | ПАО "МРСК Сибири" | "Читаэнерго" | ТП 02 - Насосная ст. Усугли (вед) | 6 | 0 | 0 | 0 | 0
66838 | ПАО "МРСК Сибири" | "Читаэнерго" | ТП-115 ф. Булактуй Кирзавод | 10 | 0 | 0 | 0 | 0
66839 | ПАО "МРСК Сибири" | "Читаэнерго" | ТП-63 ф. Булактуй освещение | 10 | 0 | 0 | 0 | 0
66840 | ПАО "МРСК Сибири" | "Читаэнерго" | ТП-79 ф. Булактуй Арал | 10 | 0 | 0 | 0 | 0
66841 | ПАО "МРСК Сибири" | "Читаэнерго" | ТП-Упр.фед. ато.дор ф. Булактуй | 10 | 0 | 0 | 0 | 0
66842 | ПАО "МРСК Сибири" | "Читаэнерго" | ТП 311 | 6 | 0 | 0 | 0 | 0
66843 | ПАО "МРСК Сибири" | "Читаэнерго" | ТП-176 ВЛ-10кВ ф. Поселок-4 | 10/0,4 | 0 | 0 | 0 | 0
66844 | ПАО "МРСК Сибири" | "Читаэнерго" | ТП-109 ф.Поселок-4 | 10/0,4 | 0 | 0 | 0 | 0
66845 | ПАО "МРСК Сибири" | "Читаэнерго" | ТП-031 Администрация с.Утан | 10 | 0 | 0 | 0 | 0
66846 | ПАО "МРСК Сибири" | "Читаэнерго" | КТП-01 Жирекен- Чернышевский РЭС | 10 | 0 | 0 | 0 | 0
66847 | ПАО "МРСК Сибири" | "Читаэнерго" | ТП 014 | 10/0,4 | 0 | 0 | 0 | 0
66848 | ПАО "МРСК Сибири" | "Читаэнерго" | ТП 03 - 2-я КЭЧ (Вед) | 6 | 0 | 0 | 0 | 0
66849 | ПАО "МРСК Сибири" | "Читаэнерго" | ТП 015 | 10/0,4 | 0 | 0 | 0 | 0
66850 | ПАО "МРСК Сибири" | "Читаэнерго" | КТП 05 (потребительская) | 10/0,4 | 0 | 0 | 0 | 0
66851 | ПАО "МРСК Сибири" | "Читаэнерго" | ТП 041 - Нефтемаркет (вед) | 6 | 0 | 0 | 0 | 0
66852 | ПАО "МРСК Сибири" | "Читаэнерго" | КТП 06 | 10/0,4 | 0 | 0 | 0 | 0
66853 | ПАО "МРСК Сибири" | "Читаэнерго" | ТП 044 - Хвостовое хозяйство (вед) | 6 | 0 | 0 | 0 | 0
66854 | ПАО "МРСК Сибири" | "Читаэнерго" | КТП 023а | 10/0,4 | 0 | 0 | 0 | 0
66855 | ПАО "МРСК Сибири" | "Читаэнерго" | ТП-070 Горняк п.Первомайский | 6 | 0 | 0 | 0 | 0
66856 | ПАО "МРСК Сибири" | "Читаэнерго" | ТП ОАО РЖД | 10/0,4 | 0 | 0 | 0 | 0
66857 | ПАО "МРСК Сибири" | "Читаэнерго" | ТП Налгекан | 10/0,4 | 0 | 0 | 0 | 0
66858 | ПАО "МРСК Сибири" | "Читаэнерго" | ТП 032 - ОАО РЖД (вед) | 6 | 0 | 0 | 0 | 0
66859 | ПАО "МРСК Сибири" | "Читаэнерго" | КТП: 03-ДЭУ | 10/0,4 | 0 | 0 | 0 | 0
66860 | ПАО "МРСК Сибири" | "Читаэнерго" | ТП 055 - дачный кооператив (вед) | 6 | 0 | 0 | 0 | 0
66861 | ПАО "МРСК Сибири" | "Читаэнерго" | КТПН 250 кВА -ул. 60 лет Октября | 10/0,4 | 0 | 0 | 0 | 0
66862 | ПАО "МРСК Сибири" | "Читаэнерго" | ТП 071 - дачный кооператив (вед) | 6 | 0 | 0 | 0 | 0
66863 | ПАО "МРСК Сибири" | "Читаэнерго" | ТП 250 кВА -ул. Береговая | 10/0,4 | 0 | 0 | 0 | 0
66864 | ПАО "МРСК Сибири" | "Читаэнерго" | ТП: 066 (Вед) - Шилка | 6 | 0 | 0 | 0 | 0
66865 | ПАО "МРСК Сибири" | "Читаэнерго" | ТП: 052-РЖД Строй. - Шилка | 6 | 0 | 0 | 0 | 0
66866 | ПАО "МРСК Сибири" | "Читаэнерго" | ТП: 017-СИБИРЬТЕЛЕКОМ | 6 | 0 | 0 | 0 | 0
66867 | ПАО "МРСК Сибири" | "Читаэнерго" | КТПН 160 кВА -ул. Набережная 15а | 10/0,4 | 0 | 0 | 0 | 0
66868 | ПАО "МРСК Сибири" | "Читаэнерго" | КТПН 250 кВА -ул. Молодежная | 10/0,4 | 0 | 0 | 0 | 0
66869 | ПАО "МРСК Сибири" | "Читаэнерго" | ТП: 039-ЧП ТЮМЕНЦЕВ | 6 | 0 | 0 | 0 | 0
66870 | ПАО "МРСК Сибири" | "Читаэнерго" | ТП "Ростелеком" - Первомайск (вед) | 6 | 0 | 0 | 0 | 0
66871 | ПАО "МРСК Сибири" | "Читаэнерго" | ТП-072 Втормет от ВЛ-6 кВ ф.Основной | 6 | 0 | 0 | 0 | 0
66872 | ПАО "МРСК Сибири" | "Читаэнерго" | ТП-08 ВЛ-6 кВ ф.Минифабрика | 6 | 0 | 0 | 0 | 0
66873 | ПАО "МРСК Сибири" | "Читаэнерго" | ТП-068 гар.кооператив п.Первомайский | 6 | 0 | 0 | 0 | 0
66874 | ПАО "МРСК Сибири" | "Читаэнерго" | КТП: 01-ИНСПЕКЦИЯ (Ведомственная) | 10 | 0 | 0 | 0 | 0
66875 | ПАО "МРСК Сибири" | "Читаэнерго" | КТП 02 - ООО "Силькаристрой" АСКУЭ | 10 | 0 | 0 | 0 | 0
66876 | ПАО "МРСК Сибири" | "Читаэнерго" | ТП 020 - ОАО АЗС № 73 (Вед) | 10 | 0 | 0 | 0 | 0
66877 | ПАО "МРСК Сибири" | "Читаэнерго" | ТП 02 - Автобаза (ведомственная) | 10 | 0 | 0 | 0 | 0
66878 | ПАО "МРСК Сибири" | "Читаэнерго" | ТП-03 - АЗС Нефтемаркет Дарасун | 10 | 0 | 0 | 0 | 0
66879 | ПАО "МРСК Сибири" | "Читаэнерго" | ТП: 01-ШКОЛА (Вед) - В.Хила | 10 | 0 | 0 | 0 | 0
66880 | ПАО "МРСК Сибири" | "Читаэнерго" | ТП: 013 ОТФ (Вед) - В.Хила | 10 | 0 | 0 | 0 | 0
66881 | ПАО "МРСК Сибири" | "Читаэнерго" | ТП: 015 ДРП (Вед) - В.Хила | 10 | 0 | 0 | 0 | 0
66882 | ПАО "МРСК Сибири" | "Читаэнерго" | ТП-010 ОТФ ВЛ-10 кВ №8 ОТФ | 10/0,4 | 0 | 0 | 0 | 0
66883 | ПАО "МРСК Сибири" | "Читаэнерго" | КТП 04 | 6/0,4 | 0 | 0 | 0 | 0
66884 | ПАО "МРСК Сибири" | "Читаэнерго" | ТП: 022-С/Х АРТ. РАЗМ.) - Казаново | 10 | 0 | 0 | 0 | 0
66885 | ПАО "МРСК Сибири" | "Читаэнерго" | ТП: 024-ОТФ ТЮМ. - Казаново | 10 | 0 | 0 | 0 | 0
66886 | ПАО "МРСК Сибири" | "Читаэнерго" | ТП: 010-ЧП Инк. - Казаново | 10 | 0 | 0 | 0 | 0
66887 | ПАО "МРСК Сибири" | "Читаэнерго" | ТП: 011-ПЛ 15 (Вед) - Казаново | 10 | 0 | 0 | 0 | 0
66888 | ПАО "МРСК Сибири" | "Читаэнерго" | ТП: 012-ДЕТ.ДОМ (Вед) - Казаново | 10 | 0 | 0 | 0 | 0
66889 | ПАО "МРСК Сибири" | "Читаэнерго" | ТП: 01 (Вед) - Дарасун | 10 | 0 | 0 | 0 | 0
66890 | ПАО "МРСК Сибири" | "Читаэнерго" | ТП: 01- Колбасный цех (Вед) - ОПХ | 10 | 0 | 0 | 0 | 0
66891 | ПАО "МРСК Сибири" | "Читаэнерго" | ТП: 030 Вед (Вед) - ОПХ | 10 | 0 | 0 | 0 | 0
66892 | ПАО "МРСК Сибири" | "Читаэнерго" | ТП: 031 Вед (Вед) - ОПХ | 10 | 0 | 0 | 0 | 0
66893 | ПАО "МРСК Сибири" | "Читаэнерго" | ТП: 024 Госконюшня (Вед) - ОПХ | 10 | 0 | 0 | 0 | 0
66894 | ПАО "МРСК Сибири" | "Читаэнерго" | ТП: 028 ОТФ (Вед) - ОПХ | 10 | 0 | 0 | 0 | 0
66895 | ПАО "МРСК Сибири" | "Читаэнерго" | КТП: 03 Бол. - Казаново | 10 | 0 | 0 | 0 | 0
66896 | ПАО "МРСК Сибири" | "Читаэнерго" | ТП: 021-ООО ГОР. - Казаново | 10 | 0 | 0 | 0 | 0
66897 | ПАО "МРСК Сибири" | "Читаэнерго" | КТП: 014-ОТФ (Вед) Холбо | 10 | 0 | 0 | 0 | 0
66898 | ПАО "МРСК Сибири" | "Читаэнерго" | ТП-02А ДЭУ ВЛ-10 кВ ф.2 В.Хила-Ульяновка | 10 | 0 | 0 | 0 | 0
66899 | ПАО "МРСК Сибири" | "Читаэнерго" | ТП-026 ООО "Оникс" ВЛ-10 кВ ф.5 ОТФ | 10 | 0 | 0 | 0 | 0
66900 | ПАО "МРСК Сибири" | "Читаэнерго" | ТП-01 ВЛ-10 кВ ф.2 с.Н.Усугли | 10 | 0 | 0 | 0 | 0
66901 | ПАО "МРСК Сибири" | "Читаэнерго" | ТП 709 от ПС Оловянная ф.7 Мясокомбинат | 6 | 0 | 0 | 0 | 0
66902 | ПАО "МРСК Сибири" | "Читаэнерго" | ТП-011 ВЛ-10 кВ ф.3 Кироча | 10 | 0 | 0 | 0 | 0
66903 | ПАО "МРСК Сибири" | "Читаэнерго" | ТП 10/0,4 кВ Объект | 10/0,4 | 0 | 0 | 0 | 0
66904 | ПАО "МРСК Сибири" | "Читаэнерго" | ТП 721 от ПС Оловянная ф.7 Мясокомбинат | 6 | 0 | 0 | 0 | 0
66905 | ПАО "МРСК Сибири" | "Читаэнерго" | ТП 10/0,4 кВ №1701 Самбуев | 10 | 0 | 0 | 0 | 0
66906 | ПАО "МРСК Сибири" | "Читаэнерго" | ТП 10/0,4 кВ №1717 ОАО «ХУА Лун» | 10 | 0 | 0 | 0 | 0
66907 | ПАО "МРСК Сибири" | "Читаэнерго" | ТП 10/0,4 кВ №1703 Забайкал Трейд | 10 | 0 | 0 | 0 | 0
66908 | ПАО "МРСК Сибири" | "Читаэнерго" | ТП 10/0,4 кВ №1715 ИП Апенова | 10 | 0 | 0 | 0 | 0
66909 | ПАО "МРСК Сибири" | "Читаэнерго" | ТП 10/0,4 кВ №1902 СТО Почекунина | 10 | 0 | 0 | 0 | 0
66910 | ПАО "МРСК Сибири" | "Читаэнерго" | ТП 10/0,4 кВ №1903 Герасимов | 10 | 0 | 0 | 0 | 0
66911 | ПАО "МРСК Сибири" | "Читаэнерго" | ТП 10/0,4 кВ №2302 Школа №1 | 10 | 0 | 0 | 0 | 0
66912 | ПАО "МРСК Сибири" | "Читаэнерго" | ТП 10/0,4 кВ №714 ИП Семин - Матвеев | 10 | 0 | 0 | 0 | 0
66913 | ПАО "МРСК Сибири" | "Читаэнерго" | ТП 101 + | 10 | 0 | 0 | 0 | 0
66914 | ПАО "МРСК Сибири" | "Читаэнерго" | ТП 10/0,4 кВ №713 ИП Элизобрян | 10 | 0 | 0 | 0 | 0
66915 | ПАО "МРСК Сибири" | "Читаэнерго" | ТП 10/0,4 кВ №623 Трансконтейнер | 10 | 0 | 0 | 0 | 0
66916 | ПАО "МРСК Сибири" | "Читаэнерго" | ТП 102 + | 10 | 0 | 0 | 0 | 0
66917 | ПАО "МРСК Сибири" | "Читаэнерго" | абонент. КТП-606 Застава Н.Дурулгуй | 10 | 0 | 0 | 0 | 0
66918 | ПАО "МРСК Сибири" | "Читаэнерго" | абонент.ТП-10 кВ №1504 Намдаков | 10 | 0 | 0 | 0 | 0
66919 | ПАО "МРСК Сибири" | "Читаэнерго" | ТП 301 "Школа" | 10 | 0 | 0 | 0 | 0
66920 | ПАО "МРСК Сибири" | "Читаэнерго" | ТП 10/0,4 кВ №1901 Заб Трейд | 10 | 0 | 0 | 0 | 0
66921 | ПАО "МРСК Сибири" | "Читаэнерго" | ТП 10/0,4 кВ №1916 Упрдор Мациевская | 10 | 0 | 0 | 0 | 0
66922 | ПАО "МРСК Сибири" | "Читаэнерго" | ТП 10/0,4 кВ №2303 РОСТЭК | 10 | 0 | 0 | 0 | 0
66923 | ПАО "МРСК Сибири" | "Читаэнерго" | ТП 10/0,4 кВ №2314 Аэронавигация | 10 | 0 | 0 | 0 | 0
66924 | ПАО "МРСК Сибири" | "Читаэнерго" | ТП 10/0,4 кВ №707 ПФХ Меленьтьев | 10 | 0 | 0 | 0 | 0
66925 | ПАО "МРСК Сибири" | "Читаэнерго" | ТП 10/0,4 кВ №711 ИП Сюй | 10 | 0 | 0 | 0 | 0
66926 | ПАО "МРСК Сибири" | "Читаэнерго" | ТП 10/0,4 кВ №716 ООО «Дуэт» | 10 | 0 | 0 | 0 | 0
66927 | ПАО "МРСК Сибири" | "Читаэнерго" | ТП 706 ПЗ Солнечная | 10 | 0 | 0 | 0 | 0
66928 | ПАО "МРСК Сибири" | "Читаэнерго" | ТП аб. Мегафон | 10 | 0 | 0 | 0 | 0
66929 | ПАО "МРСК Сибири" | "Читаэнерго" | ТП ООО "Светоч" | 10 | 0 | 0 | 0 | 0
66930 | ПАО "МРСК Сибири" | "Читаэнерго" | ТП 602 от ПС Оловянная, ф.6 | 10 | 0 | 0 | 0 | 0
66931 | ПАО "МРСК Сибири" | "Читаэнерго" | абонентск. КТП-627 МГФ ф.Лаха | 10 | 0 | 0 | 0 | 0
66932 | ПАО "МРСК Сибири" | "Читаэнерго" | абонен.КТП 10/0,4кВ № 619 ОТФ Цыденжапов | 10 | 0 | 0 | 0 | 0
66933 | ПАО "МРСК Сибири" | "Читаэнерго" | ТП 604 + от ПС Оловянная, ф.6 | 10 | 0 | 0 | 0 | 0
66934 | ПАО "МРСК Сибири" | "Читаэнерго" | абонент.КТП 10/0,4кВ № 616 ОТФ Гомбоев | 10 | 0 | 0 | 0 | 0
66935 | ПАО "МРСК Сибири" | "Читаэнерго" | абонент.КТП 10/0,4кВ № 617 ОТФ Санданов | 10 | 0 | 0 | 0 | 0
66936 | ПАО "МРСК Сибири" | "Читаэнерго" | абонент.КТП 10/0,4кВ № 618 ОТФ Нимаев | 10 | 0 | 0 | 0 | 0
66937 | ПАО "МРСК Сибири" | "Читаэнерго" | абон. КТП 10/0,4кВ № 620 ОТФ Цырендашиев | 10 | 0 | 0 | 0 | 0
66938 | ПАО "МРСК Сибири" | "Читаэнерго" | абонентск. ТП1103 КФХ Горхон | 10 | 0 | 0 | 0 | 0
66939 | ПАО "МРСК Сибири" | "Читаэнерго" | ТП-Нефтебаза (Абонентская) | 6 | 0 | 0 | 0 | 0
66940 | ПАО "МРСК Сибири" | "Читаэнерго" | ТП-Ян Айшуань | 10/0,4 | 0 | 0 | 0 | 0
66941 | ПАО "МРСК Сибири" | "Читаэнерго" | ТП б/н АЗС. | 6 | 0 | 0 | 0 | 0
66942 | ПАО "МРСК Сибири" | "Читаэнерго" | АБ ТП- ООО ЭкоКомфорт | 6 | 0 | 0 | 0 | 0
66943 | ПАО "МРСК Сибири" | "Читаэнерго" | ТП-6кВ ИНЖЕК-Альянс | 6 | 0 | 0 | 0 | 0
66944 | ПАО "МРСК Сибири" | "Читаэнерго" | АБ ТП-803 | 6 | 0 | 0 | 0 | 0
66945 | ПАО "МРСК Сибири" | "Читаэнерго" | ТП-6кВ Восход аб. | 10/0,4 | 0 | 0 | 0 | 0
66946 | ПАО "МРСК Сибири" | "Читаэнерго" | ТП б/н ООО Забайкалье | 6 | 0 | 0 | 0 | 0
66947 | ПАО "МРСК Сибири" | "Читаэнерго" | ТП- ШПЗ (аб) | 10/0,4 | 0 | 0 | 0 | 0
66948 | ПАО "МРСК Сибири" | "Читаэнерго" | АБ ТП Банзаров | 10/0,4 | 0 | 0 | 0 | 0
66949 | ПАО "МРСК Сибири" | "Читаэнерго" | АБ ТП- ФКУ Упрдор | 10/0,4 | 0 | 0 | 0 | 0
66950 | ПАО "МРСК Сибири" | "Читаэнерго" | АБ ТП-Урман | 10/0,4 | 0 | 0 | 0 | 0
66951 | ПАО "МРСК Сибири" | "Читаэнерго" | АБ ТП-002 | 10/0,4 | 0 | 0 | 0 | 0
66952 | ПАО "МРСК Сибири" | "Читаэнерго" | АБ ТП-Мегафон Баляга | 10/0,4 | 0 | 0 | 0 | 0
66953 | ПАО "МРСК Сибири" | "Читаэнерго" | АБ ТП- Вербицкий | 10/0,4 | 0 | 0 | 0 | 0
66954 | ПАО "МРСК Сибири" | "Читаэнерго" | АБ ТП-Дугарцыренов | 10/0,4 | 0 | 0 | 0 | 0
66955 | ПАО "МРСК Сибири" | "Читаэнерго" | АБ ТП Гудяев | 10/0,4 | 0 | 0 | 0 | 0
66956 | ПАО "МРСК Сибири" | "Читаэнерго" | АБ ТП-Лазарев | 10/0,4 | 0 | 0 | 0 | 0
66957 | ПАО "МРСК Сибири" | "Читаэнерго" | АБ ТП- 240011 | 10/0,4 | 0 | 0 | 0 | 0
66958 | ПАО "МРСК Сибири" | "Читаэнерго" | АБ ТП-МТС | 10/0,4 | 0 | 0 | 0 | 0
66959 | ПАО "МРСК Сибири" | "Читаэнерго" | АБ ТП №1 АЗС | 10/0,4 | 0 | 0 | 0 | 0
66960 | ПАО "МРСК Сибири" | "Читаэнерго" | ТП АБ №4 | 10/0,4 | 0 | 0 | 0 | 0
66961 | ПАО "МРСК Сибири" | "Читаэнерго" | АБ ТП- Васильева | 10/0,4 | 0 | 0 | 0 | 0
66962 | ПАО "МРСК Сибири" | "Читаэнерго" | АБ ТП-ООО Тарпан | 10/0,4 | 0 | 0 | 0 | 0
66963 | ПАО "МРСК Сибири" | "Читаэнерго" | АБ ТП-ООО Тайфун | 10/0,4 | 0 | 0 | 0 | 0
66964 | ПАО "МРСК Сибири" | "Читаэнерго" | АБ ТП- Куйдина | 10/0,4 | 0 | 0 | 0 | 0
66965 | ПАО "МРСК Сибири" | "Читаэнерго" | АБ ТП-АБЗ | 10/0,4 | 0 | 0 | 0 | 0
66966 | ПАО "МРСК Сибири" | "Читаэнерго" | АБ ТП " Мегафон" Хилок | 10/0,4 | 0 | 0 | 0 | 0
66967 | ПАО "МРСК Сибири" | "Читаэнерго" | АБ ТП " МТС" | 10/0,4 | 0 | 0 | 0 | 0
66968 | ПАО "МРСК Сибири" | "Читаэнерго" | АБ ТП-Очистные | 10/0,4 | 0 | 0 | 0 | 0
66969 | ПАО "МРСК Сибири" | "Читаэнерго" | АБ ТП Ретранслятор | 10/0,4 | 0 | 0 | 0 | 0
66970 | ПАО "МРСК Сибири" | "Читаэнерго" | ТП-013 Ареда ж/д вокзал | 10 | 0 | 0 | 0 | 0
66971 | ПАО "МРСК Сибири" | "Читаэнерго" | Аб. ТП б/н "ПУ-10" | 6 | 0 | 0 | 0 | 0
66972 | ПАО "МРСК Сибири" | "Читаэнерго" | ТП-018 ВЛ-10 кВ №1 Зерноток | 10 | 0 | 0 | 0 | 0
66973 | ПАО "МРСК Сибири" | "Читаэнерго" | АБ ТП - Петровскнефтепродукт АЗС №49 | 10/0,4 | 0 | 0 | 0 | 0
66974 | ПАО "МРСК Сибири" | "Читаэнерго" | ТП-019 ВЛ-10 кВ №1 Зерноток | 10 | 0 | 0 | 0 | 0
66975 | ПАО "МРСК Сибири" | "Читаэнерго" | ТП-005 Мегафон ВЛ-10 кВ №4 Багульное | 10 | 0 | 0 | 0 | 0
66976 | ПАО "МРСК Сибири" | "Читаэнерго" | ТП-09 ОТФ ВЛ-10 кВ №6 Н.Олов | 10 | 0 | 0 | 0 | 0
66977 | ПАО "МРСК Сибири" | "Читаэнерго" | ТП-Нимаева | 10 | 0 | 0 | 0 | 0
66978 | ПАО "МРСК Сибири" | "Читаэнерго" | ТП-НПО "Русский лес" Абонентская | 10 | 0 | 0 | 0 | 0
66979 | ПАО "МРСК Сибири" | "Читаэнерго" | ТП: 25088 | 10 | 0 | 0 | 0 | 0
66980 | ПАО "МРСК Сибири" | "Читаэнерго" | АБ ТП МТС (Харауз) | 10 | 0 | 0 | 0 | 0
66981 | ПАО "МРСК Сибири" | "Читаэнерго" | ТП: АБ.ТП Веслополов | 10 | 0 | 0 | 0 | 0
66982 | ПАО "МРСК Сибири" | "Читаэнерго" | АБ ТП-Кривошеев | 10 | 0 | 0 | 0 | 0
66983 | ПАО "МРСК Сибири" | "Читаэнерго" | АБ ТП-Липатникова | 10 | 0 | 0 | 0 | 0
66984 | ПАО "МРСК Сибири" | "Читаэнерго" | ТП АБНикитин | 10 | 0 | 0 | 0 | 0
66985 | ПАО "МРСК Сибири" | "Читаэнерго" | КТП-10 кВ Мегафон Катаево | 10/0,4 | 0 | 0 | 0 | 0
66986 | ПАО "МРСК Сибири" | "Читаэнерго" | аб. ТП ИП Турушев | 10/0,4 | 0 | 0 | 0 | 0
66987 | ПАО "МРСК Сибири" | "Читаэнерго" | ТП-26283 Абонентская | 10 | 0 | 0 | 0 | 0
66988 | ПАО "МРСК Сибири" | "Читаэнерго" | ТП-Мегафон № 7712 Абонентская ф.Аца | 10 | 0 | 0 | 0 | 0
66989 | ПАО "МРСК Сибири" | "Читаэнерго" | ТП-Мегафон № 7709 Абонентская ф.Быково | 10 | 0 | 0 | 0 | 0
66990 | ПАО "МРСК Сибири" | "Читаэнерго" | ТП-26046 - ИП Хохряков | 10 | 0 | 0 | 0 | 0
66991 | ПАО "МРСК Сибири" | "Читаэнерго" | ТП-26344 Абонентская | 10 | 0 | 0 | 0 | 0
66992 | ПАО "МРСК Сибири" | "Читаэнерго" | АБ. ТП Вертикаль | 10 | 0 | 0 | 0 | 0
66993 | ПАО "МРСК Сибири" | "Читаэнерго" | ТП 10/0,4кВ 400 кВА Больница (аб ТП) | 10/0,4 | 0 | 0 | 0 | 0
66994 | ПАО "МРСК Сибири" | "Читаэнерго" | ТП 26088 250кВА аб ООО Арангар | 10 | 0 | 0 | 0 | 0
66995 | ПАО "МРСК Сибири" | "Читаэнерго" | ТП 26330 63кВА аб Гослесхоз | 10 | 0 | 0 | 0 | 0
66996 | ПАО "МРСК Сибири" | "Читаэнерго" | ТП 10/0,4кВ 26050 КХ Орион | 10/0,4 | 0 | 0 | 0 | 0
66997 | ПАО "МРСК Сибири" | "Читаэнерго" | КТП - 10 /0,4 кВ аб.Госкорпорация | 10/0,4 | 0 | 0 | 0 | 0
66998 | ПАО "МРСК Сибири" | "Читаэнерго" | ТП 501( Автокалонна ХУР ) | 6 | 0 | 0 | 0 | 0
66999 | ПАО "МРСК Сибири" | "Читаэнерго" | ЗТП 3008 СМП -264 | 10 | 0 | 0 | 0 | 0
67000 | ПАО "МРСК Сибири" | "Читаэнерго" | ТП 10/0,4 кВ МежРайБаза | 10/0,4 | 0 | 0 | 0 | 0
67001 | ПАО "МРСК Сибири" | "Читаэнерго" | ТП 10/0,4 кВ РЭП Борзя | 10/0,4 | 0 | 0 | 0 | 0
67002 | ПАО "МРСК Сибири" | "Читаэнерго" | ТП 10/0,4 Чаб.стоянка Нарубаев | 10/0,4 | 0 | 0 | 0 | 0
67003 | ПАО "МРСК Сибири" | "Читаэнерго" | КТП- Шемякин | 10/0,4 | 0 | 0 | 0 | 0
67004 | ПАО "МРСК Сибири" | "Читаэнерго" | КТП-Назаров | 10/0,4 | 0 | 0 | 0 | 0
67005 | ПАО "МРСК Сибири" | "Читаэнерго" | ТП 10/0,4 кВ № ООО КЭР Даурия | 10 | 0 | 0 | 0 | 0
67006 | ПАО "МРСК Сибири" | "Читаэнерго" | ТП Бородин Дмитрий АСКУЭ | 10 | 0 | 0 | 0 | 0
67007 | ПАО "МРСК Сибири" | "Читаэнерго" | КТП ДЭУ АСКУЭ Энергосервисный 2013 | 10 | 0 | 0 | 0 | 0
67008 | ПАО "МРСК Сибири" | "Читаэнерго" | АБ ТП ДПР-19 | 10 | 0 | 0 | 0 | 0
67009 | ПАО "МРСК Сибири" | "Читаэнерго" | ТП 619 Метеостанция | 10 | 0 | 0 | 0 | 0
67010 | ПАО "МРСК Сибири" | "Читаэнерго" | ТП 1011 Демидов | 10 | 0 | 0 | 0 | 0
67011 | ПАО "МРСК Сибири" | "Читаэнерго" | ТП 1401 Степанов | 10 | 0 | 0 | 0 | 0
67012 | ПАО "МРСК Сибири" | "Читаэнерго" | ТП 1402 Линник | 10 | 0 | 0 | 0 | 0
67013 | ПАО "МРСК Сибири" | "Читаэнерго" | ТП 10/0,4 кВ №802 Арсалонов | 10 | 0 | 0 | 0 | 0
67014 | ПАО "МРСК Сибири" | "Читаэнерго" | ТП 10/0,4 кВ №711 МТС | 10 | 0 | 0 | 0 | 0
67015 | ПАО "МРСК Сибири" | "Читаэнерго" | ТП 10/04 кВ №712 Мегафон | 10 | 0 | 0 | 0 | 0
67016 | ПАО "МРСК Сибири" | "Читаэнерго" | ТП 10/0,4 кВ №1721 ОАО Трансконтейнер | 10 | 0 | 0 | 0 | 0
67017 | ПАО "МРСК Сибири" | "Читаэнерго" | ТП 10/04 кВ 703 Ваулин с. Степной | 10 | 0 | 0 | 0 | 0
67018 | ПАО "МРСК Сибири" | "Читаэнерго" | ТП 304 ДЭУ | 10/0,4 | 0 | 0 | 0 | 0
67019 | ПАО "МРСК Сибири" | "Читаэнерго" | ТП 703 ТСЖ Семерка | 10/0,4 | 0 | 0 | 0 | 0
67020 | ПАО "МРСК Сибири" | "Читаэнерго" | ТП 702 Машуков | 10/0,4 | 0 | 0 | 0 | 0
67021 | ПАО "МРСК Сибири" | "Читаэнерго" | ТП 704 Клевин | 10/0,4 | 0 | 0 | 0 | 0
67022 | ПАО "МРСК Сибири" | "Читаэнерго" | ТП 705 Кармышев | 10/0,4 | 0 | 0 | 0 | 0
67023 | ПАО "МРСК Сибири" | "Читаэнерго" | ТП №1710 Дашиева | 10/0,4 | 0 | 0 | 0 | 0
67024 | ПАО "МРСК Сибири" | "Читаэнерго" | ТП - 10/0,4 кВ Савченко №1713 | 10/0,4 | 0 | 0 | 0 | 0
67025 | ПАО "МРСК Сибири" | "Читаэнерго" | ТП-2320 10/04 кВ Росграница (Дорстрой) | 10/0,4 | 0 | 0 | 0 | 0
67026 | ПАО "МРСК Сибири" | "Читаэнерго" | АБ ТП-2 ф.Курорт | 6 | 0 | 0 | 0 | 0
67027 | ПАО "МРСК Сибири" | "Читаэнерго" | АБ ЗТП эл.цех санаторий 250 | 6 | 0 | 0 | 0 | 0
67028 | ПАО "МРСК Сибири" | "Читаэнерго" | ТП 10/0,4 кВ №1303 | 10 | 0 | 0 | 0 | 0
67029 | ПАО "МРСК Сибири" | "Читаэнерго" | АБ ТП-3 Курорт-2 | 6 | 0 | 0 | 0 | 0
67030 | ПАО "МРСК Сибири" | "Читаэнерго" | ТП 10/0,4 кВ №1722 Прокопьев | 10 | 0 | 0 | 0 | 0
67031 | ПАО "МРСК Сибири" | "Читаэнерго" | ТП 618 ИП Санжиева | 10 | 0 | 0 | 0 | 0
67032 | ПАО "МРСК Сибири" | "Читаэнерго" | ТП №1013 "ДСК Труд" мощность 400кВа | 10 | 0 | 0 | 0 | 0
67033 | ПАО "МРСК Сибири" | "Читаэнерго" | ТП от ф. 9 Тех.склады | 10/0,4 | 0 | 0 | 0 | 0
67034 | ПАО "МРСК Сибири" | "Читаэнерго" | ТП 408 Клуб ф.4 Камкай ПС Улятуй | 10/0,4 | 0 | 0 | 0 | 0
67035 | ПАО "МРСК Сибири" | "Читаэнерго" | ТП 724 Саргсян | 10/0,4 | 0 | 0 | 0 | 0
67036 | ПАО "МРСК Сибири" | "Читаэнерго" | ТП 1504 Еремеев дом | 10 | 0 | 0 | 0 | 0
67037 | ПАО "МРСК Сибири" | "Читаэнерго" | ТП - 10 кВ ГСК Пограничник | 10/0,4 | 0 | 0 | 0 | 0
67038 | ПАО "МРСК Сибири" | "Читаэнерго" | ТП: ЗТП в/ч | 6 | 0 | 0 | 0 | 0
67039 | ПАО "МРСК Сибири" | "Читаэнерго" | ТП 10/0,4 кВ №615 ПЗ Юбилейная | 10 | 0 | 0 | 0 | 0
67040 | ПАО "МРСК Сибири" | "Читаэнерго" | ТП 10/0,4 кВ №2315 ФГУП РТРС | 10 | 0 | 0 | 0 | 0
67041 | ПАО "МРСК Сибири" | "Читаэнерго" | ТП 10/0,4 кВ №709 ИП Тимофеев | 10 | 0 | 0 | 0 | 0
67042 | ПАО "МРСК Сибири" | "Читаэнерго" | ТП 10/0,4 кВ №715 АЗС №90 | 10 | 0 | 0 | 0 | 0
67043 | ПАО "МРСК Сибири" | "Читаэнерго" | ТП 10/0,4 кВ №603 ИП Сюй (Алехина) | 10 | 0 | 0 | 0 | 0
67044 | ПАО "МРСК Сибири" | "Читаэнерго" | ТП 10/0,4 кВ №701 Пилорама | 10 | 0 | 0 | 0 | 0
67045 | ПАО "МРСК Сибири" | "Читаэнерго" | ТП "СМП 754 | 10/0,4 | 0 | 0 | 0 | 0
67046 | ПАО "МРСК Сибири" | "Читаэнерго" | ТП 10/0,4 кВ №1302 | 10 | 0 | 0 | 0 | 0
67047 | ПАО "МРСК Сибири" | "Читаэнерго" | ТП 10/0,4 кВ №808 Фоминых | 10 | 0 | 0 | 0 | 0
67048 | ПАО "МРСК Сибири" | "Читаэнерго" | ТП 10/0,4 кВ №1503 ОТФ Цыденов | 10 | 0 | 0 | 0 | 0
67049 | ПАО "МРСК Сибири" | "Читаэнерго" | ТП 10/0,4 кВ №1711 ИП Муханов | 10 | 0 | 0 | 0 | 0
67050 | ПАО "МРСК Сибири" | "Читаэнерго" | ТП 1021 | 6 | 0 | 0 | 0 | 0
67051 | ПАО "МРСК Сибири" | "Читаэнерго" | РП 35 кВ 416 - 417 | 10/0,4 | 0 | 0 | 0 | 0
67052 | ПАО "МРСК Сибири" | "Читаэнерго" | РП 35 кВ 402-416 | 10/0,4 | 0 | 0 | 0 | 0
67053 | ПАО "МРСК Сибири" | "Читаэнерго" | ТП 303 РУС | 10 | 0 | 0 | 0 | 0
67054 | ПАО "МРСК Сибири" | "Читаэнерго" | ТП 10/0,4 кВ №1702 Заисаев | 10 | 0 | 0 | 0 | 0
67055 | ПАО "МРСК Сибири" | "Читаэнерго" | ТП 10/0,4 кВ №1704 Заб СУ | 10 | 0 | 0 | 0 | 0
67056 | ПАО "МРСК Сибири" | "Читаэнерго" | ТП 10/0,4 кВ №1705 АЗС № 29 | 10 | 0 | 0 | 0 | 0
67057 | ПАО "МРСК Сибири" | "Читаэнерго" | ТП 10/0,4 кВ №1706 ЗАО ЗСК | 10 | 0 | 0 | 0 | 0
67058 | ПАО "МРСК Сибири" | "Читаэнерго" | ТП 10/0,4 кВ №1708 Кавин | 10 | 0 | 0 | 0 | 0
67059 | ПАО "МРСК Сибири" | "Читаэнерго" | ТП 10/0,4 кВ №1709 ИП Исаев (база) | 10 | 0 | 0 | 0 | 0
67060 | ПАО "МРСК Сибири" | "Читаэнерго" | ТП 10/0,4 кВ №1707 Бадмаев | 10 | 0 | 0 | 0 | 0
67061 | ПАО "МРСК Сибири" | "Читаэнерго" | ТП-1206 ПЗ Абагайтуй | 10 | 0 | 0 | 0 | 0
67062 | ПАО "МРСК Сибири" | "Читаэнерго" | ТП-903 ПЗ Шахалинор | 10 | 0 | 0 | 0 | 0
67063 | ПАО "МРСК Сибири" | "Читаэнерго" | ТП-606 ПЗ Цемас | 10 | 0 | 0 | 0 | 0
67064 | ПАО "МРСК Сибири" | "Читаэнерго" | ТП 10/0,4 кВ №1904 АБЗ | 10 | 0 | 0 | 0 | 0
67065 | ПАО "МРСК Сибири" | "Читаэнерго" | ТП 10/0,4 кВ №1905 ДРЗ | 10 | 0 | 0 | 0 | 0
67066 | ПАО "МРСК Сибири" | "Читаэнерго" | ТП 10/0,4 кВ №1906 Даширобданов | 10 | 0 | 0 | 0 | 0
67067 | ПАО "МРСК Сибири" | "Читаэнерго" | ТП 10/0,4 кВ №1909 Пилорама | 10 | 0 | 0 | 0 | 0
67068 | ПАО "МРСК Сибири" | "Читаэнерго" | ТП 10/0,4 кВ №1912 Позная (Литвинов) | 10 | 0 | 0 | 0 | 0
67069 | ПАО "МРСК Сибири" | "Читаэнерго" | ТП 10/0,4 кВ №1913 «Полигон» (Шестаков) | 10 | 0 | 0 | 0 | 0
67070 | ПАО "МРСК Сибири" | "Читаэнерго" | ТП 10/0,4 кВ №2304 ОКПП | 10 | 0 | 0 | 0 | 0
67071 | ПАО "МРСК Сибири" | "Читаэнерго" | ТП 10/0,4 кВ №2305 МУП Забайкальск | 10 | 0 | 0 | 0 | 0
67072 | ПАО "МРСК Сибири" | "Читаэнерго" | ТП 10/0,4 кВ №2313 Заб рай Суд | 10 | 0 | 0 | 0 | 0
67073 | ПАО "МРСК Сибири" | "Читаэнерго" | ТП 701 Кафе Дроздова | 10 | 0 | 0 | 0 | 0
67074 | ПАО "МРСК Сибири" | "Читаэнерго" | ТП 10/0,4 кВ №609 ОТФ Бронников | 10 | 0 | 0 | 0 | 0
67075 | ПАО "МРСК Сибири" | "Читаэнерго" | ТП 10/0,4 кВ №608 Даширабданов | 10 | 0 | 0 | 0 | 0
67076 | ПАО "МРСК Сибири" | "Читаэнерго" | ТП 10/0,4 кВ №601 Казаков | 10 | 0 | 0 | 0 | 0
67077 | ПАО "МРСК Сибири" | "Читаэнерго" | ТП 10/0,4 кВ №701 КЭЧ | 10 | 0 | 0 | 0 | 0
67078 | ПАО "МРСК Сибири" | "Читаэнерго" | ТП 10/0,4 кВ №1504 ПЗ Степная | 10 | 0 | 0 | 0 | 0
67079 | ПАО "МРСК Сибири" | "Читаэнерго" | ТП-605 ПЗ Ясная | 10 | 0 | 0 | 0 | 0
67080 | ПАО "МРСК Сибири" | "Читаэнерго" | ТП-301 Кафе «Радуга» | 10 | 0 | 0 | 0 | 0
67081 | ПАО "МРСК Сибири" | "Читаэнерго" | КТП- 630 Логинова | 10/0,4 | 0.063 | 0 | 0 | 0
67082 | ПАО "МРСК Сибири" | "Читаэнерго" | ТП 10/0,4 кВ №708 Кухтина | 10 | 0 | 0 | 0 | 0
67083 | ПАО "МРСК Сибири" | "Читаэнерго" | ТП 1725 ИП Фирсанова | 10 | 0 | 0 | 0 | 0
67084 | ПАО "МРСК Сибири" | "Читаэнерго" | ТП 10/0,4 кВ №602 ОАО «Нефтемаркет» | 10 | 0 | 0 | 0 | 0
67085 | ПАО "МРСК Сибири" | "Читаэнерго" | ТП Детсад | 10 | 0 | 0 | 0 | 0
67086 | ПАО "МРСК Сибири" | "Читаэнерго" | ТП ИП Ганницкий В.М. (КИМ 1769) | 10/0,4 | 0 | 0 | 0 | 0
67087 | ПАО "МРСК Сибири" | "Читаэнерго" | ТП - 220 (Оборонэнерго) | 10/0,4 | 0 | 0 | 0 | 0
67088 | ПАО "МРСК Сибири" | "Читаэнерго" | ТП 35/0,4 "Отто-Кондуй" потребитель | 10/0,4 | 0 | 0 | 0 | 0
67089 | ПАО "МРСК Сибири" | "Читаэнерго" | КТП: 02 Заправка (Вед) - Казаново | 10 | 0 | 0 | 0 | 0
67090 | ПАО "МРСК Сибири" | "Читаэнерго" | КТП: 05-ИП Нико. - Казаново | 10 | 0 | 0 | 0 | 0
67091 | ПАО "МРСК Сибири" | "Читаэнерго" | ТП-047 п.Первомайский (вед.) 6/0,4 | 6 | 0 | 0 | 0 | 0
67092 | ПАО "МРСК Сибири" | "Читаэнерго" | РП-6 №9 п.Первомайский | 6 | 0 | 0 | 0 | 0
67093 | ПАО "МРСК Сибири" | "Читаэнерго" | РП-10кВ Холбон | 10 | 0 | 0 | 0 | 0
67094 | ПАО "МРСК Сибири" | "Читаэнерго" | РП-12 п.Первомайский (вед.) 6/0,4 | 6 | 0 | 0 | 0 | 0
67095 | ПАО "МРСК Сибири" | "Читаэнерго" | ТП 08 А - Авторемонтный цех (вед) | 6 | 0 | 0 | 0 | 0
67096 | ПАО "МРСК Сибири" | "Читаэнерго" | ТП 08 Б - Литейный цех (вед) | 6 | 0 | 0 | 0 | 0
67097 | ПАО "МРСК Сибири" | "Читаэнерго" | ТП-060 п.Первомайский (Вед) | 6 | 0 | 0 | 0 | 0
67098 | ПАО "МРСК Сибири" | "Читаэнерго" | ТП-063 - Читаоблгаз п.Первомайский | 6 | 0 | 0 | 0 | 0
67099 | ПАО "МРСК Сибири" | "Читаэнерго" | ТП 034 - насосы (вед) | 6 | 0 | 0 | 0 | 0
67100 | ПАО "МРСК Сибири" | "Читаэнерго" | ТП-26 п.Первомайский | 6 | 0 | 0 | 0 | 0
67101 | ПАО "МРСК Сибири" | "Читаэнерго" | ТП: 037-ЛЕСХОЗ (не вед) - Шилка | 6 | 0 | 0 | 0 | 0
67102 | ПАО "МРСК Сибири" | "Читаэнерго" | ТП: 011 Пекарня (Вед) - Шилка | 6 | 0 | 0 | 0 | 0
67103 | ПАО "МРСК Сибири" | "Читаэнерго" | ТП - 01 МЭС маслохозяйство | 10 | 0 | 0 | 0 | 0
67104 | ПАО "МРСК Сибири" | "Читаэнерго" | ТП-056 п.Первомайский (вед.) 6/0,4 | 6 | 0 | 0 | 0 | 0
67105 | ПАО "МРСК Сибири" | "Читаэнерго" | ТП 046 - База "Оникс" (вед) | 6 | 0 | 0 | 0 | 0
67106 | ПАО "МРСК Сибири" | "Читаэнерго" | ТП 016 - Школа (Холбон) - Вед | 10 | 0 | 0 | 0 | 0
67107 | ПАО "МРСК Сибири" | "Читаэнерго" | ТП-031 ПНДИ ВЛ-10 кВ ф.2 Уненкер | 10 | 0 | 0 | 0 | 0
67108 | ПАО "МРСК Сибири" | "Читаэнерго" | ТП-057 Дет.дом г.Шилка от ВЛ-6 кВ ф.1 Ки | 6 | 0 | 0 | 0 | 0
67109 | ПАО "МРСК Сибири" | "Читаэнерго" | ТП-024 Нефтемаркет от ВЛ-6 кВ ф.Продп | 6 | 0 | 0 | 0 | 0
67110 | ПАО "МРСК Сибири" | "Читаэнерго" | ТП: 023 (Вед) - Шилка | 6 | 0 | 0 | 0 | 0
67111 | ПАО "МРСК Сибири" | "Читаэнерго" | ТП: 012-ОТАРА (Вед) - В.Хила | 10 | 0 | 0 | 0 | 0
67112 | ПАО "МРСК Сибири" | "Читаэнерго" | ТП-015 ВЛ-10 кВ ф.6 Митрофаново | 10 | 0 | 0 | 0 | 0
67113 | ПАО "МРСК Сибири" | "Читаэнерго" | ТП: 09-Шилка | 10 | 0 | 0 | 0 | 0
67114 | ПАО "МРСК Сибири" | "Читаэнерго" | ТП-Мегафон г.Шилка ф.Жил.поселок 2 | 10/0,4 | 0 | 0 | 0 | 0
67115 | ПАО "МРСК Сибири" | "Читаэнерго" | ТП 061 - Станция "Заводская" (вед) | 6 | 0 | 0 | 0 | 0
67116 | ПАО "МРСК Сибири" | "Читаэнерго" | ТП-010 ПСМ п.Первомайский | 6 | 0 | 0 | 0 | 0
67117 | ПАО "МРСК Сибири" | "Читаэнерго" | ТП-Гараж связи | 6 | 0 | 0 | 0 | 0
67118 | ПАО "МРСК Сибири" | "Читаэнерго" | ТП-Панама Ойл | 6 | 0 | 0 | 0 | 0
67119 | ПАО "МРСК Сибири" | "Читаэнерго" | ТП-ТЗБ ПС Молодеж Связь-3 | 6 | 0 | 0 | 0.015 | 0.015
67120 | ПАО "МРСК Сибири" | "Читаэнерго" | ТП-Галоян | 6 | 0 | 0 | 0 | 0
67121 | ПАО "МРСК Сибири" | "Читаэнерго" | ТП-Стадион Локомотив | 6 | 0 | 0 | 0 | 0
67122 | ПАО "МРСК Сибири" | "Читаэнерго" | ТП-Автоцентр (100 кВА) | 10/0,4 | 0 | 0.016201 | 0 | 0
67123 | ПАО "МРСК Сибири" | "Читаэнерго" | ТП-Пляскина (25 кВА) ж.д. | 10/0,4 | 0 | 0.009827 | 0 | 0
67124 | ПАО "МРСК Сибири" | "Читаэнерго" | ТП-ГУСО "Чит. центр помощи детям "Апельс | 10/0,4 | 0 | 0.0097987 | 0 | 0
67125 | ПАО "МРСК Сибири" | "Читаэнерго" | ТП-ООО "Забтехноком" | 10/0,4 | 0 | 0.0095533 | 0 | 0
67126 | ПАО "МРСК Сибири" | "Читаэнерго" | ТП-Ж.Д.Больница | 10/0,4 | 0 | 0 | 0 | 0
67127 | ПАО "МРСК Сибири" | "Читаэнерго" | ТП-МТС | 10 | 0 | 0 | 0 | 0
67128 | ПАО "МРСК Сибири" | "Читаэнерго" | ТП-ТЦ Караван (2*400 кВА) | 10 | 0 | 0 | 0 | 0
67129 | ПАО "МРСК Сибири" | "Читаэнерго" | ТП -Тяговая ПС 1 | 10/0,4 | 0 | 0 | 0 | 0
67130 | ПАО "МРСК Сибири" | "Читаэнерго" | ТП-416 склад (в/база2895) | 6 | 0 | 0 | 0 | 0
67131 | ПАО "МРСК Сибири" | "Читаэнерго" | ТП-ГСК "Старт"(100 кВА) | 6 | 0 | 0 | 0 | 0
67132 | ПАО "МРСК Сибири" | "Читаэнерго" | ТП-Буглак (250) | 10/0,4 | 0 | 0 | 0 | 0
67133 | ПАО "МРСК Сибири" | "Читаэнерго" | ТП-6 кВ КЭО | 6 | 0 | 0 | 0 | 0
67134 | ПАО "МРСК Сибири" | "Читаэнерго" | ТП-АНТ | 6 | 0 | 0 | 0 | 0
67135 | ПАО "МРСК Сибири" | "Читаэнерго" | ТП-Петровская,21 | 6 | 0 | 0 | 0 | 0
67136 | ПАО "МРСК Сибири" | "Читаэнерго" | ТП-Гурман с ф. Каштак 6кВ | 6 | 0 | 0 | 0 | 0
67137 | ПАО "МРСК Сибири" | "Читаэнерго" | ТП-ФСБ аб. | 6 | 0 | 0.012837 | 0 | 0
67138 | ПАО "МРСК Сибири" | "Читаэнерго" | ТП-Уг.склад с ф.№7 | 6 | 0 | 0 | 0 | 0
67139 | ПАО "МРСК Сибири" | "Читаэнерго" | ТП-Торговый павильон ИП Скокова | 6 | 0 | 0 | 0 | 0
67140 | ПАО "МРСК Сибири" | "Читаэнерго" | ТП-Слюдянка | 6 | 0 | 0 | 0 | 0
67141 | ПАО "МРСК Сибири" | "Читаэнерго" | ТП-Атлантис | 6 | 0 | 0 | 0 | 0
67142 | ПАО "МРСК Сибири" | "Читаэнерго" | ТП-ВВС от ТП-59 | 6 | 0 | 0 | 0 | 0
67143 | ПАО "МРСК Сибири" | "Читаэнерго" | ТП-Сбербанк | 6 | 0 | 0 | 0 | 0
67144 | ПАО "МРСК Сибири" | "Читаэнерго" | ТП-4-1 яч. 16 | 6 | 0 | 0 | 0 | 0
67145 | ПАО "МРСК Сибири" | "Читаэнерго" | ТП-АСО с РП-20 | 6 | 0 | 0 | 0 | 0
67146 | ПАО "МРСК Сибири" | "Читаэнерго" | ТП-АТС с РП-2 | 6 | 0 | 0 | 0 | 0
67147 | ПАО "МРСК Сибири" | "Читаэнерго" | ТП-ВЧ автодорога | 6 | 0 | 0 | 0 | 0
67148 | ПАО "МРСК Сибири" | "Читаэнерго" | ТП-Завод (ВЛ-6кВ ф.88) | 6 | 0 | 0 | 0 | 0
67149 | ПАО "МРСК Сибири" | "Читаэнерго" | ТП-КТПН 2ж/д | 10 | 0 | 0 | 0 | 0
67150 | ПАО "МРСК Сибири" | "Читаэнерго" | ТП-КТПС МУ | 10 | 0 | 0 | 0 | 0
67151 | ПАО "МРСК Сибири" | "Читаэнерго" | ТП-Кирзавод | 6 | 0 | 0 | 0 | 0
67152 | ПАО "МРСК Сибири" | "Читаэнерго" | ТП-Ликероводочный завод | 10/0,4 | 0 | 0 | 0 | 0
67153 | ПАО "МРСК Сибири" | "Читаэнерго" | ТП-Обл.суд с ТП-328 | 6 | 0 | 0 | 0 | 0
67154 | ПАО "МРСК Сибири" | "Читаэнерго" | ТП-Иванов Э.Ю. (ул. Балейская) | 10/0,4 | 0 | 0 | 0 | 0
67155 | ПАО "МРСК Сибири" | "Читаэнерго" | ТП-2А жел.дор.(400 кВА) | 10/0,4 | 0 | 0.0447 | 0 | 0
67156 | ПАО "МРСК Сибири" | "Читаэнерго" | ТП-Тяговая | 6 | 0 | 0 | 0 | 0
67157 | ПАО "МРСК Сибири" | "Читаэнерго" | ТП-Управляющая Компания | 6 | 0 | 0.016127 | 0 | 0
67158 | ПАО "МРСК Сибири" | "Читаэнерго" | ТП-ООО Индекс (63 кВА) | 10/0,4 | 0 | 0.007856 | 0 | 0
67159 | ПАО "МРСК Сибири" | "Читаэнерго" | ТП-ИП Конева (400 кВА) | 10/0,4 | 0 | 0.0098412 | 0 | 0
67160 | ПАО "МРСК Сибири" | "Читаэнерго" | ТП-база Газимурская, 17 | 10/0,4 | 0 | 0.0098015 | 0 | 0
67161 | ПАО "МРСК Сибири" | "Читаэнерго" | ТП-Детская больница | 10/0,4 | 0 | 0 | 0 | 0
67162 | ПАО "МРСК Сибири" | "Читаэнерго" | РП-6 Водоканала | 10/0,4 | 0 | 0 | 0 | 0
67163 | ПАО "МРСК Сибири" | "Читаэнерго" | ТП-Вокзал | 10/0,4 | 0 | 0 | 0 | 0
67164 | ПАО "МРСК Сибири" | "Читаэнерго" | ТП-Кислородный завод | 10/0,4 | 0 | 0 | 0 | 0
67165 | ПАО "МРСК Сибири" | "Читаэнерго" | ТП-Полит.институт | 10/0,4 | 0 | 0 | 0 | 0
67166 | ПАО "МРСК Сибири" | "Читаэнерго" | ТП-Детский ДОМ | 10/0,4 | 0 | 0 | 0 | 0
67167 | ПАО "МРСК Сибири" | "Читаэнерго" | ТП-Обл.дет.больница | 10/0,4 | 0 | 0 | 0 | 0
67168 | ПАО "МРСК Сибири" | "Читаэнерго" | ТП-Общ.провод. | 10/0,4 | 0 | 0 | 0 | 0
67169 | ПАО "МРСК Сибири" | "Читаэнерго" | ТП-стройФак | 10/0,4 | 0 | 0 | 0 | 0
67170 | ПАО "МРСК Сибири" | "Читаэнерго" | ТП-Школа 45 | 10/0,4 | 0 | 0 | 0 | 0
67171 | ПАО "МРСК Сибири" | "Читаэнерго" | ТП-Минзар | 10/0,4 | 0 | 0 | 0 | 0
67172 | ПАО "МРСК Сибири" | "Читаэнерго" | ТП-Вакин | 10/0,4 | 0 | 0 | 0 | 0
67173 | ПАО "МРСК Сибири" | "Читаэнерго" | ТП-Кран Сервис | 10/0,4 | 0 | 0 | 0 | 0
67174 | ПАО "МРСК Сибири" | "Читаэнерго" | ТП-ПМС-54 | 6 | 0 | 0 | 0 | 0
67175 | ПАО "МРСК Сибири" | "Читаэнерго" | ТП б/н МДК | 6 | 0 | 0 | 0 | 0
67176 | ПАО "МРСК Сибири" | "Читаэнерго" | ТП б/н Лазарев | 6 | 0 | 0 | 0 | 0
67177 | ПАО "МРСК Сибири" | "Читаэнерго" | АБ ТП-805 | 6 | 0 | 0 | 0 | 0
67178 | ПАО "МРСК Сибири" | "Читаэнерго" | АБ ТП- 816 | 6 | 0 | 0 | 0 | 0
67179 | ПАО "МРСК Сибири" | "Читаэнерго" | ТП-Дайгур | 10 | 0 | 0 | 0 | 0
67180 | ПАО "МРСК Сибири" | "Читаэнерго" | ТП-936 аб | 10 | 0 | 0 | 0 | 0
67181 | ПАО "МРСК Сибири" | "Читаэнерго" | АБ ТП-Корж | 10/0,4 | 0 | 0 | 0 | 0
67182 | ПАО "МРСК Сибири" | "Читаэнерго" | АБ ТП- 24009 | 10/0,4 | 0 | 0 | 0 | 0
67183 | ПАО "МРСК Сибири" | "Читаэнерго" | АБ ТП-938 Энгельманд | 10/0,4 | 0 | 0 | 0 | 0
67184 | ПАО "МРСК Сибири" | "Читаэнерго" | ТП-МеталГруп (аб.) | 10/0,4 | 0 | 0 | 0 | 0
67185 | ПАО "МРСК Сибири" | "Читаэнерго" | АБ ТП- 240010 | 10/0,4 | 0 | 0 | 0 | 0
67186 | ПАО "МРСК Сибири" | "Читаэнерго" | ТП-5 Жипхеген | 10 | 0 | 0 | 0 | 0
67187 | ПАО "МРСК Сибири" | "Читаэнерго" | ТП - 24022 | 10/0,4 | 0.16 | 0 | 0 | 0
67188 | ПАО "МРСК Сибири" | "Читаэнерго" | Аб. КТП "Судебный департамент" | 6 | 0 | 0 | 0 | 0
67189 | ПАО "МРСК Сибири" | "Читаэнерго" | ТП-Самородов Абонентская | 10 | 0 | 0 | 0 | 0
67190 | ПАО "МРСК Сибири" | "Читаэнерго" | ТП-ООО "Магистраль" | 10 | 0 | 0 | 0 | 0
67191 | ПАО "МРСК Сибири" | "Читаэнерго" | КТП-304 Алентуйка | 10/0,4 | 0 | 0 | 0 | 0.007
67192 | ПАО "МРСК Сибири" | "Читаэнерго" | ТП-80 ф.Урдо-Ага | 10 | 0 | 0 | 0 | 0
67193 | ПАО "МРСК Сибири" | "Читаэнерго" | ТП-366 ВЛ-10кВ ф. Цокто--Хангил | 10 | 0 | 0 | 0 | 0
67194 | ПАО "МРСК Сибири" | "Читаэнерго" | ТП 152 10кВ | 10 | 0 | 0 | 0 | 0
67195 | ПАО "МРСК Сибири" | "Читаэнерго" | ТП-155 10кВ | 10 | 0 | 0 | 0 | 0
67196 | ПАО "МРСК Сибири" | "Читаэнерго" | ТП-161 10кВ | 10 | 0 | 0 | 0 | 0
67197 | ПАО "МРСК Сибири" | "Читаэнерго" | ТП-Цыденжабон | 10 | 0 | 0 | 0 | 0
67198 | ПАО "МРСК Сибири" | "Читаэнерго" | ТП-18 ф.Агинск | 10 | 0 | 0 | 0 | 0
67199 | ПАО "МРСК Сибири" | "Читаэнерго" | ТП-Батоев | 10/0,4 | 0 | 0 | 0 | 0
67200 | ПАО "МРСК Сибири" | "Читаэнерго" | ТП-148 Ф: Южный Аргалей | 10 | 0 | 0 | 0 | 0
67201 | ПАО "МРСК Сибири" | "Читаэнерго" | ТП-79 Ф: Урдо-Ага | 10 | 0 | 0 | 0 | 0
67202 | ПАО "МРСК Сибири" | "Читаэнерго" | ТП-87 Ф: Урдо-Ага | 10 | 0 | 0 | 0 | 0
67203 | ПАО "МРСК Сибири" | "Читаэнерго" | ТП-90 Ф: Урдо-Ага | 10 | 0 | 0 | 0 | 0
67204 | ПАО "МРСК Сибири" | "Читаэнерго" | ТП-91 Ф: Урдо-Ага | 10 | 0 | 0 | 0 | 0
67205 | ПАО "МРСК Сибири" | "Читаэнерго" | ТП-14 Ф: Агинск | 10 | 0 | 0 | 0 | 0
67206 | ПАО "МРСК Сибири" | "Читаэнерго" | ТП-123 Ф: Харганаши | 10 | 0 | 0 | 0 | 0
67207 | ПАО "МРСК Сибири" | "Читаэнерго" | ТП-116 ф. Харгангаши кафе | 10 | 0 | 0 | 0 | 0
67208 | ПАО "МРСК Сибири" | "Читаэнерго" | ТП-120 ф. Харгангаши тур.база Ножей | 10 | 0 | 0 | 0 | 0
67209 | ПАО "МРСК Сибири" | "Читаэнерго" | ТП-121 ф. Харгангаши тур.база Ножей | 10 | 0 | 0 | 0 | 0
67210 | ПАО "МРСК Сибири" | "Читаэнерго" | АБ ТП Глоткин | 20 | 0 | 0 | 0 | 0
67211 | ПАО "МРСК Сибири" | "Читаэнерго" | АБ ТП Перекачка 2 ф.Калага | 6 | 0 | 0 | 0 | 0
67212 | ПАО "МРСК Сибири" | "Читаэнерго" | АБ ТП КФХ "Карбан" | 6 | 0 | 0 | 0 | 0
67213 | ПАО "МРСК Сибири" | "Читаэнерго" | АБ ТП ЧП Сергеев | 6 | 0 | 0 | 0 | 0
67214 | ПАО "МРСК Сибири" | "Читаэнерго" | АБ ТП-9 Курорт-2 | 6 | 0 | 0 | 0 | 0
67215 | ПАО "МРСК Сибири" | "Читаэнерго" | ТП-62 Ф: Сортучасток | 10 | 0 | 0 | 0 | 0
67216 | ПАО "МРСК Сибири" | "Читаэнерго" | АБ ТП башарина | 20 | 0 | 0 | 0 | 0
67217 | ПАО "МРСК Сибири" | "Читаэнерго" | ТП - оборонэне ф. Ю-Аргалей | 10 | 0 | 0 | 0 | 0
67218 | ПАО "МРСК Сибири" | "Читаэнерго" | ТП №031 потреб Забайкалаэронавигация | 6 | 0 | 0 | 0 | 0
67219 | ПАО "МРСК Сибири" | "Читаэнерго" | КТП 032 (абонентская) Могоча | 6 | 0 | 0 | 0 | 0
67220 | ПАО "МРСК Сибири" | "Читаэнерго" | КТП 014 (абонентская) Могоча | 6 | 0 | 0 | 0 | 0
67221 | ПАО "МРСК Сибири" | "Читаэнерго" | КТП 025 (абонентская) Могоча | 6 | 0 | 0 | 0 | 0
67222 | ПАО "МРСК Сибири" | "Читаэнерго" | КТП 2(НРП) Давенда (абонентская) | 6 | 0 | 0 | 0 | 0
67223 | ПАО "МРСК Сибири" | "Читаэнерго" | ТП 11(абонент) Ксеньевка | 10 | 0 | 0 | 0 | 0
67224 | ПАО "МРСК Сибири" | "Читаэнерго" | ТП 15(абонент) Ксеньевка | 10 | 0 | 0 | 0 | 0
67225 | ПАО "МРСК Сибири" | "Читаэнерго" | ТП-БСС потребительская | 10 | 0 | 0 | 0 | 0
67226 | ПАО "МРСК Сибири" | "Читаэнерго" | КТП 017 (абонентская) Могоча | 6 | 0 | 0 | 0 | 0
67227 | ПАО "МРСК Сибири" | "Читаэнерго" | ТП-053 (абон.ж/д) Могоча | 6 | 0 | 0 | 0 | 0
67228 | ПАО "МРСК Сибири" | "Читаэнерго" | ТП-05 (абон. ж/д) Могоча | 6 | 0 | 0 | 0 | 0
67229 | ПАО "МРСК Сибири" | "Читаэнерго" | ТП 051 Могоча ул.Украинская (абонент) | 6/0,4 | 0 | 0 | 0 | 0
67230 | ПАО "МРСК Сибири" | "Читаэнерго" | КТП 1(НРП) Давенда (абонентская) | 6 | 0 | 0 | 0 | 0
67231 | ПАО "МРСК Сибири" | "Читаэнерго" | ТП 26316 250кВА аб ИП Иванов | 10 | 0 | 0 | 0 | 0
67232 | ПАО "МРСК Сибири" | "Читаэнерго" | ТП 26326 100кВА аб ПРЭО | 10 | 0 | 0 | 0 | 0
67233 | ПАО "МРСК Сибири" | "Читаэнерго" | ТП 26346 25кВА аб ХДСУ | 10 | 0 | 0 | 0 | 0
67234 | ПАО "МРСК Сибири" | "Читаэнерго" | ТП 26303 250кВА аб ЗАО Охотник | 10 | 0 | 0 | 0 | 0
67235 | ПАО "МРСК Сибири" | "Читаэнерго" | ТП 26305 100кВА аб Нефтемаркет | 10 | 0 | 0 | 0 | 0
67236 | ПАО "МРСК Сибири" | "Читаэнерго" | ТП 26309 160кВА аб ИП Канточкин | 10 | 0 | 0 | 0 | 0
67237 | ПАО "МРСК Сибири" | "Читаэнерго" | ТП 26317 100кВА аб Слюдянка | 10 | 0 | 0 | 0 | 0
67238 | ПАО "МРСК Сибири" | "Читаэнерго" | ТП 26329 100кВА аб Метеостанция | 10 | 0 | 0 | 0 | 0
67239 | ПАО "МРСК Сибири" | "Читаэнерго" | ТП 26341 250кВА аб ЧП Волошина | 10 | 0 | 0 | 0 | 0
67240 | ПАО "МРСК Сибири" | "Читаэнерго" | ТП 26349 160кВА аб ДРСУ | 10 | 0 | 0 | 0 | 0
67241 | ПАО "МРСК Сибири" | "Читаэнерго" | ТП10/0,4кВ МТС-аб. ф.Жиндо | 10/0,4 | 0 | 0 | 0 | 0
67242 | ПАО "МРСК Сибири" | "Читаэнерго" | ТП 10/0,4кВ 160кВА аб ЧП Нагаева | 10 | 0 | 0 | 0 | 0
67243 | ПАО "МРСК Сибири" | "Читаэнерго" | ТП 10/0,4кВ 26203 63кВА абонентская ИП Ц | 10 | 0 | 0 | 0 | 0
67244 | ПАО "МРСК Сибири" | "Читаэнерго" | ТП 10/0,4 кВ -250кВА аб Драга ООО "Тайг | 10/0,4 | 0 | 0 | 0 | 0
67245 | ПАО "МРСК Сибири" | "Читаэнерго" | ТП-МТС ф.Могзон | 10 | 0 | 0 | 0 | 0
67246 | ПАО "МРСК Сибири" | "Читаэнерго" | ТП-ЗУР (ТП26362-А.) | 10 | 0 | 0 | 0 | 0
67247 | ПАО "МРСК Сибири" | "Читаэнерго" | АБ КТП ОАО РУС | 10/0,4 | 0 | 0 | 0 | 0
67248 | ПАО "МРСК Сибири" | "Читаэнерго" | АБ ТП-Водозабор | 10/0,4 | 0 | 0 | 0 | 0
67249 | ПАО "МРСК Сибири" | "Читаэнерго" | АБ КТП Мегафон ф. Галкино | 10/0,4 | 0 | 0 | 0 | 0
67250 | ПАО "МРСК Сибири" | "Читаэнерго" | АБ ТП Агрика | 10 | 0 | 0 | 0 | 0
67251 | ПАО "МРСК Сибири" | "Читаэнерго" | КТП-10/6 кВ 1000кВА аб. ЗАС Вертикаль | 10/0,4 | 0 | 0 | 0 | 0
67252 | ПАО "МРСК Сибири" | "Читаэнерго" | ТП 201911 | 10 | 0 | 0 | 0 | 0
67253 | ПАО "МРСК Сибири" | "Читаэнерго" | ТП 20172 | 10 | 0 | 0 | 0 | 0
67254 | ПАО "МРСК Сибири" | "Читаэнерго" | ТП 705 + от ПС Оловянная ф.7 Мясокомбина | 6 | 0 | 0 | 0 | 0
67255 | ПАО "МРСК Сибири" | "Читаэнерго" | ТП 606 + от Пс Оловянная, ф.6 | 10 | 0 | 0 | 0 | 0
67256 | ПАО "МРСК Сибири" | "Читаэнерго" | РП: ЮВ Шаранча 10кВ | 10 | 0 | 0 | 0 | 0
67257 | ПАО "МРСК Сибири" | "Читаэнерго" | ТП 802 от ПС Мирная, ф.8 АЗС | 6 | 0 | 0 | 0 | 0
67258 | ПАО "МРСК Сибири" | "Читаэнерго" | ТП 804 от ПС Мирная, ф.8 АЗС | 6 | 0 | 0 | 0 | 0
67259 | ПАО "МРСК Сибири" | "Читаэнерго" | ТП 309 + | 6 | 0 | 0 | 0 | 0
67260 | ПАО "МРСК Сибири" | "Читаэнерго" | ТП 307 + от ПС Мирная,ф.3 | 6 | 0 | 0 | 0 | 0
67261 | ПАО "МРСК Сибири" | "Читаэнерго" | ТП 311 + от ПС Мирная, ф.3 Военхоз | 6 | 0 | 0 | 0 | 0
67262 | ПАО "МРСК Сибири" | "Читаэнерго" | КТП 1317 "Школа" от ПС Улятуй ф.13 | 10 | 0 | 0 | 0 | 0
67263 | ПАО "МРСК Сибири" | "Читаэнерго" | ТП 615 + от ПС Оловянная,ф.6 | 10 | 0 | 0 | 0 | 0
67264 | ПАО "МРСК Сибири" | "Читаэнерго" | ТП Сибирьтелеком | 10 | 0 | 0 | 0 | 0
67265 | ПАО "МРСК Сибири" | "Читаэнерго" | КТП-10 кВ Мегафон 2 | 10 | 0 | 0 | 0 | 0
67266 | ПАО "МРСК Сибири" | "Читаэнерго" | КТП-1203 с ПС Улятуй ф.Карасары | 10 | 0 | 0 | 0 | 0
67267 | ПАО "МРСК Сибири" | "Читаэнерго" | ТП-МТС ф. 5 Шаранай (аб.) | 10/0,4 | 0 | 0 | 0 | 0
67268 | ПАО "МРСК Сибири" | "Читаэнерго" | ТП КТП БСС | 6 | 0 | 0 | 0 | 0
67269 | ПАО "МРСК Сибири" | "Читаэнерго" | ТП 310 от ПС Мирная,ф.3 | 6 | 0 | 0 | 0 | 0
67270 | ПАО "МРСК Сибири" | "Читаэнерго" | ТП Г/К №5 | 6 | 0 | 0 | 0 | 0
67271 | ПАО "МРСК Сибири" | "Читаэнерго" | ТП: 0794 АСКУЭ | 10 | 0 | 0 | 0 | 0
67272 | ПАО "МРСК Сибири" | "Читаэнерго" | КТП 010 МТС | 10 | 0 | 0 | 0 | 0
67273 | ПАО "МРСК Сибири" | "Читаэнерго" | ТП - 010 кафе Бумеранг | 10 | 0 | 0 | 0 | 0
67274 | ПАО "МРСК Сибири" | "Читаэнерго" | ТП-025 Автомост ВЛ-10 кВ №9 Алеур | 10 | 0 | 0 | 0 | 0
67275 | ПАО "МРСК Сибири" | "Читаэнерго" | ТП-032 Мегафон ВЛ-10 кВ №9 аб | 10 | 0 | 0 | 0 | 0
67276 | ПАО "МРСК Сибири" | "Читаэнерго" | ТП-025 А СПК "Крестьянка" ВЛ-10 кВ | 10 | 0 | 0 | 0 | 0
67277 | ПАО "МРСК Сибири" | "Читаэнерго" | Аб.ТП дог 1511 (62) Универсал ЛТД | 10/0,4 | 0 | 0 | 0 | 0
67278 | ПАО "МРСК Сибири" | "Читаэнерго" | абонент.КТП 10/0,4кВ № 1110 ОТФ Пушкарев | 10 | 0 | 0 | 0 | 0
67279 | ПАО "МРСК Сибири" | "Читаэнерго" | абонент.КТП 10/0,4кВ № 1111 ОТФ Ковалев | 10 | 0 | 0 | 0 | 0
67280 | ПАО "МРСК Сибири" | "Читаэнерго" | абонент.КТП 10/0,4кВ № 1112 ОТФ Шагдуров | 10 | 0 | 0 | 0 | 0
67281 | ПАО "МРСК Сибири" | "Читаэнерго" | абонент.КТП 10/0,4кВ № 1119 ОТФ Осоров | 10 | 0 | 0 | 0 | 0
67282 | ПАО "МРСК Сибири" | "Читаэнерго" | абонентс.КТП 10/0,4кВ № 1120 ОТФ Лебедев | 10 | 0 | 0 | 0 | 0
67283 | ПАО "МРСК Сибири" | "Читаэнерго" | абонент.КТП 10/0,4кВ № 1121 ОТФ Балданов | 10 | 0 | 0 | 0 | 0
67284 | ПАО "МРСК Сибири" | "Читаэнерго" | абонен. КТП 10/0,4кВ № 1126 МГФ Кулус | 10 | 0 | 0 | 0 | 0
67285 | ПАО "МРСК Сибири" | "Читаэнерго" | абонентск. ТП 1125 ОТФ | 10/0,4 | 0 | 0 | 0 | 0
67286 | ПАО "МРСК Сибири" | "Читаэнерго" | КТПН-385 г.Балей | 10/0,4 | 0.063 | 0.031917 | 0 | 0
67287 | ПАО "МРСК Сибири" | "Читаэнерго" | '+КТП №209 Звероферма ПС Усть-Озерная / ф | 10/0,4 | 0.1 | 0.024033 | 0 | 0
67288 | ПАО "МРСК Сибири" | "Читаэнерго" | ТП-142 Н.Стан | 10/0,4 | 0.1 | 0.0070584 | 0 | 0
67289 | ПАО "МРСК Сибири" | "Читаэнерго" | абонент. ТП-605 КФХ Булат | 10 | 0 | 0 | 0 | 0
67290 | ПАО "МРСК Сибири" | "Читаэнерго" | абонент. ТП 035 | 10 | 0 | 0 | 0 | 0
67291 | ПАО "МРСК Сибири" | "Читаэнерго" | абонент. ТП 04 | 10 | 0 | 0 | 0 | 0
67292 | ПАО "МРСК Сибири" | "Читаэнерго" | абонент. ТП 010 | 10 | 0 | 0 | 0 | 0
67293 | ПАО "МРСК Сибири" | "Читаэнерго" | абонент. ТП 038 | 10 | 0 | 0 | 0 | 0
67294 | ПАО "МРСК Сибири" | "Читаэнерго" | абонент. ТП 03 Шелопугино | 10 | 0 | 0 | 0 | 0
67295 | ПАО "МРСК Сибири" | "Читаэнерго" | абонент. ТП 06 | 10 | 0 | 0 | 0 | 0
67296 | ПАО "МРСК Сибири" | "Читаэнерго" | ТП ТПС №2 | 6/0,4 | 0 | 0 | 0 | 0
67297 | ПАО "МРСК Сибири" | "Читаэнерго" | ТП-Школа интернат (400 кВА) | 6/0,4 | 0 | 0 | 0 | 0
67298 | ПАО "МРСК Сибири" | "Читаэнерго" | ТП- оборонэнерго 131 | 6/0,4 | 0 | 0 | 0 | 0
67299 | ПАО "МРСК Сибири" | "Читаэнерго" | ТП-144 Н.Стан | 10/0,4 | 0.025 | 0.00022467 | 0 | 0
67300 | ПАО "МРСК Сибири" | "Читаэнерго" | ЗТП 3010 Сталевар 2 | 10/0,4 | 0 | 0 | 0 | 0
67301 | ПАО "МРСК Сибири" | "Читаэнерго" | ЗТП 3011 Сталевар 1 | 10/0,4 | 0 | 0 | 0 | 0
67302 | ПАО "МРСК Сибири" | "Читаэнерго" | КТП 203 МРМ | 10/0,4 | 0 | 0 | 0 | 0
67303 | ПАО "МРСК Сибири" | "Читаэнерго" | КТП Тимофеев | 10/0,4 | 0 | 0 | 0 | 0
67304 | ПАО "МРСК Сибири" | "Читаэнерго" | ТП Мегафон | 10/0,4 | 0 | 0 | 0 | 0
67305 | ПАО "МРСК Сибири" | "Читаэнерго" | ТП Мегафон | 10/0,4 | 0 | 0 | 0 | 0
67306 | ПАО "МРСК Сибири" | "Читаэнерго" | КТП 3116 чб.ст. Буторин | 10/0,4 | 0 | 0 | 0 | 0
67307 | ПАО "МРСК Сибири" | "Читаэнерго" | Сервис Дор | 10/0,4 | 0 | 0 | 0 | 0
67308 | ПАО "МРСК Сибири" | "Читаэнерго" | КТП Грицай | 10/0,4 | 0 | 0 | 0 | 0
67309 | ПАО "МРСК Сибири" | "Читаэнерго" | ТП База дист . пути | 10/0,4 | 0 | 0 | 0 | 0
67310 | ПАО "МРСК Сибири" | "Читаэнерго" | ТП Дом Шевцов | 10/0,4 | 0 | 0 | 0 | 0
67311 | ПАО "МРСК Сибири" | "Читаэнерго" | КТП 713 Грузовая автостанция | 10/0,4 | 0 | 0 | 0 | 0
67312 | ПАО "МРСК Сибири" | "Читаэнерго" | КТП 710 Чурбанов | 10/0,4 | 0 | 0 | 0 | 0
67313 | ПАО "МРСК Сибири" | "Читаэнерго" | Аб. КТП-1303 КЭЧ | 10/0,4 | 0 | 0 | 0 | 0
67314 | ПАО "МРСК Сибири" | "Читаэнерго" | КТП Госпиталь | 10/0,4 | 0 | 0 | 0 | 0
67315 | ПАО "МРСК Сибири" | "Читаэнерго" | ТП АЗС 64 | 10/0,4 | 0 | 0 | 0 | 0
67316 | ПАО "МРСК Сибири" | "Читаэнерго" | ЗТП Рынок | 10/0,4 | 0 | 0 | 0 | 0
67317 | ПАО "МРСК Сибири" | "Читаэнерго" | ТП ДЭУ ул. Матросова | 10/0,4 | 0 | 0 | 0 | 0
67318 | ПАО "МРСК Сибири" | "Читаэнерго" | КТП 9 Агроснаб | 10/0,4 | 0 | 0 | 0 | 0
67319 | ПАО "МРСК Сибири" | "Читаэнерго" | КТП 18 ООО Кварц | 10/0,4 | 0 | 0 | 0 | 0
67320 | ПАО "МРСК Сибири" | "Читаэнерго" | ТП Электро | 10/0,4 | 0 | 0 | 0 | 0
67321 | ПАО "МРСК Сибири" | "Читаэнерго" | ТП Тындатрансстрой | 10/0,4 | 0 | 0 | 0 | 0
67322 | ПАО "МРСК Сибири" | "Читаэнерго" | ТП Мосты и тонели | 10/0,4 | 0 | 0 | 0 | 0
67323 | ПАО "МРСК Сибири" | "Читаэнерго" | КТП моствосток | 10/0,4 | 0 | 0 | 0 | 0
67324 | ПАО "МРСК Сибири" | "Читаэнерго" | ЗТП 54 квартал | 10/0,4 | 0 | 0 | 0 | 0
67325 | ПАО "МРСК Сибири" | "Читаэнерго" | Скиф | 10/0,4 | 0 | 0 | 0 | 0
67326 | ПАО "МРСК Сибири" | "Читаэнерго" | ТП Омскстроймост | 10/0,4 | 0 | 0 | 0 | 0
67327 | ПАО "МРСК Сибири" | "Читаэнерго" | КТП Нефтемаркет | 10/0,4 | 0 | 0 | 0 | 0
67328 | ПАО "МРСК Сибири" | "Читаэнерго" | АЗС Назаров | 10/0,4 | 0 | 0 | 0 | 0
67329 | ПАО "МРСК Сибири" | "Читаэнерго" | КТП 3006 Межрайгаз | 10/0,4 | 0 | 0 | 0 | 0
67330 | ПАО "МРСК Сибири" | "Читаэнерго" | ТП № 508 ОАО "МЕГАФОН" 10/0,4 кВ | 10/0,4 | 0 | 0 | 0 | 0
67331 | ПАО "МРСК Сибири" | "Читаэнерго" | АБ ТП: АЗС-59 ф.Каланга | 6/0,4 | 0 | 0 | 0 | 0
67332 | ПАО "МРСК Сибири" | "Читаэнерго" | АБ ТП Больница ф.Курорт-1 | 6/0,4 | 0 | 0 | 0 | 0
67333 | ПАО "МРСК Сибири" | "Читаэнерго" | АБ ТП Перекачка 1 ф.Каланга | 6/0,4 | 0 | 0 | 0 | 0
67334 | ПАО "МРСК Сибири" | "Читаэнерго" | ТП-Сосновка | 6/0,4 | 0 | 0 | 0 | 0
67335 | ПАО "МРСК Сибири" | "Читаэнерго" | ТП-Втормет | 6/0,4 | 0 | 0 | 0 | 0
67336 | ПАО "МРСК Сибири" | "Читаэнерго" | ТП-Г/К 96 | 10/0,4 | 0 | 0 | 0 | 0
67337 | ПАО "МРСК Сибири" | "Читаэнерго" | ТП-ОАО Аэропорт | 6/0,4 | 0 | 0 | 0 | 0
67338 | ПАО "МРСК Сибири" | "Читаэнерго" | ТП-ГСК № 107 (160 кВА) | 10/0,4 | 0 | 0 | 0 | 0
67339 | ПАО "МРСК Сибири" | "Читаэнерго" | ТП-ТЭП Кадалинское | 6/0,4 | 0 | 0 | 0 | 0
67340 | ПАО "МРСК Сибири" | "Читаэнерго" | ТП-АЗС №31(100 кВА) | 6/0,4 | 0 | 0 | 0 | 0
67341 | ПАО "МРСК Сибири" | "Читаэнерго" | ТП-ООО Карат | 6/0,4 | 0 | 0 | 0 | 0
67342 | ПАО "МРСК Сибири" | "Читаэнерго" | ТП-Мельница ООО Забсибхлеб | 6/0,4 | 0 | 0 | 0 | 0
67343 | ПАО "МРСК Сибири" | "Читаэнерго" | ТП-Мельница ООО Забсибхлеб | 6/0,4 | 0 | 0 | 0 | 0
67344 | ПАО "МРСК Сибири" | "Читаэнерго" | ТП-Сутурин | 6/0,4 | 0 | 0 | 0 | 0
67345 | ПАО "МРСК Сибири" | "Читаэнерго" | ТП-Г/К 23 | 10/0,4 | 0 | 0 | 0 | 0
67346 | ПАО "МРСК Сибири" | "Читаэнерго" | ТП-ГНС(ОАО Облгаз) | 10/0,4 | 0 | 0 | 0 | 0
67347 | ПАО "МРСК Сибири" | "Читаэнерго" | ТП-Байкальская стр.комп.(100 кВА)абон. | 10/0,4 | 0 | 0 | 0 | 0
67348 | ПАО "МРСК Сибири" | "Читаэнерго" | ТП-Кожокарь(250 кВА)абон. | 10/0,4 | 0 | 0 | 0 | 0
67349 | ПАО "МРСК Сибири" | "Читаэнерго" | ТП-Спецавтохозяйство | 10/0,4 | 0 | 0 | 0 | 0
67350 | ПАО "МРСК Сибири" | "Читаэнерго" | ТП-ООО Финансовое содружество | 10/0,4 | 0 | 0 | 0 | 0
67351 | ПАО "МРСК Сибири" | "Читаэнерго" | ТП-ЗАО УМ Читаводстрой | 10/0,4 | 0 | 0 | 0 | 0
67352 | ПАО "МРСК Сибири" | "Читаэнерго" | ТП-Дедюхин | 10/0,4 | 0 | 0 | 0 | 0
67353 | ПАО "МРСК Сибири" | "Читаэнерго" | ТП-ЧП Фалиева(63 кВА)абон. | 6/0,4 | 0 | 0 | 0 | 0
67354 | ПАО "МРСК Сибири" | "Читаэнерго" | ТП-Гаражи(Автобазы)(100 кВА)абон. | 6/0,4 | 0 | 0 | 0 | 0
67355 | ПАО "МРСК Сибири" | "Читаэнерго" | ТП-ООО ЖБИ Комплект(180 кВА) | 6/0,4 | 0 | 0 | 0 | 0
67356 | ПАО "МРСК Сибири" | "Читаэнерго" | ТП-База Карнаухов(100 кВА)абон. | 6/0,4 | 0 | 0 | 0 | 0
67357 | ПАО "МРСК Сибири" | "Читаэнерго" | ТП-ГК-КСК-2000 | 6/0,4 | 0 | 0 | 0 | 0
67358 | ПАО "МРСК Сибири" | "Читаэнерго" | ТП-МПК | 10/0,4 | 0 | 0 | 0 | 0
67359 | ПАО "МРСК Сибири" | "Читаэнерго" | ТП-Ферма | 10/0,4 | 0 | 0 | 0 | 0
67360 | ПАО "МРСК Сибири" | "Читаэнерго" | ТП-ЧП Скворцов | 10/0,4 | 0 | 0 | 0 | 0
67361 | ПАО "МРСК Сибири" | "Читаэнерго" | ТП-ООО Чжунци (1000 кВА) | 10/0,4 | 0 | 0 | 0 | 0
67362 | ПАО "МРСК Сибири" | "Читаэнерго" | ТП-Дачного поселка | 6/0,4 | 0 | 0 | 0 | 0
67363 | ПАО "МРСК Сибири" | "Читаэнерго" | ТП-ДНТ Кадалинское | 6/0,4 | 0 | 0 | 0 | 0
67364 | ПАО "МРСК Сибири" | "Читаэнерго" | ТП-РИДЕР 1 | 6/0,4 | 0 | 0 | 0 | 0
67365 | ПАО "МРСК Сибири" | "Читаэнерго" | ТП-Производственная база (630 кВА)абон. | 6/0,4 | 0 | 0 | 0 | 0
67366 | ПАО "МРСК Сибири" | "Читаэнерго" | ТП-магазин ИП Баданова | 6/0,4 | 0 | 0 | 0 | 0
67367 | ПАО "МРСК Сибири" | "Читаэнерго" | ТП-Кадалес | 6/0,4 | 0 | 0 | 0 | 0
67368 | ПАО "МРСК Сибири" | "Читаэнерго" | ТП-016 магазин ВЛ-10 кВ ф.3 С.Васильевка | 10/0,4 | 0 | 0 | 0 | 0
67369 | ПАО "МРСК Сибири" | "Читаэнерго" | ТП-017 прииск Соловьевский ВЛ-10 ф.3 Кия | 10/0,4 | 0 | 0 | 0 | 0
67370 | ПАО "МРСК Сибири" | "Читаэнерго" | ТП ЗАО «Труд» ВЛ-10 кВ ф.3 С.Кия | 10/0,4 | 0 | 0 | 0 | 0
67371 | ПАО "МРСК Сибири" | "Читаэнерго" | ТП №2 Береговой | 10/0,4 | 0.4 | 0.031134 | 0 | 0
67372 | ПАО "МРСК Сибири" | "Читаэнерго" | ТП-20 ВЛ-10-УЛЬХУН-ПАРТИЯ ведомственная | 10 | 0 | 0 | 0 | 0
67373 | ПАО "МРСК Сибири" | "Читаэнерго" | КТПН АТЦ -гараж от ВЛ-10 ф.12 | 10/0,4 | 0 | 0 | 0 | 0
67374 | ПАО "МРСК Сибири" | "Читаэнерго" | ТП 20214 | 10/0,4 | 0.25 | 0 | 0 | 0
67375 | ПАО "МРСК Сибири" | "Читаэнерго" | ТП-146 Н.Стан | 10/0,4 | 0.025 | 0.00091002 | 0 | 0
67376 | ПАО "МРСК Сибири" | "Читаэнерго" | ТП БССС №2636 (абонен) ВЛ-10 ф.Шахта14-2 | 10/0,4 | 0 | 0 | 0 | 0
67377 | ПАО "МРСК Сибири" | "Читаэнерго" | абонент. ТП-818 АЗС БРК | 10 | 0 | 0 | 0 | 0
67378 | ПАО "МРСК Сибири" | "Читаэнерго" | абонент. ТП-801 АЗС Нефтемаркет | 10 | 0 | 0 | 0 | 0
67379 | ПАО "МРСК Сибири" | "Читаэнерго" | абонент. ТП-1311 АЗС Самбуев | 10 | 0 | 0 | 0 | 0
67380 | ПАО "МРСК Сибири" | "Читаэнерго" | абонент. ТП-820 ЦРБ | 10 | 0 | 0 | 0 | 0
67381 | ПАО "МРСК Сибири" | "Читаэнерго" | абонент. ТП-1312 ЦРБ | 10 | 0 | 0 | 0 | 0
67382 | ПАО "МРСК Сибири" | "Читаэнерго" | абонент. ТП 819 АБЗ | 10/0,4 | 0 | 0 | 0 | 0
67383 | ПАО "МРСК Сибири" | "Читаэнерго" | абонент. ТП-805 Межлесхоз | 10 | 0 | 0 | 0 | 0
67384 | ПАО "МРСК Сибири" | "Читаэнерго" | абонент. ТП-1306 Лесхоз | 10 | 0 | 0 | 0 | 0
67385 | ПАО "МРСК Сибири" | "Читаэнерго" | абонент. ТП-203 ЧП Кандеев | 10 | 0 | 0 | 0 | 0
67386 | ПАО "МРСК Сибири" | "Читаэнерго" | абонент.КТП 10/0,4кВ № 1404 Торосян | 10 | 0 | 0 | 0 | 0
67387 | ПАО "МРСК Сибири" | "Читаэнерго" | абонент. ТП-601 СПК Ленина | 10 | 0 | 0 | 0 | 0
67388 | ПАО "МРСК Сибири" | "Читаэнерго" | ТП 1104 ОТФ Казаков | 10/0,4 | 0 | 0 | 0 | 0
67389 | ПАО "МРСК Сибири" | "Читаэнерго" | абонент. ТП-102 ОТФ | 10 | 0 | 0 | 0 | 0
67390 | ПАО "МРСК Сибири" | "Читаэнерго" | абонент. ТП 117 Точка | 10/0,4 | 0 | 0 | 0 | 0
67391 | ПАО "МРСК Сибири" | "Читаэнерго" | абонент. ТП-121 Застава | 10 | 0 | 0 | 0 | 0
67392 | ПАО "МРСК Сибири" | "Читаэнерго" | абонент. ТП-614 ОТФ | 10 | 0 | 0 | 0 | 0
67393 | ПАО "МРСК Сибири" | "Читаэнерго" | абонент.ТП 072 | 6 | 0 | 0 | 0 | 0
67394 | ПАО "МРСК Сибири" | "Читаэнерго" | ТП-6кВ 070 | 6/0,4 | 0 | 0 | 0 | 0
67395 | ПАО "МРСК Сибири" | "Читаэнерго" | ТП-6кВ 073 | 6/0,4 | 0 | 0 | 0 | 0
67396 | ПАО "МРСК Сибири" | "Читаэнерго" | ТП-6кВ б/н от ф.1 Поселок | 6/0,4 | 0 | 0 | 0 | 0
67397 | ПАО "МРСК Сибири" | "Читаэнерго" | абонент. ТП 059 | 10 | 0 | 0 | 0 | 0
67398 | ПАО "МРСК Сибири" | "Читаэнерго" | абонент. ТП 058 | 10 | 0 | 0 | 0 | 0
67399 | ПАО "МРСК Сибири" | "Читаэнерго" | абонент. ТП 079 | 10 | 0 | 0 | 0 | 0
67400 | ПАО "МРСК Сибири" | "Читаэнерго" | абонент. ТП 060 | 10 | 0 | 0 | 0 | 0
67401 | ПАО "МРСК Сибири" | "Читаэнерго" | абонент. ТП 064 | 10 | 0 | 0 | 0 | 0
67402 | ПАО "МРСК Сибири" | "Читаэнерго" | абонент. ТП 086 | 10 | 0 | 0 | 0 | 0
67403 | ПАО "МРСК Сибири" | "Читаэнерго" | абонент. ТП 067 | 10 | 0 | 0 | 0 | 0
67404 | ПАО "МРСК Сибири" | "Читаэнерго" | абонент. ТП 068 | 10 | 0 | 0 | 0 | 0
67405 | ПАО "МРСК Сибири" | "Читаэнерго" | абонент. ТП 065 | 10 | 0 | 0 | 0 | 0
67406 | ПАО "МРСК Сибири" | "Читаэнерго" | абонент. ТП 012 | 10 | 0 | 0 | 0 | 0
67407 | ПАО "МРСК Сибири" | "Читаэнерго" | абонент. ТП 03 Барановск | 10 | 0 | 0 | 0 | 0
67408 | ПАО "МРСК Сибири" | "Читаэнерго" | абонент. ТП 05 | 10 | 0 | 0 | 0 | 0
67409 | ПАО "МРСК Сибири" | "Читаэнерго" | абонент. ТП 014 | 10 | 0 | 0 | 0 | 0
67410 | ПАО "МРСК Сибири" | "Читаэнерго" | ТП-10 кВ 062 | 10/0,4 | 0 | 0 | 0 | 0
67411 | ПАО "МРСК Сибири" | "Читаэнерго" | ТП-10 кВ 061 | 10/0,4 | 0 | 0 | 0 | 0
67412 | ПАО "МРСК Сибири" | "Читаэнерго" | ТП-10 кВ 034 | 10/0,4 | 0 | 0 | 0 | 0
67413 | ПАО "МРСК Сибири" | "Читаэнерго" | ТП-10 кВ 069 | 10/0,4 | 0 | 0 | 0 | 0
67414 | ПАО "МРСК Сибири" | "Читаэнерго" | ТП № 904 ИП Сюй чаб.стоянка 10/0,4 кВ | 10/0,4 | 0 | 0 | 0 | 0
67415 | ПАО "МРСК Сибири" | "Читаэнерго" | КТП № 713 ФКУ Упрдор "Забайкалье" | 10/0,4 | 0 | 0 | 0 | 0
67416 | ПАО "МРСК Сибири" | "Читаэнерго" | АБ ТП ДСУ-4(оп.1/5) ф.Хлебозавод | 10/0,4 | 0 | 0 | 0 | 0
67417 | ПАО "МРСК Сибири" | "Читаэнерго" | АБ ТП Мовселян ф.Кайдалово | 10/0,4 | 0 | 0 | 0 | 0
67418 | ПАО "МРСК Сибири" | "Читаэнерго" | АБ ТП Аванесян ф.Б.Тура | 10/0,4 | 0 | 0 | 0 | 0
67419 | ПАО "МРСК Сибири" | "Читаэнерго" | АБ ТП АЗС ф.МТФ | 10/0,4 | 0 | 0 | 0 | 0
67420 | ПАО "МРСК Сибири" | "Читаэнерго" | АБ ТП Мегафон ф.Кайдалово | 10/0,4 | 0 | 0 | 0 | 0
67421 | ПАО "МРСК Сибири" | "Читаэнерго" | АБ ТП Макаров ф.Маяки | 10/0,4 | 0 | 0 | 0 | 0
67422 | ПАО "МРСК Сибири" | "Читаэнерго" | АБ ТП Седунов ф.Маяки | 10/0,4 | 0 | 0 | 0 | 0
67423 | ПАО "МРСК Сибири" | "Читаэнерго" | АБ ТП Новая школа ф.Поселок Тыргетуй | 10/0,4 | 0 | 0 | 0 | 0
67424 | ПАО "МРСК Сибири" | "Читаэнерго" | АБТП Пром.зона д.161(2843)яч.13 Шарагор | 10/0,4 | 0 | 0 | 0 | 0
67425 | ПАО "МРСК Сибири" | "Читаэнерго" | ТП-05 «МТС» ВЛ-10 кВ ф.3 Байкал | 10/0,4 | 0 | 0 | 0 | 0
67426 | ПАО "МРСК Сибири" | "Читаэнерго" | ТП-09 ООО «Арбат»(Титан) г.Шилка ВЛ-10 | 10/0,4 | 0 | 0 | 0 | 0
67427 | ПАО "МРСК Сибири" | "Читаэнерго" | абонент. РП-307 | 6/0,4 | 0 | 0 | 0 | 0
67428 | ПАО "МРСК Сибири" | "Читаэнерго" | ТП 1506 база Доржицыренов | 10/0,4 | 0 | 0 | 0 | 0
67429 | ПАО "МРСК Сибири" | "Читаэнерго" | КТП-764 | 10/0,4 | 0.16 | 0.015905 | 0 | 0
67430 | ПАО "МРСК Сибири" | "Читаэнерго" | ТП-1505 Доржициренов водокачка | 10/0,4 | 0.4 | 0.009036 | 0 | 0
67431 | ПАО "МРСК Сибири" | "Читаэнерго" | ТП 1501 Намжилов | 10/0,4 | 0 | 0 | 0 | 0
67432 | ПАО "МРСК Сибири" | "Читаэнерго" | КТП-21289 | 10/0,4 | 0 | 0 | 0 | 0
67433 | ПАО "МРСК Сибири" | "Читаэнерго" | ТП-1503 ТУЯН население | 10/0,4 | 0.025 | 0.011977 | 0 | 0
67434 | ПАО "МРСК Сибири" | "Читаэнерго" | ТП 10/0,4 кВ №1501кафе Азия | 10 | 0 | 0 | 0 | 0
67435 | ПАО "МРСК Сибири" | "Читаэнерго" | ТП 925 "ФОК", ВЛ №9 Поселок | 6 | 0.4 | 0 | 0 | 0
67436 | ПАО "МРСК Сибири" | "Читаэнерго" | КТП-425 г.Нерчинск | 6/0,4 | 0.25 | 0.12146 | 0 | 0
67437 | ПАО "МРСК Сибири" | "Читаэнерго" | ТП 2125 | 6 | 0.1 | 0 | 0 | 0
67438 | ПАО "МРСК Сибири" | "Читаэнерго" | КТП-766 | 10/0,4 | 0.063 | 0.0066307 | 0 | 0
67439 | ПАО "МРСК Сибири" | "Читаэнерго" | КТП-510 г.Нерчинск | 6/0,4 | 0.16 | 0.04575 | 0 | 0
67440 | ПАО "МРСК Сибири" | "Читаэнерго" | КТП-511 г.Нерчинск | 6/0,4 | 0.25 | 0.09879 | 0 | 0
67441 | ПАО "МРСК Сибири" | "Читаэнерго" | КТП-10 кВ №63 | 10/0,4 | 0 | 0 | 0 | 0
67442 | ПАО "МРСК Сибири" | "Читаэнерго" | КТП-10 кВ №160 | 10/0,4 | 0 | 0 | 0 | 0
67443 | ПАО "МРСК Сибири" | "Читаэнерго" | КТП-10/0,4 кВ | 10/0,4 | 0 | 0 | 0 | 0
67444 | ПАО "МРСК Сибири" | "Читаэнерго" | КТП-6 кВ №630 | 10/0,4 | 0 | 0 | 0 | 0
67445 | ПАО "МРСК Сибири" | "Читаэнерго" | ТП-16 шилка АСКУЭ | 6/0,4 | 0.63 | 0.10529 | 0 | 0
67446 | ПАО "МРСК Сибири" | "Читаэнерго" | ТП-16 усугли | 6/0,4 | 0.16 | 0.057657 | 0 | 0
67447 | ПАО "МРСК Сибири" | "Читаэнерго" | КТП-768 ведомств отп | 10/0,4 | 0.4 | 0.0094022 | 0 | 0
67448 | ПАО "МРСК Сибири" | "Читаэнерго" | ТП-12 Усугли | 10/0,4 | 0.1 | 0.018978 | 0 | 0
67449 | ПАО "МРСК Сибири" | "Читаэнерго" | ТП-17 усугли | 6/0,4 | 0.25 | 0.021492 | 0 | 0
67450 | ПАО "МРСК Сибири" | "Читаэнерго" | КТП-512 г.Нерчинск | 6/0,4 | 0.63 | 0.21962 | 0 | 0.0076
67451 | ПАО "МРСК Сибири" | "Читаэнерго" | Читинский уч-к. ТП-21143 | 10/0,4 | 0.1 | 0.026419 | 0 | 0
67452 | ПАО "МРСК Сибири" | "Читаэнерго" | КТП-771 п.Чернышевск АСКУЭ | 10/0,4 | 0.16 | 0.034758 | 0 | 0.008
67453 | ПАО "МРСК Сибири" | "Читаэнерго" | ТП-125А В.Хила | 10/0,4 | 0.1 | 0.0041763 | 0 | 0
67454 | ПАО "МРСК Сибири" | "Читаэнерго" | КТП-513 Забелин | 6/0,4 | 0.25 | 0.089967 | 0 | 0
67455 | ПАО "МРСК Сибири" | "Читаэнерго" | ТП-105 В.Хила | 10/0,4 | 0.16 | 0.0036117 | 0 | 0
67456 | ПАО "МРСК Сибири" | "Читаэнерго" | КТП-767 | 10/0,4 | 0.063 | 0.023253 | 0 | 0
67457 | ПАО "МРСК Сибири" | "Читаэнерго" | КТП-543 г.Нерчинск | 6/0,4 | 0.16 | 0.040749 | 0 | 0
67458 | ПАО "МРСК Сибири" | "Читаэнерго" | КТП-772 п.Чернышевск АСКУЭ | 10/0,4 | 0.25 | 0.054222 | 0 | 0
67459 | ПАО "МРСК Сибири" | "Читаэнерго" | КТП-773 п.Чернышевск АСКУЭ | 10/0,4 | 0.16 | 0.058088 | 0 | 0
67460 | ПАО "МРСК Сибири" | "Читаэнерго" | КТП-774 п.Чернышевск АСКУЭ | 10/0,4 | 0.4 | 0.026096 | 0 | 0
67461 | ПАО "МРСК Сибири" | "Читаэнерго" | СТП - 10/0,4 кВ №21329 | 10/0,4 | 0 | 0 | 0 | 0
67462 | ПАО "МРСК Сибири" | "Читаэнерго" | КТП-775 п.Чернышевск | 10/0,4 | 0.4 | 0.059142 | 0 | 0
67463 | ПАО "МРСК Сибири" | "Читаэнерго" | КТП-776 АСКУЭ | 10/0,4 | 0.4 | 0.25888 | 0.004 | 0.0035
67464 | ПАО "МРСК Сибири" | "Читаэнерго" | КТП-777 п.Чернышевск АСКУЭ | 10/0,4 | 0.16 | 0.045366 | 0 | 0
67465 | ПАО "МРСК Сибири" | "Читаэнерго" | КТП-778 АСКУЭ | 10/0,4 | 0.1 | 0.045358 | 0 | 0
67466 | ПАО "МРСК Сибири" | "Читаэнерго" | КТП-779 ведомс отп | 10/0,4 | 0.1 | 0.042398 | 0 | 0
67467 | ПАО "МРСК Сибири" | "Читаэнерго" | ТП-056 | 10/0,4 | 0.05 | 0 | 0.015 | 0.015
67468 | ПАО "МРСК Сибири" | "Читаэнерго" | ТП 622 Мегафон | 10 | 0 | 0 | 0 | 0
67469 | ПАО "МРСК Сибири" | "Читаэнерго" | СТП-1727 ЧС Алиев | 10/0,4 | 0.025 | 0 | 0 | 0
67470 | ПАО "МРСК Сибири" | "Читаэнерго" | ТП 10/0,4 кВ №1716 Мобиком | 10 | 0 | 0 | 0 | 0
67471 | ПАО "МРСК Сибири" | "Читаэнерго" | ТП 10/0,4 кВ №1720 Мобиком-2 | 10 | 0 | 0 | 0 | 0
67472 | ПАО "МРСК Сибири" | "Читаэнерго" | Кенонская СЭС | 10/0,4 | 0 | 0 | 0 | 0
67473 | ПАО "МРСК Сибири" | "Читаэнерго" | СТП - 21334 | 10/0,4 | 0.04 | 0 | 0 | 0
67474 | ПАО "МРСК Сибири" | "Читаэнерго" | КТП-519 г.Нерчинск | 10/0,4 | 0.063 | 0.016416 | 0 | 0
67475 | ПАО "МРСК Сибири" | "Читаэнерго" | КТП-426 Радионово | 10/0,4 | 0.025 | 0.0040715 | 0 | 0
67476 | ПАО "МРСК Сибири" | "Читаэнерго" | КТП-868 | 10/0,4 | 0.025 | 0.001141 | 0 | 0
67477 | ПАО "МРСК Сибири" | "Читаэнерго" | КТП-870 | 10/0,4 | 0.04 | 0.00075526 | 0 | 0
67478 | ПАО "МРСК Сибири" | "Читаэнерго" | КТП-45 Могоча 6/0,4 кВ | 6/0,4 | 0.4 | 0.0097024 | 0 | 0
67479 | ПАО "МРСК Сибири" | "Читаэнерго" | КТП-876 | 10/0,4 | 0.25 | 0.039401 | 0 | 0
67480 | ПАО "МРСК Сибири" | "Читаэнерго" | КТП-427 Мал.Эвалей | 10/0,4 | 0.063 | 0.0054827 | 0 | 0
67481 | ПАО "МРСК Сибири" | "Читаэнерго" | КТП-10 кВ | 10/0,4 | 0 | 0 | 0 | 0
67482 | ПАО "МРСК Сибири" | "Читаэнерго" | КТП-879 | 10/0,4 | 0.025 | 0.00082111 | 0 | 0
67483 | ПАО "МРСК Сибири" | "Читаэнерго" | КТП 027 Могоча( на обслуживании) | 6 | 0 | 0 | 0 | 0
67484 | ПАО "МРСК Сибири" | "Читаэнерго" | КТП №028 ВЛ №5 Ромашка,ул.ТУСМ-4(на обсл | 6 | 0.16 | 0 | 0 | 0
67485 | ПАО "МРСК Сибири" | "Читаэнерго" | КТП №029 ВЛ №14 В.часть,ул.Зеленая,4/(об | 6 | 0.063 | 0 | 0 | 0
67486 | ПАО "МРСК Сибири" | "Читаэнерго" | КТП 030 Могоча (на обслуживании) | 6 | 0.4 | 0 | 0 | 0
67487 | ПАО "МРСК Сибири" | "Читаэнерго" | КТП-881 | 10/0,4 | 0.025 | 0.00053408 | 0 | 0
67488 | ПАО "МРСК Сибири" | "Читаэнерго" | КТП-ИП Пероль А.А. (ВЛ-6кВ ф.Магнат) | 10/0,4 | 0 | 0 | 0 | 0
67489 | ПАО "МРСК Сибири" | "Читаэнерго" | аб.ТП Стройальянс | 10/0,4 | 0 | 0 | 0 | 0
67490 | ПАО "МРСК Сибири" | "Читаэнерго" | КТП-882 | 10/0,4 | 0.025 | 0.00072511 | 0 | 0
67491 | ПАО "МРСК Сибири" | "Читаэнерго" | СТП-732 Лебедев ф№7 чаб. стоянки | 10/0,4 | 0 | 0 | 0 | 0
67492 | ПАО "МРСК Сибири" | "Читаэнерго" | КТП-883 | 10/0,4 | 0.025 | 0.0032341 | 0 | 0
67493 | ПАО "МРСК Сибири" | "Читаэнерго" | КТП-885 | 10/0,4 | 0.25 | 0.013156 | 0 | 0
67494 | ПАО "МРСК Сибири" | "Читаэнерго" | КТП-886 ведомст отп | 10/0,4 | 0.25 | 0.0045025 | 0 | 0
67495 | ПАО "МРСК Сибири" | "Читаэнерго" | КТПН-10/0,4 кВ №2316 «ФСБ Дом» | 10 | 0.16 | 0 | 0.007 | 0.007
67496 | ПАО "МРСК Сибири" | "Читаэнерго" | КТП-544 г.Нерчинск | 6/0,4 | 0.06 | 0.0095533 | 0 | 0
67497 | ПАО "МРСК Сибири" | "Читаэнерго" | КТП-545 г. Нерчинск | 6/0,4 | 0.4 | 0.17915 | 0 | 0
67498 | ПАО "МРСК Сибири" | "Читаэнерго" | КТП-547 г.Нерчинск | 6/0,4 | 0.25 | 0.11328 | 0 | 0
67499 | ПАО "МРСК Сибири" | "Читаэнерго" | КТП-550 г.Нерчинск | 6/0,4 | 0.25 | 0.10312 | 0 | 0
67500 | ПАО "МРСК Сибири" | "Читаэнерго" | ЗТП-552 г.Нерчинск | 6/0,4 | 0.4 | 0.21747 | 0 | 0
67501 | ПАО "МРСК Сибири" | "Читаэнерго" | ЗТП-553 г.Нерчинск | 6/0,4 | 0.16 | 0.083631 | 0 | 0
67502 | ПАО "МРСК Сибири" | "Читаэнерго" | КТП-428 падь Ивалей | 10/0,4 | 0.1 | 0.0145 | 0 | 0
67503 | ПАО "МРСК Сибири" | "Читаэнерго" | ТП-48 г.Шилка АСКУЭ | 10/0,4 | 0.1 | 0.034683 | 0 | 0
67504 | ПАО "МРСК Сибири" | "Читаэнерго" | СТП-307 с.Жидка | 10/0,4 | 0.025 | 0 | 0 | 0
67505 | ПАО "МРСК Сибири" | "Читаэнерго" | КТП-888 | 10/0,4 | 0.16 | 0.03423 | 0 | 0
67506 | ПАО "МРСК Сибири" | "Читаэнерго" | КТП-889 | 10/0,4 | 0.25 | 0.076284 | 0 | 0
67507 | ПАО "МРСК Сибири" | "Читаэнерго" | КТП-890 | 10/0,4 | 0.1 | 0.012838 | 0 | 0.025
67508 | ПАО "МРСК Сибири" | "Читаэнерго" | КТП-891 | 10/0,4 | 0.16 | 0.0045851 | 0 | 0
67509 | ПАО "МРСК Сибири" | "Читаэнерго" | ТП№6 ф.Зугалай | 10/0,4 | 0.01 | 0.00048937 | 0 | 0
67510 | ПАО "МРСК Сибири" | "Читаэнерго" | ТП 20117 | 10 | 0.25 | 0 | 0 | 0
67511 | ПАО "МРСК Сибири" | "Читаэнерго" | РП-26 | 10/0,4 | 1.26 | 0.38925 | 0 | 0
67512 | ПАО "МРСК Сибири" | "Читаэнерго" | ТП-Шагжаев ф.Тарбагатай | 10 | 0 | 0 | 0 | 0
67513 | ПАО "МРСК Сибири" | "Читаэнерго" | Новинский уч-к ТП-24313 | 10/0,4 | 0.25 | 0.11722 | 0 | 0
67514 | ПАО "МРСК Сибири" | "Читаэнерго" | Новинский уч-к ТП-24314 | 10/0,4 | 0.16 | 0.10565 | 0 | 0
67515 | ПАО "МРСК Сибири" | "Читаэнерго" | ТП №09 | 10/0,4 | 0.1 | 0 | 0 | 0
67516 | ПАО "МРСК Сибири" | "Читаэнерго" | ТП-20197 | 10/0,4 | 0.1 | 0.027128 | 0 | 0
67517 | ПАО "МРСК Сибири" | "Читаэнерго" | ЗТП-24014 | 10/0,4 | 0.16 | 0.04465 | 0 | 0
67518 | ПАО "МРСК Сибири" | "Читаэнерго" | ТП-20 ф.Кирово | 10/0,4 | 0.025 | 0.0018616 | 0 | 0
67519 | ПАО "МРСК Сибири" | "Читаэнерго" | ТП-27 ф.Кирово | 10/0,4 | 0.025 | 0.00030397 | 0 | 0
67520 | ПАО "МРСК Сибири" | "Читаэнерго" | ТП-30 ф.Кирово | 10/0,4 | 0.025 | 0.0011234 | 0 | 0
67521 | ПАО "МРСК Сибири" | "Читаэнерго" | ТП-10 ф.Цаган-Оль | 10/0,4 | 0.1 | 0.0056432 | 0 | 0
67522 | ПАО "МРСК Сибири" | "Читаэнерго" | Хатькин ТП №5 | 10/0,4 | 0.025 | 0.0013214 | 0 | 0
67523 | ПАО "МРСК Сибири" | "Читаэнерго" | ТП№145 ф.Могойтуй | 10/0,4 | 0.025 | 0.002113 | 0 | 0
67524 | ПАО "МРСК Сибири" | "Читаэнерго" | ТП№ 167 ф.Алханай | 10/0,4 | 0.25 | 0.01231 | 0 | 0
67525 | ПАО "МРСК Сибири" | "Читаэнерго" | ТП-15 ф.Курульжа | 10/0,4 | 0.063 | 0.00055611 | 0 | 0
67526 | ПАО "МРСК Сибири" | "Читаэнерго" | ТП 6/0,4 кВ №1008 (ТГК14) | 6/0,4 | 0 | 0 | 0 | 0
67527 | ПАО "МРСК Сибири" | "Читаэнерго" | Читинский уч-к. ТП-21139 | 10/0,4 | 0.063 | 0.022041 | 0.015 | 0
67528 | ПАО "МРСК Сибири" | "Читаэнерго" | ТП-1-03 ф.Пищекомбинат | 10/0,4 | 0.1 | 0.020939 | 0 | 0
67529 | ПАО "МРСК Сибири" | "Читаэнерго" | ТП-1-05 ф.Пищекомбинат | 10/0,4 | 0.25 | 0.032791 | 0 | 0
67530 | ПАО "МРСК Сибири" | "Читаэнерго" | ТП-3-01 ф.Поселок-1 | 10/0,4 | 0.063 | 0.014162 | 0 | 0
67531 | ПАО "МРСК Сибири" | "Читаэнерго" | ТП-3-02 ф.Поселок-1 | 10/0,4 | 0.1 | 0.017916 | 0 | 0
67532 | ПАО "МРСК Сибири" | "Читаэнерго" | ТП-3-04 ф.Поселок-1 | 10/0,4 | 0.25 | 0.022073 | 0 | 0
67533 | ПАО "МРСК Сибири" | "Читаэнерго" | ТП-3-05 ф.Поселок-1 | 10/0,4 | 0.4 | 0.11016 | 0 | 0
67534 | ПАО "МРСК Сибири" | "Читаэнерго" | ТП-3-06 ф.Поселок-1 | 10/0,4 | 0.4 | 0.047231 | 0 | 0
67535 | ПАО "МРСК Сибири" | "Читаэнерго" | ТП-3-08 ф.Поселок-1 | 10/0,4 | 0.1 | 0.015618 | 0 | 0
67536 | ПАО "МРСК Сибири" | "Читаэнерго" | ТП-3-09 ф.Поселок-1 | 10/0,4 | 0.1 | 0.034889 | 0 | 0
67537 | ПАО "МРСК Сибири" | "Читаэнерго" | ТП-6-01 ф.ОГОК | 10/0,4 | 0.4 | 0.22138 | 0 | 0
67538 | ПАО "МРСК Сибири" | "Читаэнерго" | ТП-6-02 ф.ОГОК | 10/0,4 | 0.25 | 0.029911 | 0 | 0
67539 | ПАО "МРСК Сибири" | "Читаэнерго" | ТП-18-17 ф.Ушарбай | 10/0,4 | 0.01 | 0.0020333 | 0 | 0
67540 | ПАО "МРСК Сибири" | "Читаэнерго" | ТП-12-09 ф.Хлебозавод АСКУЭ | 10/0,4 | 0.25 | 0.080788 | 0 | 0
67541 | ПАО "МРСК Сибири" | "Читаэнерго" | ТП-17-01 ф.Поселок-2 АСКУЭ | 10/0,4 | 0.25 | 0.10258 | 0 | 0.006
67542 | ПАО "МРСК Сибири" | "Читаэнерго" | ТП-17-02 ф.Поселок-2 | 10/0,4 | 0.25 | 0.07733 | 0 | 0
67543 | ПАО "МРСК Сибири" | "Читаэнерго" | ТП-17-03 ф.Поселок-2 | 10/0,4 | 0.4 | 0.034537 | 0 | 0
67544 | ПАО "МРСК Сибири" | "Читаэнерго" | ТП-17-04 ф.Поселок-2 АСКУЭ | 10/0,4 | 0.25 | 0.045195 | 0.012 | 0.035
67545 | ПАО "МРСК Сибири" | "Читаэнерго" | ТП-17-05 ф.Поселок-2 АСКУЭ | 10/0,4 | 0.4 | 0.09407 | 0 | 0
67546 | ПАО "МРСК Сибири" | "Читаэнерго" | ТП-15-02 ф.Боржигорто | 10/0,4 | 0.04 | 0.00054516 | 0 | 0
67547 | ПАО "МРСК Сибири" | "Читаэнерго" | ТП-15-03 ф.Боржигорто | 10/0,4 | 0.04 | 0.00090926 | 0 | 0
67548 | ПАО "МРСК Сибири" | "Читаэнерго" | ТП-18-01 ф.Ушарбай | 10/0,4 | 0.1 | 0.0030041 | 0 | 0
67549 | ПАО "МРСК Сибири" | "Читаэнерго" | ТП-18-11 ф.Ушарбай | 10/0,4 | 0.04 | 0.0020194 | 0 | 0
67550 | ПАО "МРСК Сибири" | "Читаэнерго" | ТП-18-12 ф.Ушарбай | 10/0,4 | 0.063 | 0.0038894 | 0 | 0
67551 | ПАО "МРСК Сибири" | "Читаэнерго" | ТП-18-14 ф.Ушарбай | 10/0,4 | 0.04 | 0.0036806 | 0 | 0
67552 | ПАО "МРСК Сибири" | "Читаэнерго" | ТП-18-15 ф.Ушарбай | 10/0,4 | 0.04 | 0.0034169 | 0 | 0
67553 | ПАО "МРСК Сибири" | "Читаэнерго" | ТП-18-16 ф.Ушарбай | 10/0,4 | 0.025 | 0.0033248 | 0 | 0
67554 | ПАО "МРСК Сибири" | "Читаэнерго" | ТП-18-18 ф.Ушарбай | 10/0,4 | 0.025 | 0.0026794 | 0 | 0
67555 | ПАО "МРСК Сибири" | "Читаэнерго" | ТП-18-56 ф.Ушарбай | 10/0,4 | 0.1 | 0.0023993 | 0 | 0
67556 | ПАО "МРСК Сибири" | "Читаэнерго" | ТП-18-44 ф.Ушарбай | 10/0,4 | 0.063 | 0.0021068 | 0 | 0
67557 | ПАО "МРСК Сибири" | "Читаэнерго" | ТП-18-45 ф.Ушарбай | 10/0,4 | 0.04 | 0.0024147 | 0 | 0
67558 | ПАО "МРСК Сибири" | "Читаэнерго" | ТП-18-46 ф.Ушарбай | 10/0,4 | 0.025 | 0.0021176 | 0 | 0
67559 | ПАО "МРСК Сибири" | "Читаэнерго" | ТП-18-47 ф.Ушарбай | 10/0,4 | 0.025 | 0.002164 | 0 | 0
67560 | ПАО "МРСК Сибири" | "Читаэнерго" | ТП-18-50 ф.Ушарбай | 10/0,4 | 0.063 | 0.002257 | 0 | 0
67561 | ПАО "МРСК Сибири" | "Читаэнерго" | ТП-18-54 ф.Ушарбай | 10/0,4 | 0.1 | 0.0023419 | 0 | 0
67562 | ПАО "МРСК Сибири" | "Читаэнерго" | ТП-18-37 ф.Ушарбай | 10/0,4 | 0.04 | 0.002789 | 0 | 0
67563 | ПАО "МРСК Сибири" | "Читаэнерго" | ТП-18-39 ф.Ушарбай | 10/0,4 | 0.04 | 0.0024427 | 0 | 0
67564 | ПАО "МРСК Сибири" | "Читаэнерго" | ТП-18-40 ф.Ушарбай | 10/0,4 | 0.1 | 0.0022661 | 0 | 0
67565 | ПАО "МРСК Сибири" | "Читаэнерго" | ТП-18-42 ф.Ушарбай | 10/0,4 | 0.025 | 0.0021769 | 0 | 0
67566 | ПАО "МРСК Сибири" | "Читаэнерго" | ТП-18-41 ф.Ушарбай | 10/0,4 | 0.063 | 0.0025046 | 0 | 0
67567 | ПАО "МРСК Сибири" | "Читаэнерго" | ТП-18-02 ф.Ушарбай | 10/0,4 | 0.16 | 0.028922 | 0 | 0
67568 | ПАО "МРСК Сибири" | "Читаэнерго" | ТП-18-06 ф.Ушарбай | 10/0,4 | 0.063 | 0.0078665 | 0 | 0
67569 | ПАО "МРСК Сибири" | "Читаэнерго" | ТП-18-03 ф.Ушарбай | 10/0,4 | 0.4 | 0.071291 | 0 | 0
67570 | ПАО "МРСК Сибири" | "Читаэнерго" | ТП-18-04 ф.Ушарбай | 10/0,4 | 0.4 | 0.1106 | 0.025 | 0.025
67571 | ПАО "МРСК Сибири" | "Читаэнерго" | ТП-18-08 ф.Ушарбай | 10/0,4 | 0.25 | 0.065464 | 0 | 0
67572 | ПАО "МРСК Сибири" | "Читаэнерго" | ТП-18-10 ф.Ушарбай | 10/0,4 | 0.16 | 0.0036186 | 0 | 0
67573 | ПАО "МРСК Сибири" | "Читаэнерго" | ТП-18-20 ф.Ушарбай | 10/0,4 | 0.04 | 0.0041479 | 0 | 0
67574 | ПАО "МРСК Сибири" | "Читаэнерго" | ТП-18-22 ф.Ушарбай | 10/0,4 | 0.025 | 0.0031256 | 0 | 0
67575 | ПАО "МРСК Сибири" | "Читаэнерго" | ТП-18-24 ф.Ушарбай | 10/0,4 | 0.04 | 0.0037515 | 0 | 0
67576 | ПАО "МРСК Сибири" | "Читаэнерго" | ТП-18-28 ф.Ушарбай | 10/0,4 | 0.025 | 0.0023077 | 0 | 0
67577 | ПАО "МРСК Сибири" | "Читаэнерго" | ТП-18-29 ф.Ушарбай | 10/0,4 | 0.04 | 0.0020152 | 0 | 0
67578 | ПАО "МРСК Сибири" | "Читаэнерго" | ТП-18-30 ф.Ушарбай | 10/0,4 | 0.04 | 0.0022266 | 0 | 0
67579 | ПАО "МРСК Сибири" | "Читаэнерго" | ТП-21 ф.Хара-Шибирь | 10/0,4 | 0.025 | 0.0027008 | 0 | 0
67580 | ПАО "МРСК Сибири" | "Читаэнерго" | ТП-18-35 ф.Ушарбай | 10/0,4 | 0.025 | 0.0020397 | 0 | 0
67581 | ПАО "МРСК Сибири" | "Читаэнерго" | ТП-18-36 ф.Ушарбай | 10/0,4 | 0.025 | 0.0021333 | 0 | 0
67582 | ПАО "МРСК Сибири" | "Читаэнерго" | ТП-28 ф.Кирово | 10/0,4 | 0.04 | 0.00090926 | 0 | 0
67583 | ПАО "МРСК Сибири" | "Читаэнерго" | ТП-29 ф.Кирово | 10/0,4 | 0.025 | 0.0011798 | 0 | 0
67584 | ПАО "МРСК Сибири" | "Читаэнерго" | ТП-20-20 ф.Ага-Хангил | 10/0,4 | 0.4 | 0.015981 | 0 | 0
67585 | ПАО "МРСК Сибири" | "Читаэнерго" | ТП-20-11 ф.Ага-Хангил | 10/0,4 | 0.16 | 0.019785 | 0 | 0
67586 | ПАО "МРСК Сибири" | "Читаэнерго" | ТП-20-08 ф.Ага-Хангил | 10/0,4 | 0.25 | 0.0018023 | 0 | 0
67587 | ПАО "МРСК Сибири" | "Читаэнерго" | ТП-9-01 ф.Ага | 10/0,4 | 0.025 | 0.0006878 | 0 | 0
67588 | ПАО "МРСК Сибири" | "Читаэнерго" | ТП-9-02 ф.Ага | 10/0,4 | 0.025 | 0.0012213 | 0 | 0
67589 | ПАО "МРСК Сибири" | "Читаэнерго" | ТП-9-03 ф.Ага | 10/0,4 | 0.25 | 0.019783 | 0 | 0
67590 | ПАО "МРСК Сибири" | "Читаэнерго" | ТП-9-05 ф.Ага | 10/0,4 | 0.25 | 0.043566 | 0.015 | 0.015
67591 | ПАО "МРСК Сибири" | "Читаэнерго" | ТП-9-06 ф.Ага | 10/0,4 | 0.1 | 0.01948 | 0 | 0
67592 | ПАО "МРСК Сибири" | "Читаэнерго" | ТП-9-07 ф.Ага | 10/0,4 | 0.16 | 0.10156 | 0 | 0
67593 | ПАО "МРСК Сибири" | "Читаэнерго" | ТП-9-08 ф.Ага | 10/0,4 | 0.16 | 0.053331 | 0 | 0
67594 | ПАО "МРСК Сибири" | "Читаэнерго" | ТП-9-10 ф.Ага | 10/0,4 | 0.1 | 0.0013613 | 0 | 0
67595 | ПАО "МРСК Сибири" | "Читаэнерго" | ТП-9-14 ф.Ага | 10/0,4 | 0.25 | 0.0019048 | 0 | 0
67596 | ПАО "МРСК Сибири" | "Читаэнерго" | ТП-9-12 ф.Ага | 10/0,4 | 0.063 | 0.0014759 | 0 | 0
67597 | ПАО "МРСК Сибири" | "Читаэнерго" | ТП-9-15 ф.Ага | 10/0,4 | 0.04 | 0.0029902 | 0 | 0
67598 | ПАО "МРСК Сибири" | "Читаэнерго" | ТП-9-16 ф.Ага | 10/0,4 | 0.063 | 0.002033 | 0 | 0
67599 | ПАО "МРСК Сибири" | "Читаэнерго" | ТП-9-19 ф.Ага | 10/0,4 | 0.063 | 0.0021731 | 0 | 0
67600 | ПАО "МРСК Сибири" | "Читаэнерго" | ТП-9-22 ф.Ага | 10/0,4 | 0.063 | 0.0020635 | 0 | 0
67601 | ПАО "МРСК Сибири" | "Читаэнерго" | ТП-9-23 ф.Ага | 10/0,4 | 0.025 | 0.00048852 | 0 | 0
67602 | ПАО "МРСК Сибири" | "Читаэнерго" | ТП-9-26 ф.Ага | 10/0,4 | 0.025 | 0.00095391 | 0 | 0
67603 | ПАО "МРСК Сибири" | "Читаэнерго" | ТП-9-27 ф.Ага | 10/0,4 | 0.025 | 0.0017445 | 0 | 0
67604 | ПАО "МРСК Сибири" | "Читаэнерго" | ТП-9-29 ф.Ага | 10/0,4 | 0.025 | 0.0034759 | 0 | 0
67605 | ПАО "МРСК Сибири" | "Читаэнерго" | ТП-9-30 ф.Ага | 10/0,4 | 0.025 | 0.0033583 | 0 | 0
67606 | ПАО "МРСК Сибири" | "Читаэнерго" | ТП-9-31 ф.Ага | 10/0,4 | 0.025 | 0.0034295 | 0 | 0
67607 | ПАО "МРСК Сибири" | "Читаэнерго" | ТП-9-33 ф.Ага | 10/0,4 | 0.025 | 0.0025818 | 0 | 0
67608 | ПАО "МРСК Сибири" | "Читаэнерго" | ТП-12-02 ф.Хлебозавод | 10/0,4 | 0.1 | 0.0313 | 0 | 0
67609 | ПАО "МРСК Сибири" | "Читаэнерго" | ТП-12-04 ф.Хлебозавод АСКУЭ | 10/0,4 | 0.25 | 0.06286 | 0 | 0
67610 | ПАО "МРСК Сибири" | "Читаэнерго" | ТП-12-05 ф.Хлебозавод АСКУЭ | 10/0,4 | 0.4 | 0.039142 | 0 | 0
67611 | ПАО "МРСК Сибири" | "Читаэнерго" | ТП-12-05 ф.Кусочи | 10/0,4 | 0.1 | 0.0042147 | 0 | 0
67612 | ПАО "МРСК Сибири" | "Читаэнерго" | ТП-31 ф.Кирово | 10/0,4 | 0.025 | 0.00060794 | 0 | 0
67613 | ПАО "МРСК Сибири" | "Читаэнерго" | ТП-14-03 ф.Цаган-Челутай | 10/0,4 | 0.04 | 0.0011299 | 0 | 0
67614 | ПАО "МРСК Сибири" | "Читаэнерго" | ТП-14-05 ф.Цаган-Челутай | 10/0,4 | 0.04 | 0.0023574 | 0 | 0
67615 | ПАО "МРСК Сибири" | "Читаэнерго" | ТП-14-06 ф.Цаган-Челутай | 10/0,4 | 0.1 | 0.0015387 | 0 | 0
67616 | ПАО "МРСК Сибири" | "Читаэнерго" | ТП-14-18 ф.Цаган-Челутай | 10/0,4 | 0.25 | 0.013111 | 0 | 0
67617 | ПАО "МРСК Сибири" | "Читаэнерго" | ТП-14-20 ф.Цаган-Челутай | 10/0,4 | 0.25 | 0.029466 | 0 | 0
67618 | ПАО "МРСК Сибири" | "Читаэнерго" | ТП-14-21 ф.Цаган-Челутай | 10/0,4 | 0.063 | 0.019439 | 0 | 0
67619 | ПАО "МРСК Сибири" | "Читаэнерго" | ТП-14-22 ф.Цаган-Челутай | 10/0,4 | 0.1 | 0.0086354 | 0 | 0
67620 | ПАО "МРСК Сибири" | "Читаэнерго" | ТП-14-24 ф.Цаган-Челутай | 10/0,4 | 0.16 | 0.020026 | 0 | 0
67621 | ПАО "МРСК Сибири" | "Читаэнерго" | ТП-33 ф.Кирово | 10/0,4 | 0.025 | 0.0010767 | 0 | 0
67622 | ПАО "МРСК Сибири" | "Читаэнерго" | ТП-14-38 ф.Цаган-Челутай | 10/0,4 | 0.04 | 0 | 0 | 0
67623 | ПАО "МРСК Сибири" | "Читаэнерго" | ТП-34 ф.Кирово | 10/0,4 | 0.025 | 0.0015314 | 0 | 0
67624 | ПАО "МРСК Сибири" | "Читаэнерго" | ТП-14-40 ф.Цаган-Челутай | 10/0,4 | 0.04 | 0 | 0 | 0
67625 | ПАО "МРСК Сибири" | "Читаэнерго" | ТП-14-43 ф.Цаган-Челутай | 10/0,4 | 0.025 | 0.0012517 | 0 | 0
67626 | ПАО "МРСК Сибири" | "Читаэнерго" | ТП-4-02 ф.Улан-Одон | 10/0,4 | 0.025 | 0.0016078 | 0 | 0
67627 | ПАО "МРСК Сибири" | "Читаэнерго" | ТП-4-03 ф.Улан-Одон | 10/0,4 | 0.16 | 0.0018773 | 0 | 0
67628 | ПАО "МРСК Сибири" | "Читаэнерго" | ТП-4-05 ф.Улан-Одон | 10/0,4 | 0.4 | 0.012615 | 0 | 0
67629 | ПАО "МРСК Сибири" | "Читаэнерго" | ТП-4-07 ф.Улан-Одон | 10/0,4 | 0.4 | 0.009855 | 0 | 0
67630 | ПАО "МРСК Сибири" | "Читаэнерго" | ТП-4-08 ф.Улан-Одон | 10/0,4 | 0.25 | 0.0081505 | 0 | 0
67631 | ПАО "МРСК Сибири" | "Читаэнерго" | ТП-4-09 ф.Улан-Одон | 10/0,4 | 0.1 | 0.011483 | 0 | 0
67632 | ПАО "МРСК Сибири" | "Читаэнерго" | ТП-4-11 ф.Улан-Одон | 10/0,4 | 0.16 | 0.018031 | 0 | 0
67633 | ПАО "МРСК Сибири" | "Читаэнерго" | ТП-11-01 ф.Бумба | 10/0,4 | 0.025 | 0.00062304 | 0 | 0
67634 | ПАО "МРСК Сибири" | "Читаэнерго" | ТП-11-05 ф.Бумба | 10/0,4 | 0.025 | 0.0012574 | 0 | 0
67635 | ПАО "МРСК Сибири" | "Читаэнерго" | ТП-1 ф.Курульжа | 10/0,4 | 0.025 | 0.00028075 | 0 | 0
67636 | ПАО "МРСК Сибири" | "Читаэнерго" | ТП-2 ф.Курульжа | 10/0,4 | 0.16 | 0.026193 | 0 | 0
67637 | ПАО "МРСК Сибири" | "Читаэнерго" | ТП-4 ф.Курульжа | 10/0,4 | 0.025 | 0.00058594 | 0 | 0
67638 | ПАО "МРСК Сибири" | "Читаэнерго" | ТП-5 ф.Курульжа | 10/0,4 | 0.04 | 0.00073849 | 0 | 0
67639 | ПАО "МРСК Сибири" | "Читаэнерго" | ТП-6 ф.Курульжа | 10/0,4 | 0.04 | 0.00064938 | 0 | 0
67640 | ПАО "МРСК Сибири" | "Читаэнерго" | ТП-7 ф.Курульжа | 10/0,4 | 0.04 | 0.0028822 | 0 | 0
67641 | ПАО "МРСК Сибири" | "Читаэнерго" | ТП-8 ф.Курульжа | 10/0,4 | 0.025 | 0.00076058 | 0 | 0
67642 | ПАО "МРСК Сибири" | "Читаэнерго" | ТП-9 ф.Курульжа | 10/0,4 | 0.04 | 0.0010204 | 0 | 0
67643 | ПАО "МРСК Сибири" | "Читаэнерго" | ТП-10 ф.Курульжа | 10/0,4 | 0.063 | 0.0012183 | 0 | 0
67644 | ПАО "МРСК Сибири" | "Читаэнерго" | ТП-11 ф.Курульжа | 10/0,4 | 0.063 | 0.00073896 | 0 | 0
67645 | ПАО "МРСК Сибири" | "Читаэнерго" | ТП-12 ф.Курульжа | 10/0,4 | 0.025 | 0.00078701 | 0 | 0
67646 | ПАО "МРСК Сибири" | "Читаэнерго" | ТП-13 ф.Курульжа | 10/0,4 | 0.025 | 0.0010517 | 0 | 0
67647 | ПАО "МРСК Сибири" | "Читаэнерго" | ТП-14 ф.Курульжа | 10/0,4 | 0.04 | 0.00057235 | 0 | 0
67648 | ПАО "МРСК Сибири" | "Читаэнерго" | ТП-3 ф.Хара-Шибирь | 10/0,4 | 0.16 | 0.014317 | 0 | 0
67649 | ПАО "МРСК Сибири" | "Читаэнерго" | ТП-4 ф.Хара-Шибирь | 10/0,4 | 0.25 | 0.021684 | 0 | 0
67650 | ПАО "МРСК Сибири" | "Читаэнерго" | ТП-11 ф.Хара-Шибирь | 10/0,4 | 0.063 | 0.0052964 | 0 | 0
67651 | ПАО "МРСК Сибири" | "Читаэнерго" | ТП-14 ф.Хара-Шибирь | 10/0,4 | 0.025 | 0.0016328 | 0 | 0
67652 | ПАО "МРСК Сибири" | "Читаэнерго" | ТП-16 ф.Хара-Шибирь | 10/0,4 | 0.025 | 0.00080561 | 0 | 0
67653 | ПАО "МРСК Сибири" | "Читаэнерго" | ТП-18 ф.Хара-Шибирь | 10/0,4 | 0.063 | 0.0010037 | 0 | 0
67654 | ПАО "МРСК Сибири" | "Читаэнерго" | ТП-19 ф.Хара-Шибирь | 10/0,4 | 0.063 | 0.00075916 | 0 | 0
67655 | ПАО "МРСК Сибири" | "Читаэнерго" | ТП-13 ф.Хара-Шибирь | 10/0,4 | 0.025 | 0.00022467 | 0 | 0
67656 | ПАО "МРСК Сибири" | "Читаэнерго" | ТП-3 ф.Номоконово | 10/0,4 | 0.025 | 0.00060001 | 0 | 0
67657 | ПАО "МРСК Сибири" | "Читаэнерго" | ТП-4 ф.Номоконово | 10/0,4 | 0.025 | 0.0016411 | 0 | 0
67658 | ПАО "МРСК Сибири" | "Читаэнерго" | ТП-5 ф.Номоконово | 10/0,4 | 0.025 | 0.0012694 | 0 | 0
67659 | ПАО "МРСК Сибири" | "Читаэнерго" | ТП-7 ф.Номоконово | 10/0,4 | 0.025 | 0.0011012 | 0 | 0
67660 | ПАО "МРСК Сибири" | "Читаэнерго" | ТП-8 ф.Номоконово | 10/0,4 | 0.025 | 0.00098893 | 0 | 0
67661 | ПАО "МРСК Сибири" | "Читаэнерго" | ТП-15 ф.Номоконово | 10/0,4 | 0.025 | 0.00062144 | 0 | 0
67662 | ПАО "МРСК Сибири" | "Читаэнерго" | ТП-16 ф.Номоконово | 10/0,4 | 0.025 | 0.0016007 | 0 | 0
67663 | ПАО "МРСК Сибири" | "Читаэнерго" | ТП-17 ф.Номоконово | 10/0,4 | 0.025 | 0.00070234 | 0 | 0
67664 | ПАО "МРСК Сибири" | "Читаэнерго" | ТП-23 ф.Номоконово | 10/0,4 | 0.4 | 0.050432 | 0.015 | 0
67665 | ПАО "МРСК Сибири" | "Читаэнерго" | ТП-24 ф.Номоконово | 10/0,4 | 0.1 | 0.018337 | 0 | 0
67666 | ПАО "МРСК Сибири" | "Читаэнерго" | ТП-32 ф.Номоконово | 10/0,4 | 0.1 | 0.017795 | 0 | 0
67667 | ПАО "МРСК Сибири" | "Читаэнерго" | ТП-2 ф.Зугалай | 10/0,4 | 0.025 | 0.00087112 | 0 | 0
67668 | ПАО "МРСК Сибири" | "Читаэнерго" | ТП-3 ф.Зугалай | 10/0,4 | 0.025 | 0.00087679 | 0 | 0
67669 | ПАО "МРСК Сибири" | "Читаэнерго" | ТП-4 ф.Зугалай | 10/0,4 | 0.025 | 0.00052109 | 0 | 0
67670 | ПАО "МРСК Сибири" | "Читаэнерго" | ТП-7 ф.Зугалай | 10/0,4 | 0.025 | 0.0010079 | 0 | 0
67671 | ПАО "МРСК Сибири" | "Читаэнерго" | ТП-9 ф.Зугалай | 10/0,4 | 0.025 | 0.0011069 | 0 | 0
67672 | ПАО "МРСК Сибири" | "Читаэнерго" | ТП-12 ф.Зугалай | 10/0,4 | 0.025 | 0.0015713 | 0 | 0
67673 | ПАО "МРСК Сибири" | "Читаэнерго" | ТП-13 ф.Зугалай | 10/0,4 | 0.025 | 0.000939 | 0 | 0
67674 | ПАО "МРСК Сибири" | "Читаэнерго" | ТП-14 ф.Зугалай | 10/0,4 | 0.025 | 0.00034437 | 0 | 0
67675 | ПАО "МРСК Сибири" | "Читаэнерго" | ТП-15 ф.Зугалай | 10/0,4 | 0.025 | 0.00051203 | 0 | 0
67676 | ПАО "МРСК Сибири" | "Читаэнерго" | ТП-73 ф.Зугалай | 10/0,4 | 0.063 | 0.014519 | 0 | 0
67677 | ПАО "МРСК Сибири" | "Читаэнерго" | ТП-80 ф.Зугалай | 10/0,4 | 0.1 | 0.020537 | 0 | 0
67678 | ПАО "МРСК Сибири" | "Читаэнерго" | ТП-74 ф.Зугалай | 10/0,4 | 0.1 | 0.018391 | 0 | 0
67679 | ПАО "МРСК Сибири" | "Читаэнерго" | ТП-76 ф.Зугалай | 10/0,4 | 0.1 | 0.019471 | 0 | 0
67680 | ПАО "МРСК Сибири" | "Читаэнерго" | ТП-77 ф.Зугалай | 10/0,4 | 0.1 | 0.024567 | 0 | 0
67681 | ПАО "МРСК Сибири" | "Читаэнерго" | ТП-78 ф.Зугалай | 10/0,4 | 0.25 | 0.028878 | 0 | 0
67682 | ПАО "МРСК Сибири" | "Читаэнерго" | ТП-81 ф.Зугалай | 10/0,4 | 0.063 | 0.011011 | 0 | 0
67683 | ПАО "МРСК Сибири" | "Читаэнерго" | ТП-79 ф.Зугалай | 10/0,4 | 0.25 | 0.01073 | 0 | 0
67684 | ПАО "МРСК Сибири" | "Читаэнерго" | ТП-4 ф.Кирово | 10/0,4 | 0.025 | 0.0018729 | 0 | 0
67685 | ПАО "МРСК Сибири" | "Читаэнерго" | ТП-8 ф.Кирово | 10/0,4 | 0.025 | 0.00090624 | 0 | 0
67686 | ПАО "МРСК Сибири" | "Читаэнерго" | ТП-9 ф.Кирово | 10/0,4 | 0.025 | 0.0014549 | 0 | 0
67687 | ПАО "МРСК Сибири" | "Читаэнерго" | ТП 10 ф.Кирово | 10/0,4 | 0.025 | 0.00077238 | 0 | 0
67688 | ПАО "МРСК Сибири" | "Читаэнерго" | ТП-11 ф.Кирово | 10/0,4 | 0.025 | 0.0013162 | 0 | 0
67689 | ПАО "МРСК Сибири" | "Читаэнерго" | ТП-12 ф.Кирово | 10/0,4 | 0.025 | 0.0019247 | 0 | 0
67690 | ПАО "МРСК Сибири" | "Читаэнерго" | ТП-13 ф.Кирово | 10/0,4 | 0.025 | 0.0020065 | 0 | 0
67691 | ПАО "МРСК Сибири" | "Читаэнерго" | ТП-16 ф.Кирово | 10/0,4 | 0.063 | 0.0014475 | 0 | 0
67692 | ПАО "МРСК Сибири" | "Читаэнерго" | ТП-17 ф.Кирово | 10/0,4 | 0.025 | 0.00057603 | 0 | 0
67693 | ПАО "МРСК Сибири" | "Читаэнерго" | ТП-18 ф.Кирово | 10/0,4 | 0.025 | 0.0010947 | 0 | 0
67694 | ПАО "МРСК Сибири" | "Читаэнерго" | ТП-19 ф.Кирово | 10/0,4 | 0.025 | 0.00050749 | 0 | 0
67695 | ПАО "МРСК Сибири" | "Читаэнерго" | ТП-1506 с.Акурай | 10/0,4 | 0.16 | 0.022879 | 0 | 0
67696 | ПАО "МРСК Сибири" | "Читаэнерго" | ТП-1509 с.Акурай | 10/0,4 | 0.025 | 0.0047191 | 0 | 0
67697 | ПАО "МРСК Сибири" | "Читаэнерго" | ТП-501 с.Биликтуй | 10/0,4 | 0.04 | 0.0062417 | 0 | 0
67698 | ПАО "МРСК Сибири" | "Читаэнерго" | ТП-502 с. Биликтуй | 10/0,4 | 0.16 | 0.0075747 | 0.003 | 0.003
67699 | ПАО "МРСК Сибири" | "Читаэнерго" | ТП-503 с.Биликтуй | 10/0,4 | 0.16 | 0.01957 | 0 | 0
67700 | ПАО "МРСК Сибири" | "Читаэнерго" | ТП-504 с.Биликтуй | 10/0,4 | 0.1 | 0.027475 | 0 | 0
67701 | ПАО "МРСК Сибири" | "Читаэнерго" | ТП-506 с. Биликтуй | 10/0,4 | 0.025 | 0.0099035 | 0 | 0
67702 | ПАО "МРСК Сибири" | "Читаэнерго" | ТП-206 Стелла | 10/0,4 | 0.1 | 0.010021 | 0 | 0
67703 | ПАО "МРСК Сибири" | "Читаэнерго" | ТП-201 Школа с.Приозерное, АСКУЭ | 10/0,4 | 0.4 | 0.010588 | 0 | 0
67704 | ПАО "МРСК Сибири" | "Читаэнерго" | ТП-202 Поселок с.Приозерное, АСКУЭ | 10/0,4 | 0.25 | 0.014849 | 0 | 0
67705 | ПАО "МРСК Сибири" | "Читаэнерго" | ТП-208 ПС 35/10 Усть-Озерная | 10/0,4 | 0.25 | 0.0044434 | 0 | 0
67706 | ПАО "МРСК Сибири" | "Читаэнерго" | ТП-211 ПС 35/10 Усть-Озерная ф. Передняя | 10/0,4 | 0.063 | 0.0085375 | 0 | 0
67707 | ПАО "МРСК Сибири" | "Читаэнерго" | ТП-701 "Сафронов" | 10/0,4 | 0.025 | 0.0064107 | 0 | 0
67708 | ПАО "МРСК Сибири" | "Читаэнерго" | ТП-717 "Южный" | 10/0,4 | 0.16 | 0.058316 | 0.007 | 0.007
67709 | ПАО "МРСК Сибири" | "Читаэнерго" | ТП-702 "Саетгараев" | 10/0,4 | 0.063 | 0.0056168 | 0 | 0
67710 | ПАО "МРСК Сибири" | "Читаэнерго" | ТП-1208 | 10/0,4 | 0.25 | 0.034267 | 0 | 0
67711 | ПАО "МРСК Сибири" | "Читаэнерго" | ТП №1005 Поселок 2, ВЛ №10 Соктуй | 10/0,4 | 0.16 | 0.058685 | 0 | 0
67712 | ПАО "МРСК Сибири" | "Читаэнерго" | ТП-1007 "Школа", ВЛ №10 Соктуй | 10/0,4 | 0.25 | 0.06016 | 0 | 0
67713 | ПАО "МРСК Сибири" | "Читаэнерго" | ТП-1008 поселок Соктуй | 10/0,4 | 0.25 | 0.10483 | 0 | 0
67714 | ПАО "МРСК Сибири" | "Читаэнерго" | ТП-705 "Бирюков" | 10/0,4 | 0.16 | 0.031272 | 0 | 0
67715 | ПАО "МРСК Сибири" | "Читаэнерго" | ТП-1204 поселок 3 | 10/0,4 | 0.16 | 0.026399 | 0 | 0
67716 | ПАО "МРСК Сибири" | "Читаэнерго" | ТП-905 ОТФ, ВЛ №9 Шахалинор | 10/0,4 | 0.063 | 0.025173 | 0 | 0
67717 | ПАО "МРСК Сибири" | "Читаэнерго" | ТП-501 "Хоз. нужды" | 10/0,4 | 0.4 | 0.043244 | 0 | 0
67718 | ПАО "МРСК Сибири" | "Читаэнерго" | ТП-505 "Аксенова" | 10/0,4 | 0.063 | 0.018195 | 0 | 0
67719 | ПАО "МРСК Сибири" | "Читаэнерго" | ТП-303 ПУ Холмогоры | 10/0,4 | 0.063 | 0.036691 | 0 | 0
67720 | ПАО "МРСК Сибири" | "Читаэнерго" | ТП-703 контора | 10/0,4 | 0.063 | 0.25425 | 0 | 0
67721 | ПАО "МРСК Сибири" | "Читаэнерго" | ТП-710 | 10/0,4 | 0.4 | 0.084658 | 0 | 0
67722 | ПАО "МРСК Сибири" | "Читаэнерго" | ТП-708 п.Даурия | 10/0,4 | 0.4 | 0.098499 | 0 | 0
67723 | ПАО "МРСК Сибири" | "Читаэнерго" | ТП-901 ОТФ, ВЛ №9 Шахалинор | 10/0,4 | 0.063 | 0.0302 | 0 | 0
67724 | ПАО "МРСК Сибири" | "Читаэнерго" | КТПН-701"РЭС" ПС Калангуй ф.7 РЭС | 10/0,4 | 0.4 | 0.068908 | 0 | 0
67725 | ПАО "МРСК Сибири" | "Читаэнерго" | КТП-704"Бережок" ПС Калангуй ф.7 РЭС | 10/0,4 | 0.16 | 0.048427 | 0 | 0
67726 | ПАО "МРСК Сибири" | "Читаэнерго" | КТП-705"Ст.пилорама" ПС Калангуй ф.7 РЭС | 10/0,4 | 0.18 | 0.03802 | 0 | 0
67727 | ПАО "МРСК Сибири" | "Читаэнерго" | КТПН-707"ШРМ" ПС Калангуй ф.7 РЭС | 10/0,4 | 0.4 | 0.054162 | 0 | 0
67728 | ПАО "МРСК Сибири" | "Читаэнерго" | КТП-402"Школа" ПС Калангуй ф.4 Булум | 10/0,4 | 0.25 | 0.044267 | 0 | 0
67729 | ПАО "МРСК Сибири" | "Читаэнерго" | КТП-403"Зерноток" ПС Калангуй ф.4 Булум | 10/0,4 | 0.063 | 0.0097704 | 0 | 0
67730 | ПАО "МРСК Сибири" | "Читаэнерго" | КТП-404"МТМ " ПС Калангуй ф.4 Булум | 10/0,4 | 0.063 | 0.0055224 | 0 | 0
67731 | ПАО "МРСК Сибири" | "Читаэнерго" | КТП-405"Почта" ПС Калангуй ф.4 Булум | 10/0,4 | 0.1 | 0.049489 | 0 | 0
67732 | ПАО "МРСК Сибири" | "Читаэнерго" | КТП-407"Землянки" ПС Калангуй ф.4 Булум | 10/0,4 | 0.1 | 0.024423 | 0 | 0
67733 | ПАО "МРСК Сибири" | "Читаэнерго" | КТП-408"Пилорама" ПС Калангуй ф.4 Булум | 10/0,4 | 0.063 | 0.021877 | 0 | 0
67734 | ПАО "МРСК Сибири" | "Читаэнерго" | КТП-410"Баня" ПС Калангуй ф.4 Булум | 10/0,4 | 0.1 | 0.020498 | 0 | 0
67735 | ПАО "МРСК Сибири" | "Читаэнерго" | КТПН-413 "Зерноток" ПС Калангуй ф.4Булум | 10/0,4 | 0.1 | 0.061473 | 0 | 0
67736 | ПАО "МРСК Сибири" | "Читаэнерго" | КТП-417"Жапов" ПС Калангуй ф.4 Булум | 10/0,4 | 0.025 | 0.0006372 | 0 | 0
67737 | ПАО "МРСК Сибири" | "Читаэнерго" | КТП-601"Ст.зерноток" ПСКалангуй ф.6Турга | 10/0,4 | 0.16 | 0.010869 | 0 | 0
67738 | ПАО "МРСК Сибири" | "Читаэнерго" | КТП-602"Школа" ПС Калангуй ф.6 Турга | 10/0,4 | 0.25 | 0.0069157 | 0 | 0
67739 | ПАО "МРСК Сибири" | "Читаэнерго" | КТПН-603"Зерноток" ПС Калангуй ф.6 Турга | 10/0,4 | 0.1 | 0.0069258 | 0 | 0
67740 | ПАО "МРСК Сибири" | "Читаэнерго" | КТП-605"Пилорама" ПС Калангуй ф.6 Турга | 10/0,4 | 0.4 | 0.0051023 | 0 | 0
67741 | ПАО "МРСК Сибири" | "Читаэнерго" | КТП-801"Ключевая" ПС Долгокыча ф.8 Ключе | 10/0,4 | 0.063 | 0.0039421 | 0 | 0
67742 | ПАО "МРСК Сибири" | "Читаэнерго" | КТП-802"Гаглоев" ПС Долгокыча ф.8 Ключев | 10/0,4 | 0.04 | 0.0008496 | 0 | 0
67743 | ПАО "МРСК Сибири" | "Читаэнерго" | КТПН-124"ЖКХ" ПС Золотореченск ф.12 | 10/0,4 | 0.4 | 0.051681 | 0 | 0
67744 | ПАО "МРСК Сибири" | "Читаэнерго" | КТПН-123"Центральная" ПС Золотореченск | 10/0,4 | 0.4 | 0.074689 | 0 | 0
67745 | ПАО "МРСК Сибири" | "Читаэнерго" | КТПН-100"Котельная КЕВ" ПС Золотореченск | 10/0,4 | 1.26 | 0.1095 | 0 | 0
67746 | ПАО "МРСК Сибири" | "Читаэнерго" | КТПН-107"Водозабор" ПС Золотореченск | 10/0,4 | 0.4 | 0.10794 | 0 | 0
67747 | ПАО "МРСК Сибири" | "Читаэнерго" | КТПН-161"Насосная-1" ПСЗолотореченскф.16 | 10/0,4 | 0.4 | 0 | 0 | 0
67748 | ПАО "МРСК Сибири" | "Читаэнерго" | КТП-502"с.Ложниково" ПС35/10 с.Жетково | 10/0,4 | 0.063 | 0.010848 | 0 | 0
67749 | ПАО "МРСК Сибири" | "Читаэнерго" | КТП-102"Школа" ПС35/10 с.Жетково ф.1 | 10/0,4 | 0.063 | 0.012788 | 0 | 0
67750 | ПАО "МРСК Сибири" | "Читаэнерго" | КТП-305"Школа" ПС Долгокыча ф.3 | 10/0,4 | 0.1 | 0.0036476 | 0 | 0
67751 | ПАО "МРСК Сибири" | "Читаэнерго" | КТП-307"Почта" ПС Долгокыча ф.3 | 10/0,4 | 0.1 | 0.0072952 | 0 | 0
67752 | ПАО "МРСК Сибири" | "Читаэнерго" | КТП-308"Контора" ПС Долгокыча ф.3 | 10/0,4 | 0.1 | 0.018524 | 0 | 0
67753 | ПАО "МРСК Сибири" | "Читаэнерго" | КТП-309"Клуб" ПС Долгокыча ф.3 | 10/0,4 | 0.1 | 0.014443 | 0 | 0
67754 | ПАО "МРСК Сибири" | "Читаэнерго" | КТП-310"Поселок" ПС Долгокыча ф.3 | 10/0,4 | 0.063 | 0.021901 | 0 | 0
67755 | ПАО "МРСК Сибири" | "Читаэнерго" | ТП-19 усугли | 6/0,4 | 0.4 | 0.14353 | 0 | 0
67756 | ПАО "МРСК Сибири" | "Читаэнерго" | КТП-601"Стройцех" ПС Долгокыча ф.6 Бурул | 10/0,4 | 0.1 | 0.010869 | 0 | 0
67757 | ПАО "МРСК Сибири" | "Читаэнерго" | КТП-602"Магазин" ПС Долгокыча ф.6 Бурул | 10/0,4 | 0.16 | 0.0070729 | 0 | 0
67758 | ПАО "МРСК Сибири" | "Читаэнерго" | ТП-20 усугли | 6/0,4 | 0.25 | 0.10788 | 0 | 0
67759 | ПАО "МРСК Сибири" | "Читаэнерго" | КТП-603"Центральная" ПС Долгокыча ф.6 Бу | 10/0,4 | 0.1 | 0.012273 | 0 | 0
67760 | ПАО "МРСК Сибири" | "Читаэнерго" | ТП-21 Усугли | 6/0,4 | 0.25 | 0.036971 | 0.015 | 0.015
67761 | ПАО "МРСК Сибири" | "Читаэнерго" | КТП-604" Садовая" ПС Долгокыча ф.6 Бурул | 10/0,4 | 0.1 | 0.010578 | 0 | 0
67762 | ПАО "МРСК Сибири" | "Читаэнерго" | ТП-22усугли | 6/0,4 | 0.25 | 0.080898 | 0 | 0
67763 | ПАО "МРСК Сибири" | "Читаэнерго" | КТП-605" Детский дом" ПС Долгокыча ф.6 | 10/0,4 | 0.1 | 0.027031 | 0 | 0
67764 | ПАО "МРСК Сибири" | "Читаэнерго" | ТП-23усугли | 6/0,4 | 0.1 | 0.035809 | 0 | 0
67765 | ПАО "МРСК Сибири" | "Читаэнерго" | КТПН-606"Котельная" ПС Долгокыча ф.6 | 10/0,4 | 0.1 | 0 | 0 | 0
67766 | ПАО "МРСК Сибири" | "Читаэнерго" | ТП-25усугли | 6/0,4 | 0.25 | 0.009215 | 0 | 0
67767 | ПАО "МРСК Сибири" | "Читаэнерго" | ТП-1303"Закалетуй" ПС Улятуй ф.13 Улан-Ц | 10/0,4 | 0.04 | 0.0072688 | 0 | 0
67768 | ПАО "МРСК Сибири" | "Читаэнерго" | ТП-1283 | 10/0,4 | 0.25 | 0.034332 | 0 | 0
67769 | ПАО "МРСК Сибири" | "Читаэнерго" | ТП-1286 | 10/0,4 | 0.25 | 0.0086318 | 0 | 0
67770 | ПАО "МРСК Сибири" | "Читаэнерго" | КТП-1309"Рыбкин" ПС Улятуй ф.13 Улан-Цац | 10/0,4 | 0.04 | 0.0056451 | 0 | 0
67771 | ПАО "МРСК Сибири" | "Читаэнерго" | ТП-1287 | 10/0,4 | 0.16 | 0.050027 | 0 | 0
67772 | ПАО "МРСК Сибири" | "Читаэнерго" | КТП-1310"Новая МТМ" ПС Улятуй ф.13 | 10/0,4 | 0.25 | 0.018889 | 0 | 0
67773 | ПАО "МРСК Сибири" | "Читаэнерго" | ТП-1288 | 10/0,4 | 0.16 | 0.040107 | 0 | 0
67774 | ПАО "МРСК Сибири" | "Читаэнерго" | КТП-1311"Школа" ПС Улятуй ф.13 | 10/0,4 | 0.25 | 0.034211 | 0 | 0
67775 | ПАО "МРСК Сибири" | "Читаэнерго" | КТП-1313"Поселок" ПС Улятуй ф.13 | 10/0,4 | 0.063 | 0.034211 | 0 | 0
67776 | ПАО "МРСК Сибири" | "Читаэнерго" | КТП-1314"Баня" ПС Улятуй ф.13 | 10/0,4 | 0.063 | 0.021523 | 0 | 0
67777 | ПАО "МРСК Сибири" | "Читаэнерго" | КТП-1315"Сампилов" ПС Улятуй ф.13 | 10/0,4 | 0.25 | 0.0032568 | 0 | 0
67778 | ПАО "МРСК Сибири" | "Читаэнерго" | ТП-1316"Рабданов" ПС Улятуй ф.13 Улан-Ц | 10/0,4 | 0.063 | 0.0034739 | 0 | 0
67779 | ПАО "МРСК Сибири" | "Читаэнерго" | ТП-2419 | 10/0,4 | 0.1 | 0.0073731 | 0 | 0
67780 | ПАО "МРСК Сибири" | "Читаэнерго" | ТП-24112 | 10/0,4 | 0.16 | 0.010567 | 0.015 | 0
67781 | ПАО "МРСК Сибири" | "Читаэнерго" | КТП-211"Пляскин" ПС Улятуй ф.2 Шивия | 10/0,4 | 0.04 | 0.00065136 | 0 | 0
67782 | ПАО "МРСК Сибири" | "Читаэнерго" | ТП-24114 | 10/0,4 | 0.1 | 0 | 0 | 0
67783 | ПАО "МРСК Сибири" | "Читаэнерго" | КТП-214"Коврижка" ПС Улятуй ф.2 Шивия | 10/0,4 | 0.04 | 0.0013027 | 0 | 0
67784 | ПАО "МРСК Сибири" | "Читаэнерго" | ТП-401 Хоз.нужды | 10/0,4 | 0.063 | 0.012159 | 0 | 0
67785 | ПАО "МРСК Сибири" | "Читаэнерго" | ТП-407 Зимовьинская | 10/0,4 | 0.04 | 0.013367 | 0 | 0
67786 | ПАО "МРСК Сибири" | "Читаэнерго" | ТП-411 Хлебозавод | 10/0,4 | 0.063 | 0.020626 | 0 | 0
67787 | ПАО "МРСК Сибири" | "Читаэнерго" | ТП-412 Ключевая | 10/0,4 | 0.063 | 0.023449 | 0 | 0
67788 | ПАО "МРСК Сибири" | "Читаэнерго" | ТП-2425 | 10/0,4 | 0.1 | 0.021863 | 0 | 0
67789 | ПАО "МРСК Сибири" | "Читаэнерго" | ТП-506 Пилорама | 10/0,4 | 0.1 | 0.048201 | 0 | 0
67790 | ПАО "МРСК Сибири" | "Читаэнерго" | ТП-507 Школа | 10/0,4 | 0.25 | 0.02562 | 0 | 0
67791 | ПАО "МРСК Сибири" | "Читаэнерго" | ТП-508 Детский сад | 10/0,4 | 0.1 | 0.045482 | 0 | 0
67792 | ПАО "МРСК Сибири" | "Читаэнерго" | ТП-509 Андросюк | 10/0,4 | 0.025 | 0.0020768 | 0 | 0
67793 | ПАО "МРСК Сибири" | "Читаэнерго" | ТП-510 Деревянко | 10/0,4 | 0.04 | 0.0041536 | 0 | 0
67794 | ПАО "МРСК Сибири" | "Читаэнерго" | ТП-511 Леонов | 10/0,4 | 0.063 | 0.031279 | 0 | 0
67795 | ПАО "МРСК Сибири" | "Читаэнерго" | ТП-512 Школа | 10/0,4 | 0.25 | 0.038213 | 0 | 0
67796 | ПАО "МРСК Сибири" | "Читаэнерго" | ТП-514 Мост | 10/0,4 | 0.1 | 0.025129 | 0 | 0
67797 | ПАО "МРСК Сибири" | "Читаэнерго" | ТП-1202"Караксар" ф.12 Караксар | 10/0,4 | 0.1 | 0.023232 | 0 | 0
67798 | ПАО "МРСК Сибири" | "Читаэнерго" | КТПН-609 "Кулинда" ПС Оловянная ф.6 | 10/0,4 | 0.16 | 0.021278 | 0 | 0
67799 | ПАО "МРСК Сибири" | "Читаэнерго" | КТП-612"Освещение моста"ПС Оловянная ф.6 | 10/0,4 | 0.063 | 0.0023883 | 0 | 0
67800 | ПАО "МРСК Сибири" | "Читаэнерго" | ТП-702 Зерноток ПС Хара-Бырка | 10/0,4 | 0.25 | 0.019439 | 0 | 0
67801 | ПАО "МРСК Сибири" | "Читаэнерго" | ТП-2713"МЖК" | 10/0,4 | 0.16 | 0.043037 | 0 | 0
67802 | ПАО "МРСК Сибири" | "Читаэнерго" | ТП-27110 "(Гаражи) Кооператив " | 10/0,4 | 0.16 | 0.017219 | 0 | 0
67803 | ПАО "МРСК Сибири" | "Читаэнерго" | ТП-0014 "Детсад" | 10/0,4 | 0.16 | 0.055016 | 0 | 0
67804 | ПАО "МРСК Сибири" | "Читаэнерго" | ЗТП-0012 "ЭТУС" | 10/0,4 | 1.26 | 0.39332 | 0 | 0
67805 | ПАО "МРСК Сибири" | "Читаэнерго" | ТП-2614 "Аргуньстрой" | 10/0,4 | 0.16 | 0.037498 | 0 | 0
67806 | ПАО "МРСК Сибири" | "Читаэнерго" | ТП-26120 "ул.Энтузиастов" | 10/0,4 | 0.16 | 0.034519 | 0 | 0
67807 | ПАО "МРСК Сибири" | "Читаэнерго" | ТП-26113 "Коттеджи Военторг" | 10/0,4 | 0.16 | 0.059708 | 0.015 | 0.015
67808 | ПАО "МРСК Сибири" | "Читаэнерго" | ТП-2613"Аэропорт" | 10/0,4 | 0.1 | 0.025724 | 0 | 0
67809 | ПАО "МРСК Сибири" | "Читаэнерго" | ТП-0624 "Верхняя" | 10/0,4 | 0.063 | 0.0023591 | 0 | 0
67810 | ПАО "МРСК Сибири" | "Читаэнерго" | ТП-06216 "Заправка" | 10/0,4 | 0.1 | 0.0099642 | 0 | 0
67811 | ПАО "МРСК Сибири" | "Читаэнерго" | ТП-06214 "Клуб, Школа"" | 10/0,4 | 0.063 | 0.015483 | 0 | 0
67812 | ПАО "МРСК Сибири" | "Читаэнерго" | ТП-06215 "ул.Школьная" | 10/0,4 | 0.1 | 0.020716 | 0 | 0
67813 | ПАО "МРСК Сибири" | "Читаэнерго" | ТП-0628 "Зерноток" | 10/0,4 | 0.25 | 0.041528 | 0 | 0
67814 | ПАО "МРСК Сибири" | "Читаэнерго" | ТП-06217 "Новая улица" | 10/0,4 | 0.1 | 0.020934 | 0.015 | 0.015
67815 | ПАО "МРСК Сибири" | "Читаэнерго" | ТП-06313 "Синяя школа" | 10/0,4 | 0.16 | 0.054952 | 0 | 0
67816 | ПАО "МРСК Сибири" | "Читаэнерго" | ТП-0633 "Село" | 10/0,4 | 0.1 | 0.025512 | 0 | 0
67817 | ПАО "МРСК Сибири" | "Читаэнерго" | ТП-0637 "Магазин" | 10/0,4 | 0.16 | 0.032273 | 0 | 0
67818 | ПАО "МРСК Сибири" | "Читаэнерго" | ТП-0638 "ЭТУС" | 10/0,4 | 0.063 | 0.011585 | 0 | 0
67819 | ПАО "МРСК Сибири" | "Читаэнерго" | ТП-06311 "Водокачка" | 10/0,4 | 0.25 | 0.033582 | 0 | 0
67820 | ПАО "МРСК Сибири" | "Читаэнерго" | ТП-0651 "Клуб" | 10/0,4 | 0.1 | 0.030651 | 0 | 0
67821 | ПАО "МРСК Сибири" | "Читаэнерго" | ТП-0652 "ул.Новая" | 10/0,4 | 0.025 | 0.014542 | 0 | 0
67822 | ПАО "МРСК Сибири" | "Читаэнерго" | ТП-0653 "МТМ" | 10/0,4 | 0.25 | 0.01499 | 0 | 0
67823 | ПАО "МРСК Сибири" | "Читаэнерго" | ТП-0669 "Село" | 10/0,4 | 0.063 | 0.026151 | 0 | 0
67824 | ПАО "МРСК Сибири" | "Читаэнерго" | ТП-06610 "Село" | 10/0,4 | 0.1 | 0.039483 | 0 | 0
67825 | ПАО "МРСК Сибири" | "Читаэнерго" | ТП-06614 "Зерноток" | 10/0,4 | 0.1 | 0.037391 | 0 | 0
67826 | ПАО "МРСК Сибири" | "Читаэнерго" | ТП-3 усугли | 10/0,4 | 0.1 | 0.014494 | 0 | 0
67827 | ПАО "МРСК Сибири" | "Читаэнерго" | ТП-0671 "Гараж участка ЮВЭС" | 10/0,4 | 0.04 | 0.011121 | 0 | 0
67828 | ПАО "МРСК Сибири" | "Читаэнерго" | ТП-17 ОПХ | 10/0,4 | 0.1 | 0.0045085 | 0 | 0
67829 | ПАО "МРСК Сибири" | "Читаэнерго" | ТП-6 с.Усть-Теленгуй | 10/0,4 | 0.25 | 0.045401 | 0 | 0
67830 | ПАО "МРСК Сибири" | "Читаэнерго" | ТП-0687 "ДК" | 10/0,4 | 0.1 | 0.016791 | 0 | 0
67831 | ПАО "МРСК Сибири" | "Читаэнерго" | ТП-13 с.Кироча | 10/0,4 | 0.04 | 0.0035746 | 0 | 0
67832 | ПАО "МРСК Сибири" | "Читаэнерго" | ТП-16 ОПХ | 10/0,4 | 0.04 | 0.027595 | 0 | 0
67833 | ПАО "МРСК Сибири" | "Читаэнерго" | ТП-19 ОПХ | 10/0,4 | 0.025 | 0.0046509 | 0 | 0
67834 | ПАО "МРСК Сибири" | "Читаэнерго" | ТП-32 ОПХ | 10/0,4 | 0.063 | 0.00084822 | 0 | 0
67835 | ПАО "МРСК Сибири" | "Читаэнерго" | ТП-0823 "село ул.Центральная,Набережная" | 10/0,4 | 0.25 | 0.051027 | 0 | 0
67836 | ПАО "МРСК Сибири" | "Читаэнерго" | ТП-08238 "Школа" | 10/0,4 | 0.25 | 0.032055 | 0 | 0
67837 | ПАО "МРСК Сибири" | "Читаэнерго" | ТП-36 ОПХ | 10/0,4 | 0.1 | 0.023717 | 0 | 0
67838 | ПАО "МРСК Сибири" | "Читаэнерго" | ТП-22 ОПХ | 10/0,4 | 0.04 | 0.002107 | 0 | 0
67839 | ПАО "МРСК Сибири" | "Читаэнерго" | ТП-08219 "Село" | 10/0,4 | 0.025 | 0.0071027 | 0 | 0
67840 | ПАО "МРСК Сибири" | "Читаэнерго" | ТП-37 ОПХ | 10/0,4 | 0.063 | 0.0017231 | 0 | 0
67841 | ПАО "МРСК Сибири" | "Читаэнерго" | ТП-38 ОПХ | 10/0,4 | 0.16 | 0.0017629 | 0 | 0
67842 | ПАО "МРСК Сибири" | "Читаэнерго" | ТП-39 ОПХ | 10/0,4 | 0.025 | 0.00064328 | 0 | 0
67843 | ПАО "МРСК Сибири" | "Читаэнерго" | ТП-77 ОПХ | 10/0,4 | 0.04 | 0.00032115 | 0 | 0
67844 | ПАО "МРСК Сибири" | "Читаэнерго" | ТП-08218 "Гараж" | 10/0,4 | 0.16 | 0.040597 | 0 | 0
67845 | ПАО "МРСК Сибири" | "Читаэнерго" | ТП-0829 "ОТФ" | 10/0,4 | 0.025 | 0.006457 | 0 | 0
67846 | ПАО "МРСК Сибири" | "Читаэнерго" | ТП-0838 "Школа" | 10/0,4 | 0.1 | 0.03271 | 0 | 0
67847 | ПАО "МРСК Сибири" | "Читаэнерго" | ТП-08310 "МТМ" | 10/0,4 | 0.25 | 0.026604 | 0 | 0
67848 | ПАО "МРСК Сибири" | "Читаэнерго" | ТП-0859 "Сельский совет" | 10/0,4 | 0.25 | 0.043117 | 0 | 0
67849 | ПАО "МРСК Сибири" | "Читаэнерго" | ТП-0852 "Население Агропром с/химия" | 10/0,4 | 0.25 | 0.043967 | 0 | 0
67850 | ПАО "МРСК Сибири" | "Читаэнерго" | ТП-255 Холбон | 10/0,4 | 0.4 | 0.016992 | 0 | 0
67851 | ПАО "МРСК Сибири" | "Читаэнерго" | ТП-0851 "Чермет" | 10/0,4 | 0.16 | 0.032285 | 0 | 0
67852 | ПАО "МРСК Сибири" | "Читаэнерго" | ТП-326 Холбон | 10/0,4 | 0.063 | 0.0147 | 0 | 0
67853 | ПАО "МРСК Сибири" | "Читаэнерго" | ТП-0855 "Сельпо" | 10/0,4 | 0.4 | 0.069126 | 0 | 0
67854 | ПАО "МРСК Сибири" | "Читаэнерго" | ТП-08510 "ул.Советская" | 10/0,4 | 0.16 | 0.034437 | 0 | 0
67855 | ПАО "МРСК Сибири" | "Читаэнерго" | ТП-0864 "МТМ" | 10/0,4 | 0.25 | 0.048192 | 0 | 0
67856 | ПАО "МРСК Сибири" | "Читаэнерго" | ТП-0869 "ГСМ" | 10/0,4 | 0.04 | 0.014174 | 0 | 0
67857 | ПАО "МРСК Сибири" | "Читаэнерго" | ТП-08610 "ул.Гранитная" | 10/0,4 | 0.1 | 0.033364 | 0 | 0
67858 | ПАО "МРСК Сибири" | "Читаэнерго" | ТП-224 Холбон | 10/0,4 | 0.1 | 0.00043424 | 0 | 0
67859 | ПАО "МРСК Сибири" | "Читаэнерго" | ТП-0865 "ул.Советская" | 10/0,4 | 0.1 | 0.035544 | 0 | 0
67860 | ПАО "МРСК Сибири" | "Читаэнерго" | ТП-0867 "ул.Кооперативная" | 10/0,4 | 0.16 | 0.035981 | 0 | 0
67861 | ПАО "МРСК Сибири" | "Читаэнерго" | ТП-212 Холбон | 10/0,4 | 0.25 | 0.0041489 | 0 | 0
67862 | ПАО "МРСК Сибири" | "Читаэнерго" | ТП-08718 "Село" | 10/0,4 | 0.16 | 0.044969 | 0 | 0
67863 | ПАО "МРСК Сибири" | "Читаэнерго" | ТП-211 Холбон | 10/0,4 | 0.1 | 0.046312 | 0 | 0
67864 | ПАО "МРСК Сибири" | "Читаэнерго" | ТП-0911 "Село" | 10/0,4 | 0.063 | 0.01518 | 0 | 0
67865 | ПАО "МРСК Сибири" | "Читаэнерго" | ТП-225 Холбон | 10/0,4 | 0.16 | 0.01372 | 0 | 0
67866 | ПАО "МРСК Сибири" | "Читаэнерго" | ТП-201 Холбон | 10/0,4 | 0.1 | 0.0078229 | 0 | 0
67867 | ПАО "МРСК Сибири" | "Читаэнерго" | ТП-238 Холбон | 10/0,4 | 0.063 | 0.032325 | 0 | 0
67868 | ПАО "МРСК Сибири" | "Читаэнерго" | ТП-302 Холбон | 10/0,4 | 0.1 | 0.032534 | 0 | 0
67869 | ПАО "МРСК Сибири" | "Читаэнерго" | ТП-210 Холбон | 10/0,4 | 0.16 | 0.06348 | 0 | 0
67870 | ПАО "МРСК Сибири" | "Читаэнерго" | ТП-301 Холбон | 10/0,4 | 0.04 | 0.00090624 | 0 | 0
67871 | ПАО "МРСК Сибири" | "Читаэнерго" | ТП-315 Холбон | 10/0,4 | 0.1 | 0.044657 | 0 | 0
67872 | ПАО "МРСК Сибири" | "Читаэнерго" | ТП-1021"Торговый центр" | 10/0,4 | 0.63 | 0.1184 | 0 | 0
67873 | ПАО "МРСК Сибири" | "Читаэнерго" | ТП-101 В.Хила | 10/0,4 | 0.1 | 0.024 | 0 | 0
67874 | ПАО "МРСК Сибири" | "Читаэнерго" | ТП-102 В.Хила | 10/0,4 | 0.1 | 0.0041829 | 0 | 0
67875 | ПАО "МРСК Сибири" | "Читаэнерго" | ТП-102А В.Хила | 10/0,4 | 0.25 | 0.0013178 | 0 | 0
67876 | ПАО "МРСК Сибири" | "Читаэнерго" | ТП-1033 "Ферма" | 10/0,4 | 0.063 | 0.013084 | 0 | 0
67877 | ПАО "МРСК Сибири" | "Читаэнерго" | ТП-106 В.Хила | 10/0,4 | 0.1 | 0.0049617 | 0 | 0
67878 | ПАО "МРСК Сибири" | "Читаэнерго" | ТП-1035 "Волошин" | 10/0,4 | 0.063 | 0.012234 | 0 | 0
67879 | ПАО "МРСК Сибири" | "Читаэнерго" | ТП-1039 "Зерноток2" | 10/0,4 | 0.16 | 0.038161 | 0 | 0
67880 | ПАО "МРСК Сибири" | "Читаэнерго" | ТП-1032 "ОТФ Шар" | 10/0,4 | 0.063 | 0.010963 | 0 | 0
67881 | ПАО "МРСК Сибири" | "Читаэнерго" | ТП-1041 "Село-ул.Мира, ул.Новая" | 10/0,4 | 0.16 | 0.095532 | 0 | 0
67882 | ПАО "МРСК Сибири" | "Читаэнерго" | ТП-1042 "ул.Нагорная,Пионерская,Северная | 10/0,4 | 0.4 | 0.10739 | 0 | 0
67883 | ПАО "МРСК Сибири" | "Читаэнерго" | ТП-109 В.Хила | 10/0,4 | 0.16 | 0.0018059 | 0 | 0
67884 | ПАО "МРСК Сибири" | "Читаэнерго" | ТП-1715 "Село ул.Юбилейная" | 10/0,4 | 0.063 | 0.0082506 | 0 | 0.015
67885 | ПАО "МРСК Сибири" | "Читаэнерго" | ТП-1712 "Село" | 10/0,4 | 0.1 | 0.019975 | 0 | 0
67886 | ПАО "МРСК Сибири" | "Читаэнерго" | ТП-112 В.Хила | 10/0,4 | 0.16 | 0.038162 | 0 | 0
67887 | ПАО "МРСК Сибири" | "Читаэнерго" | ТП-1714 "Школа" | 10/0,4 | 0.25 | 0.026706 | 0 | 0
67888 | ПАО "МРСК Сибири" | "Читаэнерго" | ТП-1711"Детсад" | 10/0,4 | 0.16 | 0.022798 | 0 | 0
67889 | ПАО "МРСК Сибири" | "Читаэнерго" | ТП-120 В.Хила | 10/0,4 | 0.1 | 0.0027518 | 0 | 0
67890 | ПАО "МРСК Сибири" | "Читаэнерго" | ТП-1726 "Водокачка" | 10/0,4 | 0.1 | 0.00066552 | 0 | 0
67891 | ПАО "МРСК Сибири" | "Читаэнерго" | ТП-17212 "Заречная" | 10/0,4 | 0.1 | 0.028396 | 0 | 0
67892 | ПАО "МРСК Сибири" | "Читаэнерго" | ТП-17211 "Школа" | 10/0,4 | 0.25 | 0.029505 | 0 | 0
67893 | ПАО "МРСК Сибири" | "Читаэнерго" | ТП-131 В.Хила | 10/0,4 | 0.1 | 0.0085309 | 0 | 0
67894 | ПАО "МРСК Сибири" | "Читаэнерго" | ТП-1751 "Гараж ЮВЭС (хоз.нужды)" | 10/0,4 | 0.04 | 0.026054 | 0 | 0
67895 | ПАО "МРСК Сибири" | "Читаэнерго" | ТП-2528 "Водокачка" | 10/0,4 | 0.063 | 0.0018273 | 0 | 0
67896 | ПАО "МРСК Сибири" | "Читаэнерго" | ТП-2526 "Пилорама" | 10/0,4 | 0.1 | 0.052707 | 0 | 0
67897 | ПАО "МРСК Сибири" | "Читаэнерго" | ТП-2542"ОТФ ЛСП,ул.Аргунская,Погранич-я" | 10/0,4 | 0.1 | 0.020652 | 0 | 0
67898 | ПАО "МРСК Сибири" | "Читаэнерго" | ТП-2573 "Зерноток Абрамово" | 10/0,4 | 0.1 | 0.029252 | 0 | 0
67899 | ПАО "МРСК Сибири" | "Читаэнерго" | ТП-295 Казаново | 10/0,4 | 0.1 | 0.0090328 | 0 | 0
67900 | ПАО "МРСК Сибири" | "Читаэнерго" | ТП-271 Казаново | 10/0,4 | 0.063 | 0.0077134 | 0 | 0
67901 | ПАО "МРСК Сибири" | "Читаэнерго" | ТП-272 Казаново | 10/0,4 | 1 | 0.059137 | 0 | 0
67902 | ПАО "МРСК Сибири" | "Читаэнерго" | ТП-278А Казаново | 10/0,4 | 0.25 | 0.0035117 | 0 | 0
67903 | ПАО "МРСК Сибири" | "Читаэнерго" | ТП-2585 "Село" | 10/0,4 | 0.1 | 0.026399 | 0 | 0
67904 | ПАО "МРСК Сибири" | "Читаэнерго" | ТП-278Б Казаново | 10/0,4 | 0.1 | 0.021271 | 0.015 | 0.015
67905 | ПАО "МРСК Сибири" | "Читаэнерго" | ТП-07324 "Зерноток" | 10/0,4 | 0.16 | 0.0013367 | 0 | 0
67906 | ПАО "МРСК Сибири" | "Читаэнерго" | ТП-250 Казаново | 10/0,4 | 0.25 | 0.0088766 | 0 | 0
67907 | ПАО "МРСК Сибири" | "Читаэнерго" | ТП-247 Казаново | 10/0,4 | 0.1 | 0.0061709 | 0 | 0
67908 | ПАО "МРСК Сибири" | "Читаэнерго" | ТП-07329 "Детсад" | 10/0,4 | 0.063 | 0.0091039 | 0 | 0.015
67909 | ПАО "МРСК Сибири" | "Читаэнерго" | ТП-253 Казаново | 10/0,4 | 0.25 | 0.019341 | 0 | 0
67910 | ПАО "МРСК Сибири" | "Читаэнерго" | ТП-259 Казаново | 10/0,4 | 0.4 | 0.0014164 | 0 | 0
67911 | ПАО "МРСК Сибири" | "Читаэнерго" | ТП-248 Казаново | 10/0,4 | 0.16 | 0.0057094 | 0 | 0
67912 | ПАО "МРСК Сибири" | "Читаэнерго" | ТП-249 Казаново | 10/0,4 | 0.16 | 0.0073237 | 0 | 0
67913 | ПАО "МРСК Сибири" | "Читаэнерго" | ТП-300 Казаново | 10/0,4 | 0.1 | 0.0037216 | 0 | 0
67914 | ПАО "МРСК Сибири" | "Читаэнерго" | ТП-251 Казаново | 10/0,4 | 0.025 | 0.0010589 | 0 | 0
67915 | ПАО "МРСК Сибири" | "Читаэнерго" | ТП-68 Шилка АСКУЭ | 10/0,4 | 0.25 | 0.046472 | 0 | 0
67916 | ПАО "МРСК Сибири" | "Читаэнерго" | ТП-40 Шилка АСКУЭ | 10/0,4 | 0.1 | 0.016934 | 0 | 0
67917 | ПАО "МРСК Сибири" | "Читаэнерго" | ТП-54 Шилка АСКУЭ | 10/0,4 | 0.16 | 0.0016633 | 0 | 0
67918 | ПАО "МРСК Сибири" | "Читаэнерго" | ТП-324 Шилка | 10/0,4 | 0.025 | 0.015582 | 0 | 0
67919 | ПАО "МРСК Сибири" | "Читаэнерго" | ТП-29дарасун | 10/0,4 | 0.16 | 0.031969 | 0 | 0
67920 | ПАО "МРСК Сибири" | "Читаэнерго" | ТП-14 Шилка АСКУЭ | 10/0,4 | 0.25 | 0.052379 | 0.01 | 0.01
67921 | ПАО "МРСК Сибири" | "Читаэнерго" | ТП-19110 "Село(Курлыча)" | 10/0,4 | 0.1 | 0.011652 | 0 | 0
67922 | ПАО "МРСК Сибири" | "Читаэнерго" | ТП-1918 "Село (ГСМ)" | 10/0,4 | 0.063 | 0.015429 | 0 | 0
67923 | ПАО "МРСК Сибири" | "Читаэнерго" | ТП-19218 "ГСМ" | 10/0,4 | 0.1 | 0.018049 | 0 | 0
67924 | ПАО "МРСК Сибири" | "Читаэнерго" | ТП-19216 "Детсад" | 10/0,4 | 0.4 | 0.17151 | 0.0008 | 0
67925 | ПАО "МРСК Сибири" | "Читаэнерго" | ТП-19211 "Село" | 10/0,4 | 0.1 | 0.026845 | 0 | 0
67926 | ПАО "МРСК Сибири" | "Читаэнерго" | ТП-19219 "Школа" | 10/0,4 | 0.25 | 0.054148 | 0 | 0
67927 | ПАО "МРСК Сибири" | "Читаэнерго" | ТП-0742 "МТМ" | 10/0,4 | 0.25 | 0.045946 | 0 | 0
67928 | ПАО "МРСК Сибири" | "Читаэнерго" | ТП-2 Дарасун | 10/0,4 | 0.25 | 0.093881 | 0.015 | 0
67929 | ПАО "МРСК Сибири" | "Читаэнерго" | ТП-0745 "Село " | 10/0,4 | 0.1 | 0.022339 | 0 | 0
67930 | ПАО "МРСК Сибири" | "Читаэнерго" | ТП-07412 | 10/0,4 | 0.1 | 0.015661 | 0 | 0
67931 | ПАО "МРСК Сибири" | "Читаэнерго" | ТП-4 Дарасун | 10/0,4 | 0.1 | 0.041825 | 0 | 0
67932 | ПАО "МРСК Сибири" | "Читаэнерго" | ТП-8 Дарасун | 10/0,4 | 0.25 | 0.084653 | 0 | 0
67933 | ПАО "МРСК Сибири" | "Читаэнерго" | ТП-9 Дарасун | 10/0,4 | 0.4 | 0.079097 | 0 | 0
67934 | ПАО "МРСК Сибири" | "Читаэнерго" | ТП-07413 "ФКРС" | 10/0,4 | 0.1 | 0.027612 | 0 | 0
67935 | ПАО "МРСК Сибири" | "Читаэнерго" | ТП-10 Дарасун | 10/0,4 | 0.1 | 0.020931 | 0 | 0
67936 | ПАО "МРСК Сибири" | "Читаэнерго" | ТП-1523 "МТМ" | 10/0,4 | 0.63 | 0.069101 | 0 | 0
67937 | ПАО "МРСК Сибири" | "Читаэнерго" | ТП-21 Дарасун | 10/0,4 | 0.16 | 0.031247 | 0.045 | 0.045
67938 | ПАО "МРСК Сибири" | "Читаэнерго" | ТП-22 Дарасун | 10/0,4 | 0.1 | 0.030314 | 0 | 0
67939 | ПАО "МРСК Сибири" | "Читаэнерго" | ТП-23 Дарасун | 10/0,4 | 0.25 | 0.080522 | 0 | 0
67940 | ПАО "МРСК Сибири" | "Читаэнерго" | ТП-27 Дарасун | 10/0,4 | 0.16 | 0.048421 | 0 | 0
67941 | ПАО "МРСК Сибири" | "Читаэнерго" | ТП-29опх | 10/0,4 | 0.025 | 5.971e-05 | 0 | 0
67942 | ПАО "МРСК Сибири" | "Читаэнерго" | ТП-25 Дарасун | 10/0,4 | 0.18 | 0.025797 | 0 | 0
67943 | ПАО "МРСК Сибири" | "Читаэнерго" | ТП-26 Дарасун | 10/0,4 | 0.4 | 0.063385 | 0 | 0
67944 | ПАО "МРСК Сибири" | "Читаэнерго" | ТП-32 Дарасун | 10/0,4 | 0.4 | 0.027365 | 0 | 0
67945 | ПАО "МРСК Сибири" | "Читаэнерго" | ТП-33 Дарасун | 10/0,4 | 0.25 | 0.11161 | 0 | 0
67946 | ПАО "МРСК Сибири" | "Читаэнерго" | ТП-108 "Школа" | 10/0,4 | 0.16 | 0.031401 | 0 | 0
67947 | ПАО "МРСК Сибири" | "Читаэнерго" | ТП-109 "Нагорная" | 10/0,4 | 0.063 | 0.0155 | 0 | 0
67948 | ПАО "МРСК Сибири" | "Читаэнерго" | ТП-111"МТМ" | 10/0,4 | 0.1 | 0.021588 | 0 | 0
67949 | ПАО "МРСК Сибири" | "Читаэнерго" | ТП-113 "Село" | 10/0,4 | 0.1 | 0.037943 | 0 | 0
67950 | ПАО "МРСК Сибири" | "Читаэнерго" | ТП-305 "ОТФ" | 10/0,4 | 0.1 | 0.012346 | 0 | 0
67951 | ПАО "МРСК Сибири" | "Читаэнерго" | ТП-10 ведомст отп | 10/0,4 | 0.4 | 0.0091881 | 0 | 0
67952 | ПАО "МРСК Сибири" | "Читаэнерго" | ТП-309 "ОТФ З.Нарын" | 10/0,4 | 0.04 | 0.013647 | 0 | 0
67953 | ПАО "МРСК Сибири" | "Читаэнерго" | ТП-320 "Бородин" | 10/0,4 | 0.16 | 0.02486 | 0 | 0
67954 | ПАО "МРСК Сибири" | "Читаэнерго" | ТП-310 "Копчил" | 10/0,4 | 0.1 | 0.00066552 | 0 | 0
67955 | ПАО "МРСК Сибири" | "Читаэнерго" | ТП-307 "Золотая" | 10/0,4 | 0.063 | 0.011365 | 0 | 0
67956 | ПАО "МРСК Сибири" | "Читаэнерго" | ТП-313 "Стрижка" | 10/0,4 | 0.063 | 0.0097194 | 0 | 0
67957 | ПАО "МРСК Сибири" | "Читаэнерго" | ТП-321 "Мыс" | 10/0,4 | 0.1 | 0.041837 | 0 | 0
67958 | ПАО "МРСК Сибири" | "Читаэнерго" | ТП-314 "Стрижка" | 10/0,4 | 0.1 | 0.018569 | 0 | 0
67959 | ПАО "МРСК Сибири" | "Читаэнерго" | ТП-508 "Зерноток" | 10/0,4 | 0.25 | 0.00062304 | 0 | 0
67960 | ПАО "МРСК Сибири" | "Читаэнерго" | ТП-507 "Село" | 10/0,4 | 0.25 | 0.029034 | 0 | 0
67961 | ПАО "МРСК Сибири" | "Читаэнерго" | ТП-501 "МТМ" | 10/0,4 | 0.16 | 0.027574 | 0 | 0
67962 | ПАО "МРСК Сибири" | "Читаэнерго" | ТП-502 "Больница" | 10/0,4 | 0.1 | 0.010778 | 0 | 0
67963 | ПАО "МРСК Сибири" | "Читаэнерго" | ТП-104 "Арбулак" | 10/0,4 | 0.025 | 0.00066552 | 0 | 0
67964 | ПАО "МРСК Сибири" | "Читаэнерго" | ТП-58 ВЛ-10кВ ф. Поселок-1 | 10/0,4 | 0.25 | 0.031218 | 0 | 0
67965 | ПАО "МРСК Сибири" | "Читаэнерго" | ТП-90 ВЛ-10кВ ф. Поселок-1 АСКУЭ | 10/0,4 | 0.16 | 0.01756 | 0 | 0
67966 | ПАО "МРСК Сибири" | "Читаэнерго" | ТП-92 ВЛ-10кВ ф. Поселок-1 АСКУЭ | 10/0,4 | 0.25 | 0.011868 | 0 | 0
67967 | ПАО "МРСК Сибири" | "Читаэнерго" | ТП-96 ВЛ-10кВ ф. Поселок-1 АСКУЭ | 10/0,4 | 0.1 | 0.0087933 | 0 | 0
67968 | ПАО "МРСК Сибири" | "Читаэнерго" | ТП-78 ВЛ-10кВ ф. Поселок-1 АСКУЭ | 10/0,4 | 0.25 | 0.017881 | 0 | 0
67969 | ПАО "МРСК Сибири" | "Читаэнерго" | ТП-67 ВЛ-10кВ ф. Нуртуй | 10/0,4 | 0.04 | 0 | 0 | 0
67970 | ПАО "МРСК Сибири" | "Читаэнерго" | ТП-1 ВЛ-10кВ ф. Поселок-1 АСКУЭ | 10/0,4 | 0.25 | 0.047814 | 0.015 | 0.015
67971 | ПАО "МРСК Сибири" | "Читаэнерго" | ТП-4 ВЛ-10кВ ф. Сахюрта | 10/0,4 | 0.1 | 0.026088 | 0 | 0
67972 | ПАО "МРСК Сибири" | "Читаэнерго" | ТП-102 ВЛ-10кВ ф. Поселок-2 | 10/0,4 | 0.1 | 0.0042571 | 0 | 0
67973 | ПАО "МРСК Сибири" | "Читаэнерго" | ТП-74 ВЛ-10кВ ф. Поселок-2 | 10/0,4 | 0.25 | 0.040774 | 0 | 0
67974 | ПАО "МРСК Сибири" | "Читаэнерго" | ТП-89 ВЛ-10кВ ф. Урдо-Ага | 10/0,4 | 0.1 | 0.0037159 | 0 | 0
67975 | ПАО "МРСК Сибири" | "Читаэнерго" | ТП-69 ВЛ-10кВ ф. Поселок | 10/0,4 | 0.1 | 0.0028294 | 0 | 0
67976 | ПАО "МРСК Сибири" | "Читаэнерго" | ТП-99 ВЛ-10кВ ф. Поселок-2 | 10/0,4 | 0.16 | 0.058431 | 0.015 | 0
67977 | ПАО "МРСК Сибири" | "Читаэнерго" | ТП-39 ВЛ-10кВ ф. Поселок-3 АСКУЭ | 10/0,4 | 0.25 | 0.0031148 | 0 | 0
67978 | ПАО "МРСК Сибири" | "Читаэнерго" | ТП-103 ВЛ-10кВ ф. Поселок-3 АСКУЭ | 10/0,4 | 0.1 | 0.013688 | 0 | 0
67979 | ПАО "МРСК Сибири" | "Читаэнерго" | ТП-28 ВЛ-10кВ ф. Поселок-3 АСКУЭ | 10/0,4 | 0.25 | 0.007092 | 0 | 0.015
67980 | ПАО "МРСК Сибири" | "Читаэнерго" | ТП-32 ВЛ-10кВ ф. Хойто-Ага | 10/0,4 | 0.025 | 0.00026621 | 0 | 0
67981 | ПАО "МРСК Сибири" | "Читаэнерго" | ТП-108 ВЛ-10кВ ф. Поселок-3 АСКУЭ | 10/0,4 | 0.16 | 0.021528 | 0 | 0
67982 | ПАО "МРСК Сибири" | "Читаэнерго" | ТП-27 ВЛ-10кВ ф. Хойто-Ага | 10/0,4 | 0.4 | 0.033056 | 0 | 0.025
67983 | ПАО "МРСК Сибири" | "Читаэнерго" | ТП-29 ВЛ-10кВ ф. Улан-Туя | 10/0,4 | 0.04 | 0.00028226 | 0 | 0
67984 | ПАО "МРСК Сибири" | "Читаэнерго" | ТП-19 ВЛ-10кВ ф. Поселок-3 АСКУЭ | 10/0,4 | 0.25 | 0.045618 | 0 | 0
67985 | ПАО "МРСК Сибири" | "Читаэнерго" | ТП-26 ВЛ-10кВ ф. Поселок-3 АСКУЭ | 10/0,4 | 0.1 | 0.0020794 | 0 | 0
67986 | ПАО "МРСК Сибири" | "Читаэнерго" | ТП-17 ВЛ-10кВ ф. Агинск | 10/0,4 | 0.063 | 0.00085045 | 0 | 0
67987 | ПАО "МРСК Сибири" | "Читаэнерго" | ТП-16 ВЛ-10кВ ф. Агинск | 10/0,4 | 0.063 | 0.0008394 | 0 | 0
67988 | ПАО "МРСК Сибири" | "Читаэнерго" | ТП-10 ВЛ-10 ф. Сахюрта | 10/0,4 | 0.25 | 0.0042225 | 0 | 0
67989 | ПАО "МРСК Сибири" | "Читаэнерго" | ТП-40 ВЛ-10кВ ф. Поселок-3 АСКУЭ | 10/0,4 | 0.25 | 0.045471 | 0 | 0
67990 | ПАО "МРСК Сибири" | "Читаэнерго" | ТП-12 ВЛ-10кВ ф. Хойто-Ага | 10/0,4 | 0.25 | 0.00033031 | 0 | 0
67991 | ПАО "МРСК Сибири" | "Читаэнерго" | ТП-15 ВЛ-10кВ ф. Хойто-Ага | 10/0,4 | 0.063 | 0.0006877 | 0 | 0
67992 | ПАО "МРСК Сибири" | "Читаэнерго" | ТП-807 | 10/0,4 | 0.16 | 0.045683 | 0 | 0
67993 | ПАО "МРСК Сибири" | "Читаэнерго" | ТП-111 ВЛ-10кВ ф. Поселок-4 АСКУЭ | 10/0,4 | 0.25 | 0.021868 | 0 | 0
67994 | ПАО "МРСК Сибири" | "Читаэнерго" | ТП-810 | 10/0,4 | 0.025 | 0.0039955 | 0 | 0
67995 | ПАО "МРСК Сибири" | "Читаэнерго" | ТП-3 ВЛ-10кВ ф. Сахюрта | 10/0,4 | 0.4 | 0.0088223 | 0 | 0
67996 | ПАО "МРСК Сибири" | "Читаэнерго" | ТП-9 ВЛ-10кВ ф. Агинск | 10/0,4 | 0.025 | 0.00070687 | 0 | 0
67997 | ПАО "МРСК Сибири" | "Читаэнерго" | ТП-11 ВЛ-10кВ ф. Агинск | 10/0,4 | 0.025 | 0.00090567 | 0 | 0
67998 | ПАО "МРСК Сибири" | "Читаэнерго" | ТП-5 ВЛ-10кВ ф. Сахюрта | 10/0,4 | 0.1 | 0.0012331 | 0 | 0
67999 | ПАО "МРСК Сибири" | "Читаэнерго" | ТП-6 ВЛ-10кВ ф. Поселок-4 АСКУЭ | 10/0,4 | 0.25 | 0.055738 | 0.005 | 0.005
68000 | ПАО "МРСК Сибири" | "Читаэнерго" | ТП-822 | 10/0,4 | 0.04 | 0.00094664 | 0 | 0.015
68001 | ПАО "МРСК Сибири" | "Читаэнерго" | ТП-7 ВЛ-10кВ ф. Поселок-4 АСКУЭ | 10/0,4 | 0.25 | 0.076991 | 0 | 0
68002 | ПАО "МРСК Сибири" | "Читаэнерго" | ТП-38 ВЛ-10кВ ф. Поселок-4 АСКУЭ | 10/0,4 | 0.25 | 0.021491 | 0 | 0
68003 | ПАО "МРСК Сибири" | "Читаэнерго" | ТП-825 | 10/0,4 | 0.025 | 0.000679 | 0 | 0
68004 | ПАО "МРСК Сибири" | "Читаэнерго" | ТП-8 ВЛ-10кВ ф. Сахюрта | 10/0,4 | 0.4 | 0.052621 | 0 | 0
68005 | ПАО "МРСК Сибири" | "Читаэнерго" | ТП-839 | 10/0,4 | 0.025 | 0.0011205 | 0 | 0
68006 | ПАО "МРСК Сибири" | "Читаэнерго" | ТП-133 ВЛ-10кВ ф.Челутай | 10/0,4 | 0.1 | 0.0016614 | 0 | 0
68007 | ПАО "МРСК Сибири" | "Читаэнерго" | ТП-843 | 10/0,4 | 0.025 | 0.00054329 | 0 | 0
68008 | ПАО "МРСК Сибири" | "Читаэнерго" | ТП-171 ВЛ-10кВ ф. Челутай | 10/0,4 | 0.063 | 0.00058481 | 0 | 0
68009 | ПАО "МРСК Сибири" | "Читаэнерго" | ТП-172 ВЛ-10кВ ф. Челутай | 10/0,4 | 0.063 | 0.00045397 | 0 | 0
68010 | ПАО "МРСК Сибири" | "Читаэнерго" | ТП-849 | 10/0,4 | 0.025 | 0.00083241 | 0 | 0
68011 | ПАО "МРСК Сибири" | "Читаэнерго" | ТП-121 ВЛ-10кВ ф. Челутай | 10/0,4 | 0.04 | 0.00069176 | 0 | 0
68012 | ПАО "МРСК Сибири" | "Читаэнерго" | ТП-850 | 10/0,4 | 0.025 | 0.0013231 | 0 | 0
68013 | ПАО "МРСК Сибири" | "Читаэнерго" | ТП-851 | 10/0,4 | 0.025 | 0.00082402 | 0 | 0
68014 | ПАО "МРСК Сибири" | "Читаэнерго" | ТП-852 | 10/0,4 | 0.025 | 0.00087675 | 0 | 0
68015 | ПАО "МРСК Сибири" | "Читаэнерго" | ТП-855 | 10/0,4 | 0.04 | 0.0013293 | 0 | 0
68016 | ПАО "МРСК Сибири" | "Читаэнерго" | ТП-119 ВЛ-10кВ ф. Челутай | 10/0,4 | 0.025 | 0.00045708 | 0 | 0
68017 | ПАО "МРСК Сибири" | "Читаэнерго" | ТП-117 ВЛ-10кВ ф. Челутай | 10/0,4 | 0.025 | 0.00067572 | 0 | 0
68018 | ПАО "МРСК Сибири" | "Читаэнерго" | ТП-118 ВЛ-10кВ ф. Челутай | 10/0,4 | 0.1 | 0.00063512 | 0 | 0
68019 | ПАО "МРСК Сибири" | "Читаэнерго" | ТП-173 ВЛ-10кВ ф. Челутай | 10/0,4 | 0.025 | 0.0001737 | 0 | 0
68020 | ПАО "МРСК Сибири" | "Читаэнерго" | ТП-131 ВЛ-10кВ ф. Челутай | 10/0,4 | 0.25 | 0.0019404 | 0 | 0
68021 | ПАО "МРСК Сибири" | "Читаэнерго" | ТП-134 ВЛ-10кВ ф. Челутай | 10/0,4 | 0.25 | 0.041417 | 0 | 0.025
68022 | ПАО "МРСК Сибири" | "Читаэнерго" | ТП-137 ВЛ-10кВ ф. Челутай | 10/0,4 | 0.04 | 0.0029266 | 0 | 0
68023 | ПАО "МРСК Сибири" | "Читаэнерго" | ТП-136 ВЛ-10кВ ф. Челутай | 10/0,4 | 0.16 | 0.01249 | 0.025 | 0.025
68024 | ПАО "МРСК Сибири" | "Читаэнерго" | ТП-135 ВЛ-10кВ ф. Челутай | 10/0,4 | 0.16 | 0.0036279 | 0 | 0
68025 | ПАО "МРСК Сибири" | "Читаэнерго" | ТП-123 ВЛ-10кВ ф. Челутай | 10/0,4 | 0.025 | 0.00063786 | 0 | 0
68026 | ПАО "МРСК Сибири" | "Читаэнерго" | ТП-222 ВЛ-10кВ ф. Челутай | 10/0,4 | 0.025 | 0.00032568 | 0 | 0
68027 | ПАО "МРСК Сибири" | "Читаэнерго" | ТП-142 ВЛ-10кВ ф. Челутай | 10/0,4 | 0.025 | 0.00060256 | 0 | 0
68028 | ПАО "МРСК Сибири" | "Читаэнерго" | ТП-126 ВЛ-10кВ ф. Челутай | 10/0,4 | 0.025 | 0.00045397 | 0 | 0
68029 | ПАО "МРСК Сибири" | "Читаэнерго" | ТП-127 ВЛ-10кВ ф. Челутай | 10/0,4 | 0.1 | 0.00024195 | 0 | 0
68030 | ПАО "МРСК Сибири" | "Читаэнерго" | ТП-129 ВЛ10кВ ф. Челутай | 10/0,4 | 0.1 | 0.013097 | 0 | 0
68031 | ПАО "МРСК Сибири" | "Читаэнерго" | ТП-139 ВЛ-10кВ ф. Челутай | 10/0,4 | 0.025 | 0.00026281 | 0 | 0
68032 | ПАО "МРСК Сибири" | "Читаэнерго" | ТП-145 ВЛ-10кВ ф. Южный-Аргалей | 10/0,4 | 0.025 | 0.00039591 | 0 | 0
68033 | ПАО "МРСК Сибири" | "Читаэнерго" | ТП-146 ВЛ-10кВ ф. Южный-Аргалей | 10/0,4 | 0.025 | 0.00070083 | 0 | 0
68034 | ПАО "МРСК Сибири" | "Читаэнерго" | ТП-149 ВЛ-10кВ ф. Южный-Аргалей | 10/0,4 | 0.25 | 0.012768 | 0.01 | 0
68035 | ПАО "МРСК Сибири" | "Читаэнерго" | ТП-153 ВЛ-10кВ ф. Южный-Аргалей | 10/0,4 | 0.025 | 0.00079862 | 0 | 0
68036 | ПАО "МРСК Сибири" | "Читаэнерго" | ТП-154 ВЛ-10кВ ф. Южный-Аргалей | 10/0,4 | 0.025 | 0.00093966 | 0 | 0
68037 | ПАО "МРСК Сибири" | "Читаэнерго" | ТП-159 ВЛ-10кВ ф. Южный-Аргалей | 10/0,4 | 0.025 | 0.0011683 | 0 | 0
68038 | ПАО "МРСК Сибири" | "Читаэнерго" | ТП-151 ВЛ-10кВ ф. Южный-Аргалей | 10/0,4 | 0.1 | 0.0043909 | 0 | 0
68039 | ПАО "МРСК Сибири" | "Читаэнерго" | ТП-158 ВЛ-10кВ ф. Южный-Аргалей | 10/0,4 | 0.025 | 0.00070687 | 0 | 0
68040 | ПАО "МРСК Сибири" | "Читаэнерго" | ТП-101 ВЛ-10кВ ф.Южный-Аргалей | 10/0,4 | 0.025 | 0.00049428 | 0 | 0
68041 | ПАО "МРСК Сибири" | "Читаэнерго" | ТП-147 ВЛ-10кВ ф. Южный-Аргалей | 10/0,4 | 0.025 | 0.00093569 | 0 | 0
68042 | ПАО "МРСК Сибири" | "Читаэнерго" | ТП-150 ВЛ-10кВ ф. Южный-Аргалей | 10/0,4 | 0.4 | 0.019212 | 0 | 0
68043 | ПАО "МРСК Сибири" | "Читаэнерго" | ТП-157 ВЛ-10кВ ф. Южный-Аргалей | 10/0,4 | 0.1 | 0.00091115 | 0 | 0
68044 | ПАО "МРСК Сибири" | "Читаэнерго" | ТП-160 ВЛ-10кВ ф. Южный-Аргалей | 10/0,4 | 0.025 | 0.00048182 | 0 | 0
68045 | ПАО "МРСК Сибири" | "Читаэнерго" | ТП-86 ВЛ-10кВ ф. Урдо-Ага | 10/0,4 | 0.1 | 0.0046791 | 0 | 0
68046 | ПАО "МРСК Сибири" | "Читаэнерго" | ТП-81 ВЛ-10кВ ф. Харганаши | 10/0,4 | 0.063 | 0.00082506 | 0 | 0
68047 | ПАО "МРСК Сибири" | "Читаэнерго" | ТП-47 ВЛ-10кВ ф. Хотогор | 10/0,4 | 0.025 | 0.00032851 | 0 | 0
68048 | ПАО "МРСК Сибири" | "Читаэнерго" | ТП-85 ВЛ-10кВ ф. Урдо-Ага | 10/0,4 | 0.25 | 0.013844 | 0 | 0
68049 | ПАО "МРСК Сибири" | "Читаэнерго" | ТП-51 ВЛ-10 ф. Хотогор | 10/0,4 | 0.025 | 0.00035041 | 0 | 0
68050 | ПАО "МРСК Сибири" | "Читаэнерго" | ТП-168 ВЛ-10кВ ф. Булактуй АСКУЭ | 10/0,4 | 0.16 | 0.028057 | 0 | 0
68051 | ПАО "МРСК Сибири" | "Читаэнерго" | ТП-221 ВЛ-10кВ ф. Булактуй АСКУЭ | 10/0,4 | 0.25 | 0.028057 | 0.005 | 0.005
68052 | ПАО "МРСК Сибири" | "Читаэнерго" | ТП-65 ВЛ-10кВ ф. Поселок | 10/0,4 | 0.4 | 0.0013623 | 0 | 0
68053 | ПАО "МРСК Сибири" | "Читаэнерго" | ТП-66 ВЛ-10кВ ф. Улан-Туя | 10/0,4 | 0.025 | 0.00077823 | 0 | 0
68054 | ПАО "МРСК Сибири" | "Читаэнерго" | ТП-263 ВЛ-10кВ ф. Булактуй | 10/0,4 | 0.25 | 0.027253 | 0 | 0
68055 | ПАО "МРСК Сибири" | "Читаэнерго" | ТП-169 ВЛ-10кВ ф. Булактуй АСКУЭ | 10/0,4 | 0.16 | 0.032001 | 0.015 | 0.015
68056 | ПАО "МРСК Сибири" | "Читаэнерго" | ТП-52 ВЛ-10кВ ф. Булактуй | 10/0,4 | 0.063 | 0.0046657 | 0 | 0
68057 | ПАО "МРСК Сибири" | "Читаэнерго" | ТП-166 ВЛ-10кВ ф. Булактуй АСКУЭ | 10/0,4 | 0.25 | 0.021884 | 0 | 0
68058 | ПАО "МРСК Сибири" | "Читаэнерго" | ТП-252 ВЛ-10кВ ф. Сортучасток АСКУЭ | 10/0,4 | 0.1 | 0.012276 | 0 | 0
68059 | ПАО "МРСК Сибири" | "Читаэнерго" | ТП-28 ВЛ-10 ф. Улан-Туя | 10/0,4 | 0.025 | 0.00061058 | 0 | 0
68060 | ПАО "МРСК Сибири" | "Читаэнерго" | ТП-37 ВЛ-10кВ ф. Хойто-Ага | 10/0,4 | 0.025 | 0.00066835 | 0 | 0
68061 | ПАО "МРСК Сибири" | "Читаэнерго" | ТП-29 ВЛ-10кВ ф. Поселок-3 АСКУЭ | 10/0,4 | 0.25 | 0.018516 | 0 | 0
68062 | ПАО "МРСК Сибири" | "Читаэнерго" | ТП-216 ВЛ-10кВ ф. Улан-Туя | 10/0,4 | 0.025 | 0.00069478 | 0 | 0
68063 | ПАО "МРСК Сибири" | "Читаэнерго" | ТП-36 ВЛ-10кВ ф. Улан-Туя | 10/0,4 | 0.025 | 0.00023883 | 0 | 0
68064 | ПАО "МРСК Сибири" | "Читаэнерго" | ТП-22 ВЛ-10кВ ф. Хойто-Ага | 10/0,4 | 0.025 | 0.00035494 | 0 | 0
68065 | ПАО "МРСК Сибири" | "Читаэнерго" | ТП-33 ВЛ-10кВ ф. Хойто-Ага | 10/0,4 | 0.16 | 0.00026621 | 0 | 0
68066 | ПАО "МРСК Сибири" | "Читаэнерго" | ТП-322 ВЛ-10кВ ф. Улан-Туя | 10/0,4 | 0.025 | 0.00067968 | 0 | 0
68067 | ПАО "МРСК Сибири" | "Читаэнерго" | TТП-113 ВЛ-10кВ ф. Харганаши | 10/0,4 | 0.1 | 0.00062691 | 0 | 0
68068 | ПАО "МРСК Сибири" | "Читаэнерго" | ТП-120 ВЛ-10кВ ф. Челутай | 10/0,4 | 0.04 | 0.00061322 | 0 | 0
68069 | ПАО "МРСК Сибири" | "Читаэнерго" | ТП-115 ВЛ-10кВ ф. Харганаши | 10/0,4 | 0.025 | 0.00032568 | 0 | 0
68070 | ПАО "МРСК Сибири" | "Читаэнерго" | ТП-112 ВЛ-10кВ ф. Харганаши | 10/0,4 | 0.1 | 0.00076955 | 0 | 0
68071 | ПАО "МРСК Сибири" | "Читаэнерго" | ТП-114 ВЛ-10кВ ф. Харганаши | 10/0,4 | 0.025 | 0.00045595 | 0 | 0
68072 | ПАО "МРСК Сибири" | "Читаэнерго" | ТП-111 ВЛ-10кВ ф. Харганаши | 10/0,4 | 0.04 | 0.00082506 | 0 | 0
68073 | ПАО "МРСК Сибири" | "Читаэнерго" | ТП-68 ВЛ-10кВ ф. Булактуй АСКУЭ | 10/0,4 | 0.4 | 0.03527 | 0 | 0
68074 | ПАО "МРСК Сибири" | "Читаэнерго" | ТП-20 ВЛ-10кВ ф. Поселок | 10/0,4 | 0.25 | 0.027013 | 0 | 0
68075 | ПАО "МРСК Сибири" | "Читаэнерго" | ТП-22 ВЛ-10кВ ф. Улан-Туя | 10/0,4 | 0.025 | 0.00053619 | 0 | 0
68076 | ПАО "МРСК Сибири" | "Читаэнерго" | ТП-65 ВЛ-10кВ ф. Нуртуй | 10/0,4 | 0.025 | 0.00026621 | 0 | 0
68077 | ПАО "МРСК Сибири" | "Читаэнерго" | ТП-21 ВЛ-10кВ ф. Хойто-Ага | 10/0,4 | 0.04 | 0.00028962 | 0 | 0
68078 | ПАО "МРСК Сибири" | "Читаэнерго" | ТП-64 ВЛ-10кВ ф. Хотогор | 10/0,4 | 0.025 | 0.001001 | 0 | 0
68079 | ПАО "МРСК Сибири" | "Читаэнерго" | ТП-23 ВЛ-10кВ ф. Хойто-Ага | 10/0,4 | 0.025 | 0.00024402 | 0 | 0
68080 | ПАО "МРСК Сибири" | "Читаэнерго" | ТП-59 ВЛ-10кВ ф. Хилинский | 10/0,4 | 0.025 | 0.00056451 | 0 | 0
68081 | ПАО "МРСК Сибири" | "Читаэнерго" | ТП-201 ВЛ-10кВ ф. Хилинский | 10/0,4 | 0.025 | 0.00068874 | 0 | 0
68082 | ПАО "МРСК Сибири" | "Читаэнерго" | ТП-202 ВЛ-10кВ ф. Хилинский | 10/0,4 | 0.1 | 0.00036882 | 0 | 0
68083 | ПАО "МРСК Сибири" | "Читаэнерго" | ТП-215 ВЛ-10кВ ф. Хилинский | 10/0,4 | 0.025 | 0.00054044 | 0 | 0
68084 | ПАО "МРСК Сибири" | "Читаэнерго" | ТП-213 ВЛ-10кВ ф. Хилинский | 10/0,4 | 0.025 | 0 | 0 | 0
68085 | ПАО "МРСК Сибири" | "Читаэнерго" | ТП-212 ВЛ-10кВ ф. Хилинский | 10/0,4 | 0.025 | 0.00038912 | 0 | 0
68086 | ПАО "МРСК Сибири" | "Читаэнерго" | ТП-205 ВЛ-10кВ ф. Хилинский | 10/0,4 | 0.025 | 0.00067892 | 0 | 0
68087 | ПАО "МРСК Сибири" | "Читаэнерго" | ТП-303 ВЛ-10кВ ф. Хилинский | 10/0,4 | 0.25 | 0.00013084 | 0 | 0
68088 | ПАО "МРСК Сибири" | "Читаэнерго" | ТП-208 ВЛ-10кВ ф. Хилинский | 10/0,4 | 0.025 | 0.00045 | 0 | 0
68089 | ПАО "МРСК Сибири" | "Читаэнерго" | ТП-207 ВЛ-10кВ ф. Хилинский | 10/0,4 | 0.025 | 0.00056697 | 0 | 0
68090 | ПАО "МРСК Сибири" | "Читаэнерго" | ТП-194 ВЛ-10кВ ф. Хилинский | 10/0,4 | 0.16 | 0.00062115 | 0 | 0
68091 | ПАО "МРСК Сибири" | "Читаэнерго" | ТП-198 ВЛ-10кВ ф. Хилинский | 10/0,4 | 0.1 | 0.0010031 | 0 | 0
68092 | ПАО "МРСК Сибири" | "Читаэнерго" | ТП-245 ВЛ-10кВ ф. Хилинский | 10/0,4 | 0.025 | 0.00078503 | 0 | 0
68093 | ПАО "МРСК Сибири" | "Читаэнерго" | ТП-237 ВЛ-10кВ ф. Ножей | 10/0,4 | 0.04 | 0.00049503 | 0 | 0
68094 | ПАО "МРСК Сибири" | "Читаэнерго" | ТП-43 ВЛ-10кВ ф. Хойто-Ага | 10/0,4 | 0.025 | 0.00080976 | 0 | 0
68095 | ПАО "МРСК Сибири" | "Читаэнерго" | ТП-44 ВЛ-10кВ ф. Ножей | 10/0,4 | 0.1 | 0.00056942 | 0 | 0
68096 | ПАО "МРСК Сибири" | "Читаэнерго" | ТП-42 ВЛ-10кВ ф. Хойто-Ага | 10/0,4 | 0.025 | 0.00046785 | 0 | 0
68097 | ПАО "МРСК Сибири" | "Читаэнерго" | ТП-236 ВЛ-10кВ ф. Ножей | 10/0,4 | 0.04 | 0.0006978 | 0 | 0
68098 | ПАО "МРСК Сибири" | "Читаэнерго" | ТП-80 ВЛ-10кВ ф. Харганаши | 10/0,4 | 0.025 | 0.0003489 | 0 | 0
68099 | ПАО "МРСК Сибири" | "Читаэнерго" | ТП-87 ВЛ-10кВ ф. Харганаши | 10/0,4 | 0.04 | 0.00048597 | 0 | 0
68100 | ПАО "МРСК Сибири" | "Читаэнерго" | ТП-88 ВЛ-10кВ ф. Харганаши | 10/0,4 | 0.1 | 0.00060529 | 0 | 0
68101 | ПАО "МРСК Сибири" | "Читаэнерго" | ТП-86 ВЛ-10кВ ф. Харганаши | 10/0,4 | 0.04 | 0.0008394 | 0 | 0
68102 | ПАО "МРСК Сибири" | "Читаэнерго" | ТП-83 ВЛ-10кВ ф. Харганаши | 10/0,4 | 0.04 | 0.00039761 | 0 | 0
68103 | ПАО "МРСК Сибири" | "Читаэнерго" | ТП-15 ВЛ-10кВ ф. Агинск | 10/0,4 | 0.025 | 0.00059642 | 0 | 0
68104 | ПАО "МРСК Сибири" | "Читаэнерго" | ТП-16 ВЛ-10кВ ф. Поселок-3 АСКУЭ | 10/0,4 | 0.25 | 0.013671 | 0 | 0
68105 | ПАО "МРСК Сибири" | "Читаэнерго" | ТП-17 ВЛ-10кВ ф. Поселок-3 АСКУЭ | 10/0,4 | 0.4 | 0.035257 | 0 | 0
68106 | ПАО "МРСК Сибири" | "Читаэнерго" | ТП-19 ВЛ-10кВ ф. Агинск | 10/0,4 | 0.1 | 0.00088632 | 0 | 0
68107 | ПАО "МРСК Сибири" | "Читаэнерго" | ТП-12 ВЛ-10кВ ф. Агинск | 10/0,4 | 0.025 | 0.00049286 | 0 | 0
68108 | ПАО "МРСК Сибири" | "Читаэнерго" | ТП-83 ВЛ-10кВ ф. Урдо-Ага | 10/0,4 | 0.25 | 0.038833 | 0 | 0
68109 | ПАО "МРСК Сибири" | "Читаэнерго" | ТП-85 ВЛ-10кВ ф. Харганаши | 10/0,4 | 0.04 | 0.00063512 | 0 | 0
68110 | ПАО "МРСК Сибири" | "Читаэнерго" | ТП-82 ВЛ-10кВ ф. Урдо-Ага | 10/0,4 | 0.1 | 0.011588 | 0 | 0
68111 | ПАО "МРСК Сибири" | "Читаэнерго" | ТП-88 ВЛ-10кВ ф. Урдо-Ага | 10/0,4 | 0.4 | 0.012679 | 0 | 0
68112 | ПАО "МРСК Сибири" | "Читаэнерго" | ТП-3 ВЛ-10кВ Поселок-4 АСКУЭ | 10/0,4 | 0.25 | 0.068003 | 0 | 0
68113 | ПАО "МРСК Сибири" | "Читаэнерго" | ТП-45 ВЛ-10кв ф. Хотогор | 10/0,4 | 0.063 | 0.00032993 | 0 | 0
68114 | ПАО "МРСК Сибири" | "Читаэнерго" | ТП-48 ВЛ-10кВ ф. Хотогор | 10/0,4 | 0.025 | 0.001285 | 0 | 0
68115 | ПАО "МРСК Сибири" | "Читаэнерго" | ТП-50 ВЛ-10кВ ф. Хотогор | 10/0,4 | 0.025 | 0.00037713 | 0 | 0
68116 | ПАО "МРСК Сибири" | "Читаэнерго" | ТП-53 ВЛ-10кВ ф. Хотогор | 10/0,4 | 0.1 | 0.0039927 | 0 | 0
68117 | ПАО "МРСК Сибири" | "Читаэнерго" | ТП-56 ВЛ-10кВ ф. Агинск | 10/0,4 | 0.025 | 0.00038912 | 0 | 0
68118 | ПАО "МРСК Сибири" | "Читаэнерго" | ТП-58 ТП-10кВ ф. Хотогор | 10/0,4 | 0.04 | 0.00079268 | 0 | 0
68119 | ПАО "МРСК Сибири" | "Читаэнерго" | ТП-62 ВЛ-10кВ ф. Хотогор | 10/0,4 | 0.025 | 0.00090161 | 0 | 0
68120 | ПАО "МРСК Сибири" | "Читаэнерго" | ТП-64 ВЛ-10кВ ф. Поселок | 10/0,4 | 0.063 | 0.019607 | 0 | 0
68121 | ПАО "МРСК Сибири" | "Читаэнерго" | ТП-63 ВЛ-10кВ ф. Хотогор | 10/0,4 | 0.063 | 0.0030406 | 0 | 0
68122 | ПАО "МРСК Сибири" | "Читаэнерго" | ТП-61 ВЛ-10кВ ф. Хотогор | 10/0,4 | 0.04 | 0.00035645 | 0 | 0
68123 | ПАО "МРСК Сибири" | "Читаэнерго" | ТП-57 ВЛ-10кВ ф. Хотогор | 10/0,4 | 0.025 | 0.00026054 | 0 | 0
68124 | ПАО "МРСК Сибири" | "Читаэнерго" | ТП-54 ВЛ-10кВ ф. Хотогор | 10/0,4 | 0.025 | 0.0021708 | 0 | 0
68125 | ПАО "МРСК Сибири" | "Читаэнерго" | ТП-46 ВЛ-10кВ ф.Хотогор | 10/0,4 | 0.025 | 0.00035192 | 0 | 0
68126 | ПАО "МРСК Сибири" | "Читаэнерго" | ТП-2 ВЛ-10кВ ф. Сахюрта | 10/0,4 | 0.1 | 0.0065147 | 0 | 0
68127 | ПАО "МРСК Сибири" | "Читаэнерго" | ТП-4 ВЛ-10кВ ф. Поселок-1 АСКУЭ | 10/0,4 | 0.16 | 0.026519 | 0.015 | 0
68128 | ПАО "МРСК Сибири" | "Читаэнерго" | ТП-7 ВЛ-10кВ ф. Сахюрта | 10/0,4 | 0.1 | 0.011765 | 0 | 0
68129 | ПАО "МРСК Сибири" | "Читаэнерго" | ТП-8 ВЛ-10кВ ф. Агинск | 10/0,4 | 0.063 | 0.00047766 | 0 | 0
68130 | ПАО "МРСК Сибири" | "Читаэнерго" | ТП-6 ВЛ-10кВ ф. Сахюрта | 10/0,4 | 0.4 | 0.0093443 | 0 | 0
68131 | ПАО "МРСК Сибири" | "Читаэнерго" | ТП-9 ВЛ-10кВ ф. Сахюрта | 10/0,4 | 0.025 | 0.00024506 | 0 | 0
68132 | ПАО "МРСК Сибири" | "Читаэнерго" | ТП-10 ВЛ-10кВ ф. Поселок-3 АСКУЭ | 10/0,4 | 0.16 | 0.055528 | 0 | 0.015
68133 | ПАО "МРСК Сибири" | "Читаэнерго" | ТП-5 ВЛ-10кВ ф. Поселок-4 | 10/0,4 | 0.25 | 0.057461 | 0 | 0
68134 | ПАО "МРСК Сибири" | "Читаэнерго" | ТП-35 ВЛ-10кВ ф. Поселок-4 АСКУЭ | 10/0,4 | 0.1 | 0.0048642 | 0 | 0
68135 | ПАО "МРСК Сибири" | "Читаэнерго" | ТП-73 ВЛ-10кВ ф. Нуртуй | 10/0,4 | 0.04 | 0.00017672 | 0 | 0
68136 | ПАО "МРСК Сибири" | "Читаэнерго" | ТП-72 ВЛ-10кВ ф. Поселок-2 | 10/0,4 | 0.25 | 0.035644 | 0 | 0
68137 | ПАО "МРСК Сибири" | "Читаэнерго" | ТП-75 ВЛ-10кВ ф. Поселок-2 | 10/0,4 | 0.25 | 0.048989 | 0.012 | 0.012
68138 | ПАО "МРСК Сибири" | "Читаэнерго" | ТП-68 ВЛ-10кВ ф. Нуртуй | 10/0,4 | 0.063 | 0.00035494 | 0 | 0
68139 | ПАО "МРСК Сибири" | "Читаэнерго" | ТП-71 ВЛ-10кВ ф. Нуртуй | 10/0,4 | 0.025 | 0.00015529 | 0 | 0
68140 | ПАО "МРСК Сибири" | "Читаэнерго" | ТП-19 ВЛ-10кВ ф. Хойто-Ага | 10/0,4 | 0.025 | 0.00019881 | 0 | 0
68141 | ПАО "МРСК Сибири" | "Читаэнерго" | ТП-20 ВЛ-10кВ ф. Хойто-Ага | 10/0,4 | 0.025 | 0.00048389 | 0 | 0
68142 | ПАО "МРСК Сибири" | "Читаэнерго" | ТП-18 ВЛ-10кВ ф. Хойто-Ага | 10/0,4 | 0.025 | 0.00017445 | 0 | 0
68143 | ПАО "МРСК Сибири" | "Читаэнерго" | ТП-22 ВЛ-10кВ ф. Поселок | 10/0,4 | 0.4 | 0.00053619 | 0 | 0
68144 | ПАО "МРСК Сибири" | "Читаэнерго" | ТП-27 ВЛ-10кВ ф. Поселок-3 АСКУЭ | 10/0,4 | 0.16 | 0.0023778 | 0 | 0
68145 | ПАО "МРСК Сибири" | "Читаэнерго" | ТП-26 ВЛ-10кВ ф. Хойто-Ага | 10/0,4 | 0.16 | 0.010387 | 0 | 0
68146 | ПАО "МРСК Сибири" | "Читаэнерго" | ТП-29 ВЛ-10кВ ф. Хойто-Ага | 10/0,4 | 0.025 | 0.00073311 | 0 | 0
68147 | ПАО "МРСК Сибири" | "Читаэнерго" | ТП-30 ВЛ-10кВ ф. Хойто-Ага | 10/0,4 | 0.025 | 0.00046388 | 0 | 0
68148 | ПАО "МРСК Сибири" | "Читаэнерго" | ТП-32 ВЛ-10кВ ф. Поселок-3 АСКУЭ | 10/0,4 | 0.25 | 0.014356 | 0 | 0
68149 | ПАО "МРСК Сибири" | "Читаэнерго" | ТП-37 ВЛ-10кВ ф. Поселок-4 АСКУЭ | 10/0,4 | 0.25 | 0.030582 | 0.015 | 0.015
68150 | ПАО "МРСК Сибири" | "Читаэнерго" | ТП-15 ВЛ-10кВ ф. Поселок-3 АСКУЭ | 10/0,4 | 0.4 | 0.10787 | 0 | 0
68151 | ПАО "МРСК Сибири" | "Читаэнерго" | ТП-21 ВЛ-10кВ ф. Поселок | 10/0,4 | 0.16 | 0 | 0 | 0
68152 | ПАО "МРСК Сибири" | "Читаэнерго" | ТП-23 ВЛ-10кВ ф. Поселок | 10/0,4 | 0.1 | 0.013756 | 0 | 0
68153 | ПАО "МРСК Сибири" | "Читаэнерго" | ТП-39 ВЛ-10кВ ф. Хойто-Ага | 10/0,4 | 0.063 | 0.00053242 | 0 | 0
68154 | ПАО "МРСК Сибири" | "Читаэнерго" | ТП-38 ВЛ-10кВ ф. Хойто-Ага | 10/0,4 | 0.04 | 0.00053015 | 0 | 0
68155 | ПАО "МРСК Сибири" | "Читаэнерго" | ТП-40 ВЛ-10кВ ф. Хойто-Ага | 10/0,4 | 0.025 | 0.00046388 | 0 | 0
68156 | ПАО "МРСК Сибири" | "Читаэнерго" | ТП-42 ВЛ-10кВ ф. Ножей | 10/0,4 | 0.04 | 0.00060529 | 0 | 0
68157 | ПАО "МРСК Сибири" | "Читаэнерго" | ТП-43 ВЛ-10кВ ф. Ножей | 10/0,4 | 0.1 | 0.00039195 | 0 | 0
68158 | ПАО "МРСК Сибири" | "Читаэнерго" | ТП-31 ВЛ-10кВ ф. Хойто-Ага | 10/0,4 | 0.025 | 0.00045992 | 0 | 0
68159 | ПАО "МРСК Сибири" | "Читаэнерго" | ТП-36 ВЛ-10кВ ф. Хойто-Ага | 10/0,4 | 0.025 | 0.00070687 | 0 | 0
68160 | ПАО "МРСК Сибири" | "Читаэнерго" | ТП-33 ВЛ-10кВ ф. Улан-Туя | 10/0,4 | 0.04 | 0.00034588 | 0 | 0
68161 | ПАО "МРСК Сибири" | "Читаэнерго" | ТП-35 ВЛ-10кВ ф. Улан-Туя | 10/0,4 | 0.04 | 0.0048642 | 0 | 0
68162 | ПАО "МРСК Сибири" | "Читаэнерго" | ТП-34 ВЛ-10кВ ф. Поселок-1 АСКУЭ | 10/0,4 | 0.4 | 0.049043 | 0 | 0
68163 | ПАО "МРСК Сибири" | "Читаэнерго" | ТП-82 ВЛ-10кВ ф. Жимбира Кордон | 10/0,4 | 0.1 | 0.011234 | 0 | 0
68164 | ПАО "МРСК Сибири" | "Читаэнерго" | ТП-7131 "Село" | 6/0,4 | 0.4 | 0.048412 | 0 | 0
68165 | ПАО "МРСК Сибири" | "Читаэнерго" | ТП-7132 "ФКРС" | 6/0,4 | 0.25 | 0.036006 | 0 | 0
68166 | ПАО "МРСК Сибири" | "Читаэнерго" | ТП-7133 "Село" | 6/0,4 | 0.16 | 0.011595 | 0 | 0
68167 | ПАО "МРСК Сибири" | "Читаэнерго" | ТП-Газозапрвка (ВЛ-0,4кв - абонент) | 10/0,4 | 0.1 | 0.006085 | 0 | 0
68168 | ПАО "МРСК Сибири" | "Читаэнерго" | ТП-420 | 10/0,4 | 0.063 | 0.014456 | 0.002 | 0.002
68169 | ПАО "МРСК Сибири" | "Читаэнерго" | ТП-419 | 10/0,4 | 0.25 | 0.019143 | 0 | 0
68170 | ПАО "МРСК Сибири" | "Читаэнерго" | ТП-418 | 10/0,4 | 0.25 | 0.0090039 | 0 | 0
68171 | ПАО "МРСК Сибири" | "Читаэнерго" | ТП-417 | 10/0,4 | 0.25 | 0.009204 | 0 | 0.015
68172 | ПАО "МРСК Сибири" | "Читаэнерго" | ТП-416 | 10/0,4 | 0.1 | 0.034083 | 0 | 0
68173 | ПАО "МРСК Сибири" | "Читаэнерго" | ТП-415 | 10/0,4 | 0.25 | 0.0354 | 0 | 0
68174 | ПАО "МРСК Сибири" | "Читаэнерго" | ТП-414 | 10/0,4 | 0.16 | 0.025059 | 0 | 0
68175 | ПАО "МРСК Сибири" | "Читаэнерго" | ТП-413 | 10/0,4 | 0.4 | 0.028239 | 0 | 0
68176 | ПАО "МРСК Сибири" | "Читаэнерго" | ТП-412 | 10/0,4 | 0.16 | 0.0072546 | 0.015 | 0
68177 | ПАО "МРСК Сибири" | "Читаэнерго" | ТП-409 | 10/0,4 | 0.63 | 0.0040186 | 0.015 | 0.015
68178 | ПАО "МРСК Сибири" | "Читаэнерго" | ТП-406 | 10/0,4 | 0.1 | 0.0059189 | 0 | 0
68179 | ПАО "МРСК Сибири" | "Читаэнерго" | ТП-404 | 10/0,4 | 0.25 | 0.033748 | 0.15 | 0.15
68180 | ПАО "МРСК Сибири" | "Читаэнерго" | ТП-403 | 10/0,4 | 0.25 | 0.026209 | 0 | 0
68181 | ПАО "МРСК Сибири" | "Читаэнерго" | ТП-402 | 10/0,4 | 0.1 | 0.018832 | 0 | 0
68182 | ПАО "МРСК Сибири" | "Читаэнерго" | ТП-401 | 10/0,4 | 0.63 | 0.083167 | 0.01 | 0
68183 | ПАО "МРСК Сибири" | "Читаэнерго" | ТП-001 | 10/0,4 | 0.4 | 0.03894 | 0 | 0
68184 | ПАО "МРСК Сибири" | "Читаэнерго" | ТП-1 ф. Дульдурга | 10/0,4 | 0.25 | 0.088768 | 0 | 0
68185 | ПАО "МРСК Сибири" | "Читаэнерго" | ТП-2 ф. Дульдурга | 10/0,4 | 0.16 | 0.10009 | 0 | 0
68186 | ПАО "МРСК Сибири" | "Читаэнерго" | ТП-3 ф. Дульдурга | 10/0,4 | 0.16 | 0.060497 | 0 | 0
68187 | ПАО "МРСК Сибири" | "Читаэнерго" | ТП-4 ф. Дульдурга | 10/0,4 | 0.1 | 0.046935 | 0 | 0
68188 | ПАО "МРСК Сибири" | "Читаэнерго" | ТП-5 ф. Дульдурга | 10/0,4 | 0.16 | 0.068319 | 0 | 0
68189 | ПАО "МРСК Сибири" | "Читаэнерго" | ТП-6 ф. Дульдурга | 10/0,4 | 0.4 | 0.13588 | 0 | 0
68190 | ПАО "МРСК Сибири" | "Читаэнерго" | ТП-25106 | 10/0,4 | 0.25 | 0.023666 | 0 | 0
68191 | ПАО "МРСК Сибири" | "Читаэнерго" | ТП-7 ф. Дульдурга | 10/0,4 | 0.25 | 0.071428 | 0 | 0
68192 | ПАО "МРСК Сибири" | "Читаэнерго" | ТП-10 ф. Дульдурга | 10/0,4 | 0.4 | 0.11517 | 0 | 0
68193 | ПАО "МРСК Сибири" | "Читаэнерго" | ТП-11 ф. Дульдурга | 10/0,4 | 0.16 | 0.068847 | 0 | 0
68194 | ПАО "МРСК Сибири" | "Читаэнерго" | ТП-12 ф. Дульдурга | 10/0,4 | 0.25 | 0.061972 | 0 | 0
68195 | ПАО "МРСК Сибири" | "Читаэнерго" | ТП-13 ф. Дульдурга | 10/0,4 | 0.4 | 0.055295 | 0 | 0
68196 | ПАО "МРСК Сибири" | "Читаэнерго" | ТП-14 ф. Дульдурга | 10/0,4 | 0.063 | 0.028649 | 0 | 0
68197 | ПАО "МРСК Сибири" | "Читаэнерго" | ТП-325 | 6/0,4 | 0.063 | 0.014615 | 0 | 0
68198 | ПАО "МРСК Сибири" | "Читаэнерго" | ТП-215 | 10/0,4 | 0.25 | 0.01093 | 0.03 | 0.03
68199 | ПАО "МРСК Сибири" | "Читаэнерго" | ТП-16 ф. Дульдурга | 10/0,4 | 0.1 | 0.021561 | 0 | 0
68200 | ПАО "МРСК Сибири" | "Читаэнерго" | ТП-202 | 10/0,4 | 0.025 | 0.0032068 | 0.015 | 0.005
68201 | ПАО "МРСК Сибири" | "Читаэнерго" | ТП-324 | 6/0,4 | 0.25 | 0.0155 | 0 | 0
68202 | ПАО "МРСК Сибири" | "Читаэнерго" | ТП-18 ф. Дульдурга | 10/0,4 | 0.16 | 0.020366 | 0 | 0
68203 | ПАО "МРСК Сибири" | "Читаэнерго" | ТП-201 Кули | 10/0,4 | 0.1 | 0.011957 | 0 | 0
68204 | ПАО "МРСК Сибири" | "Читаэнерго" | ТП-323 | 6/0,4 | 0.56 | 0.038396 | 0 | 0
68205 | ПАО "МРСК Сибири" | "Читаэнерго" | ТП-19 ф. Дульдурга | 10/0,4 | 0.025 | 0.003149 | 0 | 0
68206 | ПАО "МРСК Сибири" | "Читаэнерго" | ТП-21 ф.Таптанай | 10/0,4 | 0.16 | 0.052087 | 0 | 0
68207 | ПАО "МРСК Сибири" | "Читаэнерго" | ТП-908 | 10/0,4 | 0.1 | 0.018048 | 0.003 | 0
68208 | ПАО "МРСК Сибири" | "Читаэнерго" | ТП-321 | 6/0,4 | 0.4 | 0.002933 | 0.015 | 0.015
68209 | ПАО "МРСК Сибири" | "Читаэнерго" | ТП-23 ф.Дульдурга | 10/0,4 | 0.25 | 0.087407 | 0 | 0
68210 | ПАО "МРСК Сибири" | "Читаэнерго" | ТП-906 | 10/0,4 | 0.1 | 0.015214 | 0 | 0
68211 | ПАО "МРСК Сибири" | "Читаэнерго" | ТП-319 | 6/0,4 | 0.25 | 0.070562 | 0.005 | 0.005
68212 | ПАО "МРСК Сибири" | "Читаэнерго" | ТП-905 | 10/0,4 | 0.1 | 0.013295 | 0.003 | 0.007
68213 | ПАО "МРСК Сибири" | "Читаэнерго" | ТП-318 | 6/0,4 | 0.18 | 0.085573 | 0 | 0
68214 | ПАО "МРСК Сибири" | "Читаэнерго" | ТП-26 ф.Дульдурга | 10/0,4 | 0.063 | 0.0027994 | 0 | 0
68215 | ПАО "МРСК Сибири" | "Читаэнерго" | ТП-903 | 10/0,4 | 0.1 | 0.046853 | 0 | 0
68216 | ПАО "МРСК Сибири" | "Читаэнерго" | ТП-317 | 6/0,4 | 0.4 | 0.049754 | 0.01 | 0.01
68217 | ПАО "МРСК Сибири" | "Читаэнерго" | ТП-27 ф.Дульдурга | 10/0,4 | 0.25 | 0.035377 | 0 | 0
68218 | ПАО "МРСК Сибири" | "Читаэнерго" | ТП-902 | 10/0,4 | 0.4 | 0.057197 | 0 | 0
68219 | ПАО "МРСК Сибири" | "Читаэнерго" | ТП-316 | 6/0,4 | 0.1 | 0.027951 | 0 | 0
68220 | ПАО "МРСК Сибири" | "Читаэнерго" | ТП-900 | 10/0,4 | 0.1 | 0.016792 | 0 | 0
68221 | ПАО "МРСК Сибири" | "Читаэнерго" | ТП-315 | 6/0,4 | 0.1 | 0.0023978 | 0 | 0
68222 | ПАО "МРСК Сибири" | "Читаэнерго" | ТП-30 ф.Дульдурга | 10/0,4 | 0.4 | 0.028284 | 0 | 0
68223 | ПАО "МРСК Сибири" | "Читаэнерго" | ТП-314 | 6/0,4 | 0.1 | 0.0032389 | 0 | 0
68224 | ПАО "МРСК Сибири" | "Читаэнерго" | ТП-910 | 10/0,4 | 0.04 | 0.0035542 | 0.015 | 0.015
68225 | ПАО "МРСК Сибири" | "Читаэнерго" | ТП-31 ф.Дульдурга | 10/0,4 | 0.4 | 0.088088 | 0.015 | 0.015
68226 | ПАО "МРСК Сибири" | "Читаэнерго" | ТП-913 | 10/0,4 | 0.16 | 0.024627 | 0 | 0
68227 | ПАО "МРСК Сибири" | "Читаэнерго" | ТП-32 ф.Дульдурга | 10/0,4 | 0.25 | 0.035343 | 0 | 0
68228 | ПАО "МРСК Сибири" | "Читаэнерго" | ТП-312 | 6/0,4 | 0.16 | 0.033989 | 0 | 0
68229 | ПАО "МРСК Сибири" | "Читаэнерго" | ТП-912 | 10/0,4 | 0.1 | 0.015638 | 0.007 | 0
68230 | ПАО "МРСК Сибири" | "Читаэнерго" | ТП-59 ф. Тарбагатай | 10/0,4 | 0.04 | 0.0017099 | 0 | 0
68231 | ПАО "МРСК Сибири" | "Читаэнерго" | ТП-901 | 10/0,4 | 0.4 | 0.054377 | 0 | 0
68232 | ПАО "МРСК Сибири" | "Читаэнерго" | ТП-60 ф. Тарбагатай | 10/0,4 | 0.025 | 0.0015767 | 0 | 0
68233 | ПАО "МРСК Сибири" | "Читаэнерго" | ТП-310 | 6/0,4 | 0.25 | 0.026238 | 0 | 0
68234 | ПАО "МРСК Сибири" | "Читаэнерго" | ТП-920 | 10/0,4 | 0.16 | 0.022868 | 0 | 0
68235 | ПАО "МРСК Сибири" | "Читаэнерго" | ТП-61 ф. Тарбагатай | 10/0,4 | 0.04 | 0.00059472 | 0 | 0
68236 | ПАО "МРСК Сибири" | "Читаэнерго" | ТП-308 | 6/0,4 | 0.18 | 0.045724 | 0 | 0
68237 | ПАО "МРСК Сибири" | "Читаэнерго" | ТП-918 | 10/0,4 | 0.16 | 0.048079 | 0 | 0
68238 | ПАО "МРСК Сибири" | "Читаэнерго" | ТП-307 | 6/0,4 | 0.63 | 0.11135 | 0 | 0
68239 | ПАО "МРСК Сибири" | "Читаэнерго" | ТП-63 ф. Тарбагатай | 10/0,4 | 0.04 | 0.0033091 | 0 | 0
68240 | ПАО "МРСК Сибири" | "Читаэнерго" | ТП-917 | 10/0,4 | 0.16 | 0.03399 | 0 | 0
68241 | ПАО "МРСК Сибири" | "Читаэнерго" | ТП-306 | 6/0,4 | 0.18 | 0.064664 | 0 | 0.015
68242 | ПАО "МРСК Сибири" | "Читаэнерго" | ТП-916 | 10/0,4 | 0.1 | 0.046289 | 0 | 0
68243 | ПАО "МРСК Сибири" | "Читаэнерго" | ТП-66 ф. Тарбагатай | 10/0,4 | 0.025 | 0.00092956 | 0 | 0
68244 | ПАО "МРСК Сибири" | "Читаэнерго" | ТП-305 | 6/0,4 | 0.18 | 0.06372 | 0 | 0
68245 | ПАО "МРСК Сибири" | "Читаэнерго" | ТП-915 | 10/0,4 | 0.1 | 0.015768 | 0 | 0
68246 | ПАО "МРСК Сибири" | "Читаэнерго" | ТП-304 | 6/0,4 | 0.16 | 0.025294 | 0.004 | 0
68247 | ПАО "МРСК Сибири" | "Читаэнерго" | ТП-914 | 10/0,4 | 0.4 | 0.028839 | 0 | 0
68248 | ПАО "МРСК Сибири" | "Читаэнерго" | ТП-69 ф. Тарбагатай | 10/0,4 | 0.025 | 0.0014953 | 0 | 0
68249 | ПАО "МРСК Сибири" | "Читаэнерго" | ТП-70 ф. Тарбагатай | 10/0,4 | 0.063 | 0.0021659 | 0 | 0
68250 | ПАО "МРСК Сибири" | "Читаэнерго" | ТП-933 | 10/0,4 | 0.4 | 0.05675 | 0 | 0
68251 | ПАО "МРСК Сибири" | "Читаэнерго" | ТП-71 ф. Тарбагатай | 10/0,4 | 0.04 | 0.0024326 | 0 | 0
68252 | ПАО "МРСК Сибири" | "Читаэнерго" | ТП-932 | 10/0,4 | 0.25 | 0.042177 | 0 | 0
68253 | ПАО "МРСК Сибири" | "Читаэнерго" | ТП-72 ф. Тарбагатай | 10/0,4 | 0.063 | 0.0032566 | 0 | 0
68254 | ПАО "МРСК Сибири" | "Читаэнерго" | ТП-931 | 10/0,4 | 0.4 | 0.083414 | 0 | 0
68255 | ПАО "МРСК Сибири" | "Читаэнерго" | ТП-74 ф. Тарбагатай | 10/0,4 | 0.025 | 0.00094173 | 0 | 0
68256 | ПАО "МРСК Сибири" | "Читаэнерго" | ТП-927 | 10/0,4 | 0.1 | 0.027315 | 0 | 0
68257 | ПАО "МРСК Сибири" | "Читаэнерго" | ТП-75 ф. Тарбагатай | 10/0,4 | 0.025 | 0.0017417 | 0 | 0
68258 | ПАО "МРСК Сибири" | "Читаэнерго" | ТП-925 | 10/0,4 | 0.1 | 0.018187 | 0.007 | 0
68259 | ПАО "МРСК Сибири" | "Читаэнерго" | ТП-76 ф. Тарбагатай | 10/0,4 | 0.025 | 0.00075331 | 0 | 0
68260 | ПАО "МРСК Сибири" | "Читаэнерго" | ТП-924 | 10/0,4 | 0.4 | 0.047178 | 0 | 0
68261 | ПАО "МРСК Сибири" | "Читаэнерго" | ТП-77 ф. Тарбагатай | 10/0,4 | 0.025 | 0.0014154 | 0 | 0
68262 | ПАО "МРСК Сибири" | "Читаэнерго" | ТП-921 | 10/0,4 | 0.4 | 0.069863 | 0 | 0
68263 | ПАО "МРСК Сибири" | "Читаэнерго" | ТП-79 ф. Тарбагатай | 10/0,4 | 0.063 | 0.0023695 | 0 | 0
68264 | ПАО "МРСК Сибири" | "Читаэнерго" | ТП-811 | 6/0,4 | 0.25 | 0.04886 | 0.005 | 0.005
68265 | ПАО "МРСК Сибири" | "Читаэнерго" | ТП-935 | 10/0,4 | 0.4 | 0.16693 | 0 | 0
68266 | ПАО "МРСК Сибири" | "Читаэнерго" | ТП-80 ф. Тарбагатай | 10/0,4 | 0.025 | 0.0017645 | 0 | 0
68267 | ПАО "МРСК Сибири" | "Читаэнерго" | ТП-81 ф. Тарбагатай | 10/0,4 | 0.025 | 0.0014542 | 0 | 0
68268 | ПАО "МРСК Сибири" | "Читаэнерго" | ТП-922 | 10/0,4 | 0.4 | 0.022358 | 0 | 0
68269 | ПАО "МРСК Сибири" | "Читаэнерго" | ТП-83 ф. Тарбагатай | 10/0,4 | 0.025 | 0.0022542 | 0 | 0
68270 | ПАО "МРСК Сибири" | "Читаэнерго" | ТП-84 ф. Тарбагатай | 10/0,4 | 0.025 | 0.00082081 | 0 | 0
68271 | ПАО "МРСК Сибири" | "Читаэнерго" | ТП-926 | 10/0,4 | 0.25 | 0.0056583 | 0 | 0
68272 | ПАО "МРСК Сибири" | "Читаэнерго" | ТП-209 | 10/0,4 | 0.25 | 0.030322 | 0 | 0
68273 | ПАО "МРСК Сибири" | "Читаэнерго" | ТП-85 ф. Тарбагатай | 10/0,4 | 0.04 | 0.0073103 | 0 | 0
68274 | ПАО "МРСК Сибири" | "Читаэнерго" | ТП-819 | 6/0,4 | 0.1 | 0.051069 | 0 | 0
68275 | ПАО "МРСК Сибири" | "Читаэнерго" | ТП-86 ф. Тарбагатай | 10/0,4 | 0.063 | 0.0018264 | 0 | 0
68276 | ПАО "МРСК Сибири" | "Читаэнерго" | ТП-87 ф. Тарбагатай | 10/0,4 | 0.04 | 0.0030218 | 0 | 0
68277 | ПАО "МРСК Сибири" | "Читаэнерго" | ТП-88 ф. Тарбагатай | 10/0,4 | 0.04 | 0.0015406 | 0 | 0
68278 | ПАО "МРСК Сибири" | "Читаэнерго" | ТП-89 ф. Тарбагатай | 10/0,4 | 0.025 | 0.0011188 | 0 | 0
68279 | ПАО "МРСК Сибири" | "Читаэнерго" | ТП-90 ф. Тарбагатай | 10/0,4 | 0.04 | 0.0031367 | 0 | 0
68280 | ПАО "МРСК Сибири" | "Читаэнерго" | ТП-91 ф. Тарбагатай | 10/0,4 | 0.04 | 0.003626 | 0 | 0
68281 | ПАО "МРСК Сибири" | "Читаэнерго" | ТП-92 ф. Тарбагатай | 10/0,4 | 0.04 | 0.0011487 | 0 | 0
68282 | ПАО "МРСК Сибири" | "Читаэнерго" | ТП-94 ф. Тарбагатай | 10/0,4 | 0.025 | 0.0020409 | 0 | 0
68283 | ПАО "МРСК Сибири" | "Читаэнерго" | ТП-95 ф. Тарбагатай | 10/0,4 | 0.025 | 0.0012851 | 0 | 0
68284 | ПАО "МРСК Сибири" | "Читаэнерго" | ТП-96 ф. Тарбагатай | 10/0,4 | 0.04 | 0.0014554 | 0 | 0
68285 | ПАО "МРСК Сибири" | "Читаэнерго" | ТП-97 ф. Тарбагатай | 10/0,4 | 0.04 | 0.00085017 | 0 | 0
68286 | ПАО "МРСК Сибири" | "Читаэнерго" | ТП-98 ф. Тарбагатай | 10/0,4 | 0.025 | 0.0011781 | 0 | 0
68287 | ПАО "МРСК Сибири" | "Читаэнерго" | ТП-101А | 10/0,4 | 0.1 | 0.016811 | 0.015 | 0
68288 | ПАО "МРСК Сибири" | "Читаэнерго" | ТП-101 | 10/0,4 | 0.1 | 0.031541 | 0.001 | 0.001
68289 | ПАО "МРСК Сибири" | "Читаэнерго" | ТП-46 ф. Узон | 10/0,4 | 0.1 | 0.0029917 | 0 | 0
68290 | ПАО "МРСК Сибири" | "Читаэнерго" | ТП-1(повышающая) | 10/0,4 | 0.25 | 0.0053808 | 0 | 0
68291 | ПАО "МРСК Сибири" | "Читаэнерго" | ТП-47 ф. Узон | 10/0,4 | 0.063 | 0.011864 | 0 | 0
68292 | ПАО "МРСК Сибири" | "Читаэнерго" | ТП-2 | 10/0,4 | 0.25 | 0.022883 | 0 | 0
68293 | ПАО "МРСК Сибири" | "Читаэнерго" | ТП-49 ф. Узон | 10/0,4 | 0.04 | 0.0013405 | 0 | 0
68294 | ПАО "МРСК Сибири" | "Читаэнерго" | ТП-50 ф. Узон | 10/0,4 | 0.025 | 0.0017128 | 0 | 0
68295 | ПАО "МРСК Сибири" | "Читаэнерго" | ТП-52 ф. Узон | 10/0,4 | 0.04 | 0.003784 | 0 | 0
68296 | ПАО "МРСК Сибири" | "Читаэнерго" | ТП-24008 | 10/0,4 | 0.4 | 0.043681 | 0.005 | 0
68297 | ПАО "МРСК Сибири" | "Читаэнерго" | ТП-24003 | 10/0,4 | 0.4 | 0.15897 | 0 | 0
68298 | ПАО "МРСК Сибири" | "Читаэнерго" | ТП-53а ф. Узон | 10/0,4 | 0.1 | 0.018724 | 0 | 0
68299 | ПАО "МРСК Сибири" | "Читаэнерго" | ТП-54 ф. Узон | 10/0,4 | 0.063 | 0.042366 | 0 | 0
68300 | ПАО "МРСК Сибири" | "Читаэнерго" | ТП-24002 | 10/0,4 | 0.4 | 0.056697 | 0 | 0
68301 | ПАО "МРСК Сибири" | "Читаэнерго" | ТП-55 ф. Узон | 10/0,4 | 0.4 | 0.045203 | 0 | 0
68302 | ПАО "МРСК Сибири" | "Читаэнерго" | ТП-24005 | 10/0,4 | 0.16 | 0.030988 | 0 | 0
68303 | ПАО "МРСК Сибири" | "Читаэнерго" | ТП-24007 | 10/0,4 | 0.4 | 0.052081 | 0.015 | 0.015
68304 | ПАО "МРСК Сибири" | "Читаэнерго" | ТП-58 ф. Узон | 10/0,4 | 0.1 | 0.0032255 | 0 | 0
68305 | ПАО "МРСК Сибири" | "Читаэнерго" | ТП-43 ф. РРС | 10/0,4 | 0.025 | 0.004113 | 0 | 0
68306 | ПАО "МРСК Сибири" | "Читаэнерго" | ТП-44 ф. РРС | 10/0,4 | 0.04 | 0.0031251 | 0 | 0
68307 | ПАО "МРСК Сибири" | "Читаэнерго" | ТП-11 ф. РРС | 10/0,4 | 0.04 | 0.0079966 | 0 | 0
68308 | ПАО "МРСК Сибири" | "Читаэнерго" | ТП-2 ф.Таптанай | 10/0,4 | 0.16 | 0.021094 | 0 | 0
68309 | ПАО "МРСК Сибири" | "Читаэнерго" | ТП-7 ф.Таптанай | 10/0,4 | 0.025 | 8.173e-05 | 0 | 0
68310 | ПАО "МРСК Сибири" | "Читаэнерго" | ТП-8 ф.Таптанай | 10/0,4 | 0.025 | 0.0010738 | 0 | 0
68311 | ПАО "МРСК Сибири" | "Читаэнерго" | ТП-9 ф.Таптанай | 10/0,4 | 0.025 | 0.00077423 | 0 | 0
68312 | ПАО "МРСК Сибири" | "Читаэнерго" | ТП-10 ф.Таптанай | 10/0,4 | 0.063 | 0.00082081 | 0 | 0
68313 | ПАО "МРСК Сибири" | "Читаэнерго" | ТП-20 ф. Дульдурга | 10/0,4 | 0.16 | 0.0045595 | 0 | 0
68314 | ПАО "МРСК Сибири" | "Читаэнерго" | ТП-21 ф. Дульдурга | 10/0,4 | 0.25 | 0.001331 | 0 | 0
68315 | ПАО "МРСК Сибири" | "Читаэнерго" | ТП-26 ф.Таптанай | 10/0,4 | 0.04 | 0.0010694 | 0 | 0
68316 | ПАО "МРСК Сибири" | "Читаэнерго" | ТП-28 ф.Таптанай | 10/0,4 | 0.025 | 0.0010786 | 0 | 0
68317 | ПАО "МРСК Сибири" | "Читаэнерго" | ТП-29 ф.Таптанай | 10/0,4 | 0.025 | 0.0015726 | 0 | 0
68318 | ПАО "МРСК Сибири" | "Читаэнерго" | ТП-31 ф.Таптанай | 10/0,4 | 0.025 | 0.0015643 | 0 | 0
68319 | ПАО "МРСК Сибири" | "Читаэнерго" | ТП-20 ф.Таптанай | 10/0,4 | 0.25 | 0.019221 | 0 | 0
68320 | ПАО "МРСК Сибири" | "Читаэнерго" | ТП-36 ф.Таптанай | 10/0,4 | 0.4 | 0.035292 | 0 | 0
68321 | ПАО "МРСК Сибири" | "Читаэнерго" | ТП37а ф.Таптанай | 10/0,4 | 0.4 | 0.0513 | 0 | 0
68322 | ПАО "МРСК Сибири" | "Читаэнерго" | ТП-38 ф.Таптанай | 10/0,4 | 0.25 | 0.034166 | 0 | 0
68323 | ПАО "МРСК Сибири" | "Читаэнерго" | ТП-39 ф.Таптанай | 10/0,4 | 0.4 | 0.17343 | 0 | 0
68324 | ПАО "МРСК Сибири" | "Читаэнерго" | ТП-99 ф. Бальзино | 10/0,4 | 0.1 | 0.0079797 | 0 | 0
68325 | ПАО "МРСК Сибири" | "Читаэнерго" | ТП-102 ф. Бальзино | 10/0,4 | 0.025 | 0.0015633 | 0 | 0
68326 | ПАО "МРСК Сибири" | "Читаэнерго" | ТП-103 ф. Бальзино | 10/0,4 | 0.025 | 0 | 0 | 0
68327 | ПАО "МРСК Сибири" | "Читаэнерго" | ТП-108 ф. Бальзино | 10/0,4 | 0.025 | 0.0016862 | 0 | 0
68328 | ПАО "МРСК Сибири" | "Читаэнерго" | ТП-110 ф. Бальзино | 10/0,4 | 0.4 | 0.030363 | 0 | 0
68329 | ПАО "МРСК Сибири" | "Читаэнерго" | ТП-119 ф. Бальзино | 10/0,4 | 0.04 | 0.011171 | 0 | 0
68330 | ПАО "МРСК Сибири" | "Читаэнерго" | ТП-121 ф. Бальзино | 10/0,4 | 0.16 | 0.0047236 | 0 | 0
68331 | ПАО "МРСК Сибири" | "Читаэнерго" | ТП-124 ф.Бальзино | 10/0,4 | 0.25 | 0.038474 | 0 | 0
68332 | ПАО "МРСК Сибири" | "Читаэнерго" | ТП-125 ф. Бальзино | 10/0,4 | 0.25 | 0.008398 | 0 | 0
68333 | ПАО "МРСК Сибири" | "Читаэнерго" | ТП-128 ф. Бальзино | 10/0,4 | 0.63 | 0.00050589 | 0 | 0
68334 | ПАО "МРСК Сибири" | "Читаэнерго" | ТП-129 ф. Бальзино | 10/0,4 | 0.16 | 0.034017 | 0 | 0
68335 | ПАО "МРСК Сибири" | "Читаэнерго" | ТП-133 ф. Бальзино | 10/0,4 | 0.063 | 0.00099441 | 0 | 0
68336 | ПАО "МРСК Сибири" | "Читаэнерго" | ТП-160 ф. Алханай | 10/0,4 | 0.04 | 0.0024427 | 0 | 0
68337 | ПАО "МРСК Сибири" | "Читаэнерго" | ТП-161 ф. Алханай | 10/0,4 | 0.04 | 0.0052183 | 0 | 0
68338 | ПАО "МРСК Сибири" | "Читаэнерго" | ТП-163 ф. Алханай | 10/0,4 | 0.1 | 0.014645 | 0 | 0
68339 | ПАО "МРСК Сибири" | "Читаэнерго" | ТП-169 ф. Алханай | 10/0,4 | 0.063 | 0.002546 | 0 | 0
68340 | ПАО "МРСК Сибири" | "Читаэнерго" | ТП-148 ф. УООС | 10/0,4 | 0.4 | 0.04695 | 0 | 0
68341 | ПАО "МРСК Сибири" | "Читаэнерго" | ТП-155 ф. УООС | 10/0,4 | 0.4 | 0.033173 | 0 | 0
68342 | ПАО "МРСК Сибири" | "Читаэнерго" | ТП-156 ф. УООС | 10/0,4 | 0.16 | 0.0031878 | 0 | 0
68343 | ПАО "МРСК Сибири" | "Читаэнерго" | ТП-158 ф. УООС | 10/0,4 | 0.16 | 0.089713 | 0 | 0
68344 | ПАО "МРСК Сибири" | "Читаэнерго" | ТП-159 ф. УООС | 10/0,4 | 0.4 | 0.065897 | 0 | 0
68345 | ПАО "МРСК Сибири" | "Читаэнерго" | ТП-5 ф.Гуней | 10/0,4 | 0.16 | 0.025629 | 0 | 0
68346 | ПАО "МРСК Сибири" | "Читаэнерго" | ТП-74 ф.Гуней | 10/0,4 | 0.025 | 0.00097704 | 0 | 0
68347 | ПАО "МРСК Сибири" | "Читаэнерго" | ТП-76 ф.Гуней | 10/0,4 | 0.025 | 0.0058358 | 0 | 0
68348 | ПАО "МРСК Сибири" | "Читаэнерго" | ТП-1 ф.Зуткулей | 10/0,4 | 0.25 | 0.0183 | 0 | 0
68349 | ПАО "МРСК Сибири" | "Читаэнерго" | ТП-3 ф.Зуткулей | 10/0,4 | 0.1 | 0.0058651 | 0 | 0
68350 | ПАО "МРСК Сибири" | "Читаэнерго" | ТП-7 ф.Зуткулей | 10/0,4 | 0.25 | 0.035759 | 0 | 0
68351 | ПАО "МРСК Сибири" | "Читаэнерго" | ТП-8 ф.Зуткулей | 10/0,4 | 0.4 | 0.029719 | 0 | 0
68352 | ПАО "МРСК Сибири" | "Читаэнерго" | ТП-14 ф.Зуткулей | 10/0,4 | 0.025 | 0.00081199 | 0 | 0
68353 | ПАО "МРСК Сибири" | "Читаэнерго" | ТП-15 ф.Зуткулей | 10/0,4 | 0.025 | 0.006537 | 0 | 0
68354 | ПАО "МРСК Сибири" | "Читаэнерго" | ТП-17 ф.Зуткулей | 10/0,4 | 0.025 | 0.0050714 | 0 | 0
68355 | ПАО "МРСК Сибири" | "Читаэнерго" | ТП-18 ф.Зуткулей | 10/0,4 | 0.025 | 0.0042991 | 0 | 0
68356 | ПАО "МРСК Сибири" | "Читаэнерго" | ТП-19 ф.Зуткулей | 10/0,4 | 0.063 | 0.0053851 | 0 | 0
68357 | ПАО "МРСК Сибири" | "Читаэнерго" | ТП-20 ф.Зуткулей | 10/0,4 | 0.04 | 0.004515 | 0 | 0
68358 | ПАО "МРСК Сибири" | "Читаэнерго" | ТП-21 ф.Зуткулей | 10/0,4 | 0.025 | 0 | 0 | 0
68359 | ПАО "МРСК Сибири" | "Читаэнерго" | ТП-24 ф.Зуткулей | 10/0,4 | 0.025 | 0.0013343 | 0 | 0
68360 | ПАО "МРСК Сибири" | "Читаэнерго" | ТП-25 ф.Зуткулей | 10/0,4 | 0.025 | 0 | 0 | 0
68361 | ПАО "МРСК Сибири" | "Читаэнерго" | ТП-26 ф.Зуткулей | 10/0,4 | 0.025 | 0.0021726 | 0 | 0
68362 | ПАО "МРСК Сибири" | "Читаэнерго" | ТП-28 ф.Судунтуй | 10/0,4 | 0.025 | 0.01146 | 0 | 0
68363 | ПАО "МРСК Сибири" | "Читаэнерго" | ТП-30 ф.Судунтуй | 10/0,4 | 0.1 | 0.000676 | 0 | 0
68364 | ПАО "МРСК Сибири" | "Читаэнерго" | ТП-31 ф.Судунтуй | 10/0,4 | 0.025 | 0.00052335 | 0 | 0
68365 | ПАО "МРСК Сибири" | "Читаэнерго" | ТП-32 ф.Судунтуй | 10/0,4 | 0.1 | 0.009178 | 0 | 0
68366 | ПАО "МРСК Сибири" | "Читаэнерго" | ТП-33 ф.Судунтуй | 10/0,4 | 0.1 | 0.017974 | 0 | 0
68367 | ПАО "МРСК Сибири" | "Читаэнерго" | ТП-34 ф.Судунтуй | 10/0,4 | 0.25 | 0.04847 | 0 | 0
68368 | ПАО "МРСК Сибири" | "Читаэнерго" | ТП-35 ф.Судунтуй | 10/0,4 | 0.1 | 0.0098846 | 0 | 0
68369 | ПАО "МРСК Сибири" | "Читаэнерго" | ТП-36 ф.Судунтуй | 10/0,4 | 0.16 | 0.0078604 | 0 | 0
68370 | ПАО "МРСК Сибири" | "Читаэнерго" | ТП-40 ф.Судунтуй | 10/0,4 | 0.063 | 0.00093324 | 0 | 0
68371 | ПАО "МРСК Сибири" | "Читаэнерго" | ТП-41 ф.Судунтуй | 10/0,4 | 0.1 | 0.0039743 | 0 | 0
68372 | ПАО "МРСК Сибири" | "Читаэнерго" | ТП-42 ф.Судунтуй | 10/0,4 | 0.25 | 0.010822 | 0 | 0
68373 | ПАО "МРСК Сибири" | "Читаэнерго" | ТП-44 ф.Судунтуй | 10/0,4 | 0.025 | 0.0060142 | 0 | 0
68374 | ПАО "МРСК Сибири" | "Читаэнерго" | ТП-48 ф.Судунтуй | 10/0,4 | 0.025 | 0.0093668 | 0 | 0
68375 | ПАО "МРСК Сибири" | "Читаэнерго" | ТП-50 ф.Судунтуй | 10/0,4 | 0.025 | 0.0010074 | 0 | 0
68376 | ПАО "МРСК Сибири" | "Читаэнерго" | ТП-52 ф.Судунтуй | 10/0,4 | 0.025 | 0.0011585 | 0 | 0
68377 | ПАО "МРСК Сибири" | "Читаэнерго" | ТП-53 ф.Судунтуй | 10/0,4 | 0.025 | 0.0080538 | 0 | 0
68378 | ПАО "МРСК Сибири" | "Читаэнерго" | ТП-55 ф.Судунтуй | 10/0,4 | 0.025 | 0.01559 | 0 | 0
68379 | ПАО "МРСК Сибири" | "Читаэнерго" | ТП-56 ф.Судунтуй | 10/0,4 | 0.025 | 0.0016407 | 0 | 0
68380 | ПАО "МРСК Сибири" | "Читаэнерго" | ТП-57 ф.Судунтуй | 10/0,4 | 0.025 | 0.0014122 | 0 | 0
68381 | ПАО "МРСК Сибири" | "Читаэнерго" | ТП-58 ф.Судунтуй | 10/0,4 | 0.04 | 0.0024061 | 0 | 0
68382 | ПАО "МРСК Сибири" | "Читаэнерго" | ТП-59 ф.Судунтуй | 10/0,4 | 0.025 | 0.0015415 | 0 | 0
68383 | ПАО "МРСК Сибири" | "Читаэнерго" | ТП-60 ф.Судунтуй | 10/0,4 | 0.1 | 0 | 0 | 0
68384 | ПАО "МРСК Сибири" | "Читаэнерго" | ТП-62 ф.Судунтуй | 10/0,4 | 0.1 | 0.0014756 | 0 | 0
68385 | ПАО "МРСК Сибири" | "Читаэнерго" | ТП-65 ф.Судунтуй | 10/0,4 | 0.025 | 0.0064067 | 0 | 0
68386 | ПАО "МРСК Сибири" | "Читаэнерго" | ТП-66 ф.Судунтуй | 10/0,4 | 0.025 | 0.0013702 | 0 | 0
68387 | ПАО "МРСК Сибири" | "Читаэнерго" | ТП-69 ф.Судунтуй | 10/0,4 | 0.063 | 0.0026091 | 0 | 0
68388 | ПАО "МРСК Сибири" | "Читаэнерго" | ТП-00213 "ул.Содружества" АСКУЭ | 6/0,4 | 0.1 | 0.012565 | 0 | 0
68389 | ПАО "МРСК Сибири" | "Читаэнерго" | ТП-79 ф.Судунтуй | 10/0,4 | 0.1 | 0.00010714 | 0 | 0
68390 | ПАО "МРСК Сибири" | "Читаэнерго" | ТП-00211 ул.Партизанская" АСКУЭ | 6/0,4 | 0.063 | 0.023782 | 0 | 0
68391 | ПАО "МРСК Сибири" | "Читаэнерго" | ТП-0023 "ул. Спортивная" АСКУЭ | 6/0,4 | 0.1 | 0.04063 | 0.005 | 0.005
68392 | ПАО "МРСК Сибири" | "Читаэнерго" | ТП-85 ф.Судунтуй | 10/0,4 | 0.1 | 8.383e-05 | 0 | 0
68393 | ПАО "МРСК Сибири" | "Читаэнерго" | ТП-87 ф.Судунтуй | 10/0,4 | 0.025 | 0.001694 | 0 | 0
68394 | ПАО "МРСК Сибири" | "Читаэнерго" | ТП-88 ф.Судунтуй | 10/0,4 | 0.025 | 0.0025438 | 0 | 0
68395 | ПАО "МРСК Сибири" | "Читаэнерго" | ТП-00214 "Детсад" АСКУЭ | 6/0,4 | 0.4 | 0.086971 | 0 | 0
68396 | ПАО "МРСК Сибири" | "Читаэнерго" | ТП-89 ф.Судунтуй | 10/0,4 | 0.04 | 0.0015536 | 0 | 0
68397 | ПАО "МРСК Сибири" | "Читаэнерго" | ТП-0025 "ул.Федорова" АСКУЭ | 6/0,4 | 0.18 | 0.035428 | 0 | 0
68398 | ПАО "МРСК Сибири" | "Читаэнерго" | ТП-91 ф.Судунтуй | 10/0,4 | 0.025 | 0.0057829 | 0 | 0
68399 | ПАО "МРСК Сибири" | "Читаэнерго" | ТП-131 ф. Могойтуй | 10/0,4 | 0.1 | 0.0025355 | 0 | 0
68400 | ПАО "МРСК Сибири" | "Читаэнерго" | ТП-134 ф. Могойтуй | 10/0,4 | 0.04 | 0.0032247 | 0 | 0
68401 | ПАО "МРСК Сибири" | "Читаэнерго" | ТП-0033 "Скважина 7"потребительская | 6/0,4 | 0.16 | 0 | 0 | 0
68402 | ПАО "МРСК Сибири" | "Читаэнерго" | ТП-135 ф. Могойтуй | 10/0,4 | 0.025 | 0.0025182 | 0 | 0
68403 | ПАО "МРСК Сибири" | "Читаэнерго" | ТП-00315 "ул.Баженова" | 6/0,4 | 0.16 | 0.026843 | 0 | 0
68404 | ПАО "МРСК Сибири" | "Читаэнерго" | ТП-136 ф. Могойтуй | 10/0,4 | 0.025 | 0.001498 | 0 | 0
68405 | ПАО "МРСК Сибири" | "Читаэнерго" | ТП-137 ф. Могойтуй | 10/0,4 | 0.04 | 0.017756 | 0 | 0
68406 | ПАО "МРСК Сибири" | "Читаэнерго" | ТП-0036 "Рыбзавод" | 6/0,4 | 0.25 | 0.058249 | 0 | 0
68407 | ПАО "МРСК Сибири" | "Читаэнерго" | ТП-0039 "жилые дома Кирзавод" | 6/0,4 | 0.025 | 0.00088632 | 0 | 0
68408 | ПАО "МРСК Сибири" | "Читаэнерго" | ТП-139 ф. Могойтуй | 10/0,4 | 0.025 | 0.007642 | 0 | 0
68409 | ПАО "МРСК Сибири" | "Читаэнерго" | ТП-140 ф. Могойтуй | 10/0,4 | 0.025 | 0.0019316 | 0 | 0
68410 | ПАО "МРСК Сибири" | "Читаэнерго" | ТП-00322 "ул.Юбилейная" | 6/0,4 | 0.16 | 0.031883 | 0 | 0
68411 | ПАО "МРСК Сибири" | "Читаэнерго" | ТП-144 ф. Могойтуй | 10/0,4 | 0.025 | 0.0060199 | 0 | 0
68412 | ПАО "МРСК Сибири" | "Читаэнерго" | ТП-146 ф. Могойтуй | 10/0,4 | 0.025 | 0.0025491 | 0 | 0
68413 | ПАО "МРСК Сибири" | "Читаэнерго" | ТП-00316 "п/лагерь Хомутинка районо" | 6/0,4 | 0.1 | 0.020016 | 0 | 0
68414 | ПАО "МРСК Сибири" | "Читаэнерго" | ТП-153 ф. Могойтуй | 10/0,4 | 0.025 | 0.0020362 | 0 | 0
68415 | ПАО "МРСК Сибири" | "Читаэнерго" | ТП-0084 "ул. Электрическая,коттеджи" | 6/0,4 | 0.063 | 0.043383 | 0 | 0
68416 | ПАО "МРСК Сибири" | "Читаэнерго" | ТП-184 ф.Токчино | 10/0,4 | 0.025 | 0.0059677 | 0 | 0
68417 | ПАО "МРСК Сибири" | "Читаэнерго" | ТП-185 ф.Токчино | 10/0,4 | 0.025 | 0.0019862 | 0 | 0
68418 | ПАО "МРСК Сибири" | "Читаэнерго" | ТП-187 ф.Токчино | 10/0,4 | 0.025 | 0.0063957 | 0 | 0
68419 | ПАО "МРСК Сибири" | "Читаэнерго" | ТП-0094 "Военторг" | 6/0,4 | 0.16 | 0.027135 | 0 | 0
68420 | ПАО "МРСК Сибири" | "Читаэнерго" | ТП-191 ф.Токчино | 10/0,4 | 0.063 | 0.0021513 | 0 | 0
68421 | ПАО "МРСК Сибири" | "Читаэнерго" | ТП-193 ф.Токчино | 10/0,4 | 0.4 | 0.048168 | 0 | 0
68422 | ПАО "МРСК Сибири" | "Читаэнерго" | ТП-195 ф.Токчино | 10/0,4 | 0.25 | 0.0095078 | 0 | 0
68423 | ПАО "МРСК Сибири" | "Читаэнерго" | ТП-197 ф.Токчино | 10/0,4 | 0.1 | 0 | 0 | 0
68424 | ПАО "МРСК Сибири" | "Читаэнерго" | ТП-62310 "Гаражи" | 6/0,4 | 0.1 | 0.016628 | 0 | 0
68425 | ПАО "МРСК Сибири" | "Читаэнерго" | ТП-198 ф.Токчино | 10/0,4 | 0.025 | 0.0022121 | 0 | 0
68426 | ПАО "МРСК Сибири" | "Читаэнерго" | ТП-62311 "Верхняя база" | 6/0,4 | 0.1 | 0.0086863 | 0 | 0
68427 | ПАО "МРСК Сибири" | "Читаэнерго" | ТП-199 ф.Токчино | 10/0,4 | 0.04 | 0.0016695 | 0 | 0
68428 | ПАО "МРСК Сибири" | "Читаэнерго" | ТП-6131 "Село" (дачи) | 6/0,4 | 0.25 | 0.038919 | 0 | 0
68429 | ПАО "МРСК Сибири" | "Читаэнерго" | ЗТП-6133 "Село" | 6/0,4 | 0.4 | 0.027283 | 0 | 0
68430 | ПАО "МРСК Сибири" | "Читаэнерго" | ТП-6137 "Степная" | 6/0,4 | 0.4 | 0.015068 | 0 | 0
68431 | ПАО "МРСК Сибири" | "Читаэнерго" | ТП-203 ф.Токчино | 10/0,4 | 0.025 | 0.0032773 | 0 | 0
68432 | ПАО "МРСК Сибири" | "Читаэнерго" | ТП-204 ф.Токчино | 10/0,4 | 0.025 | 0.0014838 | 0 | 0
68433 | ПАО "МРСК Сибири" | "Читаэнерго" | ТП-212 ф.Токчино | 10/0,4 | 0.025 | 0.0012617 | 0 | 0
68434 | ПАО "МРСК Сибири" | "Читаэнерго" | ТП-213 ф.Токчино | 10/0,4 | 0.025 | 0.001969 | 0 | 0
68435 | ПАО "МРСК Сибири" | "Читаэнерго" | ТП-214 ф.Токчино | 10/0,4 | 0.025 | 0.004647 | 0 | 0
68436 | ПАО "МРСК Сибири" | "Читаэнерго" | ТП-215 ф.Токчино | 10/0,4 | 0.025 | 0.001774 | 0 | 0
68437 | ПАО "МРСК Сибири" | "Читаэнерго" | ТП-216 ф.Токчино | 10/0,4 | 0.025 | 0.0012288 | 0 | 0
68438 | ПАО "МРСК Сибири" | "Читаэнерго" | ТП-218 ф.Токчино | 10/0,4 | 0.025 | 0.0025777 | 0 | 0
68439 | ПАО "МРСК Сибири" | "Читаэнерго" | ТП-219 ф.Токчино | 10/0,4 | 0.025 | 0.00090941 | 0 | 0
68440 | ПАО "МРСК Сибири" | "Читаэнерго" | ТП-01118 "Зерноток" | 6/0,4 | 0.25 | 0.0019966 | 0 | 0
68441 | ПАО "МРСК Сибири" | "Читаэнерго" | ТП-221 ф.Токчино | 10/0,4 | 0.025 | 0.001576 | 0 | 0
68442 | ПАО "МРСК Сибири" | "Читаэнерго" | ТП-224 ф.Токчино | 10/0,4 | 0.025 | 0.0016864 | 0 | 0
68443 | ПАО "МРСК Сибири" | "Читаэнерго" | ТП-9 ВЛ-6кВ ф. Поселок-2 Ст.Орловск | 6/0,4 | 0.25 | 0.011894 | 0 | 0
68444 | ПАО "МРСК Сибири" | "Читаэнерго" | ТП-226 ф.Токчино | 10/0,4 | 0.025 | 0.0039403 | 0 | 0
68445 | ПАО "МРСК Сибири" | "Читаэнерго" | ТП-18 ВЛ-6кВ ф. Поселок-1 Н-Орловск | 6/0,4 | 0.25 | 0.033133 | 0 | 0
68446 | ПАО "МРСК Сибири" | "Читаэнерго" | ТП-10 ВЛ-6кВ ф. Поселок-1 Н.Орловск | 6/0,4 | 0.4 | 0.060101 | 0 | 0
68447 | ПАО "МРСК Сибири" | "Читаэнерго" | ТП-229 ф.Токчино | 10/0,4 | 0.025 | 0.0040611 | 0 | 0
68448 | ПАО "МРСК Сибири" | "Читаэнерго" | ТП-13 ВЛ-6кВ ф. Поселок-1 Н-Орловск | 6/0,4 | 0.4 | 0.085618 | 0 | 0
68449 | ПАО "МРСК Сибири" | "Читаэнерго" | ТП-234 ф.Токчино | 10/0,4 | 0.025 | 0.0071696 | 0 | 0
68450 | ПАО "МРСК Сибири" | "Читаэнерго" | ТП-235 ф.Токчино | 10/0,4 | 0.025 | 0.001421 | 0 | 0
68451 | ПАО "МРСК Сибири" | "Читаэнерго" | ТП-238 ф.Токчино | 10/0,4 | 0.1 | 0.0046259 | 0 | 0
68452 | ПАО "МРСК Сибири" | "Читаэнерго" | ТП-240 ф.Токчино | 10/0,4 | 0.025 | 0.0022907 | 0 | 0
68453 | ПАО "МРСК Сибири" | "Читаэнерго" | ТП-157 ф. Чиндалей | 10/0,4 | 0.025 | 0 | 0 | 0
68454 | ПАО "МРСК Сибири" | "Читаэнерго" | ТП-158 ф. Чиндалей | 10/0,4 | 0.025 | 0.0040139 | 0 | 0
68455 | ПАО "МРСК Сибири" | "Читаэнерго" | ТП-159 ф. Чиндалей | 10/0,4 | 0.063 | 0.0064273 | 0 | 0
68456 | ПАО "МРСК Сибири" | "Читаэнерго" | ТП-5 ВЛ-6кВ ф. Поселок-2 Н-Орловск | 6/0,4 | 0.25 | 0.0036236 | 0 | 0
68457 | ПАО "МРСК Сибири" | "Читаэнерго" | ТП-160 ф. Чиндалей | 10/0,4 | 0.025 | 0.001467 | 0 | 0
68458 | ПАО "МРСК Сибири" | "Читаэнерго" | ТП-161 ф. Чиндалей | 10/0,4 | 0.04 | 0.002039 | 0 | 0
68459 | ПАО "МРСК Сибири" | "Читаэнерго" | ТП-3 ВЛ-6кВ ф. Поселок-1 Ст.Орловск | 6/0,4 | 0.16 | 0.020051 | 0 | 0
68460 | ПАО "МРСК Сибири" | "Читаэнерго" | ТП-163 ф. Чиндалей | 10/0,4 | 0.04 | 0.0056483 | 0 | 0
68461 | ПАО "МРСК Сибири" | "Читаэнерго" | ТП-2 ВЛ-6кВ ф. Очистные | 6/0,4 | 0.18 | 0.0062115 | 0 | 0
68462 | ПАО "МРСК Сибири" | "Читаэнерго" | ТП-15 ВЛ-6кВ ф. Водовод | 6/0,4 | 0.4 | 0.070271 | 0 | 0
68463 | ПАО "МРСК Сибири" | "Читаэнерго" | ТП-165 ф. Чиндалей | 10/0,4 | 0.063 | 0.0049072 | 0 | 0
68464 | ПАО "МРСК Сибири" | "Читаэнерго" | ТП-16 ВЛ-6кВ Водовод | 6/0,4 | 0.25 | 0.032492 | 0 | 0
68465 | ПАО "МРСК Сибири" | "Читаэнерго" | ТП-166 ф. Чиндалей | 10/0,4 | 0.063 | 0.0013417 | 0 | 0
68466 | ПАО "МРСК Сибири" | "Читаэнерго" | ТП-167 ф. Чиндалей | 10/0,4 | 0.04 | 0.0061271 | 0 | 0
68467 | ПАО "МРСК Сибири" | "Читаэнерго" | ТП-17 ВЛ-6кВ ф. поселок-2 Ст.Орловск | 6/0,4 | 0.25 | 0.03604 | 0 | 0
68468 | ПАО "МРСК Сибири" | "Читаэнерго" | ТП-168 ф. Чиндалей | 10/0,4 | 0.063 | 0.0018064 | 0 | 0
68469 | ПАО "МРСК Сибири" | "Читаэнерго" | ТП-1 ВЛ-6кВ ф. Поселок-1 Ст.Орловск | 6/0,4 | 0.25 | 0.010271 | 0 | 0
68470 | ПАО "МРСК Сибири" | "Читаэнерго" | ТП-169 ф. Чиндалей | 10/0,4 | 0.04 | 0.0065241 | 0 | 0
68471 | ПАО "МРСК Сибири" | "Читаэнерго" | ТП-170 ф. Чиндалей | 10/0,4 | 0.063 | 0.0035128 | 0 | 0
68472 | ПАО "МРСК Сибири" | "Читаэнерго" | ТП-2 ВЛ-6кВ ф. Поселок-1 Ст. Орловск | 6/0,4 | 0.16 | 0.033849 | 0 | 0
68473 | ПАО "МРСК Сибири" | "Читаэнерго" | ТП-171 ф. Чиндалей | 10/0,4 | 0.025 | 0.0013538 | 0 | 0
68474 | ПАО "МРСК Сибири" | "Читаэнерго" | ТП-9 ВЛ-6кВ ф. Поселок-1 Н-Орловск | 6/0,4 | 0.25 | 0.0014736 | 0 | 0
68475 | ПАО "МРСК Сибири" | "Читаэнерго" | ТП-11 ВЛ-6кВ ф. Поселок-2 Ст.Орловск | 6/0,4 | 0.25 | 0.027485 | 0 | 0
68476 | ПАО "МРСК Сибири" | "Читаэнерго" | ТП-15 ВЛ-6кВ ф. Поселок-2 Ст.Орловск | 6/0,4 | 0.25 | 0.0058972 | 0 | 0
68477 | ПАО "МРСК Сибири" | "Читаэнерго" | ТП-175 ф. Чиндалей | 10/0,4 | 0.063 | 0.010016 | 0 | 0
68478 | ПАО "МРСК Сибири" | "Читаэнерго" | ТП-17 ВЛ-6кВ ф. Водовод | 6/0,4 | 0.4 | 0 | 0 | 0
68479 | ПАО "МРСК Сибири" | "Читаэнерго" | ТП-176 ф. Чиндалей | 10/0,4 | 0.025 | 0.0024803 | 0 | 0
68480 | ПАО "МРСК Сибири" | "Читаэнерго" | ТП-10 ВЛ-6кВ ф. Поселок-2 Ст.Орловск | 6/0,4 | 0.25 | 0.025452 | 0 | 0
68481 | ПАО "МРСК Сибири" | "Читаэнерго" | ТП-177 ф. Чиндалей | 10/0,4 | 0.025 | 0.0015923 | 0 | 0
68482 | ПАО "МРСК Сибири" | "Читаэнерго" | ТП-181 ф. Чиндалей | 10/0,4 | 0.4 | 0.025421 | 0 | 0
68483 | ПАО "МРСК Сибири" | "Читаэнерго" | ТП-183 ф. Чиндалей | 10/0,4 | 0.16 | 0.0029094 | 0 | 0
68484 | ПАО "МРСК Сибири" | "Читаэнерго" | ТП-188 ф. Чиндалей | 10/0,4 | 0.025 | 0.0016167 | 0 | 0
68485 | ПАО "МРСК Сибири" | "Читаэнерго" | ТП-189 ф. Чиндалей | 10/0,4 | 0.063 | 0.0031477 | 0 | 0
68486 | ПАО "МРСК Сибири" | "Читаэнерго" | ТП-310"Автоколонна" ПС Оловянная ф.3 | 6/0,4 | 0.16 | 0.0085017 | 0 | 0
68487 | ПАО "МРСК Сибири" | "Читаэнерго" | ЗТП-321"Каменная" ПС Оловянная ф.3 | 6/0,4 | 0.4 | 0.059274 | 0 | 0
68488 | ПАО "МРСК Сибири" | "Читаэнерго" | ТП-2001"Пождепо" ПС Турга ф.5-20 | 6/0,4 | 0.4 | 0.093144 | 0 | 0
68489 | ПАО "МРСК Сибири" | "Читаэнерго" | ЗТП-16 ПС Турга ф.5-20 | 6/0,4 | 0.41 | 0.13577 | 0 | 0.015
68490 | ПАО "МРСК Сибири" | "Читаэнерго" | ЗТП-17 ПС Турга ф.5-20 | 6/0,4 | 0.32 | 0.15724 | 0.015 | 0.015
68491 | ПАО "МРСК Сибири" | "Читаэнерго" | ЗТП-18 ПС Турга ф.5-20 | 6/0,4 | 0.41 | 0.1147 | 0 | 0
68492 | ПАО "МРСК Сибири" | "Читаэнерго" | ЗТП-10 ПС Турга ф.5-20 | 6/0,4 | 1.03 | 0.19688 | 0 | 0.015
68493 | ПАО "МРСК Сибири" | "Читаэнерго" | ЗТП-15 ПС Турга ф.5-20 | 6/0,4 | 1.26 | 0.26817 | 0 | 0.015
68494 | ПАО "МРСК Сибири" | "Читаэнерго" | ЗТП-14 ПС Турга ф.5-20 | 6/0,4 | 1.26 | 0.19889 | 0 | 0
68495 | ПАО "МРСК Сибири" | "Читаэнерго" | ЗТП-7 ПС Турга ф.5-20 | 6/0,4 | 1.26 | 0.27921 | 0 | 0
68496 | ПАО "МРСК Сибири" | "Читаэнерго" | ЗТП-12 ПС Турга ф.5-20 | 6/0,4 | 1.26 | 0.18838 | 0 | 0
68497 | ПАО "МРСК Сибири" | "Читаэнерго" | КТПН-1304"Армянская" ПС Калангуй ф.13 | 10/0,4 | 0.16 | 0.03602 | 0 | 0
68498 | ПАО "МРСК Сибири" | "Читаэнерго" | ЗТП-1305"Микрорайон" ПС "Калангуй" ф.13 | 10/0,4 | 0.65 | 0.19193 | 0 | 0
68499 | ПАО "МРСК Сибири" | "Читаэнерго" | КТПН-1307"Поликлиника" ПС Калангуй ф.13 | 10/0,4 | 0.4 | 0.12955 | 0 | 0
68500 | ПАО "МРСК Сибири" | "Читаэнерго" | ТП-21 ф.Кирово | 10/0,4 | 0.01 | 0.0004972 | 0 | 0
68501 | ПАО "МРСК Сибири" | "Читаэнерго" | ТП-22 ф.Кирово | 10/0,4 | 0.025 | 0.00125 | 0 | 0
68502 | ПАО "МРСК Сибири" | "Читаэнерго" | ТП-23 ф.Кирово | 10/0,4 | 0.04 | 0.0012386 | 0 | 0
68503 | ПАО "МРСК Сибири" | "Читаэнерго" | ТП-24 ф.Кирово | 10/0,4 | 0.025 | 0.00084762 | 0 | 0
68504 | ПАО "МРСК Сибири" | "Читаэнерго" | ТП-26 ф.Кирово | 10/0,4 | 0.025 | 0.0016021 | 0 | 0
68505 | ПАО "МРСК Сибири" | "Читаэнерго" | ТП-1 ф.Булактуй | 10/0,4 | 0.063 | 0.008184 | 0 | 0
68506 | ПАО "МРСК Сибири" | "Читаэнерго" | ТП-2 ф.Булактуй | 10/0,4 | 0.01 | 0.001618 | 0 | 0
68507 | ПАО "МРСК Сибири" | "Читаэнерго" | ТП-3 ф.Булактуй | 10/0,4 | 0.025 | 0.0029993 | 0 | 0
68508 | ПАО "МРСК Сибири" | "Читаэнерго" | ТП-4 ф.Булактуй | 10/0,4 | 0.04 | 0.0015264 | 0 | 0
68509 | ПАО "МРСК Сибири" | "Читаэнерго" | ТП-5 ф.Булактуй | 10/0,4 | 0.04 | 0.0035598 | 0 | 0
68510 | ПАО "МРСК Сибири" | "Читаэнерго" | ТП-6 ф.Булактуй | 10/0,4 | 0.04 | 0.0023871 | 0 | 0
68511 | ПАО "МРСК Сибири" | "Читаэнерго" | ТП-8 ф.Булактуй | 10/0,4 | 0.025 | 0.0014258 | 0 | 0
68512 | ПАО "МРСК Сибири" | "Читаэнерго" | ТП-10 ф.Булактуй | 10/0,4 | 0.025 | 0.0015789 | 0 | 0
68513 | ПАО "МРСК Сибири" | "Читаэнерго" | ТП-11 ф.Булактуй | 10/0,4 | 0.04 | 0.0021661 | 0 | 0
68514 | ПАО "МРСК Сибири" | "Читаэнерго" | ТП-13 ф.Булактуй | 10/0,4 | 0.025 | 0.0020526 | 0 | 0
68515 | ПАО "МРСК Сибири" | "Читаэнерго" | ТП-14 ф.Булактуй | 10/0,4 | 0.025 | 0.0027859 | 0 | 0
68516 | ПАО "МРСК Сибири" | "Читаэнерго" | ТП-16 ф.Булактуй | 10/0,4 | 0.025 | 0.0014452 | 0 | 0
68517 | ПАО "МРСК Сибири" | "Читаэнерго" | ТП-17 ф.Булактуй | 10/0,4 | 0.063 | 0.0016898 | 0 | 0
68518 | ПАО "МРСК Сибири" | "Читаэнерго" | ТП-18 ф.Булактуй | 10/0,4 | 0.025 | 0.0015904 | 0 | 0
68519 | ПАО "МРСК Сибири" | "Читаэнерго" | ТП-19 ф.Булактуй | 10/0,4 | 0.025 | 0.0016299 | 0 | 0
68520 | ПАО "МРСК Сибири" | "Читаэнерго" | ТП-20 ф.Булактуй | 10/0,4 | 0.025 | 0.0018927 | 0 | 0
68521 | ПАО "МРСК Сибири" | "Читаэнерго" | ТП-8 ф.Шивия | 10/0,4 | 0.063 | 0.037825 | 0 | 0
68522 | ПАО "МРСК Сибири" | "Читаэнерго" | ТП-1 ф.Усть-Нарин | 10/0,4 | 0.1 | 0.017944 | 0 | 0
68523 | ПАО "МРСК Сибири" | "Читаэнерго" | ТП-2 ф.Усть-Нарин | 10/0,4 | 0.25 | 0.030183 | 0 | 0
68524 | ПАО "МРСК Сибири" | "Читаэнерго" | ТП-3 ф.Усть-Нарин | 10/0,4 | 0.063 | 0.041421 | 0 | 0
68525 | ПАО "МРСК Сибири" | "Читаэнерго" | ТП-4 ф.Усть-Нарин | 10/0,4 | 0.1 | 0.02962 | 0 | 0
68526 | ПАО "МРСК Сибири" | "Читаэнерго" | ТП-3 ф.Боржигантай | 10/0,4 | 0.063 | 0.032688 | 0 | 0
68527 | ПАО "МРСК Сибири" | "Читаэнерго" | ТП-5 ф.Боржигантай | 10/0,4 | 0.063 | 0.022333 | 0 | 0
68528 | ПАО "МРСК Сибири" | "Читаэнерго" | ТП-6 ф.Боржигантай | 10/0,4 | 0.4 | 0.03297 | 0 | 0
68529 | ПАО "МРСК Сибири" | "Читаэнерго" | ТП-7 ф.Боржигантай | 10/0,4 | 0.1 | 0.022564 | 0 | 0
68530 | ПАО "МРСК Сибири" | "Читаэнерго" | ТП-8 ф.Боржигантай | 10/0,4 | 0.25 | 0.047474 | 0 | 0.025
68531 | ПАО "МРСК Сибири" | "Читаэнерго" | ТП-1 ф.Хатькин | 10/0,4 | 0.025 | 0.0008277 | 0 | 0
68532 | ПАО "МРСК Сибири" | "Читаэнерго" | ТП-2 ф.Хатькин | 10/0,4 | 0.025 | 0.0011507 | 0 | 0
68533 | ПАО "МРСК Сибири" | "Читаэнерго" | ТП-3 ф.Хатькин | 10/0,4 | 0.025 | 0.00091096 | 0 | 0
68534 | ПАО "МРСК Сибири" | "Читаэнерго" | ТП-4 ф.Соел | 10/0,4 | 0.025 | 0.0010386 | 0 | 0
68535 | ПАО "МРСК Сибири" | "Читаэнерго" | ТП-7 ф.Хатькин | 10/0,4 | 0.025 | 0.00088245 | 0 | 0
68536 | ПАО "МРСК Сибири" | "Читаэнерго" | ТП-9 ф.Хатькин | 10/0,4 | 0.025 | 0.00091587 | 0 | 0
68537 | ПАО "МРСК Сибири" | "Читаэнерго" | ТП-12 ф.Хатькин | 10/0,4 | 0.025 | 0.0012821 | 0 | 0
68538 | ПАО "МРСК Сибири" | "Читаэнерго" | ТП-13 ф.Хатькин | 10/0,4 | 0.025 | 0.00049286 | 0 | 0
68539 | ПАО "МРСК Сибири" | "Читаэнерго" | ТП-11 ф.Хатькин | 10/0,4 | 0.025 | 0.0010909 | 0 | 0
68540 | ПАО "МРСК Сибири" | "Читаэнерго" | ТП-1 ф.Холболджи | 10/0,4 | 0.025 | 0.0018637 | 0 | 0
68541 | ПАО "МРСК Сибири" | "Читаэнерго" | ТП-2 ф.Холболджи | 10/0,4 | 0.063 | 0.0030603 | 0 | 0
68542 | ПАО "МРСК Сибири" | "Читаэнерго" | ТП-4 ф.Холболджи | 10/0,4 | 0.025 | 0.0026772 | 0 | 0
68543 | ПАО "МРСК Сибири" | "Читаэнерго" | ТП-6 ф.Холболджи | 10/0,4 | 0.025 | 0.0029023 | 0 | 0
68544 | ПАО "МРСК Сибири" | "Читаэнерго" | ТП-7 ф.Холболджи | 10/0,4 | 0.025 | 0.0015802 | 0 | 0
68545 | ПАО "МРСК Сибири" | "Читаэнерго" | ТП-8 ф.Холболджи | 10/0,4 | 0.025 | 0.0012225 | 0 | 0
68546 | ПАО "МРСК Сибири" | "Читаэнерго" | ТП-9 ф.Холболджи | 10/0,4 | 0.025 | 0.0023842 | 0 | 0
68547 | ПАО "МРСК Сибири" | "Читаэнерго" | ТП-1 ф.Соел | 10/0,4 | 0.025 | 0.0014877 | 0 | 0
68548 | ПАО "МРСК Сибири" | "Читаэнерго" | ТП-2 ф.Соел | 10/0,4 | 0.063 | 0.0044434 | 0 | 0
68549 | ПАО "МРСК Сибири" | "Читаэнерго" | ТП-3 ф.Соел | 10/0,4 | 0.025 | 0.00085942 | 0 | 0
68550 | ПАО "МРСК Сибири" | "Читаэнерго" | ТП-4 ф.Хатькин | 10/0,4 | 0.025 | 0.0007367 | 0 | 0
68551 | ПАО "МРСК Сибири" | "Читаэнерго" | ТП-5 ф.Соел | 10/0,4 | 0.025 | 0.0010912 | 0 | 0
68552 | ПАО "МРСК Сибири" | "Читаэнерго" | ТП-2 ф.Цаган-Оль | 10/0,4 | 0.063 | 0.011992 | 0 | 0
68553 | ПАО "МРСК Сибири" | "Читаэнерго" | ТП-3 ф.Жарань | 10/0,4 | 0.025 | 0.0015699 | 0 | 0
68554 | ПАО "МРСК Сибири" | "Читаэнерго" | ТП-4 ф.Жарань | 10/0,4 | 0.025 | 0.0020171 | 0 | 0
68555 | ПАО "МРСК Сибири" | "Читаэнерго" | ТП-1 ф.Жарань | 10/0,4 | 0.025 | 0 | 0 | 0
68556 | ПАО "МРСК Сибири" | "Читаэнерго" | ТП-2 ф.Жарань | 10/0,4 | 0.025 | 0.0020202 | 0 | 0
68557 | ПАО "МРСК Сибири" | "Читаэнерго" | ТП-6 ф.Усть-Нарин | 10/0,4 | 0.25 | 0.022262 | 0 | 0.006
68558 | ПАО "МРСК Сибири" | "Читаэнерго" | ТП-2302 "Дальний" ПС 110/35/10 Б-З | 10/0,4 | 0.16 | 0.093207 | 0 | 0
68559 | ПАО "МРСК Сибири" | "Читаэнерго" | ТП-"Нагорная-1" ПС 110/35/10 Б-З | 10/0,4 | 0.4 | 0.092184 | 0 | 0
68560 | ПАО "МРСК Сибири" | "Читаэнерго" | ТП-"Нагорная-2" ПС 110/35/10 Б-З | 10/0,4 | 0.16 | 0.031626 | 0 | 0
68561 | ПАО "МРСК Сибири" | "Читаэнерго" | ТП-1701 "Хлебозавод", ВЛ №17 "Город-2" | 10/0,4 | 0.1 | 0.078371 | 0 | 0
68562 | ПАО "МРСК Сибири" | "Читаэнерго" | ТП-3007 "Соловьевская", ВЛ №30 "К-700" | 10/0,4 | 0.1 | 0.015902 | 0 | 0
68563 | ПАО "МРСК Сибири" | "Читаэнерго" | ТП- 3009 "Военторг" АСКУЭ МАТРИЦА | 10/0,4 | 0.25 | 0.02057 | 0 | 0
68564 | ПАО "МРСК Сибири" | "Читаэнерго" | ТП-3013 "Товарная" ПС 110/35/10 Б-З | 10/0,4 | 0.25 | 0.046724 | 0 | 0
68565 | ПАО "МРСК Сибири" | "Читаэнерго" | ТП-"Ветлечебница", ВЛ №3 Автомобильный | 10/0,4 | 1 | 0.048818 | 0 | 0
68566 | ПАО "МРСК Сибири" | "Читаэнерго" | ТП "Автомобильная", ВЛ №3 Автомобильный | 10/0,4 | 0.25 | 0.18419 | 0 | 0
68567 | ПАО "МРСК Сибири" | "Читаэнерго" | ТП-"Оздоровительная" ПС 110/35/10 Б-В | 10/0,4 | 0.25 | 0.20317 | 0 | 0
68568 | ПАО "МРСК Сибири" | "Читаэнерго" | ТП-"Савватеевская" ПС 110/35/10 Б-В | 10/0,4 | 0.4 | 0.27297 | 0 | 0.005
68569 | ПАО "МРСК Сибири" | "Читаэнерго" | ТП-"Партизанская", ВЛ №26 Савватеевский | 10/0,4 | 0.25 | 0.1113 | 0 | 0
68570 | ПАО "МРСК Сибири" | "Читаэнерго" | ТП "Промышленная",ВЛ № 23 Город-1 | 10/0,4 | 0.4 | 0.12209 | 0 | 0
68571 | ПАО "МРСК Сибири" | "Читаэнерго" | ТП-"Забхлеб", ВЛ №10 Бульварная | 10/0,4 | 0.4 | 0.18768 | 0 | 0
68572 | ПАО "МРСК Сибири" | "Читаэнерго" | ТП-"Ломоносова", ВЛ №10 Бульварная | 10/0,4 | 0.16 | 0.07965 | 0 | 0
68573 | ПАО "МРСК Сибири" | "Читаэнерго" | ТП-2401 "Ведерникова", ВЛ №24 Восточный | 10/0,4 | 0.25 | 0.080267 | 0 | 0
68574 | ПАО "МРСК Сибири" | "Читаэнерго" | КТП-1302 "8 марта" ПС 110/35/10 Б-З | 10/0,4 | 0.25 | 0.044283 | 0 | 0
68575 | ПАО "МРСК Сибири" | "Читаэнерго" | ЗТП-1301 "Водозабор" ПС 110/35/10 Б-З | 10/0,4 | 1.63 | 0.024029 | 0 | 0
68576 | ПАО "МРСК Сибири" | "Читаэнерго" | ТП-"Победа" ПС 110/35/10 Б-З | 10/0,4 | 0.25 | 0.050572 | 0 | 0
68577 | ПАО "МРСК Сибири" | "Читаэнерго" | ЗТП №1304 "Аэропорт", ВЛ №13 Водозабор | 10/0,4 | 0.04 | 0.020604 | 0 | 0
68578 | ПАО "МРСК Сибири" | "Читаэнерго" | ТП 3106 "ОТФ Баранов", ВЛ №31 Хада-Булак | 10/0,4 | 0.063 | 0.00021712 | 0 | 0
68579 | ПАО "МРСК Сибири" | "Читаэнерго" | ТП-3107 ПС 110/35/10 Борзя-Западная | 10/0,4 | 0.1 | 0.017477 | 0 | 0
68580 | ПАО "МРСК Сибири" | "Читаэнерго" | КТП № 3108 "Зерноток", ВЛ №31 Хада-Булак | 10/0,4 | 0.1 | 0.030658 | 0 | 0
68581 | ПАО "МРСК Сибири" | "Читаэнерго" | ТП №3112 "Ст. школа", ВЛ №31 Хада-Булак | 10/0,4 | 0.04 | 0.0043075 | 0 | 0
68582 | ПАО "МРСК Сибири" | "Читаэнерго" | ТП-3114 ПС 110/35/10 Борзя-Западная | 10/0,4 | 0.1 | 0.014107 | 0 | 0
68583 | ПАО "МРСК Сибири" | "Читаэнерго" | КТП № 3117 "ОТФ", ВЛ №31 Х-Булак | 10/0,4 | 0.025 | 0.011676 | 0 | 0
68584 | ПАО "МРСК Сибири" | "Читаэнерго" | ТП-3120 ПС 110/35/10 Борзя-Западная | 10/0,4 | 0.063 | 0.014226 | 0 | 0
68585 | ПАО "МРСК Сибири" | "Читаэнерго" | КТП 3121 "ОТФ ", ВЛ №31 Х-Булак | 10/0,4 | 0.063 | 0.010223 | 0 | 0
68586 | ПАО "МРСК Сибири" | "Читаэнерго" | ТП №1207 Поселок, ВЛ №12 Новоборзинское | 10/0,4 | 0.16 | 0.033959 | 0 | 0
68587 | ПАО "МРСК Сибири" | "Читаэнерго" | ТП-1211 с.Новоборзинское | 10/0,4 | 0.16 | 0.0099158 | 0 | 0
68588 | ПАО "МРСК Сибири" | "Читаэнерго" | ТП №1101 "ОТФ" от ВЛ-10 кВ №11 Дурбачи" | 10/0,4 | 0.04 | 0.011201 | 0 | 0
68589 | ПАО "МРСК Сибири" | "Читаэнерго" | КТП № 1102 "ОТФ" от ВЛ-10 кВ №11 Дурбачи | 10/0,4 | 0.1 | 0.011189 | 0 | 0
68590 | ПАО "МРСК Сибири" | "Читаэнерго" | ТП-1501 c.Ключевское | 10/0,4 | 0.04 | 0.010567 | 0 | 0
68591 | ПАО "МРСК Сибири" | "Читаэнерго" | ТП-1502 с.Ключевское | 10/0,4 | 0.1 | 0.0066684 | 0 | 0
68592 | ПАО "МРСК Сибири" | "Читаэнерго" | ТП-1505 с.Ключевское | 10/0,4 | 0.025 | 0.0047427 | 0 | 0
68593 | ПАО "МРСК Сибири" | "Читаэнерго" | ТП-1506 ПС 110/35/10 Борзя-Восточная | 10/0,4 | 0.25 | 0.027102 | 0 | 0
68594 | ПАО "МРСК Сибири" | "Читаэнерго" | ТП-1508 с.Ключевское | 10/0,4 | 0.1 | 0.010335 | 0 | 0
68595 | ПАО "МРСК Сибири" | "Читаэнерго" | ТП-1509 с.Ключевское | 10/0,4 | 0.04 | 0.01184 | 0 | 0
68596 | ПАО "МРСК Сибири" | "Читаэнерго" | ТП №3504 Поселок-2, ВЛ №35 Оросительная | 10/0,4 | 0.25 | 0.018927 | 0 | 0
68597 | ПАО "МРСК Сибири" | "Читаэнерго" | ТП-3505 ПС 110/35/10 Борзя-Западная | 10/0,4 | 0.16 | 0.05424 | 0 | 0
68598 | ПАО "МРСК Сибири" | "Читаэнерго" | ТП-3508 ПС 110/35/10 Борзя-Западная | 10/0,4 | 0.025 | 0.002883 | 0 | 0
68599 | ПАО "МРСК Сибири" | "Читаэнерго" | ТП №3511 Полев стан, ВЛ №35 Оросительная | 10/0,4 | 0.025 | 0.0032341 | 0 | 0
68600 | ПАО "МРСК Сибири" | "Читаэнерго" | ТП №3512 "ОТФ, ВЛ №35 Оросительная | 10/0,4 | 0.04 | 0.0086017 | 0 | 0
68601 | ПАО "МРСК Сибири" | "Читаэнерго" | ТП №3513 "ОТФ", ВЛ №35 Оросительная | 10/0,4 | 0.04 | 0.004349 | 0 | 0
68602 | ПАО "МРСК Сибири" | "Читаэнерго" | ТП №3514 "ОТФ", ВЛ №35 Оросительная | 10/0,4 | 0.025 | 0.0027149 | 0 | 0
68603 | ПАО "МРСК Сибири" | "Читаэнерго" | ТП № 1902 от ВЛ-10кВ №19 "Поселок" | 10/0,4 | 0.4 | 0.092483 | 0 | 0
68604 | ПАО "МРСК Сибири" | "Читаэнерго" | ТП №1906, ВЛ №19 Поселок | 10/0,4 | 0.16 | 0.014356 | 0 | 0
68605 | ПАО "МРСК Сибири" | "Читаэнерго" | ТП №1907, ВЛ №19 Поселок | 10/0,4 | 0.25 | 0.024097 | 0 | 0
68606 | ПАО "МРСК Сибири" | "Читаэнерго" | ТП №1908, ВЛ №19 Поселок | 10/0,4 | 0.4 | 0.093738 | 0 | 0
68607 | ПАО "МРСК Сибири" | "Читаэнерго" | КТП №1701 ст.Хадабулак АСКУЭ | 10/0,4 | 0.16 | 0.050875 | 0 | 0
68608 | ПАО "МРСК Сибири" | "Читаэнерго" | ТП-1702 ПС 35/6 Шерловая ССК | 10/0,4 | 0.4 | 0.079947 | 0 | 0
68609 | ПАО "МРСК Сибири" | "Читаэнерго" | КТП №1704 АСКУЭ | 10/0,4 | 0.25 | 0.023811 | 0 | 0
68610 | ПАО "МРСК Сибири" | "Читаэнерго" | ТП №1001, ВЛ №10 Чаб.стоянка, ПС У-Озерн | 10/0,4 | 0.025 | 0.0032313 | 0 | 0
68611 | ПАО "МРСК Сибири" | "Читаэнерго" | ТП №1002, ВЛ №10 Чаб.стоянка, ПС У-Озерн | 10/0,4 | 0.4 | 0.0030199 | 0 | 0
68612 | ПАО "МРСК Сибири" | "Читаэнерго" | ТП-1003 ПС 35/10 Усть-Озерное | 10/0,4 | 0.063 | 0.0032285 | 0 | 0
68613 | ПАО "МРСК Сибири" | "Читаэнерго" | ТП-512 ПС 35/10 Усть-Озерная | 10/0,4 | 0.025 | 0.050158 | 0 | 0
68614 | ПАО "МРСК Сибири" | "Читаэнерго" | ТП-515 ПС 35/10 Усть-Озерная | 10/0,4 | 0.063 | 0.0062531 | 0 | 0
68615 | ПАО "МРСК Сибири" | "Читаэнерго" | ТП-304 СПТУ ПС 110/10 Харанор | 10/0,4 | 0.16 | 0.093632 | 0 | 0
68616 | ПАО "МРСК Сибири" | "Читаэнерго" | ТП-403 ПС 35/10 Курунзулай | 10/0,4 | 0.16 | 0.011826 | 0 | 0
68617 | ПАО "МРСК Сибири" | "Читаэнерго" | ТП-404 ПС 35/10 Курунзулай | 10/0,4 | 0.1 | 0.012391 | 0 | 0
68618 | ПАО "МРСК Сибири" | "Читаэнерго" | ТП-405 ПС 35/10 Курунзулай | 10/0,4 | 0.04 | 0.006878 | 0 | 0
68619 | ПАО "МРСК Сибири" | "Читаэнерго" | ТП-101 ПС 35/10 Усть-Озерное | 10/0,4 | 0.25 | 0.015706 | 0 | 0
68620 | ПАО "МРСК Сибири" | "Читаэнерго" | ТП-102 ПС 35/10 Курунзулай | 10/0,4 | 0.1 | 0.017651 | 0 | 0
68621 | ПАО "МРСК Сибири" | "Читаэнерго" | ТП-103 ПС 35/10 Курунзулай | 10/0,4 | 0.16 | 0.010119 | 0 | 0
68622 | ПАО "МРСК Сибири" | "Читаэнерго" | ТП Данзанов с.Приозерное, АСКУЭ | 10/0,4 | 0.1 | 0.0062181 | 0 | 0
68623 | ПАО "МРСК Сибири" | "Читаэнерго" | ТП Шестакова с.Приозерное, АСКУЭ | 10/0,4 | 0.063 | 0.011771 | 0 | 0
68624 | ПАО "МРСК Сибири" | "Читаэнерго" | ТП Пашинова с.Приозерное АСКУЭ | 10/0,4 | 0.063 | 0.063922 | 0 | 0
68625 | ПАО "МРСК Сибири" | "Читаэнерго" | ТП-208 Шоноктуй | 10/0,4 | 0.1 | 0.01409 | 0 | 0
68626 | ПАО "МРСК Сибири" | "Читаэнерго" | ТП-1503 с.Акурай | 10/0,4 | 0.063 | 0.01018 | 0 | 0
68627 | ПАО "МРСК Сибири" | "Читаэнерго" | ТП-1504 с.Акурай | 10/0,4 | 0.04 | 0.014077 | 0 | 0
68628 | ПАО "МРСК Сибири" | "Читаэнерго" | ТП-1505 с.Акурай | 10/0,4 | 0.063 | 0.0038647 | 0 | 0
68629 | ПАО "МРСК Сибири" | "Читаэнерго" | ТП-510 | 10/0,4 | 0.1 | 0.010518 | 0.005 | 0.005
68630 | ПАО "МРСК Сибири" | "Читаэнерго" | ТП-511 | 10/0,4 | 0.1 | 0.0078502 | 0 | 0
68631 | ПАО "МРСК Сибири" | "Читаэнерго" | ТП-512 | 10/0,4 | 0.063 | 0.004723 | 0.015 | 0.015
68632 | ПАО "МРСК Сибири" | "Читаэнерго" | ТП-515 | 10/0,4 | 0.063 | 0.00095556 | 0 | 0
68633 | ПАО "МРСК Сибири" | "Читаэнерго" | ТП-524 | 10/0,4 | 0.1 | 0.0071186 | 0 | 0
68634 | ПАО "МРСК Сибири" | "Читаэнерго" | ТП-525 | 10/0,4 | 0.1 | 0.0012226 | 0 | 0
68635 | ПАО "МРСК Сибири" | "Читаэнерго" | ТП-55 | 10/0,4 | 0.1 | 0.0021327 | 0 | 0
68636 | ПАО "МРСК Сибири" | "Читаэнерго" | ТП-2025 | 10/0,4 | 0.063 | 0.0082867 | 0.01 | 0.01
68637 | ПАО "МРСК Сибири" | "Читаэнерго" | ТП-20141 МТФ-5 | 10/0,4 | 0.025 | 0.00076096 | 0 | 0
68638 | ПАО "МРСК Сибири" | "Читаэнерго" | ТП-20146 НИЗ | 10/0,4 | 0.16 | 0.021124 | 0 | 0
68639 | ПАО "МРСК Сибири" | "Читаэнерго" | ТП-20148 | 10/0,4 | 0.1 | 0.022812 | 0.015 | 0.015
68640 | ПАО "МРСК Сибири" | "Читаэнерго" | ТП-20149 МТМ | 10/0,4 | 0.25 | 0.0069781 | 0 | 0
68641 | ПАО "МРСК Сибири" | "Читаэнерго" | ТП-201410 | 10/0,4 | 0.1 | 0.021499 | 0 | 0
68642 | ПАО "МРСК Сибири" | "Читаэнерго" | ТП-201411 МТФ-3 | 10/0,4 | 0.1 | 0.016377 | 0 | 0
68643 | ПАО "МРСК Сибири" | "Читаэнерго" | ТП-201412 Гараж | 10/0,4 | 0.063 | 0.011767 | 0 | 0
68644 | ПАО "МРСК Сибири" | "Читаэнерго" | ТП-201413 | 10/0,4 | 0.06 | 0.0099804 | 0 | 0
68645 | ПАО "МРСК Сибири" | "Читаэнерго" | ТП-20174 ФКРС | 10/0,4 | 0.16 | 0.0016159 | 0 | 0
68646 | ПАО "МРСК Сибири" | "Читаэнерго" | ТП-20181 | 10/0,4 | 0.1 | 0.0059336 | 0 | 0
68647 | ПАО "МРСК Сибири" | "Читаэнерго" | ТП-20182 | 10/0,4 | 0.1 | 0.013464 | 0 | 0
68648 | ПАО "МРСК Сибири" | "Читаэнерго" | ТП-20184 | 10/0,4 | 0.063 | 0.010066 | 0 | 0
68649 | ПАО "МРСК Сибири" | "Читаэнерго" | ТП-201916 ЦК | 10/0,4 | 0.16 | 0.11308 | 0.02 | 0.02
68650 | ПАО "МРСК Сибири" | "Читаэнерго" | ТП-20202 | 10/0,4 | 0.063 | 0.017188 | 0 | 0.015
68651 | ПАО "МРСК Сибири" | "Читаэнерго" | ТП-20212 | 10/0,4 | 0.04 | 0.012958 | 0 | 0
68652 | ПАО "МРСК Сибири" | "Читаэнерго" | ТП-20213 | 10/0,4 | 0.063 | 0.01769 | 0 | 0
68653 | ПАО "МРСК Сибири" | "Читаэнерго" | ТП-20215 | 10/0,4 | 0.1 | 0.024423 | 0.015 | 0
68654 | ПАО "МРСК Сибири" | "Читаэнерго" | ТП-20216 МТМ | 10/0,4 | 0.063 | 0.017002 | 0 | 0
68655 | ПАО "МРСК Сибири" | "Читаэнерго" | ТП-20218 | 10/0,4 | 0.1 | 0.012764 | 0 | 0
68656 | ПАО "МРСК Сибири" | "Читаэнерго" | ТП-20219 | 10/0,4 | 0.1 | 0.022511 | 0 | 0
68657 | ПАО "МРСК Сибири" | "Читаэнерго" | ТП-2426 | 10/0,4 | 0.1 | 0.0010153 | 0 | 0
68658 | ПАО "МРСК Сибири" | "Читаэнерго" | ТП-2411 | 10/0,4 | 0.063 | 0.010242 | 0 | 0
68659 | ПАО "МРСК Сибири" | "Читаэнерго" | ТП-1277 БМТСВЛ-0,4кВ-абонентская | 10/0,4 | 0.25 | 0 | 0 | 0
68660 | ПАО "МРСК Сибири" | "Читаэнерго" | ТП-1291 МСО | 10/0,4 | 0.25 | 0.0093467 | 0 | 0
68661 | ПАО "МРСК Сибири" | "Читаэнерго" | ТП-1294 | 10/0,4 | 0.1 | 0.052955 | 0 | 0
68662 | ПАО "МРСК Сибири" | "Читаэнерго" | ТП-1343 ВЛ-0,4кВ абонентская | 10/0,4 | 0.1 | 0.0010377 | 0 | 0
68663 | ПАО "МРСК Сибири" | "Читаэнерго" | ТП-1347 | 10/0,4 | 0.1 | 0.0012215 | 0 | 0
68664 | ПАО "МРСК Сибири" | "Читаэнерго" | ТП-1349 МТФ | 10/0,4 | 0.063 | 6.665e-05 | 0 | 0
68665 | ПАО "МРСК Сибири" | "Читаэнерго" | ТП-13411 | 10/0,4 | 0.25 | 0.017884 | 0.022 | 0.015
68666 | ПАО "МРСК Сибири" | "Читаэнерго" | ТП-13413 | 10/0,4 | 0.1 | 0.015331 | 0 | 0
68667 | ПАО "МРСК Сибири" | "Читаэнерго" | ТП-13417 МТФ | 10/0,4 | 0.25 | 6.532e-05 | 0 | 0
68668 | ПАО "МРСК Сибири" | "Читаэнерго" | ТП-13421 | 10/0,4 | 0.063 | 0.01311 | 0 | 0
68669 | ПАО "МРСК Сибири" | "Читаэнерго" | ТП-1363 | 10/0,4 | 0.4 | 0.009464 | 0 | 0
68670 | ПАО "МРСК Сибири" | "Читаэнерго" | ТП-1364 | 10/0,4 | 0.25 | 0.0015523 | 0 | 0
68671 | ПАО "МРСК Сибири" | "Читаэнерго" | ТП-13619 | 10/0,4 | 0.1 | 0.017271 | 0 | 0
68672 | ПАО "МРСК Сибири" | "Читаэнерго" | ТП-13616 | 10/0,4 | 0.25 | 0.0012091 | 0 | 0
68673 | ПАО "МРСК Сибири" | "Читаэнерго" | ТП-13617 | 10/0,4 | 0.16 | 0.0067754 | 0 | 0
68674 | ПАО "МРСК Сибири" | "Читаэнерго" | ТП-13622 | 10/0,4 | 0.1 | 0.0096606 | 0 | 0
68675 | ПАО "МРСК Сибири" | "Читаэнерго" | ТП-14112 МТФ | 10/0,4 | 0.063 | 6.551e-05 | 0 | 0
68676 | ПАО "МРСК Сибири" | "Читаэнерго" | ТП-14123 | 10/0,4 | 0.025 | 0.014756 | 0 | 0
68677 | ПАО "МРСК Сибири" | "Читаэнерго" | ТП-14122 | 10/0,4 | 0.16 | 0.011534 | 0 | 0
68678 | ПАО "МРСК Сибири" | "Читаэнерго" | ТП-1418 | 10/0,4 | 0.1 | 0.0089282 | 0 | 0
68679 | ПАО "МРСК Сибири" | "Читаэнерго" | ТП-14120 | 10/0,4 | 0.1 | 0.0097801 | 0 | 0
68680 | ПАО "МРСК Сибири" | "Читаэнерго" | ТП-1101 ОТФ от ф.11 Чаб.стоянки | 10/0,4 | 0.025 | 0.00051656 | 0 | 0
68681 | ПАО "МРСК Сибири" | "Читаэнерго" | ТП-1102 ОТФ Жигмитов А | 10/0,4 | 0.063 | 0.00034437 | 0 | 0
68682 | ПАО "МРСК Сибири" | "Читаэнерго" | ТП-14119 | 10/0,4 | 0.1 | 0.01968 | 0 | 0
68683 | ПАО "МРСК Сибири" | "Читаэнерго" | ТП-1103 ОТФ Жигмитов В | 10/0,4 | 0.025 | 0.00021712 | 0 | 0
68684 | ПАО "МРСК Сибири" | "Читаэнерго" | ТП-1105 ОТФ от ф.11 Чаб.стоянки | 10/0,4 | 0.063 | 0.00034437 | 0 | 0
68685 | ПАО "МРСК Сибири" | "Читаэнерго" | ТП-1412 | 10/0,4 | 0.03 | 6.75e-05 | 0 | 0
68686 | ПАО "МРСК Сибири" | "Читаэнерго" | ТП-1415 | 10/0,4 | 0.1 | 0.018261 | 0 | 0
68687 | ПАО "МРСК Сибири" | "Читаэнерго" | ТП-14111 ОТФ | 10/0,4 | 0.025 | 0.00017332 | 0 | 0
68688 | ПАО "МРСК Сибири" | "Читаэнерго" | ТП-1827 | 10/0,4 | 0.04 | 0.018411 | 0 | 0
68689 | ПАО "МРСК Сибири" | "Читаэнерго" | ТП-1828 | 10/0,4 | 0.063 | 0.0096138 | 0 | 0
68690 | ПАО "МРСК Сибири" | "Читаэнерго" | ТП-1842 МТМ ВЛ-0,4кВ абонентская | 10/0,4 | 0.25 | 6.712e-05 | 0 | 0
68691 | ПАО "МРСК Сибири" | "Читаэнерго" | ТП-1835 | 10/0,4 | 0.16 | 0.0095184 | 0 | 0
68692 | ПАО "МРСК Сибири" | "Читаэнерго" | ТП-132 | 6/0,4 | 0.4 | 0.10192 | 0.015 | 0.015
68693 | ПАО "МРСК Сибири" | "Читаэнерго" | ТП-242 | 6/0,4 | 0.4 | 0.24595 | 0 | 0
68694 | ПАО "МРСК Сибири" | "Читаэнерго" | ТП-28 Ксеньевка | 10/0,4 | 0.25 | 0.030708 | 0 | 0
68695 | ПАО "МРСК Сибири" | "Читаэнерго" | ТП - 513 | 10/0,4 | 0.16 | 0.00047181 | 0 | 0
68696 | ПАО "МРСК Сибири" | "Читаэнерго" | ТП-283 | 6/0,4 | 0.4 | 0.088763 | 0 | 0
68697 | ПАО "МРСК Сибири" | "Читаэнерго" | ТП-1-11 ВЛ-10-МОРДОЙ | 10/0,4 | 0.25 | 0.014711 | 0 | 0
68698 | ПАО "МРСК Сибири" | "Читаэнерго" | ТП-1-12 ВЛ-10-МОРДОЙ | 10/0,4 | 0.16 | 0.037892 | 0 | 0
68699 | ПАО "МРСК Сибири" | "Читаэнерго" | ТП-1-13 ВЛ-10-МОРДОЙ | 10/0,4 | 0.1 | 0.0094542 | 0 | 0
68700 | ПАО "МРСК Сибири" | "Читаэнерго" | ТП-1-14 ВЛ-10-МОРДОЙ | 10/0,4 | 0.16 | 0.034878 | 0 | 0
68701 | ПАО "МРСК Сибири" | "Читаэнерго" | ТП-1-15 ВЛ-10-МОРДОЙ | 10/0,4 | 0.025 | 0.00708 | 0 | 0
68702 | ПАО "МРСК Сибири" | "Читаэнерго" | ТП-1-16 ВЛ-10-КЫРА-1 | 10/0,4 | 0.04 | 0.002545 | 0 | 0
68703 | ПАО "МРСК Сибири" | "Читаэнерго" | ТП-1-17 ВЛ-10-КЫРА-1 | 10/0,4 | 0.16 | 0.0056753 | 0 | 0
68704 | ПАО "МРСК Сибири" | "Читаэнерго" | ТП-1-18 ВЛ-10-КЫРА-1 | 10/0,4 | 0.1 | 0.015534 | 0 | 0
68705 | ПАО "МРСК Сибири" | "Читаэнерго" | ТП-1-19 ВЛ-10-КЫРА-1 | 10/0,4 | 0.16 | 0.02387 | 0 | 0
68706 | ПАО "МРСК Сибири" | "Читаэнерго" | ТП-1-20 ВЛ-10-КЫРА-1 | 10/0,4 | 0.16 | 0.053749 | 0 | 0.015
68707 | ПАО "МРСК Сибири" | "Читаэнерго" | ТП-1-22 ВЛ-10-КЫРА-1 | 10/0,4 | 0.4 | 0.0961 | 0.015 | 0.015
68708 | ПАО "МРСК Сибири" | "Читаэнерго" | ТП-1-23 ВЛ-10-КЫРА-1 | 10/0,4 | 0.4 | 0.036943 | 0 | 0
68709 | ПАО "МРСК Сибири" | "Читаэнерго" | ТП-1-24 ВЛ-10-КЫРА-1 | 10/0,4 | 0.25 | 0.013147 | 0 | 0
68710 | ПАО "МРСК Сибири" | "Читаэнерго" | ТП-1-26 ВЛ-10-КЫРА-1 | 10/0,4 | 0.16 | 0.055434 | 0 | 0
68711 | ПАО "МРСК Сибири" | "Читаэнерго" | ТП-1-27 ВЛ-10-КЫРА-1 | 10/0,4 | 0.4 | 0.079495 | 0.015 | 0.015
68712 | ПАО "МРСК Сибири" | "Читаэнерго" | ТП-1-28 ВЛ-10-КЫРА-1 | 10/0,4 | 0.4 | 0.054043 | 0 | 0
68713 | ПАО "МРСК Сибири" | "Читаэнерго" | ТП-1-29 ВЛ-10-КЫРА-1 | 10/0,4 | 0.25 | 0.024079 | 0 | 0
68714 | ПАО "МРСК Сибири" | "Читаэнерго" | ТП-1-31 ВЛ-10-КЫРА-1 | 10/0,4 | 0.1 | 0.0029651 | 0 | 0
68715 | ПАО "МРСК Сибири" | "Читаэнерго" | ТП-1-32 ВЛ-10-КЫРА-2 | 10/0,4 | 0.04 | 0.00085715 | 0 | 0
68716 | ПАО "МРСК Сибири" | "Читаэнерго" | ТП-1-33 ВЛ-10-КЫРА-2 | 10/0,4 | 0.025 | 0.014779 | 0 | 0
68717 | ПАО "МРСК Сибири" | "Читаэнерго" | ТП-1-34 ВЛ-10-КЫРА-2 | 10/0,4 | 0.1 | 0.009896 | 0.023 | 0
68718 | ПАО "МРСК Сибири" | "Читаэнерго" | ТП-1-35 ВЛ-10-КЫРА-2 | 10/0,4 | 0.25 | 0.05369 | 0 | 0
68719 | ПАО "МРСК Сибири" | "Читаэнерго" | ТП-1-37 ВЛ-10-КЫРА-2 | 10/0,4 | 0.4 | 0.03366 | 0 | 0
68720 | ПАО "МРСК Сибири" | "Читаэнерго" | ТП-1-38 ВЛ-10-КЫРА-2 | 10/0,4 | 0.1 | 0.021924 | 0 | 0
68721 | ПАО "МРСК Сибири" | "Читаэнерго" | ТП-1-39 ВЛ-10-КЫРА-2 | 10/0,4 | 0.4 | 0.021806 | 0 | 0
68722 | ПАО "МРСК Сибири" | "Читаэнерго" | ТП-1-40 ВЛ-10-КЫРА-2 | 10/0,4 | 0.16 | 0.067663 | 0 | 0
68723 | ПАО "МРСК Сибири" | "Читаэнерго" | ТП-1-41 ВЛ-10-КЫРА-2 | 10/0,4 | 0.63 | 0.044923 | 0 | 0
68724 | ПАО "МРСК Сибири" | "Читаэнерго" | ТП-1-42 ВЛ-10-КЫРА-2 | 10/0,4 | 0.1 | 0.045168 | 0 | 0
68725 | ПАО "МРСК Сибири" | "Читаэнерго" | ТП-1-43 ВЛ-10-КЫРА-2 | 10/0,4 | 0.4 | 0.063251 | 0 | 0
68726 | ПАО "МРСК Сибири" | "Читаэнерго" | ТП-1-44 ВЛ-10-КЫРА-2 | 10/0,4 | 0.04 | 0.0012753 | 0 | 0
68727 | ПАО "МРСК Сибири" | "Читаэнерго" | ТП-1-45 ВЛ-10-КЫРА-2 | 10/0,4 | 0.063 | 0.0087188 | 0 | 0
68728 | ПАО "МРСК Сибири" | "Читаэнерго" | ТП-1-46 ВЛ-10-БИЛЮТУЙ | 10/0,4 | 0.25 | 0.0098063 | 0 | 0
68729 | ПАО "МРСК Сибири" | "Читаэнерго" | ТП-1-47 ВЛ-10-БИЛЮТУЙ | 10/0,4 | 0.16 | 0.030315 | 0 | 0
68730 | ПАО "МРСК Сибири" | "Читаэнерго" | ТП-1-49 ВЛ-10-БИЛЮТУЙ | 10/0,4 | 0.1 | 0.025193 | 0 | 0
68731 | ПАО "МРСК Сибири" | "Читаэнерго" | ТП-1-52 ВЛ-10-БИЛЮТУЙ | 10/0,4 | 0.025 | 0.00021523 | 0 | 0
68732 | ПАО "МРСК Сибири" | "Читаэнерго" | ТП-1-53 ВЛ-10-БИЛЮТУЙ | 10/0,4 | 0.025 | 0.0015019 | 0 | 0
68733 | ПАО "МРСК Сибири" | "Читаэнерго" | ТП-1-54 ВЛ-10-БИЛЮТУЙ | 10/0,4 | 0.025 | 0.00042386 | 0 | 0
68734 | ПАО "МРСК Сибири" | "Читаэнерго" | ТП-1-58 ВЛ-10-БЫЛЫРА | 10/0,4 | 0.04 | 0.00086376 | 0 | 0
68735 | ПАО "МРСК Сибири" | "Читаэнерго" | ТП-1-60 ВЛ-10-АЛТАН | 10/0,4 | 0.1 | 0.0012159 | 0 | 0
68736 | ПАО "МРСК Сибири" | "Читаэнерго" | ТП-1-61 ВЛ-10-АЛТАН | 10/0,4 | 0.1 | 0.0016662 | 0 | 0
68737 | ПАО "МРСК Сибири" | "Читаэнерго" | ТП-1-62 ВЛ-10 АЛТАН | 10/0,4 | 0.1 | 0.0019258 | 0 | 0
68738 | ПАО "МРСК Сибири" | "Читаэнерго" | ТП-1-63 ВЛ-10-АЛТАН | 10/0,4 | 0.1 | 0.019149 | 0 | 0
68739 | ПАО "МРСК Сибири" | "Читаэнерго" | ТП-1-64 ВЛ-10-АЛТАН | 10/0,4 | 0.1 | 0.010714 | 0 | 0
68740 | ПАО "МРСК Сибири" | "Читаэнерго" | ТП-1-65 ВЛ-10-АЛТАН | 10/0,4 | 0.1 | 0.014106 | 0 | 0
68741 | ПАО "МРСК Сибири" | "Читаэнерго" | ТП-1-66 ВЛ-10-АЛТАН | 10/0,4 | 0.1 | 0.0061237 | 0 | 0
68742 | ПАО "МРСК Сибири" | "Читаэнерго" | ТП-1-67 ВЛ-10-АЛТАН | 10/0,4 | 0.1 | 0.036112 | 0 | 0
68743 | ПАО "МРСК Сибири" | "Читаэнерго" | ТП-1-68 ВЛ-10-АЛТАН | 10/0,4 | 0.16 | 0.011131 | 0 | 0
68744 | ПАО "МРСК Сибири" | "Читаэнерго" | ТП-1-69 ВЛ-10-АЛТАН | 10/0,4 | 0.1 | 0.0086537 | 0 | 0
68745 | ПАО "МРСК Сибири" | "Читаэнерго" | ТП-1-70 ВЛ-10-АЛТАН | 10/0,4 | 0.16 | 0.0010516 | 0 | 0
68746 | ПАО "МРСК Сибири" | "Читаэнерго" | ТП-1-71 ВЛ-10-АЛТАН | 10/0,4 | 0.063 | 0.014106 | 0 | 0
68747 | ПАО "МРСК Сибири" | "Читаэнерго" | ТП-1-72 ВЛ-10-АЛТАН | 10/0,4 | 0.063 | 0.0073132 | 0 | 0
68748 | ПАО "МРСК Сибири" | "Читаэнерго" | ТП-1-73 ВЛ-10-АЛТАН | 10/0,4 | 0.1 | 0.0047625 | 0.015 | 0
68749 | ПАО "МРСК Сибири" | "Читаэнерго" | ТП-1-74 ВЛ-10-АЛТАН | 10/0,4 | 0.1 | 0.0021334 | 0 | 0
68750 | ПАО "МРСК Сибири" | "Читаэнерго" | ТП-23365 | 6/0,4 | 0.16 | 0.063508 | 0 | 0
68751 | ПАО "МРСК Сибири" | "Читаэнерго" | ТП-23370 | 6/0,4 | 0.1 | 0.051691 | 0 | 0
68752 | ПАО "МРСК Сибири" | "Читаэнерго" | ТП-23371 | 6/0,4 | 0.16 | 0.033367 | 0.015 | 0.015
68753 | ПАО "МРСК Сибири" | "Читаэнерго" | ТП-23376 | 6/0,4 | 0.56 | 0.083476 | 0 | 0
68754 | ПАО "МРСК Сибири" | "Читаэнерго" | ТП-23369 | 6/0,4 | 0.16 | 0.049987 | 0 | 0
68755 | ПАО "МРСК Сибири" | "Читаэнерго" | ТП-23367 | 6/0,4 | 0.1 | 0.00026432 | 0 | 0
68756 | ПАО "МРСК Сибири" | "Читаэнерго" | ТП-23368 | 6/0,4 | 0.4 | 0.014386 | 0 | 0
68757 | ПАО "МРСК Сибири" | "Читаэнерго" | ТП-23373 | 6/0,4 | 0.4 | 0.04235 | 0 | 0
68758 | ПАО "МРСК Сибири" | "Читаэнерго" | ТП-23380 | 6/0,4 | 0.315 | 0.01746 | 0 | 0
68759 | ПАО "МРСК Сибири" | "Читаэнерго" | ТП-23381 | 6/0,4 | 0.1 | 0.0050476 | 0 | 0
68760 | ПАО "МРСК Сибири" | "Читаэнерго" | ТП-21315 | 6/0,4 | 0.63 | 0.17585 | 0.015 | 0.015
68761 | ПАО "МРСК Сибири" | "Читаэнерго" | ТП-22332 | 10/0,4 | 0.16 | 0.018137 | 0 | 0
68762 | ПАО "МРСК Сибири" | "Читаэнерго" | ТП-22331 АСКУЭ | 10/0,4 | 0.1 | 0.049294 | 0 | 0
68763 | ПАО "МРСК Сибири" | "Читаэнерго" | ТП-22329 | 10/0,4 | 0.16 | 0.019088 | 0 | 0
68764 | ПАО "МРСК Сибири" | "Читаэнерго" | ТП-22341 | 10/0,4 | 0.25 | 0.10918 | 0 | 0
68765 | ПАО "МРСК Сибири" | "Читаэнерго" | ТП-22328 | 10/0,4 | 0.063 | 0.011711 | 0.015 | 0.015
68766 | ПАО "МРСК Сибири" | "Читаэнерго" | ТП-0431 | 6/0,4 | 0.16 | 0.0051352 | 0 | 0
68767 | ПАО "МРСК Сибири" | "Читаэнерго" | ТП-22116 | 10/0,4 | 0.1 | 0.00354 | 0 | 0
68768 | ПАО "МРСК Сибири" | "Читаэнерго" | ТП-22087 | 10/0,4 | 0.1 | 0.015504 | 0 | 0
68769 | ПАО "МРСК Сибири" | "Читаэнерго" | ТП-0411 | 6/0,4 | 0.1 | 0 | 0 | 0
68770 | ПАО "МРСК Сибири" | "Читаэнерго" | ТП-0412 | 6/0,4 | 0.1 | 0.03487 | 0 | 0
68771 | ПАО "МРСК Сибири" | "Читаэнерго" | ТП-0414 ВЛ-0,4кВ абонентская | 6/0,4 | 0.063 | 0.00087226 | 0 | 0
68772 | ПАО "МРСК Сибири" | "Читаэнерго" | ТП-0418 | 6/0,4 | 0.16 | 0.030942 | 0 | 0
68773 | ПАО "МРСК Сибири" | "Читаэнерго" | ТП-0515 ГСМ | 6/0,4 | 0.16 | 0.0073022 | 0 | 0
68774 | ПАО "МРСК Сибири" | "Читаэнерго" | ТП-0519 | 6/0,4 | 0.4 | 0.043814 | 0 | 0
68775 | ПАО "МРСК Сибири" | "Читаэнерго" | ТП-0517 | 6/0,4 | 0.16 | 0.0020785 | 0 | 0
68776 | ПАО "МРСК Сибири" | "Читаэнерго" | ТП-0521 | 6/0,4 | 0.4 | 0.015019 | 0 | 0
68777 | ПАО "МРСК Сибири" | "Читаэнерго" | ТП-0522 | 6/0,4 | 0.25 | 0.010682 | 0 | 0
68778 | ПАО "МРСК Сибири" | "Читаэнерго" | ТП-0591 | 6/0,4 | 0.1 | 0.0016259 | 0 | 0
68779 | ПАО "МРСК Сибири" | "Читаэнерго" | ТП-0593 | 6/0,4 | 0.16 | 0.0098303 | 0 | 0
68780 | ПАО "МРСК Сибири" | "Читаэнерго" | ТП-0592 | 6/0,4 | 0.16 | 0.018124 | 0 | 0
68781 | ПАО "МРСК Сибири" | "Читаэнерго" | ТП-0594 | 6/0,4 | 0.4 | 0.032907 | 0 | 0
68782 | ПАО "МРСК Сибири" | "Читаэнерго" | ТП-22089 | 10/0,4 | 0.04 | 0.0069478 | 0 | 0
68783 | ПАО "МРСК Сибири" | "Читаэнерго" | ТП-22406 АСКУЭ | 10/0,4 | 0.63 | 0.23416 | 0 | 0
68784 | ПАО "МРСК Сибири" | "Читаэнерго" | ТП-22421 АСКУЭ | 10/0,4 | 0.25 | 0.085528 | 0.01 | 0
68785 | ПАО "МРСК Сибири" | "Читаэнерго" | РП-02 | 6/0,4 | 0.63 | 0.1696 | 0 | 0
68786 | ПАО "МРСК Сибири" | "Читаэнерго" | ТП-22316 | 10/0,4 | 0.16 | 0.029453 | 0 | 0
68787 | ПАО "МРСК Сибири" | "Читаэнерго" | РП-Авиагородок | 6/0,4 | 0 | 0.17535 | 0 | 0
68788 | ПАО "МРСК Сибири" | "Читаэнерго" | ТП-22203 | 10/0,4 | 0.025 | 0 | 0 | 0
68789 | ПАО "МРСК Сибири" | "Читаэнерго" | ТП-23317 | 10/0,4 | 0.16 | 0.0072116 | 0 | 0
68790 | ПАО "МРСК Сибири" | "Читаэнерго" | ТП-23318 | 10/0,4 | 0.25 | 0.080818 | 0 | 0
68791 | ПАО "МРСК Сибири" | "Читаэнерго" | ТП-8 ф.АВМ | 10/0,4 | 0.063 | 0.0035365 | 0 | 0
68792 | ПАО "МРСК Сибири" | "Читаэнерго" | ТП-9 ф.АВМ | 10/0,4 | 0.4 | 0 | 0 | 0
68793 | ПАО "МРСК Сибири" | "Читаэнерго" | ТП-23337 | 10/0,4 | 0.25 | 0.077204 | 0 | 0
68794 | ПАО "МРСК Сибири" | "Читаэнерго" | ТП-64 ф.АВМ | 10/0,4 | 0.063 | 4.154e-05 | 0 | 0
68795 | ПАО "МРСК Сибири" | "Читаэнерго" | ТП-23310 | 10/0,4 | 0.16 | 0.051442 | 0 | 0
68796 | ПАО "МРСК Сибири" | "Читаэнерго" | ТП-65 ф.АВМ | 10/0,4 | 0.025 | 0.00029207 | 0 | 0
68797 | ПАО "МРСК Сибири" | "Читаэнерго" | ТП-66 ф.АВМ | 10/0,4 | 0.025 | 0 | 0 | 0
68798 | ПАО "МРСК Сибири" | "Читаэнерго" | ТП-23313 | 10/0,4 | 0.16 | 0.060486 | 0.015 | 0.015
68799 | ПАО "МРСК Сибири" | "Читаэнерго" | ТП-23321 | 10/0,4 | 0.16 | 0.036448 | 0 | 0
68800 | ПАО "МРСК Сибири" | "Читаэнерго" | ТП-23322 | 10/0,4 | 0.4 | 0.14834 | 0 | 0
68801 | ПАО "МРСК Сибири" | "Читаэнерго" | ТП-23325 | 10/0,4 | 0.25 | 0.047333 | 0.015 | 0.015
68802 | ПАО "МРСК Сибири" | "Читаэнерго" | ТП-23328 | 10/0,4 | 0.315 | 0.030691 | 0 | 0
68803 | ПАО "МРСК Сибири" | "Читаэнерго" | ТП-23329 | 10/0,4 | 0.25 | 0.055876 | 0 | 0
68804 | ПАО "МРСК Сибири" | "Читаэнерго" | ТП-23330 | 10/0,4 | 0.4 | 0.070647 | 0.028 | 0.028
68805 | ПАО "МРСК Сибири" | "Читаэнерго" | ТП-23332 | 10/0,4 | 0.4 | 0.028316 | 0 | 0
68806 | ПАО "МРСК Сибири" | "Читаэнерго" | ТП-23333 | 10/0,4 | 0.16 | 0.021906 | 0 | 0
68807 | ПАО "МРСК Сибири" | "Читаэнерго" | ТП-23351 АСКУЭ | 10/0,4 | 0.1 | 0.0055148 | 0 | 0
68808 | ПАО "МРСК Сибири" | "Читаэнерго" | ТП-11 ф.Булактуй | 10/0,4 | 0.063 | 0.016163 | 0 | 0
68809 | ПАО "МРСК Сибири" | "Читаэнерго" | ТП-13 ф.Булактуй | 10/0,4 | 0.063 | 0.0002461 | 0 | 0
68810 | ПАО "МРСК Сибири" | "Читаэнерго" | ТП-14 ф.Булактуй | 10/0,4 | 0.025 | 4.53e-06 | 0 | 0
68811 | ПАО "МРСК Сибири" | "Читаэнерго" | ТП-18 ф.Булактуй | 10/0,4 | 0.025 | 0.0010587 | 0 | 0
68812 | ПАО "МРСК Сибири" | "Читаэнерго" | ТП-19 ф.Булактуй | 10/0,4 | 0.025 | 0.00042858 | 0 | 0
68813 | ПАО "МРСК Сибири" | "Читаэнерго" | ТП-20 ф.Булактуй | 10/0,4 | 0.063 | 0.0001101 | 0 | 0
68814 | ПАО "МРСК Сибири" | "Читаэнерго" | ТП-21 ф.Булактуй | 10/0,4 | 0.025 | 0.00020022 | 0 | 0
68815 | ПАО "МРСК Сибири" | "Читаэнерго" | ТП-22 ф.Булактуй | 10/0,4 | 0.063 | 4.456e-05 | 0 | 0
68816 | ПАО "МРСК Сибири" | "Читаэнерго" | РП-16 | 6/0,4 | 2 | 0.78153 | 0 | 0
68817 | ПАО "МРСК Сибири" | "Читаэнерго" | ТП-23 ф.Булактуй | 10/0,4 | 0.025 | 0 | 0 | 0
68818 | ПАО "МРСК Сибири" | "Читаэнерго" | ТП-42 ф.Культбаза | 10/0,4 | 0.04 | 0.00077672 | 0 | 0
68819 | ПАО "МРСК Сибири" | "Читаэнерго" | ТП-44 ф.Культбаза | 10/0,4 | 0.063 | 0.0040354 | 0 | 0
68820 | ПАО "МРСК Сибири" | "Читаэнерго" | ТП-48 ф.Культбаза | 10/0,4 | 0.025 | 0.00024922 | 0 | 0
68821 | ПАО "МРСК Сибири" | "Читаэнерго" | ТП-49 ф.Культбаза | 10/0,4 | 0.063 | 6.627e-05 | 0 | 0
68822 | ПАО "МРСК Сибири" | "Читаэнерго" | ТП-50 ф.Культбаза | 10/0,4 | 0.04 | 0.0011158 | 0 | 0
68823 | ПАО "МРСК Сибири" | "Читаэнерго" | ТП-55 ф.Культбаза | 10/0,4 | 0.25 | 0.02096 | 0 | 0
68824 | ПАО "МРСК Сибири" | "Читаэнерго" | ТП-56 ф.Культбаза | 10/0,4 | 0.063 | 0.00024922 | 0 | 0
68825 | ПАО "МРСК Сибири" | "Читаэнерго" | ТП-57 ф.Культбаза | 10/0,4 | 0.063 | 0.0013169 | 0 | 0
68826 | ПАО "МРСК Сибири" | "Читаэнерго" | ТП-28 ф. Ульба | 10/0,4 | 0.063 | 0 | 0 | 0
68827 | ПАО "МРСК Сибири" | "Читаэнерго" | ТП-29 ф. Ульба | 10/0,4 | 0.025 | 0.0005192 | 0 | 0
68828 | ПАО "МРСК Сибири" | "Читаэнерго" | ТП-31 ф. Ульба | 10/0,4 | 0.025 | 0.001015 | 0 | 0
68829 | ПАО "МРСК Сибири" | "Читаэнерго" | ТП-32 ф. Ульба | 10/0,4 | 0.025 | 0.0063786 | 0 | 0
68830 | ПАО "МРСК Сибири" | "Читаэнерго" | ТП-33 ф. Ульба | 10/0,4 | 0.063 | 0.0050705 | 0 | 0
68831 | ПАО "МРСК Сибири" | "Читаэнерго" | ТП-35 ф. Ульба | 10/0,4 | 0.025 | 0.00083582 | 0 | 0
68832 | ПАО "МРСК Сибири" | "Читаэнерго" | ТП-36 ф. Ульба | 10/0,4 | 0.025 | 6.4e-05 | 0 | 0
68833 | ПАО "МРСК Сибири" | "Читаэнерго" | ТП-37 ф. Ульба | 10/0,4 | 0.063 | 0.0050705 | 0 | 0
68834 | ПАО "МРСК Сибири" | "Читаэнерго" | ТП-38 ф. Ульба | 10/0,4 | 0.04 | 0.0012 | 0 | 0
68835 | ПАО "МРСК Сибири" | "Читаэнерго" | ТП-23100 | 10/0,4 | 0.25 | 0.01681 | 0 | 0
68836 | ПАО "МРСК Сибири" | "Читаэнерго" | ТП-39 ф. Ульба | 10/0,4 | 0.025 | 0.00062644 | 0 | 0
68837 | ПАО "МРСК Сибири" | "Читаэнерго" | ТП-40 ф. Ульба | 10/0,4 | 0.063 | 0.0005192 | 0 | 0
68838 | ПАО "МРСК Сибири" | "Читаэнерго" | ТП-23182 | 10/0,4 | 0.1 | 0.0071225 | 0 | 0
68839 | ПАО "МРСК Сибири" | "Читаэнерго" | ТП-23110 | 10/0,4 | 0.4 | 0.035784 | 0 | 0
68840 | ПАО "МРСК Сибири" | "Читаэнерго" | ТП-23125 | 10/0,4 | 0.16 | 0.0030759 | 0 | 0
68841 | ПАО "МРСК Сибири" | "Читаэнерго" | ТП-23126 | 10/0,4 | 0.063 | 0.0054682 | 0 | 0
68842 | ПАО "МРСК Сибири" | "Читаэнерго" | ТП-23128 | 10/0,4 | 0.025 | 0.0023591 | 0 | 0
68843 | ПАО "МРСК Сибири" | "Читаэнерго" | ТП-23130 | 10/0,4 | 0.04 | 0.0036021 | 0 | 0
68844 | ПАО "МРСК Сибири" | "Читаэнерго" | ТП-23131 | 10/0,4 | 0.063 | 0.0088294 | 0 | 0
68845 | ПАО "МРСК Сибири" | "Читаэнерго" | ТП-23171 | 10/0,4 | 0.04 | 0.0024147 | 0 | 0
68846 | ПАО "МРСК Сибири" | "Читаэнерго" | ТП-23151 | 10/0,4 | 0.06 | 0.0037734 | 0 | 0
68847 | ПАО "МРСК Сибири" | "Читаэнерго" | ТП-23155 | 10/0,4 | 0.04 | 0.0054601 | 0 | 0
68848 | ПАО "МРСК Сибири" | "Читаэнерго" | ТП-23156 | 10/0,4 | 0.063 | 0.018223 | 0 | 0
68849 | ПАО "МРСК Сибири" | "Читаэнерго" | ТП-23160 | 10/0,4 | 0.25 | 0.014757 | 0 | 0
68850 | ПАО "МРСК Сибири" | "Читаэнерго" | ТП-23161 | 10/0,4 | 0.1 | 0.025103 | 0 | 0
68851 | ПАО "МРСК Сибири" | "Читаэнерго" | ТП-23162 | 10/0,4 | 0.04 | 0.0074568 | 0 | 0
68852 | ПАО "МРСК Сибири" | "Читаэнерго" | ТП-23338 | 10/0,4 | 0.16 | 0.081561 | 0 | 0
68853 | ПАО "МРСК Сибири" | "Читаэнерго" | ТП-23214 | 10/0,4 | 0.025 | 0.0089482 | 0 | 0
68854 | ПАО "МРСК Сибири" | "Читаэнерго" | ТП-23218 | 10/0,4 | 0.063 | 0.0034126 | 0 | 0
68855 | ПАО "МРСК Сибири" | "Читаэнерго" | ТП-23258 | 10/0,4 | 0.1 | 0.0049159 | 0 | 0
68856 | ПАО "МРСК Сибири" | "Читаэнерго" | ТП-23260 | 10/0,4 | 0.25 | 0.091929 | 0 | 0
68857 | ПАО "МРСК Сибири" | "Читаэнерго" | ТП-23261 | 10/0,4 | 0.25 | 0.0071593 | 0 | 0
68858 | ПАО "МРСК Сибири" | "Читаэнерго" | ТП-23263 | 10/0,4 | 0.063 | 0.016485 | 0 | 0
68859 | ПАО "МРСК Сибири" | "Читаэнерго" | ТП-23054 | 10/0,4 | 0.04 | 0.0034352 | 0 | 0
68860 | ПАО "МРСК Сибири" | "Читаэнерго" | Новинский уч-к ТП-24331 | 10/0,4 | 0.04 | 0.016469 | 0 | 0
68861 | ПАО "МРСК Сибири" | "Читаэнерго" | ТП-21206 | 10/0,4 | 0.63 | 0.16243 | 0 | 0
68862 | ПАО "МРСК Сибири" | "Читаэнерго" | Беклемишевский уч-к. ТП-21063 | 10/0,4 | 0.25 | 0.11504 | 0.015 | 0.015
68863 | ПАО "МРСК Сибири" | "Читаэнерго" | Беклемишевский уч-к. ТП-21067 | 10/0,4 | 0.25 | 0.12763 | 0.015 | 0.015
68864 | ПАО "МРСК Сибири" | "Читаэнерго" | Беклемишевский уч-к. ТП-21133 | 10/0,4 | 0.063 | 0.041302 | 0 | 0
68865 | ПАО "МРСК Сибири" | "Читаэнерго" | Беклемишевский уч-к. ТП-21126 | 10/0,4 | 0.025 | 0.028443 | 0 | 0
68866 | ПАО "МРСК Сибири" | "Читаэнерго" | Беклемишевский уч-к. ТП-21165 | 10/0,4 | 0.063 | 0.035471 | 0 | 0
68867 | ПАО "МРСК Сибири" | "Читаэнерго" | Беклемишевский уч-к. ТП-21140 | 10/0,4 | 0.25 | 0.11645 | 0 | 0
68868 | ПАО "МРСК Сибири" | "Читаэнерго" | Беклемишевский уч-к. ТП-21080 | 10/0,4 | 0.04 | 0.041312 | 0 | 0
68869 | ПАО "МРСК Сибири" | "Читаэнерго" | Беклемишевский уч-к. ТП-21082 | 10/0,4 | 0.1 | 0.12626 | 0 | 0
68870 | ПАО "МРСК Сибири" | "Читаэнерго" | Ингодинский уч-к. ТП-21035 | 10/0,4 | 0.25 | 0.017139 | 0 | 0
68871 | ПАО "МРСК Сибири" | "Читаэнерго" | Ингодинский уч-к. ТП-21116 | 10/0,4 | 0.25 | 0.076922 | 0 | 0
68872 | ПАО "МРСК Сибири" | "Читаэнерго" | Читинский уч-к. ТП-21024 | 10/0,4 | 0.25 | 0.029491 | 0 | 0
68873 | ПАО "МРСК Сибири" | "Читаэнерго" | Читинский уч-к. ТП-21025 | 10/0,4 | 0.1 | 0.0044085 | 0.015 | 0.015
68874 | ПАО "МРСК Сибири" | "Читаэнерго" | Читинский уч-к. ТП-21187 | 10/0,4 | 0.04 | 0.015723 | 0.015 | 0.015
68875 | ПАО "МРСК Сибири" | "Читаэнерго" | Читинский уч-к. ТП-21022 | 10/0,4 | 0.063 | 0.015969 | 0 | 0
68876 | ПАО "МРСК Сибири" | "Читаэнерго" | Читинский уч-к. ТП-21141 | 10/0,4 | 0.16 | 0.016596 | 0 | 0
68877 | ПАО "МРСК Сибири" | "Читаэнерго" | Читинский уч-к. ТП-21044 | 10/0,4 | 0.16 | 0.084721 | 0 | 0
68878 | ПАО "МРСК Сибири" | "Читаэнерго" | Читинский уч-к. ТП-21047 | 10/0,4 | 0.1 | 0.046946 | 0 | 0
68879 | ПАО "МРСК Сибири" | "Читаэнерго" | Читинский уч-к. ТП-21048 | 10/0,4 | 0.1 | 0.053764 | 0 | 0
68880 | ПАО "МРСК Сибири" | "Читаэнерго" | Новинский уч-к ТП-24192 | 10/0,4 | 0.25 | 0.10046 | 0 | 0
68881 | ПАО "МРСК Сибири" | "Читаэнерго" | Новинский уч-к ТП-24193 | 10/0,4 | 0.25 | 0.060993 | 0 | 0
68882 | ПАО "МРСК Сибири" | "Читаэнерго" | Новинский уч-к ТП-24194 | 10/0,4 | 0.4 | 0.13096 | 0 | 0
68883 | ПАО "МРСК Сибири" | "Читаэнерго" | Новинский уч-к ТП-24195 | 10/0,4 | 0.4 | 0.046583 | 0 | 0
68884 | ПАО "МРСК Сибири" | "Читаэнерго" | ТП-11323 | 10/0,4 | 0.16 | 0.017942 | 0 | 0
68885 | ПАО "МРСК Сибири" | "Читаэнерго" | ТП-11319 | 10/0,4 | 0.063 | 0.005647 | 0 | 0
68886 | ПАО "МРСК Сибири" | "Читаэнерго" | ТП-11316Д | 10/0,4 | 0.04 | 0.0072616 | 0 | 0
68887 | ПАО "МРСК Сибири" | "Читаэнерго" | ТП-1132 | 10/0,4 | 0.25 | 0.0091294 | 0 | 0
68888 | ПАО "МРСК Сибири" | "Читаэнерго" | ТП-22510 ф.Маяки | 10/0,4 | 0.25 | 0.012645 | 0 | 0
68889 | ПАО "МРСК Сибири" | "Читаэнерго" | ТП-22207 Колтыгей | 10/0,4 | 0.025 | 0.0093428 | 0 | 0
68890 | ПАО "МРСК Сибири" | "Читаэнерго" | ТП-513 (2*400 кВА) | 6 | 0.8 | 0.13534 | 0 | 0
68891 | ПАО "МРСК Сибири" | "Читаэнерго" | ТП-22071 | 10/0,4 | 0.1 | 0 | 0 | 0
68892 | ПАО "МРСК Сибири" | "Читаэнерго" | ТП-660 | 10/0,4 | 2 | 0.11047 | 0 | 0
68893 | ПАО "МРСК Сибири" | "Читаэнерго" | ТП-26 ВЛ-10-УЛЬХУН-ПАРТИЯ ведомственная | 10 | 0 | 0 | 0 | 0
68894 | ПАО "МРСК Сибири" | "Читаэнерго" | ТП-58 ВЛ-10-М-ПАВЛОВСК ведомственная | 10 | 0 | 0 | 0 | 0
68895 | ПАО "МРСК Сибири" | "Читаэнерго" | ТП-3-68 ВЛ-10-УЛАЧА ведомственная | 10 | 0 | 0 | 0 | 0
68896 | ПАО "МРСК Сибири" | "Читаэнерго" | ТП-3-48 ВЛ-10-УРЕЙСК ведомственная | 10 | 0 | 0 | 0 | 0
68897 | ПАО "МРСК Сибири" | "Читаэнерго" | КТП 10/0,4 кВ 207 "Стадион | 10/0,4 | 0.25 | 0.010598 | 0 | 0
68898 | ПАО "МРСК Сибири" | "Читаэнерго" | КТП-82"Дачи" ПС Золотореченск ф.8Самостр | 10/0,4 | 0.04 | 0.0019541 | 0 | 0
68899 | ПАО "МРСК Сибири" | "Читаэнерго" | КТПН-83"Самострой" ПС Золотореченск ф.8 | 10/0,4 | 0.4 | 0.013896 | 0 | 0
68900 | ПАО "МРСК Сибири" | "Читаэнерго" | ТП-504"Гора" ПС Улятуй ф.5 Шаранай | 10/0,4 | 0.16 | 0.041687 | 0 | 0
68901 | ПАО "МРСК Сибири" | "Читаэнерго" | ТП 10/0,4 кВ №2306 ТСЖ Элита | 10/0,4 | 0.4 | 0.052573 | 0.007 | 0.007
68902 | ПАО "МРСК Сибири" | "Читаэнерго" | СТП - 21328 | 10/0,4 | 0 | 0 | 0 | 0
68903 | ПАО "МРСК Сибири" | "Читаэнерго" | КТП-429 с.Олекан | 10/0,4 | 0.1 | 0.017745 | 0 | 0
68904 | ПАО "МРСК Сибири" | "Читаэнерго" | КТПН-28 Первомайск | 6/0,4 | 0.63 | 0.020844 | 0 | 0
68905 | ПАО "МРСК Сибири" | "Читаэнерго" | КТПН-29 Первомайск | 6/0,4 | 0.4 | 0.019541 | 0 | 0
68906 | ПАО "МРСК Сибири" | "Читаэнерго" | КТПН-38 Первомайск | 6/0,4 | 0.4 | 0.020844 | 0 | 0
68907 | ПАО "МРСК Сибири" | "Читаэнерго" | КТПН-39 Первомайск | 6/0,4 | 0.4 | 0 | 0 | 0
68908 | ПАО "МРСК Сибири" | "Читаэнерго" | КТПН-57 Первомайск | 6/0,4 | 0.25 | 0.0081562 | 0 | 0
68909 | ПАО "МРСК Сибири" | "Читаэнерго" | ТП-30 ОТФ ф.Ононское - Усть-Ножовое | 10/0,4 | 0.025 | 0.0020445 | 0 | 0
68910 | ПАО "МРСК Сибири" | "Читаэнерго" | ТП-23309 | 10/0,4 | 0.4 | 0.019758 | 0 | 0
68911 | ПАО "МРСК Сибири" | "Читаэнерго" | КТП №103 Поселок ПС Шерловая 220 / ф.№ | 10/0,4 | 0.4 | 0.030482 | 0 | 0
68912 | ПАО "МРСК Сибири" | "Читаэнерго" | КТПН №209 ПС Усть-Озерная / ф. № 2 П-Бы | 10/0,4 | 0.1 | 0.071349 | 0 | 0
68913 | ПАО "МРСК Сибири" | "Читаэнерго" | КТП № 104 ПС Курунзулай | 10/0,4 | 0.1 | 0.022888 | 0 | 0
68914 | ПАО "МРСК Сибири" | "Читаэнерго" | КТП № 1507 Зерноток, ВЛ №15 Ключевчкое | 10/0,4 | 0.25 | 0.025654 | 0 | 0
68915 | ПАО "МРСК Сибири" | "Читаэнерго" | КТП №1510 ОТФ, ВЛ №15 Ключевское | 10/0,4 | 0.063 | 0.0087084 | 0 | 0
68916 | ПАО "МРСК Сибири" | "Читаэнерго" | КТП №1202 Лагерь, ВЛ №12 Пионер.лагерь | 10/0,4 | 0.1 | 0.012051 | 0 | 0
68917 | ПАО "МРСК Сибири" | "Читаэнерго" | ТП-18 Шилка АСКУЭ | 10/0,4 | 0.5 | 0.23822 | 0 | 0
68918 | ПАО "МРСК Сибири" | "Читаэнерго" | ТП№4-27 ф.Улан-Одон | 10/0,4 | 0.16 | 0.0021773 | 0 | 0
68919 | ПАО "МРСК Сибири" | "Читаэнерго" | ТП-27 ф.Чиндалей | 10/0,4 | 0.025 | 0.00044179 | 0 | 0
68920 | ПАО "МРСК Сибири" | "Читаэнерго" | ТП-27 ф.Таптанай | 10/0,4 | 0.025 | 0.0021648 | 0 | 0
68921 | ПАО "МРСК Сибири" | "Читаэнерго" | Читинский уч-к. ТП-21056 | 10/0,4 | 0.25 | 0.041421 | 0 | 0
68922 | ПАО "МРСК Сибири" | "Читаэнерго" | ЗТП Лазо 14 ПС Б-В/ ф. № 3 Автомобильная | 10/0,4 | 0.25 | 0.049551 | 0 | 0
68923 | ПАО "МРСК Сибири" | "Читаэнерго" | РП 2 (ТГК14) | 6/0,4 | 0 | 0 | 0 | 0
68924 | ПАО "МРСК Сибири" | "Читаэнерго" | ТП-Хэн-Да | 10/0,4 | 0.25 | 0 | 0 | 0
68925 | ПАО "МРСК Сибири" | "Читаэнерго" | ТП-722 | 6/0,4 | 0.25 | 0.0001551 | 0.015 | 0.015
68926 | ПАО "МРСК Сибири" | "Читаэнерго" | ТП-1243 | 10/0,4 | 0.4 | 0.015546 | 0 | 0
68927 | ПАО "МРСК Сибири" | "Читаэнерго" | ТП-172 ф.Алханай | 10/0,4 | 0.25 | 0.017533 | 0 | 0
68928 | ПАО "МРСК Сибири" | "Читаэнерго" | ТП-3-1 ВЛ-10-НОВО-КУРГАТАЙ | 10/0,4 | 0.063 | 0.0083619 | 0 | 0
68929 | ПАО "МРСК Сибири" | "Читаэнерго" | ТП-1001 Зерноток ф.10 Соктуй | 10/0,4 | 0.4 | 0.069499 | 0 | 0
68930 | ПАО "МРСК Сибири" | "Читаэнерго" | ТП-1308 БАМ | 10/0,4 | 0.04 | 0.0062965 | 0 | 0
68931 | ПАО "МРСК Сибири" | "Читаэнерго" | ТП-23383 Мкр.Победа | 6/0,4 | 1 | 0.088941 | 0 | 0
68932 | ПАО "МРСК Сибири" | "Читаэнерго" | ТП-9-09 ф. Ага | 10/0,4 | 0.16 | 0.023863 | 0 | 0
68933 | ПАО "МРСК Сибири" | "Читаэнерго" | ТП-17-06 ф. Посёлок-2 АСКУЭ | 10/0,4 | 0.25 | 0.037507 | 0 | 0
68934 | ПАО "МРСК Сибири" | "Читаэнерго" | ТП-6-03 ф. ОГОК | 10/0,4 | 0.63 | 0 | 0 | 0
68935 | ПАО "МРСК Сибири" | "Читаэнерго" | ТП-1 ф. Хара-Шибирь | 10/0,4 | 0.16 | 0.032725 | 0 | 0
68936 | ПАО "МРСК Сибири" | "Читаэнерго" | ТП-1 ф. Номоконово | 10/0,4 | 0.025 | 0 | 0 | 0
68937 | ПАО "МРСК Сибири" | "Читаэнерго" | ТП-10 кВ Ипподром | 10/0,4 | 0.16 | 0.037246 | 0 | 0
68938 | ПАО "МРСК Сибири" | "Читаэнерго" | ТП Ушакова с.Приозерное, АСКУЭ | 10/0,4 | 0.1 | 0.01136 | 0 | 0
68939 | ПАО "МРСК Сибири" | "Читаэнерго" | ТП Баралдуев с.Приозерное, АСКУЭ | 10/0,4 | 0.1 | 0.00066741 | 0 | 0
68940 | ПАО "МРСК Сибири" | "Читаэнерго" | КТП № 42 Сбега | 10/0,4 | 0.16 | 0.034555 | 0 | 0
68941 | ПАО "МРСК Сибири" | "Читаэнерго" | ТП-203 ф.Ариг-Ус | 10/0,4 | 0.04 | 0.0014972 | 0 | 0
68942 | ПАО "МРСК Сибири" | "Читаэнерго" | ТП-934 | 10/0,4 | 0.16 | 0.031169 | 0 | 0
68943 | ПАО "МРСК Сибири" | "Читаэнерго" | ТП - 21666 | 10/0,4 | 0.16 | 0.0085559 | 0 | 0
68944 | ПАО "МРСК Сибири" | "Читаэнерго" | РП-33 | 6/0,4 | 1.26 | 0 | 0 | 0
68945 | ПАО "МРСК Сибири" | "Читаэнерго" | ТП-285 | 6/0,4 | 1.26 | 0.041212 | 0 | 0
68946 | ПАО "МРСК Сибири" | "Читаэнерго" | ТП №1007 Славянский пр, ВЛ №10 Бульварна | 10/0,4 | 0.4 | 0.0403 | 0.007 | 0.007
68947 | ПАО "МРСК Сибири" | "Читаэнерго" | КТП-1702"УПТК" ПС Турга ф.17 | 6/0,4 | 0.4 | 0.013302 | 0 | 0
68948 | ПАО "МРСК Сибири" | "Читаэнерго" | ТП-690 (6 кВ) | 6/0,4 | 0.25 | 0.030934 | 0 | 0
68949 | ПАО "МРСК Сибири" | "Читаэнерго" | ТП-ул.Ангарская,19 (бывш. ТП-423) | 6/0,4 | 1.26 | 0.036328 | 0 | 0
68950 | ПАО "МРСК Сибири" | "Читаэнерго" | ТП-893 | 10/0,4 | 0 | 0 | 0 | 0
68951 | ПАО "МРСК Сибири" | "Читаэнерго" | СТП-894 | 10/0,4 | 0 | 0 | 0 | 0
68952 | ПАО "МРСК Сибири" | "Читаэнерго" | ТП 8 ф. Зугалай | 10/0,4 | 0.01 | 0.00044406 | 0 | 0
68953 | ПАО "МРСК Сибири" | "Читаэнерго" | СТП - 10 кВ №21326 | 10/0,4 | 0.025 | 0 | 0 | 0
68954 | ПАО "МРСК Сибири" | "Читаэнерго" | ТСН-1 от РП №5 Сибинтертелеком | 6 | 0 | 0 | 0 | 0
68955 | ПАО "МРСК Сибири" | "Читаэнерго" | СТП 10/0,4 кВ Бассейн | 10/0,4 | 0 | 0 | 0 | 0
68956 | ПАО "МРСК Сибири" | "Читаэнерго" | СТП 10/0,4 "Элис" | 10/0,4 | 0 | 0 | 0 | 0
68957 | ПАО "МРСК Сибири" | "Читаэнерго" | СТП ООО "Сириус" | 10/0,4 | 0.1 | 0 | 0 | 0
68958 | ПАО "МРСК Сибири" | "Читаэнерго" | СТП 10/0,4 кВ ст. Нарын | 10/0,4 | 0 | 0 | 0 | 0
68959 | ПАО "МРСК Сибири" | "Читаэнерго" | КТП-789 (21276) | 6/0,4 | 0.16 | 0.029217 | 0 | 0
68960 | ПАО "МРСК Сибири" | "Читаэнерго" | ТП-790 (21051) | 6/0,4 | 0.16 | 0.025236 | 0 | 0
68961 | ПАО "МРСК Сибири" | "Читаэнерго" | ТП-787 (21053) | 6/0,4 | 0.063 | 0.077598 | 0 | 0
68962 | ПАО "МРСК Сибири" | "Читаэнерго" | ТП-788 (21054) | 6/0,4 | 0.04 | 0.037779 | 0 | 0
68963 | ПАО "МРСК Сибири" | "Читаэнерго" | ТП-784 (21049) | 6/0,4 | 0.063 | 0.062792 | 0 | 0
68964 | ПАО "МРСК Сибири" | "Читаэнерго" | СТП-786 (21193) | 6/0,4 | 0.063 | 0.0012989 | 0 | 0
68965 | ПАО "МРСК Сибири" | "Читаэнерго" | ТП-785 (21050) | 6/0,4 | 0.4 | 0.081408 | 0 | 0
68966 | ПАО "МРСК Сибири" | "Читаэнерго" | ТП-ЗАО "СибАвиа ТЭК" аб. | 10/0,4 | 0 | 0 | 0 | 0
68967 | ПАО "МРСК Сибири" | "Читаэнерго" | КТП-"ИП Нужных" аб. | 10/0,4 | 0 | 0 | 0 | 0
68968 | ПАО "МРСК Сибири" | "Читаэнерго" | ТП-Пионерский лагерь аб. | 10/0,4 | 0 | 0 | 0 | 0
68969 | ПАО "МРСК Сибири" | "Читаэнерго" | ТП-Заб.агр.институт аб. | 10/0,4 | 0 | 0 | 0 | 0
68970 | ПАО "МРСК Сибири" | "Читаэнерго" | ТП-СНТ "Каменка" аб. | 10/0,4 | 0 | 0 | 0 | 0
68971 | ПАО "МРСК Сибири" | "Читаэнерго" | ТП-дог.201 ПУ водоснаб аб. | 10/0,4 | 0 | 0 | 0 | 0
68972 | ПАО "МРСК Сибири" | "Читаэнерго" | ТП-791 (21259) | 10/0,4 | 0.063 | 0.018668 | 0 | 0
68973 | ПАО "МРСК Сибири" | "Читаэнерго" | ТП-1025 | 6/0,4 | 0.25 | 0 | 0 | 0
68974 | ПАО "МРСК Сибири" | "Читаэнерго" | ТП-21173 | 6/0,4 | 0.4 | 0.022134 | 0 | 0
68975 | ПАО "МРСК Сибири" | "Читаэнерго" | ТП 2114 | 6 | 0.25 | 0 | 0 | 0.015
68976 | ПАО "МРСК Сибири" | "Читаэнерго" | ТП 2115 | 6 | 0.25 | 0 | 0 | 0
68977 | ПАО "МРСК Сибири" | "Читаэнерго" | ТП 2113 Абонентская | 6 | 0.25 | 0 | 0 | 0
68978 | ПАО "МРСК Сибири" | "Читаэнерго" | ТП 2126 | 6 | 0 | 0 | 0 | 0
68979 | ПАО "МРСК Сибири" | "Читаэнерго" | ТП-2352 | 10/0,4 | 0.25 | 0 | 0 | 0
68980 | ПАО "МРСК Сибири" | "Читаэнерго" | ТП 20201 | 10 | 0.25 | 0 | 0 | 0
68981 | ПАО "МРСК Сибири" | "Читаэнерго" | ТП 2112 | 6 | 0.25 | 0 | 0 | 0
68982 | ПАО "МРСК Сибири" | "Читаэнерго" | ТП 2111 | 6 | 0.25 | 0 | 0 | 0
68983 | ПАО "МРСК Сибири" | "Читаэнерго" | ТП 2122 | 6 | 0.25 | 0 | 0 | 0
68984 | ПАО "МРСК Сибири" | "Читаэнерго" | СТП-21271 | 10/0,4 | 0.025 | 0 | 0 | 0
68985 | ПАО "МРСК Сибири" | "Читаэнерго" | ТП 2116 | 6 | 0.25 | 0 | 0 | 0
68986 | ПАО "МРСК Сибири" | "Читаэнерго" | ТП 20121 | 10 | 0.25 | 0 | 0 | 0
68987 | ПАО "МРСК Сибири" | "Читаэнерго" | ТП 20122 | 10 | 0.25 | 0 | 0 | 0
68988 | ПАО "МРСК Сибири" | "Читаэнерго" | ТП 20116 | 10 | 0.25 | 0 | 0 | 0
68989 | ПАО "МРСК Сибири" | "Читаэнерго" | ТП-2351 | 10/0,4 | 0.25 | 0 | 0 | 0
68990 | ПАО "МРСК Сибири" | "Читаэнерго" | ТП 20118 | 10 | 0.25 | 0 | 0 | 0
68991 | ПАО "МРСК Сибири" | "Читаэнерго" | КТП-493 г.Нерчинск,Баки | 10/0,4 | 0.063 | 0.022339 | 0 | 0
68992 | ПАО "МРСК Сибири" | "Читаэнерго" | ТП-ООО Велес (160 кВА) | 6 | 0 | 0 | 0 | 0
68993 | ПАО "МРСК Сибири" | "Читаэнерго" | ТП Центральная отопительная котельная | 10/0,4 | 0 | 0 | 0 | 0
68994 | ПАО "МРСК Сибири" | "Читаэнерго" | КТП-015 Ведомственная Рязанцева | 10/0,4 | 0.004 | 0 | 0 | 0
68995 | ПАО "МРСК Сибири" | "Читаэнерго" | КТП-788 АСКУЭ | 10/0,4 | 1.26 | 0.13022 | 0.004 | 0
68996 | ПАО "МРСК Сибири" | "Читаэнерго" | ТП-549 | 6/0,4 | 0.41 | 0.19573 | 0.05 | 0.05
68997 | ПАО "МРСК Сибири" | "Читаэнерго" | КТП-789 п.Чернышевск | 10/0,4 | 0.25 | 0.080164 | 0 | 0
68998 | ПАО "МРСК Сибири" | "Читаэнерго" | ТП-604 Поселок с.Новый Дурулгуй | 10/0,4 | 0.16 | 0.019711 | 0 | 0
68999 | ПАО "МРСК Сибири" | "Читаэнерго" | МТП-32 пгт.Кокуй | 6/0,4 | 0.25 | 0.037241 | 0 | 0
69000 | ПАО "МРСК Сибири" | "Читаэнерго" | ТП-1 п.Усть-Кара | 6/0,4 | 0.4 | 0.13658 | 0 | 0
69001 | ПАО "МРСК Сибири" | "Читаэнерго" | КМТП-243 РТРС | 10/0,4 | 0.063 | 0.0067402 | 0 | 0
69002 | ПАО "МРСК Сибири" | "Читаэнерго" | КМТП-500 г. Нерчинск | 6/0,4 | 0.1 | 0.047974 | 0 | 0
69003 | ПАО "МРСК Сибири" | "Читаэнерго" | КСТП-255 с.Бишигино | 10/0,4 | 0.1 | 0.0058651 | 0 | 0
69004 | ПАО "МРСК Сибири" | "Читаэнерго" | ТП-05 прииск Усть-Кара от ВЛ-6 кВ ф.Ново | 6 | 0 | 0 | 0 | 0
69005 | ПАО "МРСК Сибири" | "Читаэнерго" | ТП-08 прииск Усть-Кара от ВЛ-6 кВ ф.Ново | 6 | 0 | 0 | 0 | 0
69006 | ПАО "МРСК Сибири" | "Читаэнерго" | ТП-017 Резерв от ВЛ-6 кВ ф.4 Завод | 6/0,4 | 0 | 0 | 0 | 0
69007 | ПАО "МРСК Сибири" | "Читаэнерго" | ТП-06 Пекарня от ВЛ-6 кВ ф.Новостройка | 6 | 0 | 0 | 0 | 0
69008 | ПАО "МРСК Сибири" | "Читаэнерго" | ТП-029 п.Кокуй пож.частьВЛ-6кВ ф.2 п.Кок | 6/0,4 | 0 | 0 | 0 | 0
69009 | ПАО "МРСК Сибири" | "Читаэнерго" | ТП Мегафон ВЛ-6 кВ ф.4 Завод | 6 | 0 | 0 | 0 | 0
69010 | ПАО "МРСК Сибири" | "Читаэнерго" | КТП-33 "Могоча" | 6/0,4 | 0.25 | 0.019853 | 0 | 0
69011 | ПАО "МРСК Сибири" | "Читаэнерго" | ТП-ЧВШИ | 6 | 0 | 0 | 0 | 0
69012 | ПАО "МРСК Сибири" | "Читаэнерго" | ТП-1176 | 10/0,4 | 0.25 | 0.047127 | 0 | 0
69013 | ПАО "МРСК Сибири" | "Читаэнерго" | ТСН-2 от РП №5 Стройдорэко | 10/0,4 | 0 | 0 | 0 | 0
69014 | ПАО "МРСК Сибири" | "Читаэнерго" | ТП-022 п.Кокуй | 6/0,4 | 0 | 0 | 0.015 | 0.015
69015 | ПАО "МРСК Сибири" | "Читаэнерго" | ТП №7533 БССС Первомайск Мегафон | 6/0,4 | 0 | 0 | 0 | 0
69016 | ПАО "МРСК Сибири" | "Читаэнерго" | ТП-06 с.В.Куларки маслозавод ВЛ-6 кВ ф.К | 6 | 0 | 0 | 0 | 0
69017 | ПАО "МРСК Сибири" | "Читаэнерго" | ТП-035 п.Кокуй от ВЛ-6 кВ ф.2 Поселок-1 | 6 | 0.16 | 0 | 0 | 0
69018 | ПАО "МРСК Сибири" | "Читаэнерго" | ТП-014 Кокуй Очистные сооружения | 6/0,4 | 0 | 0 | 0 | 0
69019 | ПАО "МРСК Сибири" | "Читаэнерго" | ТП-5 с.Ералга | 10/0,4 | 0.063 | 0.0039012 | 0 | 0
69020 | ПАО "МРСК Сибири" | "Читаэнерго" | ТП-7 с.Ломы | 10/0,4 | 0.16 | 0.015525 | 0 | 0
69021 | ПАО "МРСК Сибири" | "Читаэнерго" | ТП-9 с.Ломы | 10/0,4 | 0.063 | 0.012925 | 0 | 0
69022 | ПАО "МРСК Сибири" | "Читаэнерго" | ТП-10 г.Сретенск | 10/0,4 | 0.16 | 0.027359 | 0 | 0
69023 | ПАО "МРСК Сибири" | "Читаэнерго" | ТП-11 г.Сретенск | 10/0,4 | 0.25 | 0.079626 | 0 | 0
69024 | ПАО "МРСК Сибири" | "Читаэнерго" | ЗТП-12 г.Сретенск | 10/0,4 | 0.2 | 0.072589 | 0 | 0
69025 | ПАО "МРСК Сибири" | "Читаэнерго" | ТП-13 с.Молодовск | 10/0,4 | 0.16 | 0.016373 | 0 | 0
69026 | ПАО "МРСК Сибири" | "Читаэнерго" | ЗТП-15 г.Сретенск | 10/0,4 | 0.4 | 0.17095 | 0 | 0.005
69027 | ПАО "МРСК Сибири" | "Читаэнерго" | ЗТП-18 г.Сретенск | 10/0,4 | 0.16 | 0.055554 | 0 | 0
69028 | ПАО "МРСК Сибири" | "Читаэнерго" | ТП-19 с.Кудея | 10/0,4 | 0.063 | 0.010188 | 0 | 0
69029 | ПАО "МРСК Сибири" | "Читаэнерго" | ЗТП-20 г.Сретенск | 10/0,4 | 0.16 | 0.059508 | 0.001 | 0.001
69030 | ПАО "МРСК Сибири" | "Читаэнерго" | ТП-21 с.Бори | 10/0,4 | 0.063 | 0.0072658 | 0 | 0
69031 | ПАО "МРСК Сибири" | "Читаэнерго" | ТП-23 с.Мангидай | 10/0,4 | 0.1 | 0.0089886 | 0 | 0
69032 | ПАО "МРСК Сибири" | "Читаэнерго" | ТП-26 с.Боты | 10/0,4 | 0.16 | 0.012857 | 0 | 0
69033 | ПАО "МРСК Сибири" | "Читаэнерго" | ТП-28 г.Сретенск | 10/0,4 | 0.1 | 0.018481 | 0 | 0
69034 | ПАО "МРСК Сибири" | "Читаэнерго" | ТП-30 д/о Чалбучи | 10/0,4 | 0.063 | 0.0032434 | 0 | 0
69035 | ПАО "МРСК Сибири" | "Читаэнерго" | ТП-32 г.Сретенск | 10/0,4 | 0.16 | 0.045478 | 0 | 0
69036 | ПАО "МРСК Сибири" | "Читаэнерго" | ТП-36 г.Сретенск | 10/0,4 | 0.25 | 0.023653 | 0 | 0
69037 | ПАО "МРСК Сибири" | "Читаэнерго" | ЗТП-37 г.Сретенск АСКУЭ | 10/0,4 | 0.25 | 0.055646 | 0 | 0
69038 | ПАО "МРСК Сибири" | "Читаэнерго" | ТП-44 г.Сретенск | 10/0,4 | 0.25 | 0.03172 | 0 | 0
69039 | ПАО "МРСК Сибири" | "Читаэнерго" | ТП-45 г.Сретенск | 10/0,4 | 0.16 | 0.011884 | 0 | 0
69040 | ПАО "МРСК Сибири" | "Читаэнерго" | ЗТП-46 г.Сретенск | 10/0,4 | 0.63 | 0.20952 | 0 | 0
69041 | ПАО "МРСК Сибири" | "Читаэнерго" | ЗТП-47 г.Сретенск | 10/0,4 | 0.63 | 0.11573 | 0 | 0
69042 | ПАО "МРСК Сибири" | "Читаэнерго" | ТП-927 с.Чикичей | 10/0,4 | 0.16 | 0.076296 | 0 | 0
69043 | ПАО "МРСК Сибири" | "Читаэнерго" | ТП-928 с.Чикичей | 10/0,4 | 0.18 | 0.044476 | 0 | 0
69044 | ПАО "МРСК Сибири" | "Читаэнерго" | ТП-944 с.Чикичей | 10/0,4 | 0.063 | 0.010543 | 0 | 0
69045 | ПАО "МРСК Сибири" | "Читаэнерго" | ТП-926 хоз.нужды | 10/0,4 | 0.063 | 0.0326 | 0 | 0
69046 | ПАО "МРСК Сибири" | "Читаэнерго" | ТП-929 с.Мыгжа | 10/0,4 | 0.04 | 0.00055696 | 0 | 0
69047 | ПАО "МРСК Сибири" | "Читаэнерго" | ТП-925 с.Адом | 10/0,4 | 0.063 | 0.020335 | 0 | 0
69048 | ПАО "МРСК Сибири" | "Читаэнерго" | ТП-924 с.Кулан | 10/0,4 | 0.1 | 0.022994 | 0 | 0
69049 | ПАО "МРСК Сибири" | "Читаэнерго" | КТП-790 АСКУЭ | 10/0,4 | 0.1 | 0.048661 | 0 | 0
69050 | ПАО "МРСК Сибири" | "Читаэнерго" | ТП-931 с.Алия | 10/0,4 | 0.1 | 0.0032596 | 0 | 0
69051 | ПАО "МРСК Сибири" | "Читаэнерго" | ТП-932 с.Алия | 10/0,4 | 0.1 | 0.02494 | 0 | 0
69052 | ПАО "МРСК Сибири" | "Читаэнерго" | ТП-933 с.Алия | 10/0,4 | 0.1 | 0.020612 | 0 | 0
69053 | ПАО "МРСК Сибири" | "Читаэнерго" | ТП-988 с.Алия | 10/0,4 | 0.1 | 0.0072499 | 0 | 0
69054 | ПАО "МРСК Сибири" | "Читаэнерго" | ТП-934 с.Алия | 10/0,4 | 0.1 | 0.019862 | 0 | 0
69055 | ПАО "МРСК Сибири" | "Читаэнерго" | ТП-942 с.Делюн | 10/0,4 | 0.1 | 0.016028 | 0 | 0
69056 | ПАО "МРСК Сибири" | "Читаэнерго" | ТП-937 с.Усть-Курлыч | 10/0,4 | 0.1 | 0.020727 | 0 | 0
69057 | ПАО "МРСК Сибири" | "Читаэнерго" | ТП-981 с.Усть-Курлыч | 10/0,4 | 0.063 | 0.029678 | 0.015 | 0.015
69058 | ПАО "МРСК Сибири" | "Читаэнерго" | ТП-940 с.Усть-Наринзор | 10/0,4 | 0.16 | 0.027718 | 0 | 0
69059 | ПАО "МРСК Сибири" | "Читаэнерго" | ТП-941 с.Усть-Наринзор | 10/0,4 | 0.16 | 0.027776 | 0.0141 | 0.0141
69060 | ПАО "МРСК Сибири" | "Читаэнерго" | ТП-938 с.Усть-Наринзор | 10/0,4 | 0.063 | 0.037399 | 0 | 0
69061 | ПАО "МРСК Сибири" | "Читаэнерго" | ТП-985 с.Усть-Наринзор | 10/0,4 | 0.063 | 0.013881 | 0 | 0
69062 | ПАО "МРСК Сибири" | "Читаэнерго" | ТП-966 с.Усть-Наринзор | 10/0,4 | 0.1 | 0.0096158 | 0 | 0
69063 | ПАО "МРСК Сибири" | "Читаэнерго" | ТП-959 с.Болотово | 10/0,4 | 0.1 | 0.019579 | 0 | 0
69064 | ПАО "МРСК Сибири" | "Читаэнерго" | ТП-960 с.Болотово | 10/0,4 | 0.063 | 0.013081 | 0 | 0
69065 | ПАО "МРСК Сибири" | "Читаэнерго" | ТП-562 с.Верхняя Куэнга | 10/0,4 | 0.25 | 0.059316 | 0 | 0
69066 | ПАО "МРСК Сибири" | "Читаэнерго" | ТП-563 с.Верхняя Куэнга | 10/0,4 | 0.1 | 0.02804 | 0 | 0
69067 | ПАО "МРСК Сибири" | "Читаэнерго" | ТП-564 с.Верхняя Куэнга | 10/0,4 | 0.063 | 0.012111 | 0 | 0
69068 | ПАО "МРСК Сибири" | "Читаэнерго" | ТП-560 с.Нижняя Куэнга | 10/0,4 | 0.25 | 0.012277 | 0 | 0
69069 | ПАО "МРСК Сибири" | "Читаэнерго" | ТП-561 с.Нижняя Куэнга | 10/0,4 | 0.1 | 0.014157 | 0 | 0
69070 | ПАО "МРСК Сибири" | "Читаэнерго" | ТП-566 с.Нижняя Куэнга | 10/0,4 | 0.1 | 0.033607 | 0.015 | 0.015
69071 | ПАО "МРСК Сибири" | "Читаэнерго" | ТП-568 с.Нижняя Куэнга | 10/0,4 | 0.16 | 0.0099187 | 0 | 0
69072 | ПАО "МРСК Сибири" | "Читаэнерго" | ЗТП-9 г.Сретенск | 10/0,4 | 0.25 | 0.070571 | 0 | 0
69073 | ПАО "МРСК Сибири" | "Читаэнерго" | ЗТП-6 г.Сретенск АСКУЭ | 10/0,4 | 0.2 | 0.02725 | 0 | 0
69074 | ПАО "МРСК Сибири" | "Читаэнерго" | ТП-7 с.Моргул | 10/0,4 | 0.1 | 0.011737 | 0 | 0
69075 | ПАО "МРСК Сибири" | "Читаэнерго" | ТП-8 с.Ломы | 10/0,4 | 0.16 | 0.013307 | 0 | 0
69076 | ПАО "МРСК Сибири" | "Читаэнерго" | ТП-5 г.Сретенск | 10/0,4 | 0.16 | 0.08642 | 0 | 0
69077 | ПАО "МРСК Сибири" | "Читаэнерго" | ЗТП-13 г.Сретенск АСКУЭ | 10/0,4 | 0.4 | 0.14607 | 0 | 0
69078 | ПАО "МРСК Сибири" | "Читаэнерго" | ЗТП-14 г.Сретенск | 10/0,4 | 0.4 | 0.17511 | 0 | 0
69079 | ПАО "МРСК Сибири" | "Читаэнерго" | ТП-15 с.Молодовск | 10/0,4 | 0.063 | 0.023656 | 0 | 0
69080 | ПАО "МРСК Сибири" | "Читаэнерго" | ТП-16 с.Молодовск | 10/0,4 | 0.04 | 0.0093612 | 0 | 0
69081 | ПАО "МРСК Сибири" | "Читаэнерго" | ТП-17 с.Молодовск | 10/0,4 | 0.063 | 0.0092926 | 0 | 0
69082 | ПАО "МРСК Сибири" | "Читаэнерго" | ЗТП-1 г.Сретенск | 10/0,4 | 0.25 | 0.05986 | 0 | 0
69083 | ПАО "МРСК Сибири" | "Читаэнерго" | ТП-2 Школа г.Сретенск | 10/0,4 | 0.16 | 0.042786 | 0 | 0
69084 | ПАО "МРСК Сибири" | "Читаэнерго" | ТП-3 с.Фирсово | 10/0,4 | 0.4 | 0.048015 | 0 | 0
69085 | ПАО "МРСК Сибири" | "Читаэнерго" | ТП-32 с.Фирсово | 10/0,4 | 0.16 | 0.019111 | 0 | 0
69086 | ПАО "МРСК Сибири" | "Читаэнерго" | ТП-22 с.Уктыча | 10/0,4 | 0.1 | 0.0043997 | 0 | 0
69087 | ПАО "МРСК Сибири" | "Читаэнерго" | ЗТП-23 г.Сретенск | 10/0,4 | 0.1 | 0.022997 | 0 | 0
69088 | ПАО "МРСК Сибири" | "Читаэнерго" | ЗТП-26 г.Сретенск АСКУЭ | 10/0,4 | 0.4 | 0.10967 | 0 | 0
69089 | ПАО "МРСК Сибири" | "Читаэнерго" | ТП-24 с.Боты | 10/0,4 | 0.063 | 0.013309 | 0 | 0
69090 | ПАО "МРСК Сибири" | "Читаэнерго" | ТП-27 с.Аргун | 10/0,4 | 0.063 | 0.0051815 | 0 | 0
69091 | ПАО "МРСК Сибири" | "Читаэнерго" | ТП-29 с.Чалбучи | 10/0,4 | 0.025 | 0.0057532 | 0 | 0
69092 | ПАО "МРСК Сибири" | "Читаэнерго" | ТП-30 г.Сретенск | 10/0,4 | 0.16 | 0.034313 | 0 | 0
69093 | ПАО "МРСК Сибири" | "Читаэнерго" | ЗТП-19 г.Сретенск | 10/0,4 | 0.25 | 0.06006 | 0 | 0
69094 | ПАО "МРСК Сибири" | "Читаэнерго" | ТП-20 с.Бори | 10/0,4 | 0.16 | 0.0099911 | 0 | 0
69095 | ПАО "МРСК Сибири" | "Читаэнерго" | ЗТП-21 г.Сретенск | 10/0,4 | 0.25 | 0.065938 | 0 | 0
69096 | ПАО "МРСК Сибири" | "Читаэнерго" | ТП-40 г.Сретенск | 10/0,4 | 0.25 | 0.034814 | 0 | 0
69097 | ПАО "МРСК Сибири" | "Читаэнерго" | ТП-43 г.Сретенск АСКУЭ | 10/0,4 | 0.25 | 0.039972 | 0.0042 | 0
69098 | ПАО "МРСК Сибири" | "Читаэнерго" | Т-3 от яч.9 от ПС №6 | 10/0,4 | 0 | 0 | 0 | 0
69099 | ПАО "МРСК Сибири" | "Читаэнерго" | ТП №28А Хлораторная | 6/0,4 | 0 | 0 | 0 | 0
69100 | ПАО "МРСК Сибири" | "Читаэнерго" | КТП-790 А | 10/0,4 | 0.1 | 0.0052373 | 0 | 0
69101 | ПАО "МРСК Сибири" | "Читаэнерго" | КТП-791 ведомст отп | 10/0,4 | 0.16 | 0.067767 | 0 | 0
69102 | ПАО "МРСК Сибири" | "Читаэнерго" | СТП - 24379 | 10/0,4 | 0.025 | 0 | 0 | 0
69103 | ПАО "МРСК Сибири" | "Читаэнерго" | СТП-21263 | 10/0,4 | 0.1 | 0.002192 | 0 | 0
69104 | ПАО "МРСК Сибири" | "Читаэнерго" | КТП-560 с.Зюльзикан | 10/0,4 | 0.1 | 0.022915 | 0 | 0
69105 | ПАО "МРСК Сибири" | "Читаэнерго" | КТП-561 г.Нерчинск | 6/0,4 | 0.25 | 0.094476 | 0 | 0
69106 | ПАО "МРСК Сибири" | "Читаэнерго" | КТП-793 АСКУЭ | 10/0,4 | 0.25 | 0.070039 | 0 | 0.0065
69107 | ПАО "МРСК Сибири" | "Читаэнерго" | ТП-709 Амбулаторная Даурия | 10/0,4 | 0.4 | 0.077637 | 0 | 0
69108 | ПАО "МРСК Сибири" | "Читаэнерго" | КТП-795 | 10/0,4 | 0.16 | 0.015444 | 0.01 | 0
69109 | ПАО "МРСК Сибири" | "Читаэнерго" | ТП-002 | 6/0,4 | 0.57 | 0.023165 | 0 | 0
69110 | ПАО "МРСК Сибири" | "Читаэнерго" | ТП-90 ф.Судунтуй | 10/0,4 | 0.025 | 0.013976 | 0 | 0
69111 | ПАО "МРСК Сибири" | "Читаэнерго" | ТП-122 ф.Кункур | 10/0,4 | 0.25 | 0.0015185 | 0 | 0
69112 | ПАО "МРСК Сибири" | "Читаэнерго" | ТП-84 ВЛ-10кВ ф. Цокто-Хангил | 10/0,4 | 0.025 | 0.00063512 | 0 | 0
69113 | ПАО "МРСК Сибири" | "Читаэнерго" | ТП-83 ВЛ-10кВ ф. Цокто-Хангил | 10/0,4 | 0.025 | 0.00046388 | 0 | 0
69114 | ПАО "МРСК Сибири" | "Читаэнерго" | ТП-105 ВЛ-10кВ ф. Цокто-Хангил | 10/0,4 | 0.025 | 0.00049012 | 0 | 0
69115 | ПАО "МРСК Сибири" | "Читаэнерго" | ТП-48 ВЛ-10кВ ф. Цокто-Хангил | 10/0,4 | 0.025 | 0.00028226 | 0 | 0
69116 | ПАО "МРСК Сибири" | "Читаэнерго" | ТП-50 ВЛ-10кВ ф. Цокто-Хангил | 10/0,4 | 0.25 | 0.00046586 | 0 | 0
69117 | ПАО "МРСК Сибири" | "Читаэнерго" | ТП-32 ВЛ-10кВ ф. Улан-Туя | 10/0,4 | 0.025 | 0.00049503 | 0 | 0
69118 | ПАО "МРСК Сибири" | "Читаэнерго" | ТП-81 ВЛ-10кВ ф. Цокто-Хангил | 10/0,4 | 0.063 | 0 | 0 | 0
69119 | ПАО "МРСК Сибири" | "Читаэнерго" | ТП-85 ВЛ-10кВ ф. Цокто--Хангил | 10/0,4 | 0.025 | 0.00077644 | 0 | 0
69120 | ПАО "МРСК Сибири" | "Читаэнерго" | ТП-51 ВЛ-10кВ ф. Цокто-Хангил | 10/0,4 | 0.025 | 0.00041253 | 0 | 0
69121 | ПАО "МРСК Сибири" | "Читаэнерго" | РП-06 | 6/0,4 | 0.4 | 0.35827 | 0 | 0
69122 | ПАО "МРСК Сибири" | "Читаэнерго" | РП-19 | 6/0,4 | 0.8 | 0 | 0 | 0
69123 | ПАО "МРСК Сибири" | "Читаэнерго" | ТП-262 ВЛ-10кВ ф. Булактуй | 10/0,4 | 0.25 | 0.048162 | 0.015 | 0.015
69124 | ПАО "МРСК Сибири" | "Читаэнерго" | ПКТП №12 "ул.Центральная 7а" | 10/0,4 | 0.16 | 0.073525 | 0 | 0
69125 | ПАО "МРСК Сибири" | "Читаэнерго" | КТПН №5 "ул.Труда" | 10/0,4 | 0.63 | 0.25823 | 0 | 0.015
69126 | ПАО "МРСК Сибири" | "Читаэнерго" | КТП №10 "ул. Подгорная- ул.Спортивная" | 10/0,4 | 0.16 | 0.13541 | 0 | 0
69127 | ПАО "МРСК Сибири" | "Читаэнерго" | ПКТП №13 "ул. Подгорная" | 10/0,4 | 0.4 | 0.07902 | 0 | 0
69128 | ПАО "МРСК Сибири" | "Читаэнерго" | КТП №34 "РДК" | 10/0,4 | 0.4 | 0.047534 | 0 | 0
69129 | ПАО "МРСК Сибири" | "Читаэнерго" | КТП №33 "ул. Советская" | 10/0,4 | 0.25 | 0.037005 | 0 | 0
69130 | ПАО "МРСК Сибири" | "Читаэнерго" | ПКТП №15 "п.Удокан" | 10/0,4 | 0.4 | 0.12184 | 0.05 | 0
69131 | ПАО "МРСК Сибири" | "Читаэнерго" | ПКТП №26 "Баня" | 10/0,4 | 0.25 | 0.11543 | 0 | 0
69132 | ПАО "МРСК Сибири" | "Читаэнерго" | ПКТП №14 "1,2 микрорайон" | 10/0,4 | 0.4 | 0.020772 | 0.005 | 0.015
69133 | ПАО "МРСК Сибири" | "Читаэнерго" | КТПН №28 "Мкр. Сосновка" | 10/0,4 | 0.25 | 0.063638 | 0 | 0
69134 | ПАО "МРСК Сибири" | "Читаэнерго" | ЗТП № 25 "ул. Магистральная , 28г" | 10/0,4 | 0.8 | 0.1626 | 0 | 0
69135 | ПАО "МРСК Сибири" | "Читаэнерго" | ЗТП № 30 "ул. Магистральная , 30 а" | 10/0,4 | 0.63 | 0.065282 | 0 | 0
69136 | ПАО "МРСК Сибири" | "Читаэнерго" | ЗТП № 24 "ул. Магистральная , 24в" | 10/0,4 | 0.8 | 0 | 0 | 0
69137 | ПАО "МРСК Сибири" | "Читаэнерго" | ПКТП № 5 "ул. Магистральная , 5а" | 10/0,4 | 0.4 | 0.26531 | 0 | 0.015
69138 | ПАО "МРСК Сибири" | "Читаэнерго" | КТПН №б/н "ул.Озерная" | 10/0,4 | 0.4 | 0.046254 | 0 | 0.015
69139 | ПАО "МРСК Сибири" | "Читаэнерго" | КТПН № 2 "ул. Кодарская, 2а" | 10/0,4 | 0.25 | 0.060526 | 0.015 | 0.015
69140 | ПАО "МРСК Сибири" | "Читаэнерго" | КТПН №36 "Кюсть Кемда" | 10/0,4 | 0.4 | 0.24677 | 0 | 0
69141 | ПАО "МРСК Сибири" | "Читаэнерго" | КТПН №20 "Котельная №2 ул. Лесная" | 10/0,4 | 0.25 | 0.010265 | 0 | 0
69142 | ПАО "МРСК Сибири" | "Читаэнерго" | КТПНС №8 "ул. Молдованова 3б" | 10/0,4 | 0.4 | 0.066857 | 0.015 | 0.015
69143 | ПАО "МРСК Сибири" | "Читаэнерго" | КТПН №19 "Музыкальная школа" | 10/0,4 | 0.25 | 0.18625 | 0 | 0
69144 | ПАО "МРСК Сибири" | "Читаэнерго" | КТП №38 "Суд" | 10/0,4 | 0.25 | 0.090501 | 0 | 0
69145 | ПАО "МРСК Сибири" | "Читаэнерго" | КТПН №23 "Больница" | 10/0,4 | 0.25 | 0.13576 | 0 | 0
69146 | ПАО "МРСК Сибири" | "Читаэнерго" | ПКТП №21 "Казначейство" | 10/0,4 | 0.16 | 0.14227 | 0 | 0
69147 | ПАО "МРСК Сибири" | "Читаэнерго" | ПКТП №37 "Удоканская" | 10/0,4 | 0.4 | 0.19483 | 0 | 0
69148 | ПАО "МРСК Сибири" | "Читаэнерго" | ПКТП №22 "Дет. сад" | 10/0,4 | 0.16 | 0.081874 | 0 | 0
69149 | ПАО "МРСК Сибири" | "Читаэнерго" | КТП №7 "Груз БАМ" | 10/0,4 | 0.63 | 0.049376 | 0 | 0
69150 | ПАО "МРСК Сибири" | "Читаэнерго" | ЗТП №1 "ул. 8 марта" | 10/0,4 | 0.4 | 0.19592 | 0 | 0
69151 | ПАО "МРСК Сибири" | "Читаэнерго" | ЗТП №2 "Школа интернат" | 10/0,4 | 0.4 | 0.11091 | 0 | 0
69152 | ПАО "МРСК Сибири" | "Читаэнерго" | ЗТП №8 "ул. Советская" | 10/0,4 | 0.25 | 0.095825 | 0 | 0
69153 | ПАО "МРСК Сибири" | "Читаэнерго" | КТП №7 "угол ул.Школьная - ул.Удоканская | 10/0,4 | 0.63 | 0.039044 | 0 | 0
69154 | ПАО "МРСК Сибири" | "Читаэнерго" | ТП-802 | 6/0,4 | 0.063 | 0.043778 | 0 | 0
69155 | ПАО "МРСК Сибири" | "Читаэнерго" | ТП-904 | 10/0,4 | 0.1 | 0.020193 | 0 | 0
69156 | ПАО "МРСК Сибири" | "Читаэнерго" | ТП-07318 "Водокачка" | 10/0,4 | 0.16 | 0 | 0 | 0
69157 | ПАО "МРСК Сибири" | "Читаэнерго" | ТП-ЧВШИ абон. | 10/0,4 | 0 | 0 | 0 | 0
69158 | ПАО "МРСК Сибири" | "Читаэнерго" | КТП-796 | 10/0,4 | 0.1 | 0.045866 | 0 | 0
69159 | ПАО "МРСК Сибири" | "Читаэнерго" | ТП 12714 на обслуживании | 10/0,4 | 0.16 | 0 | 0 | 0
69160 | ПАО "МРСК Сибири" | "Читаэнерго" | СТП - 21324 | 10/0,4 | 0.025 | 0 | 0 | 0
69161 | ПАО "МРСК Сибири" | "Читаэнерго" | КТП-6 Ключевский | 6/0,4 | 0.63 | 0.11284 | 0 | 0.025
69162 | ПАО "МРСК Сибири" | "Читаэнерго" | КТП-562 Русская душа | 6/0,4 | 0.4 | 0.23404 | 0 | 0
69163 | ПАО "МРСК Сибири" | "Читаэнерго" | ТП-100 ВЛ-10кВ ф. Поселок-4 АСКУЭ | 10/0,4 | 0.25 | 0.014539 | 0 | 0
69164 | ПАО "МРСК Сибири" | "Читаэнерго" | КТП-563 Д/сад,ДОС-91,Гаражи | 6/0,4 | 0.25 | 0.26083 | 0 | 0.01
69165 | ПАО "МРСК Сибири" | "Читаэнерго" | КТП-704 | 10/0,4 | 0.16 | 0.075851 | 0 | 0
69166 | ПАО "МРСК Сибири" | "Читаэнерго" | КТП-705 А БССС «Утан» | 10/0,4 | 0.04 | 0.0052203 | 0 | 0
69167 | ПАО "МРСК Сибири" | "Читаэнерго" | ТП-22026 замена транса на 160кВА | 10/0,4 | 0.1 | 0.07831 | 0 | 0
69168 | ПАО "МРСК Сибири" | "Читаэнерго" | ТП-210 ф.Токчино | 10/0,4 | 0.025 | 0 | 0 | 0
69169 | ПАО "МРСК Сибири" | "Читаэнерго" | Т-4 от яч.15 ПС №6 | 10/0,4 | 0 | 0 | 0 | 0
69170 | ПАО "МРСК Сибири" | "Читаэнерго" | КТП-799 с.Гаур | 10/0,4 | 0.2 | 0.036083 | 0.0065 | 0.0065
69171 | ПАО "МРСК Сибири" | "Читаэнерго" | ТП 1295 на обслуживании | 10/0,4 | 0.25 | 0 | 0 | 0
69172 | ПАО "МРСК Сибири" | "Читаэнерго" | ТП-229 | 10/0,4 | 1.26 | 0.21473 | 0 | 0
69173 | ПАО "МРСК Сибири" | "Читаэнерго" | РП-12 Аэропорт (СПС) | 6 | 0 | 0 | 0 | 0
69174 | ПАО "МРСК Сибири" | "Читаэнерго" | КТП-430 г.Нерчинск | 6/0,4 | 0.25 | 0.1473 | 0 | 0.015
69175 | ПАО "МРСК Сибири" | "Читаэнерго" | ТП-310 | 6/0,4 | 1.03 | 0.3952 | 0 | 0
69176 | ПАО "МРСК Сибири" | "Читаэнерго" | ТП-023 | 10/0,4 | 1.26 | 0.26621 | 0 | 0
69177 | ПАО "МРСК Сибири" | "Читаэнерго" | РП-07 АСКУЭ | 6/0,4 | 0.4 | 0 | 0 | 0
69178 | ПАО "МРСК Сибири" | "Читаэнерго" | КТП-431 с.Олекан | 10/0,4 | 0.25 | 0.043481 | 0 | 0
69179 | ПАО "МРСК Сибири" | "Читаэнерго" | КТП-800 | 10/0,4 | 0.063 | 0.015094 | 0 | 0
69180 | ПАО "МРСК Сибири" | "Читаэнерго" | КТП-524 г.Нерчинск | 6/0,4 | 0.16 | 0.060622 | 0 | 0
69181 | ПАО "МРСК Сибири" | "Читаэнерго" | КТП-515 Табаков ф.5 Шаранай (аб.) | 10 | 0 | 0 | 0 | 0
69182 | ПАО "МРСК Сибири" | "Читаэнерго" | КТП-304"Сельхозбаза"ПС Оловянная ф.3 Кур | 10/0,4 | 0.16 | 0.00065136 | 0 | 0
69183 | ПАО "МРСК Сибири" | "Читаэнерго" | РП-1 п.Ясногорск | 6/0,4 | 0.8 | 0 | 0 | 0
69184 | ПАО "МРСК Сибири" | "Читаэнерго" | КТП- 602 "Новопласт" (абн) | 10/0,4 | 0.16 | 0 | 0 | 0
69185 | ПАО "МРСК Сибири" | "Читаэнерго" | КТП 73(30 кв.дом РЖД)от ПС Оловянная,ф.7 | 6 | 0.25 | 0 | 0 | 0
69186 | ПАО "МРСК Сибири" | "Читаэнерго" | ТП-907 ОТФ, ВЛ №9 Шахалинор | 10/0,4 | 0.063 | 0.029915 | 0 | 0
69187 | ПАО "МРСК Сибири" | "Читаэнерго" | '+П-1203 ПС 110/35/10 Борзя-Восточная | 10/0,4 | 0.063 | 0 | 0 | 0
69188 | ПАО "МРСК Сибири" | "Читаэнерго" | '+ТП №1209 "Школа", ВЛ №12 Новоборзинское | 10/0,4 | 0.25 | 0.04677 | 0 | 0
69189 | ПАО "МРСК Сибири" | "Читаэнерго" | '+ТП №1208 "МРМ", ВЛ №12 Новоборзинское | 10/0,4 | 0.16 | 0.017462 | 0 | 0
69190 | ПАО "МРСК Сибири" | "Читаэнерго" | '+ТП №1210 Поселок, ВЛ №12 Новоборзинское | 10/0,4 | 0.1 | 0.018059 | 0 | 0
69191 | ПАО "МРСК Сибири" | "Читаэнерго" | '+КТП 10/0,4 кВ Харин с. Новоборзинское | 10 | 0 | 0 | 0 | 0
69192 | ПАО "МРСК Сибири" | "Читаэнерго" | '+ТП №1205 Поселок, ВЛ №12 Новоборзинское | 10/0,4 | 0.25 | 0.016069 | 0 | 0
69193 | ПАО "МРСК Сибири" | "Читаэнерго" | ТП-1506 Анданов | 10/0,4 | 0.025 | 0.01452 | 0 | 0
69194 | ПАО "МРСК Сибири" | "Читаэнерго" | ТП 1202 школа с. Новоборзинское | 10 | 0.1 | 0 | 0 | 0
69195 | ПАО "МРСК Сибири" | "Читаэнерго" | ЗТП СЭС ЖД | 10 | 0.4 | 0.011979 | 0 | 0
69196 | ПАО "МРСК Сибири" | "Читаэнерго" | ТП Очистные 2 | 10 | 0.4 | 0 | 0 | 0
69197 | ПАО "МРСК Сибири" | "Читаэнерго" | ТП 407 Школа | 10 | 0.4 | 0 | 0 | 0
69198 | ПАО "МРСК Сибири" | "Читаэнерго" | ТП 103 п. Ш-Гора | 10 | 0.1 | 0 | 0 | 0
69199 | ПАО "МРСК Сибири" | "Читаэнерго" | КТП 204 МТМ Шоноктуй | 10 | 0.063 | 0 | 0 | 0
69200 | ПАО "МРСК Сибири" | "Читаэнерго" | ТП 203 поселок Шоноктуй | 10 | 0.1 | 0 | 0 | 0
69201 | ПАО "МРСК Сибири" | "Читаэнерго" | ТП 1209 | 10 | 0.25 | 0 | 0 | 0
69202 | ПАО "МРСК Сибири" | "Читаэнерго" | ТП 309 "МКНС" от ф. КЭЧ №3 | 10 | 0.63 | 0.04271 | 0 | 0
69203 | ПАО "МРСК Сибири" | "Читаэнерго" | КТП-710 | 10 | 0.4 | 0 | 0 | 0
69204 | ПАО "МРСК Сибири" | "Читаэнерго" | КТП 10/0,4 кВ 210 Чаб.стоянки П-Бырка | 10 | 0.1 | 0 | 0 | 0
69205 | ПАО "МРСК Сибири" | "Читаэнерго" | ТП-1125 ОТФ ф.Кулусутай | 10/0,4 | 0.063 | 0 | 0 | 0
69206 | ПАО "МРСК Сибири" | "Читаэнерго" | ТП РТС АСКУЭ Энергосервисный 2013 | 10/0,4 | 0.1 | 0 | 0 | 0
69207 | ПАО "МРСК Сибири" | "Читаэнерго" | КТП-10 кВ №1208 с. Абагайтуй | 10/0,4 | 0.025 | 0 | 0 | 0
69208 | ПАО "МРСК Сибири" | "Читаэнерго" | КТП-10 кВ №1207 с. Абагайтуй | 10/0,4 | 0.16 | 0 | 0 | 0
69209 | ПАО "МРСК Сибири" | "Читаэнерго" | ЗТП-10кВ, № 601 "Школа" с. Харанор | 10/0,4 | 0.25 | 0 | 0 | 0
69210 | ПАО "МРСК Сибири" | "Читаэнерго" | СТП - 706 Цыремпилова чаб.стоянка | 10/0,4 | 0.025 | 0 | 0 | 0
69211 | ПАО "МРСК Сибири" | "Читаэнерго" | КТП-10 кВ 626 Солоненко | 10/0,4 | 0.1 | 0 | 0 | 0
69212 | ПАО "МРСК Сибири" | "Читаэнерго" | КТП-801 | 10/0,4 | 0.25 | 0.24109 | 0 | 0.025
69213 | ПАО "МРСК Сибири" | "Читаэнерго" | КТП-528 г.Нерчинск | 6/0,4 | 0.1 | 0.033215 | 0 | 0
69214 | ПАО "МРСК Сибири" | "Читаэнерго" | КТП-530 г.Нерчинск | 6/0,4 | 0.063 | 0.0070677 | 0 | 0
69215 | ПАО "МРСК Сибири" | "Читаэнерго" | Ингодинская СЭС | 10/0,4 | 0 | 0 | 0 | 0
69216 | ПАО "МРСК Сибири" | "Читаэнерго" | ТП-72 | 6/0,4 | 0.1 | 0.039865 | 0 | 0
69217 | ПАО "МРСК Сибири" | "Читаэнерго" | ТП-74 | 6/0,4 | 0.16 | 0.093167 | 0 | 0
69218 | ПАО "МРСК Сибири" | "Читаэнерго" | ТП-75 | 6/0,4 | 0.4 | 0.13317 | 0 | 0
69219 | ПАО "МРСК Сибири" | "Читаэнерго" | ТП-73 | 6/0,4 | 0.063 | 0.026137 | 0.015 | 0
69220 | ПАО "МРСК Сибири" | "Читаэнерго" | ТП-313 | 6/0,4 | 0.063 | 0.044898 | 0.002 | 0.002
69221 | ПАО "МРСК Сибири" | "Читаэнерго" | ТП-302 | 6/0,4 | 0.1 | 0.010305 | 0 | 0.006
69222 | ПАО "МРСК Сибири" | "Читаэнерго" | ТП-300 | 6/0,4 | 0.04 | 0.0011753 | 0 | 0
69223 | ПАО "МРСК Сибири" | "Читаэнерго" | ТП-24028 | 6/0,4 | 0.4 | 0.031417 | 0 | 0
69224 | ПАО "МРСК Сибири" | "Читаэнерго" | ТП-24336 | 6/0,4 | 2 | 0.074368 | 0 | 0
69225 | ПАО "МРСК Сибири" | "Читаэнерго" | ТП-24343 | 6/0,4 | 0.4 | 0.12336 | 0.015 | 0.015
69226 | ПАО "МРСК Сибири" | "Читаэнерго" | ТП-24344 | 6/0,4 | 0.4 | 0.11738 | 0 | 0
69227 | ПАО "МРСК Сибири" | "Читаэнерго" | ТП-24346 | 6/0,4 | 0.16 | 0.017624 | 0 | 0
69228 | ПАО "МРСК Сибири" | "Читаэнерго" | ТП-24349 | 6/0,4 | 0.4 | 0.033584 | 0 | 0
69229 | ПАО "МРСК Сибири" | "Читаэнерго" | Новинский уч-к ТП-24309 | 6/0,4 | 0.25 | 0.097526 | 0.002 | 0.002
69230 | ПАО "МРСК Сибири" | "Читаэнерго" | Читинский уч-к. ТП-21153 | 6/0,4 | 0.25 | 0.14088 | 0 | 0
69231 | ПАО "МРСК Сибири" | "Читаэнерго" | Читинский уч-к. ТП-21154 | 6/0,4 | 0.25 | 0.17562 | 0 | 0
69232 | ПАО "МРСК Сибири" | "Читаэнерго" | Читинский уч-к. ТП-21156 | 6/0,4 | 0.16 | 0.1071 | 0 | 0
69233 | ПАО "МРСК Сибири" | "Читаэнерго" | Читинский уч-к. ТП-21163 | 6/0,4 | 0.063 | 0.014641 | 0 | 0
69234 | ПАО "МРСК Сибири" | "Читаэнерго" | ТП-0082 "Очистные" | 6/0,4 | 0.25 | 0.00072348 | 0 | 0
69235 | ПАО "МРСК Сибири" | "Читаэнерго" | ТП-0099 "РПО ЖКХ" | 6/0,4 | 0.16 | 0.0014323 | 0 | 0
69236 | ПАО "МРСК Сибири" | "Читаэнерго" | ТП-6234 "Заречная" | 6/0,4 | 0.16 | 0.0097765 | 0 | 0
69237 | ПАО "МРСК Сибири" | "Читаэнерго" | ТП-6235 "Село" | 6/0,4 | 0.25 | 0.029144 | 0 | 0
69238 | ПАО "МРСК Сибири" | "Читаэнерго" | ТП-0117 "Клуб" | 6/0,4 | 0.1 | 0.0044934 | 0 | 0
69239 | ПАО "МРСК Сибири" | "Читаэнерго" | ТП-01110 "Зерноток" | 6/0,4 | 0.1 | 0.013478 | 0 | 0
69240 | ПАО "МРСК Сибири" | "Читаэнерго" | ТП-26300 | 10/0,4 | 0.25 | 0.088954 | 0 | 0
69241 | ПАО "МРСК Сибири" | "Читаэнерго" | ТП-26304 | 10/0,4 | 0.25 | 0.082765 | 0.005 | 0.005
69242 | ПАО "МРСК Сибири" | "Читаэнерго" | ТП-26306 | 10/0,4 | 0.4 | 0.19044 | 0 | 0
69243 | ПАО "МРСК Сибири" | "Читаэнерго" | ТП-26312 | 10/0,4 | 0.25 | 0.078679 | 0.015 | 0.015
69244 | ПАО "МРСК Сибири" | "Читаэнерго" | ТП-26314 | 10/0,4 | 0.4 | 0.08242 | 0 | 0
69245 | ПАО "МРСК Сибири" | "Читаэнерго" | ТП-26322 | 10/0,4 | 0.16 | 0.069123 | 0.015 | 0.015
69246 | ПАО "МРСК Сибири" | "Читаэнерго" | ТП-26324 | 10/0,4 | 0.1 | 0.054882 | 0 | 0
69247 | ПАО "МРСК Сибири" | "Читаэнерго" | ТП-26334 | 10/0,4 | 0.25 | 0.076472 | 0 | 0
69248 | ПАО "МРСК Сибири" | "Читаэнерго" | ТП-26336 | 10/0,4 | 0.4 | 0.16745 | 0 | 0
69249 | ПАО "МРСК Сибири" | "Читаэнерго" | ТП-26338 АСКУЭ | 10/0,4 | 0.063 | 0.02677 | 0 | 0
69250 | ПАО "МРСК Сибири" | "Читаэнерго" | ТП-26342 | 10/0,4 | 0.4 | 0.16714 | 0 | 0
69251 | ПАО "МРСК Сибири" | "Читаэнерго" | ТП-26301 | 10/0,4 | 0.25 | 0.14438 | 0.03 | 0.03
69252 | ПАО "МРСК Сибири" | "Читаэнерго" | ТП-26313 | 10/0,4 | 0.25 | 0.15503 | 0 | 0
69253 | ПАО "МРСК Сибири" | "Читаэнерго" | ТП-26321 | 10/0,4 | 0.1 | 0.051866 | 0 | 0
69254 | ПАО "МРСК Сибири" | "Читаэнерго" | ТП-26323 | 10/0,4 | 0.25 | 0.10797 | 0 | 0
69255 | ПАО "МРСК Сибири" | "Читаэнерго" | ТП-26331 | 10/0,4 | 0.04 | 0.019586 | 0 | 0.015
69256 | ПАО "МРСК Сибири" | "Читаэнерго" | ТП-26333 | 10/0,4 | 0.25 | 0.14414 | 0 | 0
69257 | ПАО "МРСК Сибири" | "Читаэнерго" | ТП-26337 | 10/0,4 | 0.16 | 0.082811 | 0 | 0
69258 | ПАО "МРСК Сибири" | "Читаэнерго" | ТП-26339 | 10/0,4 | 0.25 | 0.10122 | 0 | 0
69259 | ПАО "МРСК Сибири" | "Читаэнерго" | ТП-26042 | 10/0,4 | 0.16 | 0.061928 | 0.015 | 0.015
69260 | ПАО "МРСК Сибири" | "Читаэнерго" | ТП-26353 | 10/0,4 | 0.25 | 0.13993 | 0.023 | 0.015
69261 | ПАО "МРСК Сибири" | "Читаэнерго" | ТП-26020 | 10/0,4 | 0.25 | 0.063134 | 0 | 0
69262 | ПАО "МРСК Сибири" | "Читаэнерго" | ТП-26286 | 10/0,4 | 0.063 | 0.021771 | 0 | 0
69263 | ПАО "МРСК Сибири" | "Читаэнерго" | ТП-26016 | 10/0,4 | 0.16 | 0.036618 | 0 | 0
69264 | ПАО "МРСК Сибири" | "Читаэнерго" | ТП-26017 | 10/0,4 | 0.1 | 0.028547 | 0 | 0
69265 | ПАО "МРСК Сибири" | "Читаэнерго" | ТП-26018 | 10/0,4 | 0.16 | 0.059848 | 0 | 0
69266 | ПАО "МРСК Сибири" | "Читаэнерго" | ТП-26095 | 10/0,4 | 0.25 | 0.05635 | 0 | 0
69267 | ПАО "МРСК Сибири" | "Читаэнерго" | ТП-26019 | 10/0,4 | 0.1 | 0.03263 | 0 | 0
69268 | ПАО "МРСК Сибири" | "Читаэнерго" | ТП-26021 | 10/0,4 | 0.16 | 0.073365 | 0 | 0
69269 | ПАО "МРСК Сибири" | "Читаэнерго" | ТП-26028 | 10/0,4 | 0.4 | 0.045759 | 0 | 0
69270 | ПАО "МРСК Сибири" | "Читаэнерго" | ТП-26076 | 10/0,4 | 0.063 | 0.026237 | 0 | 0
69271 | ПАО "МРСК Сибири" | "Читаэнерго" | ТП-26069 | 10/0,4 | 0.025 | 0.016208 | 0 | 0
69272 | ПАО "МРСК Сибири" | "Читаэнерго" | ТП-26071 | 10/0,4 | 0.4 | 0.099656 | 0 | 0
69273 | ПАО "МРСК Сибири" | "Читаэнерго" | ТП-26079 | 10/0,4 | 0.16 | 0.052577 | 0 | 0
69274 | ПАО "МРСК Сибири" | "Читаэнерго" | ТП-26078 | 10/0,4 | 0.1 | 0.056648 | 0 | 0
69275 | ПАО "МРСК Сибири" | "Читаэнерго" | ТП-26013 | 10/0,4 | 0.1 | 0.024083 | 0 | 0
69276 | ПАО "МРСК Сибири" | "Читаэнерго" | ТП-26099 | 10/0,4 | 0.1 | 0.029426 | 0 | 0.0008
69277 | ПАО "МРСК Сибири" | "Читаэнерго" | ТП-26012 | 10/0,4 | 0.1 | 0.019255 | 0 | 0
69278 | ПАО "МРСК Сибири" | "Читаэнерго" | ТП-26011 | 10/0,4 | 0.1 | 0.022508 | 0 | 0
69279 | ПАО "МРСК Сибири" | "Читаэнерго" | ТП-26014 | 10/0,4 | 0.063 | 0.017695 | 0 | 0
69280 | ПАО "МРСК Сибири" | "Читаэнерго" | ТП-26001 | 10/0,4 | 0.063 | 0.017236 | 0 | 0
69281 | ПАО "МРСК Сибири" | "Читаэнерго" | ТП-26015 | 10/0,4 | 0.25 | 0.05204 | 0 | 0
69282 | ПАО "МРСК Сибири" | "Читаэнерго" | ТП-26032 | 10/0,4 | 0.1 | 0.023009 | 0 | 0
69283 | ПАО "МРСК Сибири" | "Читаэнерго" | ТП-26043 | 10/0,4 | 0.063 | 0.013928 | 0 | 0
69284 | ПАО "МРСК Сибири" | "Читаэнерго" | ТП-26037 | 10/0,4 | 0.25 | 0.086433 | 0 | 0
69285 | ПАО "МРСК Сибири" | "Читаэнерго" | ТП-26038 | 10/0,4 | 0.1 | 0.021827 | 0 | 0
69286 | ПАО "МРСК Сибири" | "Читаэнерго" | ТП-26039 | 10/0,4 | 0.1 | 0.017928 | 0 | 0
69287 | ПАО "МРСК Сибири" | "Читаэнерго" | ТП-26040 | 10/0,4 | 0.063 | 0.052659 | 0 | 0
69288 | ПАО "МРСК Сибири" | "Читаэнерго" | ТП-26041 | 10/0,4 | 0.1 | 0.046211 | 0 | 0
69289 | ПАО "МРСК Сибири" | "Читаэнерго" | ТП-26055 | 10/0,4 | 0.025 | 0.012395 | 0 | 0
69290 | ПАО "МРСК Сибири" | "Читаэнерго" | ТП-26104 | 10/0,4 | 0.1 | 0.049352 | 0 | 0
69291 | ПАО "МРСК Сибири" | "Читаэнерго" | ТП-26105 | 10/0,4 | 0.063 | 0.04684 | 0 | 0.0008
69292 | ПАО "МРСК Сибири" | "Читаэнерго" | ТП-26106 | 10/0,4 | 0.04 | 0.01628 | 0 | 0
69293 | ПАО "МРСК Сибири" | "Читаэнерго" | ТП-26108 | 10/0,4 | 0.1 | 0.058124 | 0 | 0
69294 | ПАО "МРСК Сибири" | "Читаэнерго" | ТП-26107 | 10/0,4 | 0.063 | 0.033777 | 0 | 0
69295 | ПАО "МРСК Сибири" | "Читаэнерго" | ТП-26045 | 10/0,4 | 0.1 | 0.035964 | 0.005 | 0.015
69296 | ПАО "МРСК Сибири" | "Читаэнерго" | ТП-26173 | 10/0,4 | 0.063 | 0.015631 | 0 | 0
69297 | ПАО "МРСК Сибири" | "Читаэнерго" | ТП-26176 | 10/0,4 | 0.1 | 0.014678 | 0 | 0
69298 | ПАО "МРСК Сибири" | "Читаэнерго" | ТП-26177 | 10/0,4 | 0.025 | 0.0070311 | 0 | 0
69299 | ПАО "МРСК Сибири" | "Читаэнерго" | ТП-26213 | 10/0,4 | 0.16 | 0.054669 | 0 | 0
69300 | ПАО "МРСК Сибири" | "Читаэнерго" | ТП-26180 | 10/0,4 | 0.1 | 0.015938 | 0 | 0
69301 | ПАО "МРСК Сибири" | "Читаэнерго" | ТП-26185 | 10/0,4 | 0.1 | 0.018607 | 0 | 0
69302 | ПАО "МРСК Сибири" | "Читаэнерго" | TП-26199 | 10/0,4 | 0.16 | 0.025307 | 0 | 0
69303 | ПАО "МРСК Сибири" | "Читаэнерго" | ТП-26200 | 10/0,4 | 0.025 | 0.0077878 | 0 | 0
69304 | ПАО "МРСК Сибири" | "Читаэнерго" | ТП-26216 | 10/0,4 | 0.1 | 0.019509 | 0 | 0
69305 | ПАО "МРСК Сибири" | "Читаэнерго" | ТП-26217 | 10/0,4 | 0.063 | 0.010992 | 0 | 0
69306 | ПАО "МРСК Сибири" | "Читаэнерго" | ТП-26221 | 10/0,4 | 0.1 | 0.019747 | 0 | 0
69307 | ПАО "МРСК Сибири" | "Читаэнерго" | ТП-26224 | 10/0,4 | 0.16 | 0.042644 | 0 | 0
69308 | ПАО "МРСК Сибири" | "Читаэнерго" | ТП-26205 | 10/0,4 | 0.063 | 0.016158 | 0 | 0
69309 | ПАО "МРСК Сибири" | "Читаэнерго" | ТП-26144 | 10/0,4 | 0.1 | 0.036496 | 0 | 0
69310 | ПАО "МРСК Сибири" | "Читаэнерго" | ТП-26252 | 10/0,4 | 0.16 | 0.037112 | 0 | 0
69311 | ПАО "МРСК Сибири" | "Читаэнерго" | ТП-26249 | 10/0,4 | 0.1 | 0.024932 | 0 | 0
69312 | ПАО "МРСК Сибири" | "Читаэнерго" | ТП-26250 | 10/0,4 | 0.04 | 0.0083763 | 0 | 0
69313 | ПАО "МРСК Сибири" | "Читаэнерго" | ТП-26232 | 10/0,4 | 0.16 | 0.031287 | 0 | 0
69314 | ПАО "МРСК Сибири" | "Читаэнерго" | ТП-26236 | 10/0,4 | 0.04 | 0.009517 | 0 | 0
69315 | ПАО "МРСК Сибири" | "Читаэнерго" | ТП-26243 | 10/0,4 | 0.16 | 0.040638 | 0 | 0
69316 | ПАО "МРСК Сибири" | "Читаэнерго" | ТП-26245 | 10/0,4 | 0.04 | 0.012972 | 0 | 0
69317 | ПАО "МРСК Сибири" | "Читаэнерго" | ТП-26256 | 10/0,4 | 0.16 | 0.029982 | 0 | 0
69318 | ПАО "МРСК Сибири" | "Читаэнерго" | ТП-26258 | 10/0,4 | 0.16 | 0.032215 | 0 | 0
69319 | ПАО "МРСК Сибири" | "Читаэнерго" | ТП-26239 | 10/0,4 | 0.04 | 0.021023 | 0 | 0
69320 | ПАО "МРСК Сибири" | "Читаэнерго" | ТП-26143 | 10/0,4 | 0.063 | 0.015976 | 0 | 0
69321 | ПАО "МРСК Сибири" | "Читаэнерго" | ТП-26148 | 10/0,4 | 0.063 | 0.029841 | 0 | 0
69322 | ПАО "МРСК Сибири" | "Читаэнерго" | ТП-26149 | 10/0,4 | 0.16 | 0.032791 | 0 | 0
69323 | ПАО "МРСК Сибири" | "Читаэнерго" | ТП-26158 | 10/0,4 | 0.063 | 0.025218 | 0 | 0
69324 | ПАО "МРСК Сибири" | "Читаэнерго" | ТП-26109 | 10/0,4 | 0.16 | 0.026547 | 0 | 0
69325 | ПАО "МРСК Сибири" | "Читаэнерго" | ТП-26110 | 10/0,4 | 0.1 | 0.015593 | 0 | 0
69326 | ПАО "МРСК Сибири" | "Читаэнерго" | ТП-26111 | 10/0,4 | 0.1 | 0.0151 | 0 | 0.015
69327 | ПАО "МРСК Сибири" | "Читаэнерго" | ТП-26113 | 10/0,4 | 0.1 | 0.0078789 | 0 | 0
69328 | ПАО "МРСК Сибири" | "Читаэнерго" | ТП-26119 | 10/0,4 | 0.1 | 0.022472 | 0 | 0
69329 | ПАО "МРСК Сибири" | "Читаэнерго" | ТП-26139 | 10/0,4 | 0.1 | 0.051751 | 0 | 0
69330 | ПАО "МРСК Сибири" | "Читаэнерго" | ТП-26120 | 10/0,4 | 0.063 | 0.01733 | 0 | 0
69331 | ПАО "МРСК Сибири" | "Читаэнерго" | ТП-26121 | 10/0,4 | 0.063 | 0.032447 | 0 | 0
69332 | ПАО "МРСК Сибири" | "Читаэнерго" | ТП-26128 | 10/0,4 | 0.1 | 0.0109 | 0 | 0
69333 | ПАО "МРСК Сибири" | "Читаэнерго" | ТП-26129 | 10/0,4 | 0.1 | 0.017182 | 0 | 0
69334 | ПАО "МРСК Сибири" | "Читаэнерго" | ТП-26363 | 10/0,4 | 0.063 | 0.034548 | 0.015 | 0.015
69335 | ПАО "МРСК Сибири" | "Читаэнерго" | ТП-26365 | 10/0,4 | 0.1 | 0.02581 | 0 | 0.0008
69336 | ПАО "МРСК Сибири" | "Читаэнерго" | ТП-26360 | 10/0,4 | 0.04 | 0.008716 | 0 | 0
69337 | ПАО "МРСК Сибири" | "Читаэнерго" | ТП-26364 | 10/0,4 | 0.063 | 0.01686 | 0 | 0
69338 | ПАО "МРСК Сибири" | "Читаэнерго" | ТП-26368 | 10/0,4 | 0.025 | 0.0062812 | 0 | 0
69339 | ПАО "МРСК Сибири" | "Читаэнерго" | ТП-26370 | 10/0,4 | 0.063 | 0.035439 | 0 | 0
69340 | ПАО "МРСК Сибири" | "Читаэнерго" | ТП-26371 | 10/0,4 | 0.1 | 0.031468 | 0 | 0
69341 | ПАО "МРСК Сибири" | "Читаэнерго" | ТП-26373 | 10/0,4 | 0.1 | 0.060923 | 0 | 0
69342 | ПАО "МРСК Сибири" | "Читаэнерго" | ТП-26366 | 10/0,4 | 0.04 | 0.0095618 | 0 | 0
69343 | ПАО "МРСК Сибири" | "Читаэнерго" | ТП-26375 | 10/0,4 | 0.063 | 0.033296 | 0 | 0
69344 | ПАО "МРСК Сибири" | "Читаэнерго" | ТП-26377 | 10/0,4 | 0.025 | 0.0063692 | 0 | 0
69345 | ПАО "МРСК Сибири" | "Читаэнерго" | ТП-26130 | 10/0,4 | 0.04 | 0.031729 | 0 | 0
69346 | ПАО "МРСК Сибири" | "Читаэнерго" | ТП-26131 | 10/0,4 | 0.1 | 0.027786 | 0 | 0
69347 | ПАО "МРСК Сибири" | "Читаэнерго" | ТП-26132 | 10/0,4 | 0.1 | 0.030307 | 0 | 0
69348 | ПАО "МРСК Сибири" | "Читаэнерго" | ТП-26135 | 10/0,4 | 0.1 | 0.02111 | 0 | 0
69349 | ПАО "МРСК Сибири" | "Читаэнерго" | ТП-604 | 10/0,4 | 0.16 | 0.09289 | 0 | 0
69350 | ПАО "МРСК Сибири" | "Читаэнерго" | ТП-25053 | 10/0,4 | 0.063 | 0.0076398 | 0 | 0
69351 | ПАО "МРСК Сибири" | "Читаэнерго" | ТП-25056 | 10/0,4 | 0.063 | 0.026044 | 0 | 0
69352 | ПАО "МРСК Сибири" | "Читаэнерго" | ТП-25062 | 10/0,4 | 0.1 | 0.033977 | 0.005 | 0
69353 | ПАО "МРСК Сибири" | "Читаэнерго" | ТП-25068 | 10/0,4 | 0.1 | 0.050074 | 0 | 0
69354 | ПАО "МРСК Сибири" | "Читаэнерго" | ТП-25069 | 10/0,4 | 0.1 | 0.059719 | 0 | 0
69355 | ПАО "МРСК Сибири" | "Читаэнерго" | РП-6 №2 "ЦРП" | 6 | 0.4 | 0 | 0 | 0
69356 | ПАО "МРСК Сибири" | "Читаэнерго" | КТП-21316 6/0,4 кВ | 6/0,4 | 0.4 | 0.30227 | 0.015 | 0.015
69357 | ПАО "МРСК Сибири" | "Читаэнерго" | КТПН-32 п.Первомайский | 6/0,4 | 0.4 | 0.028465 | 0 | 0
69358 | ПАО "МРСК Сибири" | "Читаэнерго" | ТП-35дарасун | 6/0,4 | 0.16 | 0.0048238 | 0 | 0
69359 | ПАО "МРСК Сибири" | "Читаэнерго" | ТП-21185 | 10/0,4 | 0.025 | 0.00032568 | 0 | 0
69360 | ПАО "МРСК Сибири" | "Читаэнерго" | ТП - 24170 | 10/0,4 | 0.16 | 0.028437 | 0 | 0
69361 | ПАО "МРСК Сибири" | "Читаэнерго" | ТП-24020 | 10/0,4 | 0.063 | 0.030793 | 0 | 0
69362 | ПАО "МРСК Сибири" | "Читаэнерго" | ТП-1-79 ВЛ-10-КЫРА-1 | 10/0,4 | 0.063 | 0.001972 | 0 | 0
69363 | ПАО "МРСК Сибири" | "Читаэнерго" | СТП-712 МНО | 10/0,4 | 0.16 | 0.038864 | 0 | 0
69364 | ПАО "МРСК Сибири" | "Читаэнерго" | КТП-531 "Дедюхин" | 6/0,4 | 0.04 | 0.019626 | 0 | 0
69365 | ПАО "МРСК Сибири" | "Читаэнерго" | ТП № 160 10 кВ | 10/0,4 | 0 | 0 | 0 | 0
69366 | ПАО "МРСК Сибири" | "Читаэнерго" | КТП-432 с.Олекан | 10/0,4 | 0.16 | 0.026961 | 0 | 0
69367 | ПАО "МРСК Сибири" | "Читаэнерго" | КТП-802 ведомст отп | 10/0,4 | 0.16 | 0.00023317 | 0 | 0
69368 | ПАО "МРСК Сибири" | "Читаэнерго" | КТП-803 | 10/0,4 | 0.16 | 0.048361 | 0 | 0
69369 | ПАО "МРСК Сибири" | "Читаэнерго" | КТП №023 ВЛ №12 Горняцкий,ул.Горняцкая | 6 | 0.4 | 0 | 0 | 0
69370 | ПАО "МРСК Сибири" | "Читаэнерго" | МТП-10-0,4кВ №10 Ломы Мегафон | 10/0,4 | 0.025 | 0.071491 | 0 | 0
69371 | ПАО "МРСК Сибири" | "Читаэнерго" | ТП-16 Детский сад г.Сретенск | 10/0,4 | 0.25 | 0.0093346 | 0 | 0
69372 | ПАО "МРСК Сибири" | "Читаэнерго" | ТП-22 Асфальтовый завод г.Сретенск | 10/0,4 | 0.63 | 0.069886 | 0 | 0
69373 | ПАО "МРСК Сибири" | "Читаэнерго" | ТП-013 конеферма ВЛ-10 кВ ф.9(3) Болотов | 10 | 0 | 0 | 0 | 0
69374 | ПАО "МРСК Сибири" | "Читаэнерго" | ТП-041 кооп. Вектор г.Сретенск ВЛ-10ф.17 | 10/0,4 | 0 | 0 | 0 | 0
69375 | ПАО "МРСК Сибири" | "Читаэнерго" | КТП-433 с.Олекан | 10/0,4 | 0.1 | 0.043924 | 0 | 0
69376 | ПАО "МРСК Сибири" | "Читаэнерго" | КТП №026 ВЛ №14 В/Ч,ул.Березовая | 6 | 0.16 | 0 | 0 | 0
69377 | ПАО "МРСК Сибири" | "Читаэнерго" | СТП №21366 40 кВА | 6/0,4 | 0.04 | 0.0019777 | 0 | 0
69378 | ПАО "МРСК Сибири" | "Читаэнерго" | СТП 24368 | 6/0,4 | 0.04 | 0.0013225 | 0 | 0
69379 | ПАО "МРСК Сибири" | "Читаэнерго" | СТП № 21369 | 10/0,4 | 0.063 | 0.0019012 | 0 | 0
69380 | ПАО "МРСК Сибири" | "Читаэнерго" | СТП 21192 ф.12 Еремино | 10/0,4 | 0.1 | 0.0017502 | 0 | 0
69381 | ПАО "МРСК Сибири" | "Читаэнерго" | СТП №21377 | 10/0,4 | 0.063 | 0.0019711 | 0.015 | 0.015
69382 | ПАО "МРСК Сибири" | "Читаэнерго" | СТП - 21381 | 10/0,4 | 0.063 | 0.0027395 | 0 | 0
69383 | ПАО "МРСК Сибири" | "Читаэнерго" | СТП - 21383 | 10/0,4 | 0.1 | 0 | 0 | 0
69384 | ПАО "МРСК Сибири" | "Читаэнерго" | СТП-21176 | 10/0,4 | 0.063 | 0 | 0 | 0
69385 | ПАО "МРСК Сибири" | "Читаэнерго" | СТП 24369 | 10/0,4 | 0.025 | 0.012725 | 0 | 0
69386 | ПАО "МРСК Сибири" | "Читаэнерго" | СТП № 24370 | 10/0,4 | 0.063 | 0.0017955 | 0 | 0
69387 | ПАО "МРСК Сибири" | "Читаэнерго" | СТП - 21215 | 10/0,4 | 0.025 | 0 | 0 | 0
69388 | ПАО "МРСК Сибири" | "Читаэнерго" | СТП №21245 | 10/0,4 | 0.025 | 0 | 0 | 0
69389 | ПАО "МРСК Сибири" | "Читаэнерго" | СТП №24372 | 10/0,4 | 0.063 | 0.0019409 | 0 | 0
69390 | ПАО "МРСК Сибири" | "Читаэнерго" | СТП №24371 | 10/0,4 | 0.063 | 0.008378 | 0 | 0
69391 | ПАО "МРСК Сибири" | "Читаэнерго" | СТП-21254 | 10/0,4 | 0.025 | 0.00062587 | 0 | 0
69392 | ПАО "МРСК Сибири" | "Читаэнерго" | СТП-21244 | 10/0,4 | 0.025 | 0.0012612 | 0.015 | 0.015
69393 | ПАО "МРСК Сибири" | "Читаэнерго" | СТП-21258 | 10/0,4 | 0.025 | 0.0044823 | 0 | 0
69394 | ПАО "МРСК Сибири" | "Читаэнерго" | ТП -22008 ф. Кадахта | 10/0,4 | 0.025 | 0.0026167 | 0.015 | 0.015
69395 | ПАО "МРСК Сибири" | "Читаэнерго" | СТП-21268 | 10/0,4 | 0.063 | 0.0012517 | 0 | 0
69396 | ПАО "МРСК Сибири" | "Читаэнерго" | СТП №21273 10 кВ | 10/0,4 | 0.025 | 0.0002327 | 0 | 0
69397 | ПАО "МРСК Сибири" | "Читаэнерго" | ТП-21267 | 10/0,4 | 0.04 | 0.01962 | 0.015 | 0.015
69398 | ПАО "МРСК Сибири" | "Читаэнерго" | СТП - 21272 | 10/0,4 | 0.04 | 0.00095892 | 0 | 0
69399 | ПАО "МРСК Сибири" | "Читаэнерго" | СТП-21277 | 10/0,4 | 0.025 | 0.0018833 | 0 | 0
69400 | ПАО "МРСК Сибири" | "Читаэнерго" | СТП - 10 кВ №21283 | 10/0,4 | 0.04 | 0 | 0.015 | 0.015
69401 | ПАО "МРСК Сибири" | "Читаэнерго" | СТП 21293 40/6 от оп. 6/13 ВЛ 6 кВ ф. Ко | 6/0,4 | 0.04 | 0.0072613 | 0 | 0.015
69402 | ПАО "МРСК Сибири" | "Читаэнерго" | ТП - 80 | 6/0,4 | 0.5 | 0 | 0 | 0
69403 | ПАО "МРСК Сибири" | "Читаэнерго" | СТП № 21368 | 10/0,4 | 0.063 | 0.0040564 | 0.015 | 0.015
69404 | ПАО "МРСК Сибири" | "Читаэнерго" | СТП № 21367 | 10/0,4 | 0.063 | 0.0026659 | 0 | 0
69405 | ПАО "МРСК Сибири" | "Читаэнерго" | СТП № 21372 | 10/0,4 | 0.063 | 0.0036231 | 0 | 0
69406 | ПАО "МРСК Сибири" | "Читаэнерго" | СТП № 24206 25 кВА | 10/0,4 | 0.025 | 0.0023156 | 0 | 0
69407 | ПАО "МРСК Сибири" | "Читаэнерго" | СТП 21405 | 10/0,4 | 0.1 | 0.0043353 | 0 | 0
69408 | ПАО "МРСК Сибири" | "Читаэнерго" | СТП 21406 10 кВ ф.Шакша | 10/0,4 | 0.1 | 0.00053053 | 0 | 0
69409 | ПАО "МРСК Сибири" | "Читаэнерго" | СТП 21374 | 10/0,4 | 0.063 | 0.004551 | 0 | 0
69410 | ПАО "МРСК Сибири" | "Читаэнерго" | СТП - 21384 | 10/0,4 | 0.063 | 0.0023015 | 0 | 0
69411 | ПАО "МРСК Сибири" | "Читаэнерго" | СТП-21174 | 10/0,4 | 0.025 | 0.0018908 | 0 | 0
69412 | ПАО "МРСК Сибири" | "Читаэнерго" | СТП 21233 25/10 КВА | 10/0,4 | 0.025 | 0.0023277 | 0 | 0
69413 | ПАО "МРСК Сибири" | "Читаэнерго" | СТП-21198 | 10/0,4 | 0.063 | 0 | 0 | 0
69414 | ПАО "МРСК Сибири" | "Читаэнерго" | СТП-21252 | 10/0,4 | 0.025 | 0.0012508 | 0 | 0
69415 | ПАО "МРСК Сибири" | "Читаэнерго" | СТП-21199 | 10/0,4 | 0.063 | 0.00029406 | 0 | 0
69416 | ПАО "МРСК Сибири" | "Читаэнерго" | СТП-21235 | 10/0,4 | 0.1 | 0.00051788 | 0 | 0
69417 | ПАО "МРСК Сибири" | "Читаэнерго" | СТП-21253 | 10/0,4 | 0.1 | 0.00052911 | 0 | 0
69418 | ПАО "МРСК Сибири" | "Читаэнерго" | ТП-23268 | 10/0,4 | 0.063 | 0.0033474 | 0 | 0
69419 | ПАО "МРСК Сибири" | "Читаэнерго" | ТП-23113 | 10/0,4 | 0.063 | 0.00023016 | 0 | 0
69420 | ПАО "МРСК Сибири" | "Читаэнерго" | ТП-23083 | 10/0,4 | 0.1 | 0.00016225 | 0 | 0
69421 | ПАО "МРСК Сибири" | "Читаэнерго" | СТП 21177 | 10/0,4 | 0.04 | 0 | 0 | 0
69422 | ПАО "МРСК Сибири" | "Читаэнерго" | СТП - 10 кВ 24374 | 10/0,4 | 0.063 | 0.002731 | 0 | 0
69423 | ПАО "МРСК Сибири" | "Читаэнерго" | СТП - 143 ф.Могойтуй | 10/0,4 | 0.025 | 0 | 0 | 0
69424 | ПАО "МРСК Сибири" | "Читаэнерго" | ТП-10/0,4 № 21256 | 10/0,4 | 0.025 | 0 | 0 | 0
69425 | ПАО "МРСК Сибири" | "Читаэнерго" | СТП - 10/0,4 кВ №24378 | 10/0,4 | 0.025 | 0 | 0 | 0
69426 | ПАО "МРСК Сибири" | "Читаэнерго" | СТП - 21380 | 10/0,4 | 0.025 | 0.004079 | 0 | 0
69427 | ПАО "МРСК Сибири" | "Читаэнерго" | СТП - 21270 | 10/0,4 | 0.025 | 0.0019475 | 0 | 0
69428 | ПАО "МРСК Сибири" | "Читаэнерго" | СТП - 85 "Залинейная" | 6/0,4 | 0.1 | 0 | 0 | 0
69429 | ПАО "МРСК Сибири" | "Читаэнерго" | СТП - 24023 | 10/0,4 | 0.04 | 0 | 0 | 0
69430 | ПАО "МРСК Сибири" | "Читаэнерго" | СТП - 25035 | 10/0,4 | 0.063 | 0 | 0 | 0
69431 | ПАО "МРСК Сибири" | "Читаэнерго" | СТП - 1108 МТС | 10/0,4 | 0.025 | 0 | 0 | 0
69432 | ПАО "МРСК Сибири" | "Читаэнерго" | СТП - 714 АЗС с.Даурия | 10/0,4 | 0.025 | 0 | 0 | 0
69433 | ПАО "МРСК Сибири" | "Читаэнерго" | КТП-7 Ключевский | 6/0,4 | 0.4 | 0.060565 | 0 | 0
69434 | ПАО "МРСК Сибири" | "Читаэнерго" | КТП-1 Давенда | 6/0,4 | 0.25 | 0.05527 | 0 | 0
69435 | ПАО "МРСК Сибири" | "Читаэнерго" | ТП-1031 | 6/0,4 | 2 | 0 | 0 | 0
69436 | ПАО "МРСК Сибири" | "Читаэнерго" | КТП-532 "СоюзиК" | 6/0,4 | 0.16 | 0.018807 | 0 | 0
69437 | ПАО "МРСК Сибири" | "Читаэнерго" | ТП-2628 "ОТФ Мысовая" | 10/0,4 | 0.04 | 0.012204 | 0 | 0
69438 | ПАО "МРСК Сибири" | "Читаэнерго" | КТП-804 | 10/0,4 | 0.16 | 0.028441 | 0 | 0
69439 | ПАО "МРСК Сибири" | "Читаэнерго" | ТП-2627 "Тымен" | 10/0,4 | 0.063 | 0.015033 | 0 | 0
69440 | ПАО "МРСК Сибири" | "Читаэнерго" | ТП-115 "Стрижка" | 10/0,4 | 0.063 | 0.00065136 | 0 | 0
69441 | ПАО "МРСК Сибири" | "Читаэнерго" | ТП-116 "КФХ Чинам" | 10/0,4 | 0.25 | 0.045139 | 0 | 0
69442 | ПАО "МРСК Сибири" | "Читаэнерго" | ТП-1713 "Село" | 10/0,4 | 0.16 | 0.046464 | 0 | 0
69443 | ПАО "МРСК Сибири" | "Читаэнерго" | СТП - 0031 | 6/0,4 | 0.025 | 0 | 0 | 0
69444 | ПАО "МРСК Сибири" | "Читаэнерго" | СТП 22 ф.Булактуй | 10/0,4 | 0.025 | 0 | 0 | 0
69445 | ПАО "МРСК Сибири" | "Читаэнерго" | СТП 10 ф. Хатькин | 10/0,4 | 0.025 | 0 | 0 | 0
69446 | ПАО "МРСК Сибири" | "Читаэнерго" | ТП-402 | 10/0,4 | 2 | 0 | 0 | 0
69447 | ПАО "МРСК Сибири" | "Читаэнерго" | СТП - 731 ул. Чикойская | 10/0,4 | 0.025 | 0 | 0.007 | 0.007
69448 | ПАО "МРСК Сибири" | "Читаэнерго" | СТП - 10/0,4 кВ №1004 "Ушаков" | 10/0,4 | 0.02 | 0 | 0 | 0
69449 | ПАО "МРСК Сибири" | "Читаэнерго" | КТП-1192 | 10/0,4 | 0.63 | 0 | 0 | 0
69450 | ПАО "МРСК Сибири" | "Читаэнерго" | ТП-1029 | 10/0,4 | 0.25 | 0 | 0 | 0
69451 | ПАО "МРСК Сибири" | "Читаэнерго" | СТП - 21327 | 10/0,4 | 0.04 | 0 | 0 | 0
69452 | ПАО "МРСК Сибири" | "Читаэнерго" | КТП-811 | 10/0,4 | 0.063 | 0.0085426 | 0 | 0
69453 | ПАО "МРСК Сибири" | "Читаэнерго" | КТП-813 ведомст отп | 10/0,4 | 0.063 | 0.00092512 | 0 | 0
69454 | ПАО "МРСК Сибири" | "Читаэнерго" | СТП - 21325 | 10/0,4 | 0.025 | 0 | 0 | 0
69455 | ПАО "МРСК Сибири" | "Читаэнерго" | КТПС-6-04 ф.Огок | 10/0,4 | 0.025 | 0 | 0 | 0
69456 | ПАО "МРСК Сибири" | "Читаэнерго" | КТПС-9-21 ф.Ага | 10/0,4 | 0.025 | 0 | 0 | 0
69457 | ПАО "МРСК Сибири" | "Читаэнерго" | СТП - 10 кВ №745 | 10/0,4 | 0.025 | 0 | 0 | 0
69458 | ПАО "МРСК Сибири" | "Читаэнерго" | ТП-1403 Цыренов | 10/0,4 | 0.025 | 0 | 0 | 0
69459 | ПАО "МРСК Сибири" | "Читаэнерго" | КСТП-2 ф.Номоконово | 10/0,4 | 0.025 | 0 | 0 | 0
69460 | ПАО "МРСК Сибири" | "Читаэнерго" | КТПС-5 ф.Зугалай | 10/0,4 | 0.04 | 0 | 0 | 0
69461 | ПАО "МРСК Сибири" | "Читаэнерго" | ТП-1-80 | 10/0,4 | 0.16 | 0 | 0 | 0
69462 | ПАО "МРСК Сибири" | "Читаэнерго" | ТП-3-82 | 10/0,4 | 0.025 | 0 | 0 | 0
69463 | ПАО "МРСК Сибири" | "Читаэнерго" | КМТП-408 ОТФ Якимова | 10/0,4 | 0.025 | 0 | 0 | 0
69464 | ПАО "МРСК Сибири" | "Читаэнерго" | КТП-434 с.Олекан | 10/0,4 | 0.063 | 0.020807 | 0 | 0
69465 | ПАО "МРСК Сибири" | "Читаэнерго" | ТП 1507 ЧС Вотинцев | 10/0,4 | 0.025 | 0 | 0 | 0
69466 | ПАО "МРСК Сибири" | "Читаэнерго" | КТП-10 кВ №23305 | 10/0,4 | 0.1 | 0 | 0 | 0
69467 | ПАО "МРСК Сибири" | "Читаэнерго" | КТП-10 кВ №23269 | 10/0,4 | 0.1 | 0 | 0 | 0
69468 | ПАО "МРСК Сибири" | "Читаэнерго" | ТП Обогатительная установка | 10 | 0 | 0 | 0 | 0
69469 | ПАО "МРСК Сибири" | "Читаэнерго" | ЦРП (СПС) | 6/0,4 | 0 | 0 | 0 | 0
69470 | ПАО "МРСК Сибири" | "Читаэнерго" | ТП-1003 Пекарня с. Соктуй | 10/0,4 | 0.25 | 0.1062 | 0 | 0
69471 | ПАО "МРСК Сибири" | "Читаэнерго" | СТП-24147 | 6/0,4 | 0.04 | 0.012834 | 0 | 0
69472 | ПАО "МРСК Сибири" | "Читаэнерго" | СТП-24148 | 6/0,4 | 0.04 | 6.372e-05 | 0 | 0
69473 | ПАО "МРСК Сибири" | "Читаэнерго" | СТП 24373 | 6/0,4 | 0.063 | 0.0025035 | 0 | 0
69474 | ПАО "МРСК Сибири" | "Читаэнерго" | СТП - 6 кВ № 21266 | 6/0,4 | 0.1 | 0.00056442 | 0 | 0
69475 | ПАО "МРСК Сибири" | "Читаэнерго" | ТП 206 Школа | 10 | 0.063 | 0 | 0 | 0
69476 | ПАО "МРСК Сибири" | "Читаэнерго" | КТП-10 кВ №23086 | 10/0,4 | 0.025 | 0 | 0 | 0
69477 | ПАО "МРСК Сибири" | "Читаэнерго" | КТП-10 кВ №23056 | 10/0,4 | 0.025 | 0 | 0 | 0
69478 | ПАО "МРСК Сибири" | "Читаэнерго" | ТП-10/0,4 кВ №23085 | 10/0,4 | 0.025 | 0 | 0 | 0
69479 | ПАО "МРСК Сибири" | "Читаэнерго" | ТП-4 Жипхеген бесхоз | 10/0,4 | 0.25 | 0 | 0 | 0.015
69480 | ПАО "МРСК Сибири" | "Читаэнерго" | РП-1 | 6/0,4 | 0 | 0 | 0 | 0
69481 | ПАО "МРСК Сибири" | "Читаэнерго" | РП-2 | 6/0,4 | 0 | 0 | 0 | 0
69482 | ПАО "МРСК Сибири" | "Читаэнерго" | РП-4 Дровянная | 6/0,4 | 0 | 0 | 0 | 0
69483 | ПАО "МРСК Сибири" | "Читаэнерго" | РП-3 | 6/0,4 | 0 | 0 | 0 | 0
69484 | ПАО "МРСК Сибири" | "Читаэнерго" | РП-10кВ ЖБИ Кручина | 10 | 0 | 0 | 0 | 0
69485 | ПАО "МРСК Сибири" | "Читаэнерго" | ТП-1027 | 6/0,4 | 0.025 | 0.0084563 | 0 | 0
69486 | ПАО "МРСК Сибири" | "Читаэнерго" | ТП-Хушенга | 10 | 0.025 | 0 | 0 | 0
69487 | ПАО "МРСК Сибири" | "Читаэнерго" | ТП-6кВ Монастырь | 6 | 0.16 | 0 | 0 | 0
69488 | ПАО "МРСК Сибири" | "Читаэнерго" | ЗТП-24365 | 6/0,4 | 0.25 | 0.030574 | 0 | 0
69489 | ПАО "МРСК Сибири" | "Читаэнерго" | ТП - Алферов аб. | 10/0,4 | 0.1 | 0 | 0 | 0
69490 | ПАО "МРСК Сибири" | "Читаэнерго" | КТП-21385 | 10/0,4 | 0.1 | 0.0019261 | 0 | 0
69491 | ПАО "МРСК Сибири" | "Читаэнерго" | ТП-23018 | 10/0,4 | 0.063 | 0 | 0 | 0
69492 | ПАО "МРСК Сибири" | "Читаэнерго" | ТП-21265 | 10/0,4 | 0.063 | 0.0021844 | 0.015 | 0.015
69493 | ПАО "МРСК Сибири" | "Читаэнерго" | МТП - 21274 | 10/0,4 | 0.16 | 0.0018833 | 0 | 0
69494 | ПАО "МРСК Сибири" | "Читаэнерго" | КТП-10 кВ №1 Междуозерное | 10/0,4 | 0.4 | 0 | 0 | 0
69495 | ПАО "МРСК Сибири" | "Читаэнерго" | КТП-10 кВ №21331 | 10/0,4 | 0.025 | 0 | 0 | 0
69496 | ПАО "МРСК Сибири" | "Читаэнерго" | КТП-10 кВ №21332 | 10/0,4 | 0.025 | 0 | 0 | 0
69497 | ПАО "МРСК Сибири" | "Читаэнерго" | ТП 26340 400кВА Агролицей | 10/0,4 | 0.4 | 0 | 0 | 0
69498 | ПАО "МРСК Сибири" | "Читаэнерго" | ТП-601 | 6/0,4 | 0.25 | 0.041702 | 0 | 0
69499 | ПАО "МРСК Сибири" | "Читаэнерго" | ТП-400 | 10/0,4 | 2 | 0.13833 | 0 | 0
69500 | ПАО "МРСК Сибири" | "Читаэнерго" | КТП-10/0,4 кВ 160кВА - Нижнее Торячино | 10/0,4 | 0 | 0 | 0 | 0
69501 | ПАО "МРСК Сибири" | "Читаэнерго" | ТП-8 ф.Хара-Шибирь | 10/0,4 | 0.063 | 0.016856 | 0 | 0
69502 | ПАО "МРСК Сибири" | "Читаэнерго" | ТП-12-07 ф.Хлебозавод АСКУЭ | 10/0,4 | 0.4 | 0.074104 | 0 | 0
69503 | ПАО "МРСК Сибири" | "Читаэнерго" | ТП-12-12 ф.Хлебозавод АСКУЭ | 10/0,4 | 0.25 | 0.050706 | 0 | 0.015
69504 | ПАО "МРСК Сибири" | "Читаэнерго" | ТП№12-816(РСУ) ф.Хлебозавод | 10 | 0 | 0 | 0 | 0
69505 | ПАО "МРСК Сибири" | "Читаэнерго" | ТП№20-801(ИП Очиржапова) ф.Ага-Хангил | 10 | 0 | 0 | 0 | 0
69506 | ПАО "МРСК Сибири" | "Читаэнерго" | ТП№3-802(Агроэликс) ф.Поселок-1 | 10 | 0 | 0 | 0 | 0
69507 | ПАО "МРСК Сибири" | "Читаэнерго" | ТП№3-826 (Агролизинг) ф.Поселок-1 | 10 | 0 | 0 | 0 | 0
69508 | ПАО "МРСК Сибири" | "Читаэнерго" | ТП№3-803(Нефтебаза) ф.Поселок-1 | 10 | 0 | 0 | 0 | 0
69509 | ПАО "МРСК Сибири" | "Читаэнерго" | ТП№16 ф.Курульжа | 10 | 0 | 0 | 0 | 0
69510 | ПАО "МРСК Сибири" | "Читаэнерго" | ТП-9-801 (АБЗ) ф. Ага | 10/0,4 | 0 | 0 | 0 | 0
69511 | ПАО "МРСК Сибири" | "Читаэнерго" | ТП№3-805(Агроколледж) ф.Поселок-1 | 10 | 0 | 0 | 0 | 0
69512 | ПАО "МРСК Сибири" | "Читаэнерго" | ТП-12-08 ф.Хлебозавод АСКУЭ | 10/0,4 | 0.16 | 0.064698 | 0 | 0.006
69513 | ПАО "МРСК Сибири" | "Читаэнерго" | ТП-12-01 ф.Хлебозавод АСКУЭ | 10/0,4 | 0.25 | 0.023612 | 0 | 0
69514 | ПАО "МРСК Сибири" | "Читаэнерго" | ТП-4-10 ф.Улан-Одон | 10/0,4 | 0.16 | 0.019207 | 0 | 0
69515 | ПАО "МРСК Сибири" | "Читаэнерго" | ТП-12-01 ф.Кусочи | 10/0,4 | 0.16 | 0.011961 | 0 | 0
69516 | ПАО "МРСК Сибири" | "Читаэнерго" | ТП-12-02 ф.Кусочи | 10/0,4 | 0.4 | 0.020041 | 0 | 0
69517 | ПАО "МРСК Сибири" | "Читаэнерго" | ТП-9 ф.Номоконово | 10/0,4 | 0.063 | 0.00065372 | 0 | 0
69518 | ПАО "МРСК Сибири" | "Читаэнерго" | ТП-3-03 ф.Поселок-1 | 10/0,4 | 0.25 | 0.089879 | 0 | 0
69519 | ПАО "МРСК Сибири" | "Читаэнерго" | ТП-12-03 ф.Кусочи | 10/0,4 | 0.4 | 0.035241 | 0.006 | 0.006
69520 | ПАО "МРСК Сибири" | "Читаэнерго" | ТП-12-06 ф.Хлебозавод АСКУЭ | 10/0,4 | 0.16 | 0.062421 | 0 | 0
69521 | ПАО "МРСК Сибири" | "Читаэнерго" | ТП-9-18 ф.Ага | 10/0,4 | 0.063 | 0.0016564 | 0 | 0
69522 | ПАО "МРСК Сибири" | "Читаэнерго" | ТП-3 ф.Цаган-Оль | 10/0,4 | 0.16 | 0.045704 | 0 | 0
69523 | ПАО "МРСК Сибири" | "Читаэнерго" | ТП №14-30 подсобка | 10 | 0 | 0 | 0 | 0
69524 | ПАО "МРСК Сибири" | "Читаэнерго" | ТП-11-02 ф.Бумба | 10/0,4 | 0.025 | 0.00063154 | 0 | 0
69525 | ПАО "МРСК Сибири" | "Читаэнерго" | ТП-11-03 ф.Бумба | 10/0,4 | 0.025 | 0.022224 | 0 | 0
69526 | ПАО "МРСК Сибири" | "Читаэнерго" | ТП-801 Содбоев | 10/0,4 | 0.16 | 0 | 0 | 0
69527 | ПАО "МРСК Сибири" | "Читаэнерго" | ТП-75 ф.Зугалай | 10/0,4 | 0.4 | 0.066481 | 0 | 0
69528 | ПАО "МРСК Сибири" | "Читаэнерго" | ТП-11 ф.Зугалай (Хусаев ) потр | 10/0,4 | 0.025 | 0.00075142 | 0 | 0
69529 | ПАО "МРСК Сибири" | "Читаэнерго" | ТП-19-24 ф.Догой | 10/0,4 | 0.025 | 0.00064286 | 0 | 0
69530 | ПАО "МРСК Сибири" | "Читаэнерго" | ТП-14-41 ф.Цаган-Челутай | 10/0,4 | 0.04 | 0.0012517 | 0 | 0
69531 | ПАО "МРСК Сибири" | "Читаэнерго" | ТП-12-07 ф.Кусочи | 10/0,4 | 0.04 | 0.0015493 | 0 | 0
69532 | ПАО "МРСК Сибири" | "Читаэнерго" | ТП-12-08 ф.Кусочи | 10/0,4 | 0.063 | 0.0021163 | 0 | 0
69533 | ПАО "МРСК Сибири" | "Читаэнерго" | ТП№14-07 Конеферма | 10 | 0 | 0 | 0 | 0
69534 | ПАО "МРСК Сибири" | "Читаэнерго" | ТП-14-804 ИП Цыбенов | 10/0,4 | 0.04 | 0.03744 | 0 | 0
69535 | ПАО "МРСК Сибири" | "Читаэнерго" | ТП№12-801(СВХ) | 10 | 0 | 0 | 0 | 0
69536 | ПАО "МРСК Сибири" | "Читаэнерго" | ТП-1-01 ф.Пищекомбинат | 10/0,4 | 0.25 | 0.042768 | 0 | 0
69537 | ПАО "МРСК Сибири" | "Читаэнерго" | ТП-17-811 (дэу) ф. Поселок-2 | 10/0,4 | 0 | 0 | 0 | 0
69538 | ПАО "МРСК Сибири" | "Читаэнерго" | ТП-11-09 ф.Цаган-Нур | 10/0,4 | 0.025 | 0.0022845 | 0 | 0
69539 | ПАО "МРСК Сибири" | "Читаэнерго" | ТП-11-08 ф.Цаган-Нур | 10/0,4 | 0.04 | 0.0031209 | 0 | 0
69540 | ПАО "МРСК Сибири" | "Читаэнерго" | ТП-802 ф.Хатькин | 10/0,4 | 0.025 | 4.437e-05 | 0 | 0
69541 | ПАО "МРСК Сибири" | "Читаэнерго" | РП-Транзит | 10 | 0 | 0 | 0 | 0
69542 | ПАО "МРСК Сибири" | "Читаэнерго" | РП-10кВ Зугалай | 10/0,4 | 0 | 0 | 0 | 0
69543 | ПАО "МРСК Сибири" | "Читаэнерго" | КТП-100/10/0,4 | 10/0,4 | 0 | 0 | 0 | 0
69544 | ПАО "МРСК Сибири" | "Читаэнерго" | КТП-25/10,0,4 | 10/0,4 | 0 | 0 | 0 | 0
69545 | ПАО "МРСК Сибири" | "Читаэнерго" | ТП КФХ Сеганов | 10/0,4 | 0 | 0 | 0 | 0
69546 | ПАО "МРСК Сибири" | "Читаэнерго" | ТП Песчаные лужки | 10/0,4 | 0 | 0 | 0 | 0
69547 | ПАО "МРСК Сибири" | "Читаэнерго" | ТП-1-75 ВЛ-10-АЛТАН ведомственная | 10 | 0 | 0 | 0 | 0
69548 | ПАО "МРСК Сибири" | "Читаэнерго" | ТП-358 | 6/0,4 | 0.4 | 0.0065174 | 0.225 | 0
69549 | ПАО "МРСК Сибири" | "Читаэнерго" | ТП "База МТС" от ВЛ-10 кВ №12 | 10/0,4 | 0 | 0 | 0 | 0
69550 | ПАО "МРСК Сибири" | "Читаэнерго" | ЗТП-564 г.Нерчинск | 6/0,4 | 0.65 | 0.23974 | 0 | 0
69551 | ПАО "МРСК Сибири" | "Читаэнерго" | КТП-565 г.Нерчинск | 6/0,4 | 0.25 | 0.098053 | 0 | 0.01
69552 | ПАО "МРСК Сибири" | "Читаэнерго" | ЗТП-566 Водовод г.Нерчинск | 6/0,4 | 0.1 | 0.027635 | 0 | 0
69553 | ПАО "МРСК Сибири" | "Читаэнерго" | СТП - 21312 | 10/0,4 | 0 | 0 | 0 | 0
69554 | ПАО "МРСК Сибири" | "Читаэнерго" | СТП - 21322 | 10/0,4 | 0 | 0 | 0 | 0
69555 | ПАО "МРСК Сибири" | "Читаэнерго" | СТП - 21309 | 10/0,4 | 0 | 0 | 0 | 0
69556 | ПАО "МРСК Сибири" | "Читаэнерго" | КТП-586 с.Михайловка | 6/0,4 | 0.1 | 0.080769 | 0 | 0
69557 | ПАО "МРСК Сибири" | "Читаэнерго" | КТП-588 с.Приисковая | 6/0,4 | 0.16 | 0.072641 | 0 | 0
69558 | ПАО "МРСК Сибири" | "Читаэнерго" | КТП-589 с.Приисковая | 6/0,4 | 0.25 | 0.064256 | 0 | 0
69559 | ПАО "МРСК Сибири" | "Читаэнерго" | КТП-598 г.Нерчинск | 6/0,4 | 0.4 | 0.15882 | 0 | 0
69560 | ПАО "МРСК Сибири" | "Читаэнерго" | ТП-1910 | 10/0,4 | 0.063 | 0.040023 | 0 | 0
69561 | ПАО "МРСК Сибири" | "Читаэнерго" | ТП-807 "Школа", ВЛ №8 Кр.великан | 10/0,4 | 0.4 | 0.089086 | 0 | 0
69562 | ПАО "МРСК Сибири" | "Читаэнерго" | ТП-811 "Водокачка" | 10/0,4 | 0.16 | 0.028491 | 0 | 0
69563 | ПАО "МРСК Сибири" | "Читаэнерго" | ТП-311 ЗНК Даурия | 10 | 0.4 | 0 | 0 | 0
69564 | ПАО "МРСК Сибири" | "Читаэнерго" | ТП-909 ОТФ, ВЛ №3 Шахалинор | 10/0,4 | 0.04 | 0.021293 | 0 | 0
69565 | ПАО "МРСК Сибири" | "Читаэнерго" | ТП-908 ОТФ, ВЛ №9 Шахалинор | 10/0,4 | 0.04 | 0.020464 | 0 | 0
69566 | ПАО "МРСК Сибири" | "Читаэнерго" | ТП-603 | 10/0,4 | 0.063 | 0.012272 | 0 | 0
69567 | ПАО "МРСК Сибири" | "Читаэнерго" | КТП № 3111 Медведева, ВЛ №31 Хада-Булак | 10/0,4 | 0.25 | 0.0082619 | 0 | 0
69568 | ПАО "МРСК Сибири" | "Читаэнерго" | КТП 210 Мечта | 10 | 0 | 0 | 0 | 0
69569 | ПАО "МРСК Сибири" | "Читаэнерго" | ТП 10/0,4 кВ "Корастылев" | 10 | 0 | 0 | 0 | 0
69570 | ПАО "МРСК Сибири" | "Читаэнерго" | ТП 105 свинарник | 10 | 0 | 0 | 0 | 0
69571 | ПАО "МРСК Сибири" | "Читаэнерго" | КТП №1616 от ВЛ-10 кВ ф.№16 "Заводский" | 10 | 0 | 0 | 0 | 0
69572 | ПАО "МРСК Сибири" | "Читаэнерго" | КТП 10/0,4 кВ №301 «Амбонское» | 10 | 0 | 0 | 0 | 0
69573 | ПАО "МРСК Сибири" | "Читаэнерго" | КТП 10/0,4 кВ №217 «Макарьев» ф.2 П-Бырк | 10 | 0 | 0 | 0 | 0
69574 | ПАО "МРСК Сибири" | "Читаэнерго" | КТП 10/0,4 кВ «Штаб армии» ф.23 Город-1 | 10 | 0 | 0 | 0 | 0
69575 | ПАО "МРСК Сибири" | "Читаэнерго" | КТП 10/0,4 кВ «Битумная база» | 10 | 0 | 0 | 0 | 0
69576 | ПАО "МРСК Сибири" | "Читаэнерго" | КТП 10/0,4 кВ №1105 «Измайлов» | 10 | 0 | 0 | 0 | 0
69577 | ПАО "МРСК Сибири" | "Читаэнерго" | КТП 10/0,4 кВ №1104 «Застава» | 10 | 0 | 0 | 0 | 0
69578 | ПАО "МРСК Сибири" | "Читаэнерго" | КТП 10/0,4 кВ №3101 «МСО» | 10 | 0 | 0 | 0 | 0
69579 | ПАО "МРСК Сибири" | "Читаэнерго" | КТП 10/0,4 кВ «ДЭУ» Журавлева | 10 | 0 | 0 | 0 | 0
69580 | ПАО "МРСК Сибири" | "Читаэнерго" | КТП 10/0,4 кВ № 2901 «Соколов» | 10 | 0 | 0 | 0 | 0
69581 | ПАО "МРСК Сибири" | "Читаэнерго" | КТП 10/0,4 кВ Запиров | 10 | 0 | 0 | 0 | 0
69582 | ПАО "МРСК Сибири" | "Читаэнерго" | ЗТП №1902 Пивзавод | 10 | 0 | 0 | 0 | 0
69583 | ПАО "МРСК Сибири" | "Читаэнерго" | ЗТП №1901 Маслозавод | 10 | 0 | 0 | 0 | 0
69584 | ПАО "МРСК Сибири" | "Читаэнерго" | КТП 10/0,4 кВ Элеватор | 10 | 0 | 0 | 0 | 0
69585 | ПАО "МРСК Сибири" | "Читаэнерго" | КТП 10/0,4 кВ "Осколков" | 10 | 0 | 0 | 0 | 0
69586 | ПАО "МРСК Сибири" | "Читаэнерго" | КТП 10/0,4 №3515 «Коктышев» | 10 | 0 | 0 | 0 | 0
69587 | ПАО "МРСК Сибири" | "Читаэнерго" | КТП 10/0,4 кВ №3516 «Бородин» | 10 | 0 | 0 | 0 | 0
69588 | ПАО "МРСК Сибири" | "Читаэнерго" | КТП 10/0,4 кВ №3004 «Аверин» | 10 | 0 | 0 | 0 | 0
69589 | ПАО "МРСК Сибири" | "Читаэнерго" | КТП 10/0,4 кВ Резанов А.Г. | 10 | 0 | 0 | 0 | 0
69590 | ПАО "МРСК Сибири" | "Читаэнерго" | КТП 10/0,4 кВ Кирзавод с.Новоборз. | 10 | 0 | 0 | 0 | 0
69591 | ПАО "МРСК Сибири" | "Читаэнерго" | ТП ИП Миронов | 10 | 0 | 0 | 0 | 0
69592 | ПАО "МРСК Сибири" | "Читаэнерго" | ТП 102 п. Ш-Гора | 10 | 0 | 0 | 0 | 0
69593 | ПАО "МРСК Сибири" | "Читаэнерго" | ТП 101 п. Ш-Гора | 10 | 0 | 0 | 0 | 0
69594 | ПАО "МРСК Сибири" | "Читаэнерго" | КТП 1203 МТФ ПС У-Озерное | 10 | 0.04 | 0 | 0 | 0
69595 | ПАО "МРСК Сибири" | "Читаэнерго" | КТП Поселок ПС 35/10 кВ Соловьевск | 10 | 0 | 0 | 0 | 0
69596 | ПАО "МРСК Сибири" | "Читаэнерго" | ЗТП 45 квартал | 10 | 0 | 0 | 0 | 0
69597 | ПАО "МРСК Сибири" | "Читаэнерго" | КТП 10/0,4к В №3105 «Дашиев» | 10 | 0 | 0 | 0 | 0
69598 | ПАО "МРСК Сибири" | "Читаэнерго" | ЗТП 10/0,4 кВ №3010 «Чермет» | 10 | 0 | 0 | 0 | 0
69599 | ПАО "МРСК Сибири" | "Читаэнерго" | ТП Томашева с.Приозерное, ф.2 Поселок | 10/0,4 | 0.063 | 0 | 0 | 0
69600 | ПАО "МРСК Сибири" | "Читаэнерго" | ТП- №1601 "Жил масив", Борзя-2 ПС Б-З | 10/0,4 | 0.63 | 0.1395 | 0 | 0
69601 | ПАО "МРСК Сибири" | "Читаэнерго" | КТП №1615 от ВЛ-10 кВ ф.№16 "Заводский" | 10/0,4 | 0.4 | 0.065403 | 0 | 0
69602 | ПАО "МРСК Сибири" | "Читаэнерго" | ТП-1904 "ЮЭС-2" ПС 110/35/10 Б-З | 10/0,4 | 0.63 | 0.038931 | 0 | 0
69603 | ПАО "МРСК Сибири" | "Читаэнерго" | СТП 10/04 кВ №730 | 10/0,4 | 0.025 | 0 | 0 | 0
69604 | ПАО "МРСК Сибири" | "Читаэнерго" | СТП 10/0,4 кВ №1724 Крылова | 10/0,4 | 0.04 | 0 | 0 | 0
69605 | ПАО "МРСК Сибири" | "Читаэнерго" | СТП - № 628 Золотуева 10кВ | 10/0,4 | 0.16 | 0 | 0.007 | 0.007
69606 | ПАО "МРСК Сибири" | "Читаэнерго" | СТП-1726 Байрамов ВЛ 17 с-з Билитуй | 10/0,4 | 0.025 | 0 | 0 | 0
69607 | ПАО "МРСК Сибири" | "Читаэнерго" | ТП-207 Магазин Шоноктуй | 10/0,4 | 0.1 | 0.023787 | 0 | 0
69608 | ПАО "МРСК Сибири" | "Читаэнерго" | ТП-213 ПС 35/10 Усть-Озерное П-Бырка | 10/0,4 | 0.1 | 0.0060888 | 0 | 0
69609 | ПАО "МРСК Сибири" | "Читаэнерго" | КТП-2 Могоча АСКУЭ | 6/0,4 | 0.16 | 0.041308 | 0 | 0
69610 | ПАО "МРСК Сибири" | "Читаэнерго" | ТП-103 В.Хила | 10/0,4 | 0.1 | 0.0079825 | 0 | 0
69611 | ПАО "МРСК Сибири" | "Читаэнерго" | ТП-237 Холбон | 10/0,4 | 0.1 | 0.028492 | 0 | 0
69612 | ПАО "МРСК Сибири" | "Читаэнерго" | ТП-276 Размахнино | 10/0,4 | 0.04 | 0.0044111 | 0 | 0
69613 | ПАО "МРСК Сибири" | "Читаэнерго" | ТП-116 В.Хила | 10/0,4 | 0.1 | 0.010697 | 0 | 0
69614 | ПАО "МРСК Сибири" | "Читаэнерго" | ТП-121 В.Хила | 10/0,4 | 0.025 | 0.0010856 | 0 | 0
69615 | ПАО "МРСК Сибири" | "Читаэнерго" | КТПН-78 ОПХ | 10/0,4 | 0.4 | 0.0025353 | 0 | 0
69616 | ПАО "МРСК Сибири" | "Читаэнерго" | ЗТП-216 Арбагар | 10/0,4 | 0.25 | 0.051919 | 0 | 0
69617 | ПАО "МРСК Сибири" | "Читаэнерго" | ЗТП-306 Арбагар | 10/0,4 | 0.25 | 0.016307 | 0 | 0
69618 | ПАО "МРСК Сибири" | "Читаэнерго" | ЗТП-221 Шилка АСКУЭ | 10/0,4 | 0.25 | 0.20951 | 0.01 | 0.005
69619 | ПАО "МРСК Сибири" | "Читаэнерго" | КТПН-37 Первомайск | 6/0,4 | 0.25 | 0.0099875 | 0 | 0
69620 | ПАО "МРСК Сибири" | "Читаэнерго" | ТП-5 | 10/0,4 | 0.4 | 0.056122 | 0 | 0
69621 | ПАО "МРСК Сибири" | "Читаэнерго" | ТП-4 ведомст отп | 10/0,4 | 0.4 | 0.017732 | 0 | 0
69622 | ПАО "МРСК Сибири" | "Читаэнерго" | ТП-9 ведомст отп | 10/0,4 | 0.4 | 0.010944 | 0 | 0
69623 | ПАО "МРСК Сибири" | "Читаэнерго" | ЗТП-30 Первомайск | 6/0,4 | 1.19 | 0.014726 | 0 | 0
69624 | ПАО "МРСК Сибири" | "Читаэнерго" | ТП-226 Холбон | 10/0,4 | 0.16 | 0.057534 | 0 | 0
69625 | ПАО "МРСК Сибири" | "Читаэнерго" | ТП-122Б БССС «Островки» ведом.отп | 10/0,4 | 0.04 | 0 | 0 | 0
69626 | ПАО "МРСК Сибири" | "Читаэнерго" | ТП-124 В.Хила | 10/0,4 | 0.1 | 0.0017823 | 0 | 0
69627 | ПАО "МРСК Сибири" | "Читаэнерго" | ТП-149 В.Хила | 10/0,4 | 0.1 | 0.019459 | 0.015 | 0.015
69628 | ПАО "МРСК Сибири" | "Читаэнерго" | ТП-107 В.Хила | 10/0,4 | 0.1 | 0.006995 | 0 | 0
69629 | ПАО "МРСК Сибири" | "Читаэнерго" | ТП-107А В.Хила | 10/0,4 | 0.1 | 0.010379 | 0 | 0
69630 | ПАО "МРСК Сибири" | "Читаэнерго" | ТП-108 В.Хила | 10/0,4 | 0.1 | 0.0050589 | 0 | 0
69631 | ПАО "МРСК Сибири" | "Читаэнерго" | ТП-104А В.Хила | 10/0,4 | 0.1 | 0.016522 | 0.015 | 0.015
69632 | ПАО "МРСК Сибири" | "Читаэнерго" | ЗТП-50 Шилка АСКУЭ | 10/0,4 | 0.65 | 0.11633 | 0 | 0
69633 | ПАО "МРСК Сибири" | "Читаэнерго" | ТП-033 МТС (потр) | 6 | 0 | 0 | 0 | 0
69634 | ПАО "МРСК Сибири" | "Читаэнерго" | РП 35 кВ "Кислый ключ" | 35 | 0 | 0 | 0 | 0
69635 | ПАО "МРСК Сибири" | "Читаэнерго" | СТП №46 Могоча БССС Мегафон | 10/0,4 | 0.063 | 0.0034675 | 0 | 0
69636 | ПАО "МРСК Сибири" | "Читаэнерго" | СТП-770 | 10/0,4 | 0.1 | 0.00017143 | 0 | 0
69637 | ПАО "МРСК Сибири" | "Читаэнерго" | СТП - 746 с.Укурей | 10/0,4 | 0.025 | 0.018737 | 0 | 0
69638 | ПАО "МРСК Сибири" | "Читаэнерго" | КТП-1 Могоча АСКУЭ | 6/0,4 | 0.75 | 0.067038 | 0 | 0
69639 | ПАО "МРСК Сибири" | "Читаэнерго" | ТП-1-57 ВЛ-10-БЫЛЫРА | 10/0,4 | 0.1 | 0.0035579 | 0 | 0
69640 | ПАО "МРСК Сибири" | "Читаэнерго" | ТП-47 ВЛ-10-М-ПАВЛОВСК ведомственная | 10 | 0 | 0 | 0 | 0
69641 | ПАО "МРСК Сибири" | "Читаэнерго" | ТП-1-51 ВЛ-10-БИЛЮТУЙ | 10/0,4 | 0.1 | 0.0042348 | 0 | 0
69642 | ПАО "МРСК Сибири" | "Читаэнерго" | ТП-1-55 ВЛ-10-БИЛЮТУЙ | 10/0,4 | 0.025 | 0.003136 | 0 | 0
69643 | ПАО "МРСК Сибири" | "Читаэнерго" | ТП-1-50 ВЛ-10-БИЛЮТУЙ ведомственная | 10/0,4 | 0.01 | 0 | 0 | 0
69644 | ПАО "МРСК Сибири" | "Читаэнерго" | ТП-1-48 ВЛ-10-БИЛЮТУЙ | 10/0,4 | 0.16 | 0.025691 | 0 | 0
69645 | ПАО "МРСК Сибири" | "Читаэнерго" | ТП-53 ВЛ-10-М-ПАВЛОВСК ведомственная | 10/0,4 | 0 | 0 | 0 | 0
69646 | ПАО "МРСК Сибири" | "Читаэнерго" | ТП-61 ВЛ-10-ХАПЧЕРАНГА ведомственная | 10 | 0 | 0 | 0 | 0
69647 | ПАО "МРСК Сибири" | "Читаэнерго" | ТП-3-140 ВЛ-10-АКША-2 ведомственная | 10 | 0 | 0 | 0 | 0
69648 | ПАО "МРСК Сибири" | "Читаэнерго" | ТП-3-149 ВЛ-10-АКША-1 ведомственная | 10 | 0 | 0 | 0 | 0
69649 | ПАО "МРСК Сибири" | "Читаэнерго" | ТП-33 ВЛ-10-ВЕРХНИЙ УЛЬХУН | 10/0,4 | 0.063 | 0.008024 | 0 | 0
69650 | ПАО "МРСК Сибири" | "Читаэнерго" | ТП-1-5 ВЛ-10-КЫРА-2 | 10/0,4 | 0.4 | 0.0022968 | 0 | 0
69651 | ПАО "МРСК Сибири" | "Читаэнерго" | ТП-1-2 ВЛ-10-КЫРА-2 | 10/0,4 | 0.4 | 0.069064 | 0 | 0
69652 | ПАО "МРСК Сибири" | "Читаэнерго" | ТП-1-3 ВЛ-10-КЫРА-2 | 10/0,4 | 0.1 | 0.0054941 | 0 | 0
69653 | ПАО "МРСК Сибири" | "Читаэнерго" | ТП-1-4 ВЛ-10-КЫРА-2 | 10/0,4 | 0.4 | 0.0038081 | 0 | 0
69654 | ПАО "МРСК Сибири" | "Читаэнерго" | ТП-1-7 ВЛ-10-КЫРА-2 | 10/0,4 | 0.315 | 0.0024374 | 0 | 0
69655 | ПАО "МРСК Сибири" | "Читаэнерго" | ТП-1-8 ВЛ-10-КЫРА-2 | 10/0,4 | 0.1 | 0.0086697 | 0 | 0
69656 | ПАО "МРСК Сибири" | "Читаэнерго" | ТП-1-9 ВЛ-10-КЫРА-2 | 10/0,4 | 0.1 | 0.0048937 | 0 | 0
69657 | ПАО "МРСК Сибири" | "Читаэнерго" | ТП-11 ВЛ-6кВ ф. Поселок-1 Н-Орловск | 6/0,4 | 0.4 | 0 | 0 | 0
69658 | ПАО "МРСК Сибири" | "Читаэнерго" | ТП-21 ВЛ-6кВ ф. Поселок-1 | 6/0,4 | 0.16 | 0.011961 | 0 | 0
69659 | ПАО "МРСК Сибири" | "Читаэнерго" | ТП-4 ВЛ-6кВ ф. Очистные | 6/0,4 | 0.4 | 0.0011045 | 0 | 0
69660 | ПАО "МРСК Сибири" | "Читаэнерго" | ТП-24 ВЛ-10кВ ф. Хойто-Ага | 10/0,4 | 0.25 | 0.009865 | 0 | 0
69661 | ПАО "МРСК Сибири" | "Читаэнерго" | РП-10 кВ ф.Жимбира | 10 | 0 | 0 | 0 | 0
69662 | ПАО "МРСК Сибири" | "Читаэнерго" | ТП-11 ВЛ-10кВ ф. Поселок-4 АСКУЭ | 10/0,4 | 0.25 | 0.038483 | 0.014 | 0.014
69663 | ПАО "МРСК Сибири" | "Читаэнерго" | ТП-260 ВЛ-10кВ ф. Южный-Аргалей | 10/0,4 | 0.16 | 0.0024665 | 0 | 0
69664 | ПАО "МРСК Сибири" | "Читаэнерго" | ТП-81 ВЛ-10кВ ф. Урдо-Ага | 10/0,4 | 0.16 | 0.00013027 | 0.015 | 0.015
69665 | ПАО "МРСК Сибири" | "Читаэнерго" | ТП-24 ВЛ-10кВ ф. Поселок | 10/0,4 | 0.063 | 0.0053449 | 0 | 0
69666 | ПАО "МРСК Сибири" | "Читаэнерго" | ТП-13 ВЛ-10кВ ф. Хилинский | 10/0,4 | 0.063 | 0.00062691 | 0 | 0
69667 | ПАО "МРСК Сибири" | "Читаэнерго" | ТП-167 ВЛ-10кВ ф. Булактуй АСКУЭ | 10/0,4 | 0.25 | 0.016373 | 0 | 0
69668 | ПАО "МРСК Сибири" | "Читаэнерго" | ТП-12 ВЛ-6кВ ф. Поселок-1 | 6/0,4 | 0.25 | 0.0028075 | 0 | 0
69669 | ПАО "МРСК Сибири" | "Читаэнерго" | абонент. ТП-36 ВЛ-6кВ ф. Водовод | 6 | 0 | 0 | 0 | 0
69670 | ПАО "МРСК Сибири" | "Читаэнерго" | ТП-106 ВЛ-10кВ ф. Челутай | 10/0,4 | 0.025 | 0.00069478 | 0 | 0
69671 | ПАО "МРСК Сибири" | "Читаэнерго" | ТП-128 ВЛ-10кВ ф. Челутай | 10/0,4 | 0.1 | 0.00056942 | 0 | 0
69672 | ПАО "МРСК Сибири" | "Читаэнерго" | ТП-140 ВЛ-10кВ ф. Челутай | 10/0,4 | 0.025 | 0.00069478 | 0 | 0
69673 | ПАО "МРСК Сибири" | "Читаэнерго" | ТП-65 ВЛ-10кВ ф. Булактуй АСКУЭ | 10/0,4 | 0.25 | 0.015857 | 0 | 0.015
69674 | ПАО "МРСК Сибири" | "Читаэнерго" | ТП-14 ВЛ-10кВ ф. Поселок-1 АСКУЭ | 10/0,4 | 0.4 | 0.18327 | 0 | 0.03
69675 | ПАО "МРСК Сибири" | "Читаэнерго" | ТП-9 ВЛ-10кВ ф. Поселок-4 | 10/0,4 | 1 | 0.078675 | 0 | 0
69676 | ПАО "МРСК Сибири" | "Читаэнерго" | ТП-47 ВЛ-10кВ ф. Цокто-Хангил | 10/0,4 | 0.1 | 0.014182 | 0 | 0
69677 | ПАО "МРСК Сибири" | "Читаэнерго" | ТП-203 ВЛ-10кВ ф. Хилинский | 10/0,4 | 0.1 | 0.00068572 | 0 | 0
69678 | ПАО "МРСК Сибири" | "Читаэнерго" | ТП-56 ф.Поселок-4 | 10 | 0.25 | 0.074425 | 0 | 0
69679 | ПАО "МРСК Сибири" | "Читаэнерго" | ТП-89 ВЛ-10кВ ф. Поселок-2 | 10/0,4 | 0.16 | 0 | 0 | 0
69680 | ПАО "МРСК Сибири" | "Читаэнерго" | ТП-104 ВЛ-10кВ ф. Поселок-4 АСКУЭ | 10/0,4 | 0.25 | 0.043223 | 0 | 0
69681 | ПАО "МРСК Сибири" | "Читаэнерго" | ТП КРУН от ВЛ-10 кВ №12 ПС Жирекен | 10/0,4 | 0 | 0 | 0 | 0
69682 | ПАО "МРСК Сибири" | "Читаэнерго" | КТПН ТСН-1 от ВЛ-10 ф.21 | 10/0,4 | 0 | 0 | 0 | 0
69683 | ПАО "МРСК Сибири" | "Читаэнерго" | ТП ЦК от ф.21 | 10/0,4 | 0 | 0 | 0 | 0
69684 | ПАО "МРСК Сибири" | "Читаэнерго" | ТП-033 г.Сретенск от ВЛ-10 кВ ф.17 Матак | 10 | 0 | 0 | 0 | 0
69685 | ПАО "МРСК Сибири" | "Читаэнерго" | ТП-025 г.Сретенск от ВЛ-10 кВ ф.17 Матак | 10 | 0 | 0 | 0 | 0
69686 | ПАО "МРСК Сибири" | "Читаэнерго" | ТП-02 с.Н.Куэнга от ВЛ-10 кВ ф.2 РП Н.Ку | 10 | 0 | 0 | 0 | 0
69687 | ПАО "МРСК Сибири" | "Читаэнерго" | тп КРУН 2*250 от ВЛ-10 кВ №12 | 10/0,4 | 0 | 0 | 0 | 0
69688 | ПАО "МРСК Сибири" | "Читаэнерго" | ТП-017 Мостоотряд ВЛ-10 кВ ф.16 Город-1 | 10 | 0 | 0 | 0 | 0
69689 | ПАО "МРСК Сибири" | "Читаэнерго" | ТП-012 с.В.Куэнга от ВЛ-10 кВ ф.9(3) Бол | 10 | 0 | 0 | 0 | 0
69690 | ПАО "МРСК Сибири" | "Читаэнерго" | ТП-01 с.Н.Куэнга от ВЛ-10 кВ ф.2 РП Н.Ку | 10 | 0 | 0 | 0 | 0
69691 | ПАО "МРСК Сибири" | "Читаэнерго" | ТП-039 г.Сретенск от ВЛ-10 кВ ф.17 Матак | 10 | 0 | 0 | 0 | 0
69692 | ПАО "МРСК Сибири" | "Читаэнерго" | ТП ДК Рассвет от ВЛ-6 кв ф.11 | 10/0,4 | 0 | 0 | 0 | 0
69693 | ПАО "МРСК Сибири" | "Читаэнерго" | ТП 042 Ж/Д товдвор от ВЛ-10 ф.17 Мата | 10 | 0 | 0 | 0 | 0
69694 | ПАО "МРСК Сибири" | "Читаэнерго" | ТП-03 Дюлюшма прииск ВЛ-10 кв ф.5 Бори | 10 | 0 | 0 | 0 | 0
69695 | ПАО "МРСК Сибири" | "Читаэнерго" | ТП-0 артель Газимур от ВЛ-10 кВ ф.1 Алия | 10 | 0 | 0 | 0 | 0
69696 | ПАО "МРСК Сибири" | "Читаэнерго" | СТП 516 Чаб.стоянка ф.5 Шаранай | 10/0,4 | 0.025 | 0 | 0 | 0
69697 | ПАО "МРСК Сибири" | "Читаэнерго" | ТП-1030 | 6/0,4 | 0.25 | 0 | 0.015 | 0.015
69698 | ПАО "МРСК Сибири" | "Читаэнерго" | КТП-01 с.Знаменка,Ведомственная | 10/0,4 | 0.4 | 0 | 0 | 0
69699 | ПАО "МРСК Сибири" | "Читаэнерго" | РП 6кВ Аврора (без тр-ра) | 6/0,4 | 0 | 0 | 0 | 0
69700 | ПАО "МРСК Сибири" | "Читаэнерго" | ЗТП-484 | 6/0,4 | 0.63 | 0.10553 | 0 | 0
69701 | ПАО "МРСК Сибири" | "Читаэнерго" | ЗТП-486 | 6/0,4 | 0.1 | 0.024161 | 0 | 0
69702 | ПАО "МРСК Сибири" | "Читаэнерго" | ЗТП-487 | 6/0,4 | 0.1 | 0.031884 | 0 | 0
69703 | ПАО "МРСК Сибири" | "Читаэнерго" | ЗТП-488 | 6/0,4 | 0.25 | 0.06126 | 0 | 0
69704 | ПАО "МРСК Сибири" | "Читаэнерго" | ЗТП-489 | 6/0,4 | 0.1 | 0.020489 | 0 | 0
69705 | ПАО "МРСК Сибири" | "Читаэнерго" | ЗТП-493 | 6/0,4 | 0.1 | 0.065967 | 0 | 0
69706 | ПАО "МРСК Сибири" | "Читаэнерго" | СТП-495 | 6/0,4 | 0.25 | 0.0085734 | 0 | 0
69707 | ПАО "МРСК Сибири" | "Читаэнерго" | ЗТП-497 | 6/0,4 | 0.1 | 0.013314 | 0 | 0
69708 | ПАО "МРСК Сибири" | "Читаэнерго" | ЗТП-503 | 6/0,4 | 0.1 | 0.050311 | 0 | 0
69709 | ПАО "МРСК Сибири" | "Читаэнерго" | ТП № 725 "Исаев" мощность 40кВа | 10 | 0 | 0 | 0 | 0
69710 | ПАО "МРСК Сибири" | "Читаэнерго" | ТП 0516 потребительская | 6/0,4 | 0 | 0 | 0 | 0
69711 | ПАО "МРСК Сибири" | "Читаэнерго" | ТП 0523 потребительская | 6/0,4 | 0 | 0 | 0 | 0
69712 | ПАО "МРСК Сибири" | "Читаэнерго" | ТП-2449 Клуб | 10/0,4 | 0.1 | 0.034861 | 0 | 0
69713 | ПАО "МРСК Сибири" | "Читаэнерго" | ТП-0359 | 10/0,4 | 0.16 | 0.0095003 | 0 | 0
69714 | ПАО "МРСК Сибири" | "Читаэнерго" | ТП 0311 | 6 | 0.1 | 0 | 0 | 0
69715 | ПАО "МРСК Сибири" | "Читаэнерго" | ТП-0445 ВЛ-0,4кВ абонентская | 6/0,4 | 0.16 | 0 | 0 | 0
69716 | ПАО "МРСК Сибири" | "Читаэнерго" | ТП-0461 | 6/0,4 | 0.63 | 0.00070989 | 0 | 0
69717 | ПАО "МРСК Сибири" | "Читаэнерго" | ТП-0462 | 6/0,4 | 0.63 | 0.0030608 | 0 | 0
69718 | ПАО "МРСК Сибири" | "Читаэнерго" | ТП-0463 | 6/0,4 | 0.25 | 0.0097915 | 0 | 0
69719 | ПАО "МРСК Сибири" | "Читаэнерго" | ТП-1829 ВЛ-0,4кВ абонентская | 10/0,4 | 0.16 | 0.00062965 | 0 | 0
69720 | ПАО "МРСК Сибири" | "Читаэнерго" | ТП-1417 | 10/0,4 | 0.16 | 0.012351 | 0 | 0
69721 | ПАО "МРСК Сибири" | "Читаэнерго" | ТП-0444 ВЛ-0,4кВ абонентская | 6/0,4 | 0.4 | 0 | 0 | 0
69722 | ПАО "МРСК Сибири" | "Читаэнерго" | ТП 0312 | 6/0,4 | 0.32 | 0 | 0 | 0
69723 | ПАО "МРСК Сибири" | "Читаэнерго" | ТП 726 Цыремпилова | 10/0,4 | 0 | 0 | 0 | 0
69724 | ПАО "МРСК Сибири" | "Читаэнерго" | ТП 509 | 10 | 0 | 0 | 0 | 0
69725 | ПАО "МРСК Сибири" | "Читаэнерго" | ТП Хвостохранилище | 6 | 0 | 0 | 0 | 0
69726 | ПАО "МРСК Сибири" | "Читаэнерго" | ТП 528 | 10 | 0 | 0 | 0 | 0
69727 | ПАО "МРСК Сибири" | "Читаэнерго" | ТП: 11602 | 10 | 0 | 0 | 0 | 0
69728 | ПАО "МРСК Сибири" | "Читаэнерго" | ТП: 20198 | 10 | 0 | 0 | 0 | 0
69729 | ПАО "МРСК Сибири" | "Читаэнерго" | ТП 201912 | 10/0,4 | 0 | 0 | 0 | 0
69730 | ПАО "МРСК Сибири" | "Читаэнерго" | ТП 20173 | 10/0,4 | 0 | 0 | 0 | 0
69731 | ПАО "МРСК Сибири" | "Читаэнерго" | ТП-11110ДК | 10/0,4 | 0.1 | 0.02619 | 0.0445 | 0.0445
69732 | ПАО "МРСК Сибири" | "Читаэнерго" | ТП-1183 | 10/0,4 | 0.4 | 0.13447 | 0 | 0
69733 | ПАО "МРСК Сибири" | "Читаэнерго" | ТП-1177 | 10/0,4 | 0.1 | 0.013323 | 0 | 0
69734 | ПАО "МРСК Сибири" | "Читаэнерго" | ТП-1197 | 10/0,4 | 0.1 | 0.0057556 | 0 | 0
69735 | ПАО "МРСК Сибири" | "Читаэнерго" | ТП-1198 | 10/0,4 | 0.16 | 0.017356 | 0 | 0
69736 | ПАО "МРСК Сибири" | "Читаэнерго" | ТП-1199 | 10/0,4 | 0.25 | 0.0071972 | 0 | 0
69737 | ПАО "МРСК Сибири" | "Читаэнерго" | ТП-11915 | 10/0,4 | 0.1 | 0.018793 | 0 | 0
69738 | ПАО "МРСК Сибири" | "Читаэнерго" | ТП-11911 | 10/0,4 | 0.04 | 0.001141 | 0 | 0
69739 | ПАО "МРСК Сибири" | "Читаэнерго" | ТП-11916 | 10/0,4 | 0.063 | 0.017419 | 0.01 | 0.01
69740 | ПАО "МРСК Сибири" | "Читаэнерго" | ТП-514 | 10/0,4 | 0.1 | 0.0066264 | 0.0148 | 0.0148
69741 | ПАО "МРСК Сибири" | "Читаэнерго" | ТП-517 | 10/0,4 | 0.1 | 0.0046882 | 0.015 | 0.015
69742 | ПАО "МРСК Сибири" | "Читаэнерго" | ТП-518 | 10/0,4 | 0.16 | 0.014384 | 0.015 | 0.015
69743 | ПАО "МРСК Сибири" | "Читаэнерго" | ТП-520 | 10/0,4 | 0.1 | 0.0051386 | 0 | 0
69744 | ПАО "МРСК Сибири" | "Читаэнерго" | ТП-56 | 10/0,4 | 0.1 | 0.0019555 | 0.003 | 0.003
69745 | ПАО "МРСК Сибири" | "Читаэнерго" | ТП-57 | 10/0,4 | 0.063 | 0.00029679 | 0.01 | 0.01
69746 | ПАО "МРСК Сибири" | "Читаэнерго" | ТП-58 | 10/0,4 | 0.1 | 0.0072492 | 0 | 0
69747 | ПАО "МРСК Сибири" | "Читаэнерго" | ТП-59 | 10/0,4 | 0.1 | 0.0023884 | 0.003 | 0.003
69748 | ПАО "МРСК Сибири" | "Читаэнерго" | ТП-20111 | 10/0,4 | 0.1 | 0.019996 | 0.015 | 0.015
69749 | ПАО "МРСК Сибири" | "Читаэнерго" | ТП-20114 | 10/0,4 | 0.1 | 0.00669 | 0 | 0
69750 | ПАО "МРСК Сибири" | "Читаэнерго" | ТП-20142 ЗАВ | 10/0,4 | 0.25 | 0.028131 | 0 | 0
69751 | ПАО "МРСК Сибири" | "Читаэнерго" | ТП-20192 | 10/0,4 | 0.16 | 0.078274 | 0 | 0
69752 | ПАО "МРСК Сибири" | "Читаэнерго" | ТП-201910 АТК | 10/0,4 | 0.16 | 0.032617 | 0 | 0.015
69753 | ПАО "МРСК Сибири" | "Читаэнерго" | ТП-201918 | 10/0,4 | 0.1 | 0.04102 | 0 | 0
69754 | ПАО "МРСК Сибири" | "Читаэнерго" | ТП - 201919 | 10/0,4 | 0.063 | 0 | 0 | 0
69755 | ПАО "МРСК Сибири" | "Читаэнерго" | ТП 519 | 10 | 0.16 | 0 | 0 | 0
69756 | ПАО "МРСК Сибири" | "Читаэнерго" | ТП - 1181 | 10/0,4 | 0.025 | 0 | 0 | 0
69757 | ПАО "МРСК Сибири" | "Читаэнерго" | СТП-775 | 6/0,4 | 0.1 | 0 | 0 | 0
69758 | ПАО "МРСК Сибири" | "Читаэнерго" | КТП-773 | 10/0,4 | 0.4 | 0.013367 | 0 | 0
69759 | ПАО "МРСК Сибири" | "Читаэнерго" | ТП-543 | 6/0,4 | 0.4 | 0.45984 | 0 | 0
69760 | ПАО "МРСК Сибири" | "Читаэнерго" | КТП-6 кВ ТП Песчаные лужки | 10/0,4 | 0 | 0 | 0 | 0
69761 | ПАО "МРСК Сибири" | "Читаэнерго" | ТП-23122 | 10/0,4 | 0.04 | 0.080669 | 0 | 0
69762 | ПАО "МРСК Сибири" | "Читаэнерго" | СТП - 21338 | 6/0,4 | 0.04 | 0 | 0 | 0
69763 | ПАО "МРСК Сибири" | "Читаэнерго" | ТП Центральная отопительная котельная | 10/0,4 | 0 | 0 | 0 | 0
69764 | ПАО "МРСК Сибири" | "Читаэнерго" | КТП-138 с.Сарбактуй | 10/0,4 | 0.063 | 0.0049579 | 0 | 0
69765 | ПАО "МРСК Сибири" | "Читаэнерго" | Беклемишевский уч-к. ТП-21164 | 10/0,4 | 0.1 | 0.032113 | 0 | 0
69766 | ПАО "МРСК Сибири" | "Читаэнерго" | ЗТП №2 "Школа" | 10/0,4 | 0.63 | 0.086454 | 0 | 0
69767 | ПАО "МРСК Сибири" | "Читаэнерго" | КТП №16 "Ретранслятор" | 10/0,4 | 0.1 | 0.037684 | 0 | 0
69768 | ПАО "МРСК Сибири" | "Читаэнерго" | ПКТП №9 "ул.Спортивная " | 10/0,4 | 0.4 | 0.060772 | 0.015 | 0.015
69769 | ПАО "МРСК Сибири" | "Читаэнерго" | КТПН №11 "ул.Лесная 25а" | 10/0,4 | 0.4 | 0.15335 | 0 | 0
69770 | ПАО "МРСК Сибири" | "Читаэнерго" | КТПН №4 "Боллерная" | 10/0,4 | 0.63 | 0.011008 | 0.015 | 0.015
69771 | ПАО "МРСК Сибири" | "Читаэнерго" | КТП №27 "Водозабор" | 10/0,4 | 0.04 | 0 | 0 | 0
69772 | ПАО "МРСК Сибири" | "Читаэнерго" | ЗТП № 29 "ул. Магистральная , 34 а" | 10/0,4 | 0.8 | 0.019679 | 0 | 0
69773 | ПАО "МРСК Сибири" | "Читаэнерго" | КТПН № 7 "ул. Юбилейная, 20а" | 10/0,4 | 0.4 | 0.021121 | 0 | 0
69774 | ПАО "МРСК Сибири" | "Читаэнерго" | КТП №6 "угол ул.Таежная -ул.Ташкентская" | 10/0,4 | 0.4 | 0.087987 | 0 | 0
69775 | ПАО "МРСК Сибири" | "Читаэнерго" | КТП №3 "ул. Самаркандская" | 10/0,4 | 0.4 | 0.038297 | 0 | 0
69776 | ПАО "МРСК Сибири" | "Читаэнерго" | КТП №10 "ул.Восточная" | 10/0,4 | 0.63 | 0.14651 | 0 | 0
69777 | ПАО "МРСК Сибири" | "Читаэнерго" | КТП №5 "База ООО "Байкал" | 10/0,4 | 0.4 | 0.064826 | 0 | 0
69778 | ПАО "МРСК Сибири" | "Читаэнерго" | КТП №9 "угол ул.Угданская, пер.Первопрох | 10/0,4 | 0.63 | 0.023912 | 0 | 0
69779 | ПАО "МРСК Сибири" | "Читаэнерго" | КТП №11 "ул.Забайкальская" | 10/0,4 | 0.16 | 0.10986 | 0 | 0
69780 | ПАО "МРСК Сибири" | "Читаэнерго" | КТП №4 "угол ул. Витимская- ул.Удоканска | 10/0,4 | 0.4 | 0.069414 | 0 | 0
69781 | ПАО "МРСК Сибири" | "Читаэнерго" | ТП - 21 ЖД | 10/0,4 | 0.25 | 0.099839 | 0 | 0
69782 | ПАО "МРСК Сибири" | "Читаэнерго" | ТП - 6 Водозабор | 10/0,4 | 0.25 | 0.0037586 | 0 | 0
69783 | ПАО "МРСК Сибири" | "Читаэнерго" | Читинский уч-к. ТП-21137 | 10/0,4 | 0.063 | 0.0046143 | 0 | 0
69784 | ПАО "МРСК Сибири" | "Читаэнерго" | ТП-23336 | 10/0,4 | 0.25 | 0.056044 | 0 | 0
69785 | ПАО "МРСК Сибири" | "Читаэнерго" | ТП Мегафон от ф. ТСН-5 | 6 | 0 | 0 | 0 | 0
69786 | ПАО "МРСК Сибири" | "Читаэнерго" | аб ТП дог.2 Автобаза | 6 | 0 | 0 | 0 | 0
69787 | ПАО "МРСК Сибири" | "Читаэнерго" | КТП-40 10 кВ | 10/0,4 | 0 | 0 | 0 | 0
69788 | ПАО "МРСК Сибири" | "Читаэнерго" | КТП 25 10 кВ | 10/0,4 | 0 | 0 | 0 | 0
69789 | ПАО "МРСК Сибири" | "Читаэнерго" | ТП-124 ф.Кункур абонентск | 10/0,4 | 0.1 | 0.016698 | 0 | 0
69790 | ПАО "МРСК Сибири" | "Читаэнерго" | ТП-88 ф.Будалан | 10/0,4 | 0.025 | 8.8e-06 | 0 | 0
69791 | ПАО "МРСК Сибири" | "Читаэнерго" | ТП-90 ф.Будалан | 10/0,4 | 0.063 | 1.988e-05 | 0 | 0
69792 | ПАО "МРСК Сибири" | "Читаэнерго" | ТП-91 ф.Будалан | 10/0,4 | 0.025 | 0.00044802 | 0 | 0
69793 | ПАО "МРСК Сибири" | "Читаэнерго" | ТП-92 ф.Будалан | 10/0,4 | 0.025 | 8.53e-06 | 0 | 0
69794 | ПАО "МРСК Сибири" | "Читаэнерго" | ТП-93 ф.Будалан | 10/0,4 | 0.063 | 0.00060661 | 0 | 0
69795 | ПАО "МРСК Сибири" | "Читаэнерго" | ТП-94 ф.Будалан | 10/0,4 | 0.025 | 0.00030397 | 0 | 0
69796 | ПАО "МРСК Сибири" | "Читаэнерго" | ТП-95 ф.Будалан | 10/0,4 | 0.1 | 0.0011969 | 0 | 0
69797 | ПАО "МРСК Сибири" | "Читаэнерго" | ТП-96 ф.Будалан | 10/0,4 | 0.063 | 0 | 0 | 0
69798 | ПАО "МРСК Сибири" | "Читаэнерго" | ТП-97 ф.Будалан | 10/0,4 | 0.063 | 1.745e-05 | 0 | 0
69799 | ПАО "МРСК Сибири" | "Читаэнерго" | ТП-99 ф.Будалан | 10/0,4 | 0.063 | 0.004575 | 0 | 0
69800 | ПАО "МРСК Сибири" | "Читаэнерго" | ТП-101 ф.Будалан | 10/0,4 | 0.25 | 0.013059 | 0 | 0
69801 | ПАО "МРСК Сибири" | "Читаэнерго" | ТП-109 ф.Будалан | 10/0,4 | 0.1 | 0.011721 | 0 | 0
69802 | ПАО "МРСК Сибири" | "Читаэнерго" | ТП-1 ф. Поселок | 10/0,4 | 0.1 | 0.019001 | 0 | 0
69803 | ПАО "МРСК Сибири" | "Читаэнерго" | ТП-2 ф. Поселок | 10/0,4 | 0.25 | 0.018371 | 0 | 0
69804 | ПАО "МРСК Сибири" | "Читаэнерго" | ТП-3 ф. Поселок | 10/0,4 | 0.063 | 0.0076163 | 0 | 0
69805 | ПАО "МРСК Сибири" | "Читаэнерго" | ТП-4 ф. Поселок | 10/0,4 | 0.1 | 0.032208 | 0 | 0
69806 | ПАО "МРСК Сибири" | "Читаэнерго" | ТП-7 ф. Поселок | 10/0,4 | 0.25 | 0.011515 | 0 | 0
69807 | ПАО "МРСК Сибири" | "Читаэнерго" | ТП-70 ф.Кункур | 10/0,4 | 0.1 | 0.01071 | 0 | 0
69808 | ПАО "МРСК Сибири" | "Читаэнерго" | ТП-72 ф.Кункур | 10/0,4 | 0.063 | 0.00052279 | 0 | 0
69809 | ПАО "МРСК Сибири" | "Читаэнерго" | ТП-77 ф.Кункур | 10/0,4 | 0.063 | 0.0002326 | 0 | 0
69810 | ПАО "МРСК Сибири" | "Читаэнерго" | ТП-80 ф.Кункур | 10/0,4 | 0.025 | 0.0018725 | 0 | 0
69811 | ПАО "МРСК Сибири" | "Читаэнерго" | ТП-83 ф.Кункур 25 кВА | 10/0,4 | 0.025 | 0.0014851 | 0 | 0
69812 | ПАО "МРСК Сибири" | "Читаэнерго" | ТП-85 ф.Кункур | 10/0,4 | 0.063 | 0.00068572 | 0 | 0
69813 | ПАО "МРСК Сибири" | "Читаэнерго" | ТП-87 ф.Кункур | 10/0,4 | 0.025 | 0.00135 | 0 | 0
69814 | ПАО "МРСК Сибири" | "Читаэнерго" | ТП-111 ф.Кункур | 10/0,4 | 0.025 | 0 | 0 | 0
69815 | ПАО "МРСК Сибири" | "Читаэнерго" | ТП-112 ф.Кункур | 10/0,4 | 0.025 | 0 | 0 | 0
69816 | ПАО "МРСК Сибири" | "Читаэнерго" | ТП-113 ф.Кункур | 10/0,4 | 0.025 | 0.0021924 | 0 | 0
69817 | ПАО "МРСК Сибири" | "Читаэнерго" | ТП-114 ф.Кункур | 10/0,4 | 0.04 | 2.19e-05 | 0 | 0
69818 | ПАО "МРСК Сибири" | "Читаэнерго" | ТП-115 ф.Кункур | 10/0,4 | 0.4 | 0.0019526 | 0 | 0
69819 | ПАО "МРСК Сибири" | "Читаэнерго" | ТП-116 ф.Кункур | 10/0,4 | 0.063 | 0.0022815 | 0 | 0
69820 | ПАО "МРСК Сибири" | "Читаэнерго" | ТП-120 ф.Кункур | 10/0,4 | 0.16 | 0.0066156 | 0 | 0
69821 | ПАО "МРСК Сибири" | "Читаэнерго" | ТП-121 ф.Кункур | 10/0,4 | 0.1 | 0.021541 | 0 | 0
69822 | ПАО "МРСК Сибири" | "Читаэнерго" | ТП-123 ф.Кункур | 10/0,4 | 0.1 | 0 | 0 | 0
69823 | ПАО "МРСК Сибири" | "Читаэнерго" | ТП-126 ф.Кункур | 10/0,4 | 0.063 | 0.00073179 | 0 | 0
69824 | ПАО "МРСК Сибири" | "Читаэнерго" | ТП-127 ф.Кункур | 10/0,4 | 0.063 | 0.00043613 | 0 | 0
69825 | ПАО "МРСК Сибири" | "Читаэнерго" | ТП-128 ф.Кункур | 10/0,4 | 0.063 | 0.001355 | 0 | 0
69826 | ПАО "МРСК Сибири" | "Читаэнерго" | ТП-129 ф.Кункур | 10/0,4 | 0.1 | 0.0013462 | 0 | 0
69827 | ПАО "МРСК Сибири" | "Читаэнерго" | ТП-130 ф.Кункур | 10/0,4 | 0.063 | 0.0004197 | 0 | 0
69828 | ПАО "МРСК Сибири" | "Читаэнерго" | ТП-131 ф.Кункур | 10/0,4 | 0.063 | 0.00070611 | 0 | 0
69829 | ПАО "МРСК Сибири" | "Читаэнерго" | ТП-133 ф.Кункур | 10/0,4 | 0.063 | 0.0022452 | 0 | 0
69830 | ПАО "МРСК Сибири" | "Читаэнерго" | ТП-134 ф.Кункур | 10/0,4 | 0.063 | 0.00038572 | 0 | 0
69831 | ПАО "МРСК Сибири" | "Читаэнерго" | ТП-136 ф.Кункур | 10/0,4 | 0.1 | 0.00049286 | 0 | 0
69832 | ПАО "МРСК Сибири" | "Читаэнерго" | ТП-138 ф.Кункур | 10/0,4 | 0.025 | 0.00014868 | 0 | 0
69833 | ПАО "МРСК Сибири" | "Читаэнерго" | ТП-139 ф.Кункур | 10/0,4 | 0.025 | 0.00064381 | 0 | 0
69834 | ПАО "МРСК Сибири" | "Читаэнерго" | ТП-140 ф.Кункур | 10/0,4 | 0.063 | 0.0011591 | 0 | 0
69835 | ПАО "МРСК Сибири" | "Читаэнерго" | ТП-141 ф.Кункур | 10/0,4 | 0.1 | 0.0043094 | 0 | 0
69836 | ПАО "МРСК Сибири" | "Читаэнерго" | ТП-142 ф.Кункур | 10/0,4 | 0.025 | 0.0010667 | 0 | 0
69837 | ПАО "МРСК Сибири" | "Читаэнерго" | ТП-143 ф.Кункур | 10/0,4 | 0.025 | 0.0010105 | 0 | 0
69838 | ПАО "МРСК Сибири" | "Читаэнерго" | ТП-144 ф.Кункур | 10/0,4 | 0.1 | 0.0017168 | 0 | 0
69839 | ПАО "МРСК Сибири" | "Читаэнерго" | ТП-145 ф.Кункур | 10/0,4 | 0.063 | 0.0014379 | 0 | 0
69840 | ПАО "МРСК Сибири" | "Читаэнерго" | ТП-146 ф.Кункур | 10/0,4 | 0.04 | 0.0079125 | 0 | 0
69841 | ПАО "МРСК Сибири" | "Читаэнерго" | ТП-148 ф.Кункур | 10/0,4 | 0.025 | 0.00095533 | 0 | 0
69842 | ПАО "МРСК Сибири" | "Читаэнерго" | ТП-150 ф.Кункур | 10/0,4 | 0.025 | 0.00073405 | 0 | 0
69843 | ПАО "МРСК Сибири" | "Читаэнерго" | ТП-152 ф.Кункур | 10/0,4 | 0.25 | 0.012346 | 0 | 0
69844 | ПАО "МРСК Сибири" | "Читаэнерго" | ТП-153 ф.Кункур | 10/0,4 | 0.1 | 0.0036265 | 0 | 0
69845 | ПАО "МРСК Сибири" | "Читаэнерго" | ТП-155 ф.Кункур | 10/0,4 | 0.025 | 0.00045608 | 0 | 0
69846 | ПАО "МРСК Сибири" | "Читаэнерго" | ТП-204 Поселок В.Цасучей | 10/0,4 | 0.1 | 0.036856 | 0 | 0
69847 | ПАО "МРСК Сибири" | "Читаэнерго" | ТП-206 Поселок В.Цасучей | 10/0,4 | 0.1 | 0.051215 | 0 | 0
69848 | ПАО "МРСК Сибири" | "Читаэнерго" | ТП-207 Школа В.Цасучей | 10/0,4 | 0.16 | 0.077022 | 0.0445 | 0.0445
69849 | ПАО "МРСК Сибири" | "Читаэнерго" | ТП-211 МСО с.Н.Цасучей | 10/0,4 | 0.1 | 0.013311 | 0 | 0
69850 | ПАО "МРСК Сибири" | "Читаэнерго" | ТП-607 Детсад с.Кубухай | 10/0,4 | 0.16 | 0.024462 | 0 | 0
69851 | ПАО "МРСК Сибири" | "Читаэнерго" | ТП-608 Поселок с.Кубухай | 10/0,4 | 0.1 | 0.014392 | 0 | 0
69852 | ПАО "МРСК Сибири" | "Читаэнерго" | ТП 617 Урта-Харгана | 10/0,4 | 0.1 | 0.0145 | 0 | 0
69853 | ПАО "МРСК Сибири" | "Читаэнерго" | ТП-618 Поселок с.Большевик | 10/0,4 | 0.16 | 0.019711 | 0 | 0
69854 | ПАО "МРСК Сибири" | "Читаэнерго" | ТП-620 Гараж с.Большевик | 10/0,4 | 0.25 | 0.0088632 | 0 | 0
69855 | ПАО "МРСК Сибири" | "Читаэнерго" | ТП-622 Школа с.Большевик | 10/0,4 | 0.1 | 0.0182 | 0 | 0
69856 | ПАО "МРСК Сибири" | "Читаэнерго" | ТП-623 Контора с.Большевик | 10/0,4 | 0.16 | 0.020757 | 0 | 0
69857 | ПАО "МРСК Сибири" | "Читаэнерго" | ТП-624 Поселок с.Большевик | 10/0,4 | 0.025 | 0.0027791 | 0 | 0
69858 | ПАО "МРСК Сибири" | "Читаэнерго" | ТП-625 Поселок с.Большевик | 10/0,4 | 0.1 | 0.011305 | 0 | 0
69859 | ПАО "МРСК Сибири" | "Читаэнерго" | абоненск ТП-802 ДЭУ (РУ-0,4-Читаэнерго) | 10/0,4 | 0.4 | 0.019601 | 0 | 0
69860 | ПАО "МРСК Сибири" | "Читаэнерго" | ТП-809 Банк | 10/0,4 | 0.1 | 0.043095 | 0 | 0
69861 | ПАО "МРСК Сибири" | "Читаэнерго" | ТП-812 Детсад | 10/0,4 | 0.4 | 0.0396 | 0 | 0.028
69862 | ПАО "МРСК Сибири" | "Читаэнерго" | ТП-813 Поселок | 10/0,4 | 0.16 | 0.066454 | 0 | 0
69863 | ПАО "МРСК Сибири" | "Читаэнерго" | ТП-1301 Поселок | 10/0,4 | 0.16 | 0.088371 | 0 | 0
69864 | ПАО "МРСК Сибири" | "Читаэнерго" | ТП-1303 Поселок с.Н.Цасучей | 10/0,4 | 0.25 | 0.1185 | 0 | 0
69865 | ПАО "МРСК Сибири" | "Читаэнерго" | ТП-1304 с.Н.Цасучей | 10/0,4 | 0.16 | 0.075361 | 0.015 | 0.015
69866 | ПАО "МРСК Сибири" | "Читаэнерго" | ТП-1305 ГРП | 10/0,4 | 0.25 | 0.078186 | 0 | 0
69867 | ПАО "МРСК Сибири" | "Читаэнерго" | ТП-1308 Ветлечебница | 10/0,4 | 0.16 | 0.033788 | 0 | 0
69868 | ПАО "МРСК Сибири" | "Читаэнерго" | ТП-1309 МУП с.Н.Цасучей | 10/0,4 | 0.16 | 0.040781 | 0 | 0
69869 | ПАО "МРСК Сибири" | "Читаэнерго" | ТП-1501 ОТФ ф. Усть Лиска | 10/0,4 | 0.025 | 0.00056206 | 0 | 0
69870 | ПАО "МРСК Сибири" | "Читаэнерго" | ТП-1402 Население с.Икарал | 10/0,4 | 0.063 | 0.0088358 | 0 | 0
69871 | ПАО "МРСК Сибири" | "Читаэнерго" | ТП-1403 ОТФ П.Чиндант | 10/0,4 | 0.025 | 0.00065136 | 0 | 0
69872 | ПАО "МРСК Сибири" | "Читаэнерго" | ТП-1405 ОТФ ф.Чиндант | 10/0,4 | 0.025 | 0.00065136 | 0 | 0
69873 | ПАО "МРСК Сибири" | "Читаэнерго" | ТП-1406 Население с.П.Чиндант | 10/0,4 | 0.4 | 0.031177 | 0 | 0
69874 | ПАО "МРСК Сибири" | "Читаэнерго" | ТП-1407 Почта с.П.Чиндант | 10/0,4 | 0.1 | 0.024818 | 0 | 0
69875 | ПАО "МРСК Сибири" | "Читаэнерго" | ТП-1409 Школа с.П.Чиндант | 10/0,4 | 0.1 | 0.033611 | 0 | 0
69876 | ПАО "МРСК Сибири" | "Читаэнерго" | ТП-101 Поселок от ф.1 Ст.Дурулгуй | 10/0,4 | 0.063 | 0.010221 | 0 | 0
69877 | ПАО "МРСК Сибири" | "Читаэнерго" | ТП-104 Поселок от ф.1 Ст.Дурулгуй | 10/0,4 | 0.063 | 0.0062965 | 0 | 0
69878 | ПАО "МРСК Сибири" | "Читаэнерго" | ТП-108 Поселок Тут-Халтуй | 10/0,4 | 0.1 | 0.018554 | 0 | 0
69879 | ПАО "МРСК Сибири" | "Читаэнерго" | ТП-109 Поселок с.Тут-Халтуй | 10/0,4 | 0.1 | 0.012409 | 0 | 0
69880 | ПАО "МРСК Сибири" | "Читаэнерго" | ТП-114 Поселок с.Куранжа | 10/0,4 | 0.063 | 0.0089265 | 0 | 0
69881 | ПАО "МРСК Сибири" | "Читаэнерго" | ТП-115 с. Куранжа | 10/0,4 | 0.063 | 0.012144 | 0 | 0
69882 | ПАО "МРСК Сибири" | "Читаэнерго" | ТП-116 с. Куранжа | 10/0,4 | 0.063 | 0.0073859 | 0 | 0
69883 | ПАО "МРСК Сибири" | "Читаэнерго" | ТП-602 Поселок с.Н.Дурулгуй | 10/0,4 | 0.16 | 0.02821 | 0 | 0
69884 | ПАО "МРСК Сибири" | "Читаэнерго" | ТП-603 МТМ с.Н. Дурулгуй | 10/0,4 | 0.063 | 0.0095613 | 0 | 0
69885 | ПАО "МРСК Сибири" | "Читаэнерго" | ТП-605 Поселок с.Н.Дурулгуй | 10/0,4 | 0.16 | 0.013594 | 0 | 0
69886 | ПАО "МРСК Сибири" | "Читаэнерго" | ТП-609 Школа с.Н.Дурулгуй | 10/0,4 | 0.063 | 0.0087717 | 0 | 0
69887 | ПАО "МРСК Сибири" | "Читаэнерго" | ТП-611 Поселок Н.Дурулгуй | 10/0,4 | 0.1 | 0.025828 | 0 | 0
69888 | ПАО "МРСК Сибири" | "Читаэнерго" | ТП-1108 ОТФ Карасев | 10/0,4 | 0.063 | 0.00043424 | 0 | 0
69889 | ПАО "МРСК Сибири" | "Читаэнерго" | ТП-1109 ОТФ Федоров | 10/0,4 | 0.025 | 0.00062417 | 0 | 0
69890 | ПАО "МРСК Сибири" | "Читаэнерго" | ТП-1111 ОТФ ф.11 Чаб.стоянки | 10/0,4 | 0.025 | 0.00051882 | 0 | 0
69891 | ПАО "МРСК Сибири" | "Читаэнерго" | ТП-1112 ОТФ ф.11 Чаб.стоянки | 10/0,4 | 0.025 | 0.00025941 | 0 | 0
69892 | ПАО "МРСК Сибири" | "Читаэнерго" | ТП-1502 Поселок с. Усть Лиска | 10/0,4 | 0.1 | 0.019582 | 0 | 0
69893 | ПАО "МРСК Сибири" | "Читаэнерго" | ТП-1503 Поселок с. Усть Лиска | 10/0,4 | 0.063 | 0.011585 | 0 | 0
69894 | ПАО "МРСК Сибири" | "Читаэнерго" | ТП-104 ОТФ от ф.1 Буйлэсан | 10/0,4 | 0.025 | 0.00034135 | 0 | 0
69895 | ПАО "МРСК Сибири" | "Читаэнерго" | ТП-105 ОТФ от ф.1 Буйлэсан | 10/0,4 | 0.025 | 0.0013014 | 0 | 0
69896 | ПАО "МРСК Сибири" | "Читаэнерго" | ТП-106 ОТФ от ф.1 Буйлэсан | 10/0,4 | 0.063 | 0.00027735 | 0 | 0
69897 | ПАО "МРСК Сибири" | "Читаэнерго" | ТП-107 ОТФ от ф.1 Буйлэсан | 10/0,4 | 0.1 | 0.0018348 | 0 | 0
69898 | ПАО "МРСК Сибири" | "Читаэнерго" | ТП-108 ОТФ от ф.1 Буйлэсан | 10/0,4 | 0.025 | 0.00026054 | 0 | 0
69899 | ПАО "МРСК Сибири" | "Читаэнерго" | ТП-109 ОТФ от ф.1 Буйлэсан | 10/0,4 | 0.025 | 0.00027857 | 0 | 0
69900 | ПАО "МРСК Сибири" | "Читаэнерго" | ТП-110 ОТФ от ф.1 Буйлэсан | 10/0,4 | 0.025 | 0.00047143 | 0 | 0
69901 | ПАО "МРСК Сибири" | "Читаэнерго" | ТП-115 Поселок с.Буйлэсан | 10/0,4 | 0.25 | 0.025344 | 0 | 0
69902 | ПАО "МРСК Сибири" | "Читаэнерго" | ТП-401 Поселок Красная Ималка | 10/0,4 | 0.1 | 0.013401 | 0 | 0
69903 | ПАО "МРСК Сибири" | "Читаэнерго" | ТП-402 Хозмаг с. Красная Ималка | 10/0,4 | 0.16 | 0.022037 | 0 | 0
69904 | ПАО "МРСК Сибири" | "Читаэнерго" | ТП-403 Школа с. Красная Ималка | 10/0,4 | 0.16 | 0.01631 | 0 | 0
69905 | ПАО "МРСК Сибири" | "Читаэнерго" | ТП-404 Клуб с. Красная Ималка | 10/0,4 | 0.1 | 0.010146 | 0 | 0
69906 | ПАО "МРСК Сибири" | "Читаэнерго" | ТП-405 Поселок с.Красная Ималка | 10/0,4 | 0.25 | 0.025416 | 0 | 0
69907 | ПАО "МРСК Сибири" | "Читаэнерго" | ТП-406 Зерноток с. Красная Ималка | 10/0,4 | 0.1 | 0.0020583 | 0 | 0
69908 | ПАО "МРСК Сибири" | "Читаэнерго" | ТП-603 ОТФ ф. Усть Ималка | 10/0,4 | 0.025 | 0.00043424 | 0 | 0
69909 | ПАО "МРСК Сибири" | "Читаэнерго" | ТП-610 Баня с. Усть Ималка | 10/0,4 | 0.1 | 0.016293 | 0 | 0
69910 | ПАО "МРСК Сибири" | "Читаэнерго" | ТП-612 Поселок с. Усть Ималка | 10/0,4 | 0.063 | 0.015768 | 0 | 0
69911 | ПАО "МРСК Сибири" | "Читаэнерго" | ТП-616 КФХ ф.Усть Ималка | 10/0,4 | 0.04 | 0.00040611 | 0 | 0
69912 | ПАО "МРСК Сибири" | "Читаэнерго" | ТП-617 ОТФ ф.Усть Ималка | 10/0,4 | 0.04 | 0.00067968 | 0 | 0
69913 | ПАО "МРСК Сибири" | "Читаэнерго" | ТП-618 ОТФ ф.Усть Ималка | 10/0,4 | 0.04 | 0.00062908 | 0 | 0
69914 | ПАО "МРСК Сибири" | "Читаэнерго" | ТП-1102 ОТФ от ф.11 Кулусутай | 10/0,4 | 0.025 | 0.00027735 | 0 | 0
69915 | ПАО "МРСК Сибири" | "Читаэнерго" | ТП-1103 ОТФ от ф.11 Кулусутай | 10/0,4 | 0.025 | 0.00025941 | 0 | 0
69916 | ПАО "МРСК Сибири" | "Читаэнерго" | ТП-1104 ОТФ от ф.11 Кулусутай | 10/0,4 | 0.025 | 0.00051203 | 0 | 0
69917 | ПАО "МРСК Сибири" | "Читаэнерго" | ТП-1105 ОТФ от ф.11 Кулусутай | 10/0,4 | 0.025 | 0.00055469 | 0 | 0
69918 | ПАО "МРСК Сибири" | "Читаэнерго" | ТП-1106 ОТФ от ф.11 Кулусутай | 10/0,4 | 0.025 | 0.00029868 | 0 | 0
69919 | ПАО "МРСК Сибири" | "Читаэнерго" | ТП-1109 с.Кулусутай | 10/0,4 | 0.63 | 0.0072197 | 0 | 0
69920 | ПАО "МРСК Сибири" | "Читаэнерго" | ТП-1114 Население с. Кулусутай | 10/0,4 | 0.16 | 0.019867 | 0 | 0
69921 | ПАО "МРСК Сибири" | "Читаэнерго" | ТП-1116 Поселок с. Кулусутай | 10/0,4 | 0.16 | 0.022944 | 0 | 0
69922 | ПАО "МРСК Сибири" | "Читаэнерго" | ТП-1117 Школа с.Кулусутай | 10/0,4 | 0.1 | 0.015482 | 0 | 0
69923 | ПАО "МРСК Сибири" | "Читаэнерго" | ТП-1122 ОТФ ф.11 Кулусутай | 10/0,4 | 0.025 | 0.00029085 | 0 | 0
69924 | ПАО "МРСК Сибири" | "Читаэнерго" | ТП-1123 ОТФ ф.11 Кулусутай | 10/0,4 | 0.04 | 0.0004922 | 0 | 0
69925 | ПАО "МРСК Сибири" | "Читаэнерго" | ТП-1124 ОТФ ф.11 Кулусутай | 10/0,4 | 0.025 | 0.00035796 | 0 | 0
69926 | ПАО "МРСК Сибири" | "Читаэнерго" | ТП-1403 ОТФ от ф.14 Баин-Цаган | 10/0,4 | 0.04 | 0.00029085 | 0 | 0
69927 | ПАО "МРСК Сибири" | "Читаэнерго" | ТП-1404 ОТФ ф. Баин Цаган | 10/0,4 | 0.025 | 0.00046936 | 0 | 0
69928 | ПАО "МРСК Сибири" | "Читаэнерго" | ТП-1405 ОТФ ф. Баин Цаган | 10/0,4 | 0.025 | 0.00026847 | 0 | 0
69929 | ПАО "МРСК Сибири" | "Читаэнерго" | ТП-1409 ОТФ ф. Баин Цаган | 10/0,4 | 0.025 | 0.0095578 | 0 | 0
69930 | ПАО "МРСК Сибири" | "Читаэнерго" | ТП-1410 Поселок Баин Цаган | 10/0,4 | 0.1 | 0.01009 | 0 | 0
69931 | ПАО "МРСК Сибири" | "Читаэнерго" | ТП-103 ОТФ Ст.Чиндант | 10/0,4 | 0.025 | 0.0014572 | 0 | 0
69932 | ПАО "МРСК Сибири" | "Читаэнерго" | ТП-104 ОТФ от ф.1 Ст.Чиндант | 10/0,4 | 0.025 | 0.00029679 | 0 | 0
69933 | ПАО "МРСК Сибири" | "Читаэнерго" | ТП-405 ОТФ ф.4 Усть Борзя | 10/0,4 | 0.025 | 0.00081203 | 0 | 0
69934 | ПАО "МРСК Сибири" | "Читаэнерго" | ТП-601 ОТФ ф.6 Лаха | 10/0,4 | 0.025 | 0.00025601 | 0 | 0
69935 | ПАО "МРСК Сибири" | "Читаэнерго" | ТП-602 ОТФ Леонтьев ф.6 Лаха | 10/0,4 | 0.04 | 0.00029868 | 0 | 0
69936 | ПАО "МРСК Сибири" | "Читаэнерго" | ТП-605 ОТФ Надцалов ф.6 Лаха | 10/0,4 | 0.1 | 0.00046936 | 0 | 0
69937 | ПАО "МРСК Сибири" | "Читаэнерго" | ТП-606 ОТФ ф.6 Лаха | 10/0,4 | 0.025 | 0.00025941 | 0 | 0
69938 | ПАО "МРСК Сибири" | "Читаэнерго" | ТП-607 ОТФ Будуев ф.6 Лаха | 10/0,4 | 0.063 | 0.00087471 | 0 | 0
69939 | ПАО "МРСК Сибири" | "Читаэнерго" | ТП-613 Стрижка ф.Лаха | 10/0,4 | 0.025 | 0.0064434 | 0 | 0
69940 | ПАО "МРСК Сибири" | "Читаэнерго" | ТП-614 ОТФ ф.Лаха | 10/0,4 | 0.04 | 0.00027857 | 0 | 0
69941 | ПАО "МРСК Сибири" | "Читаэнерго" | ТП-622 Поселок с.Холуй База | 10/0,4 | 0.1 | 0.011504 | 0 | 0
69942 | ПАО "МРСК Сибири" | "Читаэнерго" | ТП-624 МТМ с. Холуй База | 10/0,4 | 0.25 | 0.026074 | 0 | 0
69943 | ПАО "МРСК Сибири" | "Читаэнерго" | ТП-625 Контора с.Холуй База | 10/0,4 | 0.16 | 0.015567 | 0 | 0
69944 | ПАО "МРСК Сибири" | "Читаэнерго" | ТП-626 Холуй База | 10/0,4 | 0.25 | 0.014461 | 0 | 0
69945 | ПАО "МРСК Сибири" | "Читаэнерго" | ТП-1102 ОТФ от ф.11 Новая Заря | 10/0,4 | 0.04 | 0.00027857 | 0 | 0
69946 | ПАО "МРСК Сибири" | "Читаэнерго" | ТП-1107 ОТФ ф.Новая Заря | 10/0,4 | 0.025 | 0.00035494 | 0 | 0
69947 | ПАО "МРСК Сибири" | "Читаэнерго" | ТП-1108 ОТФ ф. Новая Заря | 10/0,4 | 0.063 | 0.00049069 | 0 | 0
69948 | ПАО "МРСК Сибири" | "Читаэнерго" | ТП-1109 ОТФ ф.Новая Заря | 10/0,4 | 0.025 | 0.0003 | 0 | 0
69949 | ПАО "МРСК Сибири" | "Читаэнерго" | ТП-1110 ОТФ ф. Новая Заря | 10/0,4 | 0.06 | 0.00062351 | 0 | 0
69950 | ПАО "МРСК Сибири" | "Читаэнерго" | ТП-1111 ОТФ ф. Новая Заря | 10/0,4 | 0.025 | 0.00055469 | 0 | 0
69951 | ПАО "МРСК Сибири" | "Читаэнерго" | ТП-1112 ОТФ ф. Новая Заря | 10/0,4 | 0.063 | 0.00042669 | 0 | 0
69952 | ПАО "МРСК Сибири" | "Читаэнерго" | ТП-1113 ОТФ ф.Новая Заря | 10/0,4 | 0.025 | 0.00092654 | 0 | 0
69953 | ПАО "МРСК Сибири" | "Читаэнерго" | ТП-125 ф.Кункур | 10/0,4 | 0.25 | 0.032582 | 0 | 0
69954 | ПАО "МРСК Сибири" | "Читаэнерго" | ТП-103 ф.Будалан | 10/0,4 | 0.1 | 0 | 0 | 0
69955 | ПАО "МРСК Сибири" | "Читаэнерго" | ТП-100 ф.Будалан | 10/0,4 | 0.063 | 0 | 0 | 0
69956 | ПАО "МРСК Сибири" | "Читаэнерго" | ТП-79 Зерноток ф.Кункур | 10/0,4 | 0.1 | 0.0026149 | 0 | 0
69957 | ПАО "МРСК Сибири" | "Читаэнерго" | ТП-154 ф.Кункур | 10/0,4 | 0.04 | 0.00078378 | 0 | 0
69958 | ПАО "МРСК Сибири" | "Читаэнерго" | ТП-1116 ОТФ ф. Новая Заря | 10/0,4 | 0.1 | 0.00029868 | 0 | 0
69959 | ПАО "МРСК Сибири" | "Читаэнерго" | ТП-1115 ОТФ ф. Новая Заря | 10/0,4 | 0.1 | 0.00027735 | 0 | 0
69960 | ПАО "МРСК Сибири" | "Читаэнерго" | ТП-1101 ОТФ от ф.11 Кулусутай | 10/0,4 | 0.04 | 0.00097704 | 0 | 0
69961 | ПАО "МРСК Сибири" | "Читаэнерго" | ТП-1406 ОТФ ф. Баин Цаган | 10/0,4 | 0.025 | 0.00025715 | 0 | 0
69962 | ПАО "МРСК Сибири" | "Читаэнерго" | абонентск. ТП-102 ПГХО | 6/0,4 | 0 | 0 | 0 | 0
69963 | ПАО "МРСК Сибири" | "Читаэнерго" | абоненстк ТП-403 ОТФ Нимаев | 10/0,4 | 0 | 0 | 0 | 0
69964 | ПАО "МРСК Сибири" | "Читаэнерго" | абонентск ТП-404 ОТФ Давыдов | 10/0,4 | 0 | 0 | 0 | 0
69965 | ПАО "МРСК Сибири" | "Читаэнерго" | абонентск ТП-407 ОТФ Дутов | 10/0,4 | 0 | 0 | 0 | 0
69966 | ПАО "МРСК Сибири" | "Читаэнерго" | абонент. ТП-1114 ОТФ ф.11 Новая Заря | 10/0,4 | 0 | 0 | 0 | 0
69967 | ПАО "МРСК Сибири" | "Читаэнерго" | абонент. ТП-619 ОТФ ф.6 Усть Ималка | 10/0,4 | 0 | 0 | 0 | 0
69968 | ПАО "МРСК Сибири" | "Читаэнерго" | ТП-137 ф.Кункур | 10/0,4 | 0 | 0 | 0 | 0
69969 | ПАО "МРСК Сибири" | "Читаэнерго" | ТП-149 ф.Кункур | 10/0,4 | 0.025 | 0.00030265 | 0 | 0
69970 | ПАО "МРСК Сибири" | "Читаэнерго" | ТП-158 ф.Кункур | 10/0,4 | 0.025 | 0.00027422 | 0 | 0
69971 | ПАО "МРСК Сибири" | "Читаэнерго" | ТП-157 ф.Кункур | 10/0,4 | 0.063 | 0.00098138 | 0 | 0
69972 | ПАО "МРСК Сибири" | "Читаэнерго" | ТП-156 ф.Кункур | 10/0,4 | 0.063 | 0.0027039 | 0 | 0
69973 | ПАО "МРСК Сибири" | "Читаэнерго" | ТП-406 ОТФ ф.4 Усть Борзя | 10/0,4 | 0.063 | 0.00056206 | 0 | 0
69974 | ПАО "МРСК Сибири" | "Читаэнерго" | ТП-113 ОТФ от ф.1 Буйлэсан | 10/0,4 | 0.04 | 0.00042858 | 0 | 0
69975 | ПАО "МРСК Сибири" | "Читаэнерго" | КТП-613 КФХ Горизонт ф.6 Усть Ималка | 10/0,4 | 0.04 | 0.00065136 | 0 | 0
69976 | ПАО "МРСК Сибири" | "Читаэнерго" | ТП-147 ф.Кункур | 10/0,4 | 0.025 | 0.000735 | 0 | 0
69977 | ПАО "МРСК Сибири" | "Читаэнерго" | ТП-107 ф.Будалан | 10/0,4 | 0 | 0.0048342 | 0 | 0
69978 | ПАО "МРСК Сибири" | "Читаэнерго" | ТП-б/н Мегафон (ф.Ульба) | 10 | 0 | 0 | 0 | 0
69979 | ПАО "МРСК Сибири" | "Читаэнерго" | абонентск. ТП-16 ф.Булактуй | 10 | 0 | 0 | 0 | 0
69980 | ПАО "МРСК Сибири" | "Читаэнерго" | РП-10кВ ф.Кункур отп.19 | 10/0,4 | 0 | 0 | 0 | 0
69981 | ПАО "МРСК Сибири" | "Читаэнерго" | ТП-71 ф.Кункур | 10/0,4 | 0.025 | 0.0027121 | 0.034 | 0
69982 | ПАО "МРСК Сибири" | "Читаэнерго" | ТП-603 ОТФ ф.6 Кубухай | 10 | 0.025 | 0 | 0 | 0
69983 | ПАО "МРСК Сибири" | "Читаэнерго" | ТП 0854 потребительская | 10 | 0 | 0 | 0 | 0
69984 | ПАО "МРСК Сибири" | "Читаэнерго" | ТП 08611 потребительская | 10 | 0 | 0 | 0 | 0
69985 | ПАО "МРСК Сибири" | "Читаэнерго" | ТП-0685 "Зерноток" | 10/0,4 | 0.16 | 0.02595 | 0 | 0.1
69986 | ПАО "МРСК Сибири" | "Читаэнерго" | ТП-0688 "Село" | 10/0,4 | 0.1 | 0.036199 | 0 | 0
69987 | ПАО "МРСК Сибири" | "Читаэнерго" | ТП-0689 "Котельная" | 10/0,4 | 0.1 | 0.021806 | 0 | 0
69988 | ПАО "МРСК Сибири" | "Читаэнерго" | ТП 6237 | 6 | 0 | 0 | 0 | 0
69989 | ПАО "МРСК Сибири" | "Читаэнерго" | ТП 0097 | 6 | 0 | 0 | 0 | 0
69990 | ПАО "МРСК Сибири" | "Читаэнерго" | ТП 0029 | 6 | 0 | 0 | 0 | 0
69991 | ПАО "МРСК Сибири" | "Читаэнерго" | ТП 0062 | 6 | 0 | 0 | 0 | 0
69992 | ПАО "МРСК Сибири" | "Читаэнерго" | ТП 0081 | 6 | 0 | 0 | 0 | 0
69993 | ПАО "МРСК Сибири" | "Читаэнерго" | ТП 0091 | 6 | 0 | 0 | 0 | 0
69994 | ПАО "МРСК Сибири" | "Читаэнерго" | ТП 0071 | 6 | 0 | 0 | 0 | 0
69995 | ПАО "МРСК Сибири" | "Читаэнерго" | ТП-00910 | 6 | 0 | 0 | 0 | 0
69996 | ПАО "МРСК Сибири" | "Читаэнерго" | ТП-0038 | 6 | 0 | 0 | 0 | 0
69997 | ПАО "МРСК Сибири" | "Читаэнерго" | ТП 1925 | 10/0,4 | 0 | 0 | 0 | 0
69998 | ПАО "МРСК Сибири" | "Читаэнерго" | ТП 19210 | 10/0,4 | 0 | 0 | 0 | 0
69999 | ПАО "МРСК Сибири" | "Читаэнерго" | ТП 1725 | 10/0,4 | 0 | 0 | 0 | 0
70000 | ПАО "МРСК Сибири" | "Читаэнерго" | ТП 0952 потребительская | 10 | 0 | 0 | 0 | 0
70001 | ПАО "МРСК Сибири" | "Читаэнерго" | ТП-0934 | 10/0,4 | 0 | 0 | 0 | 0
70002 | ПАО "МРСК Сибири" | "Читаэнерго" | ТП-0949 | 10/0,4 | 0 | 0 | 0 | 0
70003 | ПАО "МРСК Сибири" | "Читаэнерго" | ТП 503 | 10 | 0 | 0 | 0 | 0
70004 | ПАО "МРСК Сибири" | "Читаэнерго" | ТП 512 | 10 | 0 | 0 | 0 | 0
70005 | ПАО "МРСК Сибири" | "Читаэнерго" | ТП 1735 | 10 | 0 | 0 | 0 | 0
70006 | ПАО "МРСК Сибири" | "Читаэнерго" | ТП 1736 | 10 | 0 | 0 | 0 | 0
70007 | ПАО "МРСК Сибири" | "Читаэнерго" | ТП 2714 | 10 | 0 | 0 | 0 | 0
70008 | ПАО "МРСК Сибири" | "Читаэнерго" | ТП 118 | 10 | 0 | 0 | 0 | 0
70009 | ПАО "МРСК Сибири" | "Читаэнерго" | ТП-117 | 10 | 0 | 0 | 0 | 0.015
70010 | ПАО "МРСК Сибири" | "Читаэнерго" | ТП-27111 | 10 | 0 | 0 | 0 | 0
70011 | ПАО "МРСК Сибири" | "Читаэнерго" | ТП-2717 | 10 | 0 | 0 | 0 | 0
70012 | ПАО "МРСК Сибири" | "Читаэнерго" | ТП-2719 | 10 | 0 | 0 | 0 | 0
70013 | ПАО "МРСК Сибири" | "Читаэнерго" | ТП-17710 | 10 | 0 | 0 | 0 | 0
70014 | ПАО "МРСК Сибири" | "Читаэнерго" | ТП-1779 | 10 | 0 | 0 | 0 | 0
70015 | ПАО "МРСК Сибири" | "Читаэнерго" | ТП-1742 | 10 | 0 | 0 | 0 | 0
70016 | ПАО "МРСК Сибири" | "Читаэнерго" | ТП-1747 | 10 | 0 | 0 | 0 | 0
70017 | ПАО "МРСК Сибири" | "Читаэнерго" | ТП-1737 | 10 | 0 | 0 | 0 | 0
70018 | ПАО "МРСК Сибири" | "Читаэнерго" | ТП 0916 | 10 | 0 | 0 | 0 | 0
70019 | ПАО "МРСК Сибири" | "Читаэнерго" | ТП-0741а | 10 | 0 | 0 | 0 | 0
70020 | ПАО "МРСК Сибири" | "Читаэнерго" | ТП-0744 | 10 | 0 | 0 | 0 | 0
70021 | ПАО "МРСК Сибири" | "Читаэнерго" | ТП-0735 | 10 | 0 | 0 | 0 | 0
70022 | ПАО "МРСК Сибири" | "Читаэнерго" | ТП-1541 | 10/0,4 | 0 | 0 | 0 | 0
70023 | ПАО "МРСК Сибири" | "Читаэнерго" | ТП 06219 | 10 | 0 | 0 | 0 | 0
70024 | ПАО "МРСК Сибири" | "Читаэнерго" | ТП 06220 | 10 | 0 | 0 | 0 | 0
70025 | ПАО "МРСК Сибири" | "Читаэнерго" | ТП-2225 | 10 | 0 | 0 | 0 | 0
70026 | ПАО "МРСК Сибири" | "Читаэнерго" | ТП-08217 | 10 | 0 | 0 | 0 | 0
70027 | ПАО "МРСК Сибири" | "Читаэнерго" | ТП-08235 | 10 | 0 | 0 | 0 | 0
70028 | ПАО "МРСК Сибири" | "Читаэнерго" | ТП 0042 | 6 | 0 | 0 | 0 | 0
70029 | ПАО "МРСК Сибири" | "Читаэнерго" | ТП 0639 | 10/0,4 | 0 | 0 | 0 | 0
70030 | ПАО "МРСК Сибири" | "Читаэнерго" | ТП-513 | 10 | 0 | 0 | 0 | 0
70031 | ПАО "МРСК Сибири" | "Читаэнерго" | ТП 08234 потребительская | 10 | 0 | 0 | 0 | 0
70032 | ПАО "МРСК Сибири" | "Читаэнерго" | ТП-0024 "Школа" АСКУЭ | 6/0,4 | 0.4 | 0.033267 | 0 | 0
70033 | ПАО "МРСК Сибири" | "Читаэнерго" | ТП-26111 | 10 | 0 | 0 | 0 | 0.015
70034 | ПАО "МРСК Сибири" | "Читаэнерго" | КТП-01 СХТ Ведомст ЧП Лилигина Нерчинск | 10/0,4 | 0.4 | 0 | 0 | 0
70035 | ПАО "МРСК Сибири" | "Читаэнерго" | КТП-010 Ведомст АЗС Калинино Нефтемаркет | 10/0,4 | 0 | 0 | 0 | 0
70036 | ПАО "МРСК Сибири" | "Читаэнерго" | КТП-011 Олинск ОТФ Ведомственная | 10/0,4 | 0.1 | 0 | 0 | 0
70037 | ПАО "МРСК Сибири" | "Читаэнерго" | КТП-018 ведом ОТФ Арсентьев с.Кумаки | 10/0,4 | 0 | 0 | 0 | 0
70038 | ПАО "МРСК Сибири" | "Читаэнерго" | КТП-019 с.Зюльзя Ведомственная | 10/0,4 | 0.04 | 0 | 0 | 0
70039 | ПАО "МРСК Сибири" | "Читаэнерго" | КТП-017 с.Олекан Ведомственная | 10/0,4 | 0.1 | 0 | 0 | 0
70040 | ПАО "МРСК Сибири" | "Читаэнерго" | КТП-017 Приисковая,ЖБИ,Ведомственная | 10/0,4 | 0 | 0 | 0 | 0
70041 | ПАО "МРСК Сибири" | "Читаэнерго" | КТП-017 Ведомственная с.Умыкей | 10/0,4 | 0.16 | 0 | 0 | 0
70042 | ПАО "МРСК Сибири" | "Читаэнерго" | КТП-016 Ведом Мотель с.Знаменка | 10/0,4 | 0 | 0 | 0 | 0
70043 | ПАО "МРСК Сибири" | "Читаэнерго" | КТП-014 Ведомственная ЧП Виниченко шином | 10/0,4 | 0.18 | 0 | 0 | 0
70044 | ПАО "МРСК Сибири" | "Читаэнерго" | КТП-012 Вед. Пасека Шеломенцев | 10/0,4 | 0 | 0 | 0 | 0
70045 | ПАО "МРСК Сибири" | "Читаэнерго" | КТП-011 Любимово Ведомственная | 10/0,4 | 0.063 | 0 | 0 | 0
70046 | ПАО "МРСК Сибири" | "Читаэнерго" | КТП-019 с.Приисковая,Вторчермет,Ведом | 10/0,4 | 0 | 0 | 0 | 0
70047 | ПАО "МРСК Сибири" | "Читаэнерго" | КТП-02 Подхоз Гарант ф 27 | 6/0,4 | 0 | 0 | 0 | 0
70048 | ПАО "МРСК Сибири" | "Читаэнерго" | КТП-024 Ведомст Чит госконюшня Нерчинск | 10/0,4 | 0.025 | 0 | 0 | 0
70049 | ПАО "МРСК Сибири" | "Читаэнерго" | КТП-023 Ведом.с.Пешково ул.Центральная52 | 10/0,4 | 0.1 | 0 | 0 | 0
70050 | ПАО "МРСК Сибири" | "Читаэнерго" | ТП№12 ф.Таптанай | 10 | 0 | 0 | 0 | 0
70051 | ПАО "МРСК Сибири" | "Читаэнерго" | ТП-15 ф.Таптанай | 10 | 0 | 0.00044651 | 0 | 0
70052 | ПАО "МРСК Сибири" | "Читаэнерго" | ТП№153 ф.УООС | 10 | 0 | 0.030099 | 0 | 0
70053 | ПАО "МРСК Сибири" | "Читаэнерго" | ТП№149 ф.УООС | 10 | 0 | 0.005681 | 0 | 0
70054 | ПАО "МРСК Сибири" | "Читаэнерго" | ТП№150 ф.УООС | 10 | 0 | 0.0097213 | 0 | 0
70055 | ПАО "МРСК Сибири" | "Читаэнерго" | ТП-67 ф.Тарбагатай | 10 | 0 | 0 | 0 | 0
70056 | ПАО "МРСК Сибири" | "Читаэнерго" | ТП-42А ф.Узон | 10 | 0 | 0 | 0 | 0
70057 | ПАО "МРСК Сибири" | "Читаэнерго" | ТП-22 ф.Дульдурга | 10 | 0 | 0 | 0 | 0
70058 | ПАО "МРСК Сибири" | "Читаэнерго" | ТП-71 ф.Судунтуй | 10/0,4 | 0.025 | 0.0010068 | 0 | 0
70059 | ПАО "МРСК Сибири" | "Читаэнерго" | ТП-179 ф. Чиндалей | 10/0,4 | 0.1 | 0.0065953 | 0 | 0
70060 | ПАО "МРСК Сибири" | "Читаэнерго" | ТП-9 ф. Дульдурга | 10/0,4 | 0 | 0.025215 | 0 | 0
70061 | ПАО "МРСК Сибири" | "Читаэнерго" | ТП-14 ф.Таптанай | 10/0,4 | 0.025 | 0.0013471 | 0 | 0
70062 | ПАО "МРСК Сибири" | "Читаэнерго" | ТП-28 ф.Дульдурга | 10/0,4 | 0 | 0.034143 | 0 | 0
70063 | ПАО "МРСК Сибири" | "Читаэнерго" | ТП-158 ф. Могойтуй | 10/0,4 | 0 | 0.022058 | 0 | 0
70064 | ПАО "МРСК Сибири" | "Читаэнерго" | ТП-151 ф. Могойтуй | 10/0,4 | 0 | 0.011163 | 0 | 0
70065 | ПАО "МРСК Сибири" | "Читаэнерго" | ТП-156 ф.Чиндалей | 10 | 0 | 0 | 0 | 0
70066 | ПАО "МРСК Сибири" | "Читаэнерго" | ТП№118 ф.Бальзино | 10 | 0 | 0 | 0 | 0
70067 | ПАО "МРСК Сибири" | "Читаэнерго" | ТП 56а ф.Узон | 10 | 0 | 0 | 0 | 0
70068 | ПАО "МРСК Сибири" | "Читаэнерго" | ТП-24А ф.Таптанай | 10 | 0 | 0 | 0 | 0
70069 | ПАО "МРСК Сибири" | "Читаэнерго" | ТП-68А ф.Тарбагатай | 10 | 0 | 0 | 0 | 0
70070 | ПАО "МРСК Сибири" | "Читаэнерго" | АБ КТП Мегафон ф.Каланга | 6/0,4 | 0 | 0 | 0 | 0
70071 | ПАО "МРСК Сибири" | "Читаэнерго" | ТП-174А ф.Алханай | 10 | 0 | 0 | 0 | 0
70072 | ПАО "МРСК Сибири" | "Читаэнерго" | ТП-54 ф.Судунтуй | 10/0,4 | 0.025 | 0 | 0 | 0
70073 | ПАО "МРСК Сибири" | "Читаэнерго" | ТП-47 ф.Судунтуй | 10/0,4 | 0.025 | 0.0042078 | 0 | 0
70074 | ПАО "МРСК Сибири" | "Читаэнерго" | ТП-86 ф.Судунтуй | 10/0,4 | 0.025 | 0.0012232 | 0 | 0
70075 | ПАО "МРСК Сибири" | "Читаэнерго" | ТП-63 ф.Судунтуй | 10/0,4 | 0.04 | 0.0018988 | 0 | 0
70076 | ПАО "МРСК Сибири" | "Читаэнерго" | ТП-64 ф.Судунтуй | 10/0,4 | 0.04 | 0.0079698 | 0 | 0
70077 | ПАО "МРСК Сибири" | "Читаэнерго" | ТП-61 ф.Судунтуй | 10/0,4 | 0.063 | 0.00057093 | 0 | 0
70078 | ПАО "МРСК Сибири" | "Читаэнерго" | ТП-67 ф.Судунтуй | 10/0,4 | 0.063 | 0.0019252 | 0 | 0
70079 | ПАО "МРСК Сибири" | "Читаэнерго" | ТП-68 ф.Судунтуй | 10/0,4 | 0.1 | 0.0016919 | 0 | 0
70080 | ПАО "МРСК Сибири" | "Читаэнерго" | ТП-38 ф.Судунтуй | 10/0,4 | 0.063 | 0.0017076 | 0 | 0
70081 | ПАО "МРСК Сибири" | "Читаэнерго" | ТП-45 ф.Судунтуй | 10/0,4 | 0.025 | 0.0023844 | 0 | 0
70082 | ПАО "МРСК Сибири" | "Читаэнерго" | ТП-46 ф.Судунтуй | 10/0,4 | 0.025 | 0.010233 | 0 | 0
70083 | ПАО "МРСК Сибири" | "Читаэнерго" | ТП-51 ф.Судунтуй | 10/0,4 | 0.025 | 0.0021324 | 0 | 0
70084 | ПАО "МРСК Сибири" | "Читаэнерго" | ТП-81 ф.Судунтуй | 10/0,4 | 0.04 | 0.0010065 | 0 | 0
70085 | ПАО "МРСК Сибири" | "Читаэнерго" | ТП-70 ф.Судунтуй | 10/0,4 | 0.1 | 0.0018619 | 0 | 0
70086 | ПАО "МРСК Сибири" | "Читаэнерго" | ТП-178 ф. Чиндалей | 10/0,4 | 0.063 | 0.0057211 | 0 | 0
70087 | ПАО "МРСК Сибири" | "Читаэнерго" | ТП-23 ф.Зуткулей | 10/0,4 | 0.025 | 0.0017361 | 0 | 0
70088 | ПАО "МРСК Сибири" | "Читаэнерго" | ТП-200 ф.Токчино | 10/0,4 | 0.025 | 0.0018768 | 0 | 0
70089 | ПАО "МРСК Сибири" | "Читаэнерго" | ТП-201 ф.Токчино | 10/0,4 | 0.025 | 0.0012389 | 0 | 0
70090 | ПАО "МРСК Сибири" | "Читаэнерго" | ТП-202 ф.Токчино | 10/0,4 | 0.025 | 0.0042644 | 0 | 0
70091 | ПАО "МРСК Сибири" | "Читаэнерго" | ТП-172 ф. Чиндалей | 10/0,4 | 0.025 | 0 | 0 | 0
70092 | ПАО "МРСК Сибири" | "Читаэнерго" | ТП-207 ф.Токчино | 10/0,4 | 0.025 | 0.0018089 | 0 | 0
70093 | ПАО "МРСК Сибири" | "Читаэнерго" | ТП-120 ф. Бальзино | 10/0,4 | 0.025 | 0.0022374 | 0 | 0
70094 | ПАО "МРСК Сибири" | "Читаэнерго" | ТП-72 ф.Гуней | 10/0,4 | 0.025 | 0.0020423 | 0 | 0
70095 | ПАО "МРСК Сибири" | "Читаэнерго" | ТП-134 ф. Бальзино | 10/0,4 | 0.25 | 0.018407 | 0 | 0
70096 | ПАО "МРСК Сибири" | "Читаэнерго" | ТП-13 ф.Таптанай | 10/0,4 | 0 | 0.0019839 | 0 | 0
70097 | ПАО "МРСК Сибири" | "Читаэнерго" | ТП-93 ф. Тарбагатай | 10/0,4 | 0.025 | 0.0014542 | 0 | 0
70098 | ПАО "МРСК Сибири" | "Читаэнерго" | КТП-026 Ведомственная Детская колония | 6/0,4 | 0.4 | 0 | 0 | 0
70099 | ПАО "МРСК Сибири" | "Читаэнерго" | КТП-03 Ведом Нерчинск кооп Рассвет | 10/0,4 | 0 | 0 | 0 | 0
70100 | ПАО "МРСК Сибири" | "Читаэнерго" | КТП-030 Ведом Ростелеком Нерчинск | 6/0,4 | 0.16 | 0 | 0 | 0
70101 | ПАО "МРСК Сибири" | "Читаэнерго" | КТП-032 (ТП330) РСДН В/Ч Нерчинск | 6/0,4 | 0 | 0 | 0 | 0
70102 | ПАО "МРСК Сибири" | "Читаэнерго" | КТП-031 Ведомственная ЧП Васильев | 6/0,4 | 0 | 0 | 0 | 0
70103 | ПАО "МРСК Сибири" | "Читаэнерго" | КТП-033 (ТП331) РЛС Локаторы Нерчинск | 6/0,4 | 0.32 | 0 | 0 | 0
70104 | ПАО "МРСК Сибири" | "Читаэнерго" | РП-08(без трансформаторов) | 6/0,4 | 0 | 0 | 0 | 0
70105 | ПАО "МРСК Сибири" | "Читаэнерго" | ТП-1024 | 6/0,4 | 0.25 | 0.013405 | 0 | 0
70106 | ПАО "МРСК Сибири" | "Читаэнерго" | РП-03 (без трансформаторов) | 6/0,4 | 0 | 0 | 0 | 0
70107 | ПАО "МРСК Сибири" | "Читаэнерго" | СТП-774 | 6/0,4 | 0.063 | 0.038602 | 0 | 0
70108 | ПАО "МРСК Сибири" | "Читаэнерго" | КТП-034(ТП328) Штаб, воисковая часть. | 6/0,4 | 0.32 | 0 | 0 | 0
70109 | ПАО "МРСК Сибири" | "Читаэнерго" | КТП-035 Мегафон Локаторы Нерчинск | 6/0,4 | 0.04 | 0 | 0 | 0
70110 | ПАО "МРСК Сибири" | "Читаэнерго" | КТП-036 Ведомст маслозавод Макнер | 6/0,4 | 0 | 0 | 0 | 0
70111 | ПАО "МРСК Сибири" | "Читаэнерго" | КТП-037 Ведомст опт база Нерчинск | 6/0,4 | 0 | 0 | 0 | 0
70112 | ПАО "МРСК Сибири" | "Читаэнерго" | КТП-6 кВ ОАО «РЖД» | 10/0,4 | 0 | 0 | 0 | 0
70113 | ПАО "МРСК Сибири" | "Читаэнерго" | КТП-039 Ведом ИТК 1 Нерчинск | 6/0,4 | 0 | 0 | 0 | 0
70114 | ПАО "МРСК Сибири" | "Читаэнерго" | КТП-04 Вед. с.Приисковая,База Дорожник | 6/0,4 | 0 | 0 | 0 | 0
70115 | ПАО "МРСК Сибири" | "Читаэнерго" | КТП-040 Ведом опт база Джавадов Нерчинск | 6/0,4 | 0 | 0 | 0 | 0
70116 | ПАО "МРСК Сибири" | "Читаэнерго" | КТП-05 Ведомственная, с.Алеур | 10/0,4 | 0.16 | 0 | 0 | 0
70117 | ПАО "МРСК Сибири" | "Читаэнерго" | КТП-041 Ведом опт база ЭЛИС Нерчинск | 6 | 0 | 0 | 0 | 0
70118 | ПАО "МРСК Сибири" | "Читаэнерго" | КТП-051 Ведомственная кооп. Родник | 10/0,4 | 0 | 0 | 0 | 0
70119 | ПАО "МРСК Сибири" | "Читаэнерго" | ТП-17 Водозабор | 10/0,4 | 0.25 | 0.0047035 | 0 | 0
70120 | ПАО "МРСК Сибири" | "Читаэнерго" | ТП-18 Водозабор | 10/0,4 | 0.25 | 0.082013 | 0 | 0
70121 | ПАО "МРСК Сибири" | "Читаэнерго" | КТП-052 ЧП Сытько база завода Нерчинск | 6/0,4 | 0 | 0 | 0 | 0
70122 | ПАО "МРСК Сибири" | "Читаэнерго" | КТП-057 Ведомственная | 6/0,4 | 0 | 0 | 0 | 0
70123 | ПАО "МРСК Сибири" | "Читаэнерго" | ТП№1 Береговой | 10/0,4 | 0.4 | 0.010988 | 0 | 0
70124 | ПАО "МРСК Сибири" | "Читаэнерго" | КТП-066 Вед. ООО"Золотой колосок" | 6/0,4 | 0 | 0 | 0 | 0
70125 | ПАО "МРСК Сибири" | "Читаэнерго" | КТП-059 Нерчинск Битумбаза | 6/0,4 | 0 | 0 | 0 | 0
70126 | ПАО "МРСК Сибири" | "Читаэнерго" | ТП №21378 | 10/0,4 | 0.16 | 0.06165 | 0 | 0
70127 | ПАО "МРСК Сибири" | "Читаэнерго" | РП-14 | 10 | 0 | 0 | 0 | 0
70128 | ПАО "МРСК Сибири" | "Читаэнерго" | КТП-10 кВ №24381 | 10/0,4 | 0.04 | 0 | 0 | 0
70129 | ПАО "МРСК Сибири" | "Читаэнерго" | КТП-10 кВ №24382 | 10/0,4 | 0.04 | 0 | 0 | 0.015
70130 | ПАО "МРСК Сибири" | "Читаэнерго" | Новинский уч-к ТП-24235 | 10/0,4 | 0.16 | 0.059151 | 0.015 | 0.015
70131 | ПАО "МРСК Сибири" | "Читаэнерго" | Ингодинский уч-к. ТП-21152 | 10/0,4 | 0.16 | 0.099502 | 0 | 0
70132 | ПАО "МРСК Сибири" | "Читаэнерго" | ТП-24355 | 6/0,4 | 0.4 | 0.058 | 0 | 0
70133 | ПАО "МРСК Сибири" | "Читаэнерго" | ТП-АБ.ВШП | 6 | 0.16 | 0.034474 | 0 | 0
70134 | ПАО "МРСК Сибири" | "Читаэнерго" | ТП-205 Оборонэнерго | 10/0,4 | 0 | 0 | 0 | 0
70135 | ПАО "МРСК Сибири" | "Читаэнерго" | ТП - 13 от РП - 10 | 10/0,4 | 0.32 | 0.086981 | 0 | 0
70136 | ПАО "МРСК Сибири" | "Читаэнерго" | СТП - 21284 | 6/0,4 | 0.025 | 0 | 0.015 | 0
70137 | ПАО "МРСК Сибири" | "Читаэнерго" | СТП - 24377 | 6/0,4 | 0.1 | 0.00086565 | 0 | 0
70138 | ПАО "МРСК Сибири" | "Читаэнерго" | СТП - 21285 | 10/0,4 | 0.025 | 0 | 0 | 0
70139 | ПАО "МРСК Сибири" | "Читаэнерго" | СТП - 21287 | 10/0,4 | 0.1 | 0 | 0 | 0.015
70140 | ПАО "МРСК Сибири" | "Читаэнерго" | КТП-21175 | 10/0,4 | 0.16 | 0.028784 | 0 | 0
70141 | ПАО "МРСК Сибири" | "Читаэнерго" | ТП - аб. Клуб 10/0,4 кв | 10 | 0.16 | 0.030882 | 0 | 0
70142 | ПАО "МРСК Сибири" | "Читаэнерго" | ТП - КБВЛ - 1 | 6 | 0.63 | 0.047629 | 0 | 0
70143 | ПАО "МРСК Сибири" | "Читаэнерго" | ТП - КБВЛ - 2 | 6 | 0.25 | 0.019492 | 0 | 0
70144 | ПАО "МРСК Сибири" | "Читаэнерго" | КТП-6кВ 21362 "Русь" | 6/0,4 | 0.4 | 0.046356 | 0 | 0
70145 | ПАО "МРСК Сибири" | "Читаэнерго" | ТП-10кВ Лапочкина падь с ф. Маяк | 10/0,4 | 0.4 | 0.012894 | 0 | 0
70146 | ПАО "МРСК Сибири" | "Читаэнерго" | КТП-10 кВ №214 | 10/0,4 | 0 | 0 | 0 | 0
70147 | ПАО "МРСК Сибири" | "Читаэнерго" | Читинский уч-к. ТП-21261 | 6/0,4 | 0.25 | 0.031826 | 0 | 0
70148 | ПАО "МРСК Сибири" | "Читаэнерго" | КТП №35 "АЗС" | 10/0,4 | 0.04 | 0.010353 | 0 | 0
70149 | ПАО "МРСК Сибири" | "Читаэнерго" | ТП-Высокогорье (21264) | 6/0,4 | 1.63 | 0.11775 | 0 | 0
70150 | ПАО "МРСК Сибири" | "Читаэнерго" | СТП - 21382 | 10/0,4 | 0.063 | 0 | 0 | 0
70151 | ПАО "МРСК Сибири" | "Читаэнерго" | СТП 21217 | 10/0,4 | 0.025 | 0.0014547 | 0 | 0
70152 | ПАО "МРСК Сибири" | "Читаэнерго" | РП-10 | 10 | 0 | 0 | 0 | 0
70153 | ПАО "МРСК Сибири" | "Читаэнерго" | КТП-10 кВ №2 Междуозерное | 10/0,4 | 0.25 | 0 | 0 | 0
70154 | ПАО "МРСК Сибири" | "Читаэнерго" | КТП-069 Ведомст ЧП Цивинский Нерчинск | 6/0,4 | 0 | 0 | 0 | 0
70155 | ПАО "МРСК Сибири" | "Читаэнерго" | ТП - СПТУ аб. | 10/0,4 | 0 | 0 | 0 | 0
70156 | ПАО "МРСК Сибири" | "Читаэнерго" | КТП-07 Ф.3 Ведомственная, Нерчинск-СХТ | 10/0,4 | 0.063 | 0 | 0 | 0
70157 | ПАО "МРСК Сибири" | "Читаэнерго" | КТП-068 Ведомственная,Вокзал Нерчинск | 6/0,4 | 0.1 | 0 | 0 | 0
70158 | ПАО "МРСК Сибири" | "Читаэнерго" | КТП-070 Ведом Нефтемаркет Нерчинск | 6/0,4 | 0 | 0 | 0 | 0
70159 | ПАО "МРСК Сибири" | "Читаэнерго" | КТП-071 Ведомственная, МТС Колос | 6/0,4 | 0.004 | 0 | 0 | 0
70160 | ПАО "МРСК Сибири" | "Читаэнерго" | КТП-07 ф.4 Ведомственная,Знаменка-Совхоз | 10 | 0 | 0 | 0 | 0
70161 | ПАО "МРСК Сибири" | "Читаэнерго" | КТП-073 Нерчинск УПТК ЧП Мальцев | 6/0,4 | 0 | 0 | 0 | 0
70162 | ПАО "МРСК Сибири" | "Читаэнерго" | КТП-074 Ведомственная Элерон Нерчинск | 6/0,4 | 0 | 0 | 0 | 0
70163 | ПАО "МРСК Сибири" | "Читаэнерго" | ЗТП-355 г.Балей АСКУЭ | 10/0,4 | 0.25 | 0.052109 | 0 | 0
70164 | ПАО "МРСК Сибири" | "Читаэнерго" | ЗТП-404 г.Балей | 10/0,4 | 0.16 | 0.045539 | 0 | 0
70165 | ПАО "МРСК Сибири" | "Читаэнерго" | ТП 08 с.Унда | 10 | 0.16 | 0 | 0 | 0
70166 | ПАО "МРСК Сибири" | "Читаэнерго" | абонент. ТП 032 | 10 | 0.25 | 0 | 0 | 0
70167 | ПАО "МРСК Сибири" | "Читаэнерго" | ТП 040 с.Ургучан | 10 | 0.4 | 0 | 0 | 0
70168 | ПАО "МРСК Сибири" | "Читаэнерго" | ТП-23335 | 10/0,4 | 0.063 | 0.0065853 | 0.03 | 0
70169 | ПАО "МРСК Сибири" | "Читаэнерго" | ТП-23001 | 10/0,4 | 0.1 | 0.017772 | 0 | 0
70170 | ПАО "МРСК Сибири" | "Читаэнерго" | КТП-075 Ведомст Нергеопром Пешкково | 10/0,4 | 0 | 0 | 0 | 0
70171 | ПАО "МРСК Сибири" | "Читаэнерго" | КТП-401 с.Знаменка | 10/0,4 | 0.25 | 0.035945 | 0 | 0
70172 | ПАО "МРСК Сибири" | "Читаэнерго" | КТП-402 с.Беломестново | 10/0,4 | 0.1 | 0.019804 | 0 | 0
70173 | ПАО "МРСК Сибири" | "Читаэнерго" | КТП-403 с.Знаменка | 10/0,4 | 0.16 | 0.08265 | 0 | 0
70174 | ПАО "МРСК Сибири" | "Читаэнерго" | КТП-410 с.Кангил | 10/0,4 | 0.1 | 0.029405 | 0.05 | 0.05
70175 | ПАО "МРСК Сибири" | "Читаэнерго" | КТП-413 с.Верхний-Умыкей | 10/0,4 | 0.16 | 0.029488 | 0 | 0
70176 | ПАО "МРСК Сибири" | "Читаэнерго" | КТП-414 г.Нерчинск | 6/0,4 | 0.4 | 0.195 | 0.015 | 0.015
70177 | ПАО "МРСК Сибири" | "Читаэнерго" | КТП-416 с.Березово | 10/0,4 | 0.1 | 0.039195 | 0 | 0
70178 | ПАО "МРСК Сибири" | "Читаэнерго" | КТП-420 с.Умыкей | 10/0,4 | 0.18 | 0.020296 | 0 | 0
70179 | ПАО "МРСК Сибири" | "Читаэнерго" | КТП-421 с.Знаменка | 10/0,4 | 0.1 | 0.034953 | 0 | 0
70180 | ПАО "МРСК Сибири" | "Читаэнерго" | КТП-076 Ведомст с.Зюльзя МТС | 10/0,4 | 0 | 0 | 0 | 0
70181 | ПАО "МРСК Сибири" | "Читаэнерго" | ЗТП-407 г.Нерчинск | 6/0,4 | 0.63 | 0.30484 | 0 | 0
70182 | ПАО "МРСК Сибири" | "Читаэнерго" | ТП-318 Холбон | 10/0,4 | 0.025 | 0.0004399 | 0 | 0
70183 | ПАО "МРСК Сибири" | "Читаэнерго" | КТПН-65 Первомайск | 6/0,4 | 0.8 | 0.022363 | 0 | 0
70184 | ПАО "МРСК Сибири" | "Читаэнерго" | КТПН-53 Первомайск | 6/0,4 | 0.4 | 0.013461 | 0 | 0
70185 | ПАО "МРСК Сибири" | "Читаэнерго" | ТП-1 с.Чирон (6/0,4 ТО 2018) | 6 | 0.25 | 0.14745 | 0 | 0
70186 | ПАО "МРСК Сибири" | "Читаэнерго" | ТП-3 с.Чирон (6/0,4 ТО 2018) | 6 | 0.25 | 0.026689 | 0 | 0
70187 | ПАО "МРСК Сибири" | "Читаэнерго" | ТП №01 Рудник Дарасун | 10/0,4 | 0 | 0 | 0 | 0
70188 | ПАО "МРСК Сибири" | "Читаэнерго" | ТП 36 10 кВ След.изолятор Дарасун | 10/0,4 | 0.25 | 0.010314 | 0 | 0
70189 | ПАО "МРСК Сибири" | "Читаэнерго" | РП-6 №7 "Литейная" | 6 | 0 | 0 | 0 | 0
70190 | ПАО "МРСК Сибири" | "Читаэнерго" | РП-6 №5 п.Первомайский | 6 | 0 | 0 | 0 | 0
70191 | ПАО "МРСК Сибири" | "Читаэнерго" | ТП- Дачный кооператив с ф. Антипиха | 6/0,4 | 0 | 0.060977 | 0 | 0
70192 | ПАО "МРСК Сибири" | "Читаэнерго" | ТП-26044 | 10/0,4 | 0.04 | 0.024924 | 0 | 0
70193 | ПАО "МРСК Сибири" | "Читаэнерго" | ТП-26253 | 10/0,4 | 0.04 | 0.0099026 | 0 | 0
70194 | ПАО "МРСК Сибири" | "Читаэнерго" | ТП-26235 | 10/0,4 | 0.16 | 0.023269 | 0 | 0
70195 | ПАО "МРСК Сибири" | "Читаэнерго" | ТП-26186 | 10/0,4 | 0.04 | 0.0025849 | 0 | 0
70196 | ПАО "МРСК Сибири" | "Читаэнерго" | ТП-26034 | 10/0,4 | 0.1 | 0.033491 | 0 | 0
70197 | ПАО "МРСК Сибири" | "Читаэнерго" | ТП-26035 | 10/0,4 | 0.16 | 0.045836 | 0.015 | 0.015
70198 | ПАО "МРСК Сибири" | "Читаэнерго" | ТП-26073 | 10/0,4 | 0.16 | 0.027361 | 0 | 0
70199 | ПАО "МРСК Сибири" | "Читаэнерго" | ТП-26118 | 10/0,4 | 0.063 | 0.038996 | 0 | 0
70200 | ПАО "МРСК Сибири" | "Читаэнерго" | ТП-26237 | 10/0,4 | 0.04 | 0.015258 | 0 | 0
70201 | ПАО "МРСК Сибири" | "Читаэнерго" | ТП-26241 | 10/0,4 | 0.16 | 0.029743 | 0 | 0
70202 | ПАО "МРСК Сибири" | "Читаэнерго" | ТП-26246 | 10/0,4 | 0.25 | 0.036768 | 0 | 0
70203 | ПАО "МРСК Сибири" | "Читаэнерго" | ТП-26372 | 10/0,4 | 0.063 | 0.019535 | 0 | 0
70204 | ПАО "МРСК Сибири" | "Читаэнерго" | ТП-26378 | 10/0,4 | 0.063 | 0.016266 | 0.015 | 0.015
70205 | ПАО "МРСК Сибири" | "Читаэнерго" | ТП-26379 | 10/0,4 | 0.16 | 0.036244 | 0.096 | 0.096
70206 | ПАО "МРСК Сибири" | "Читаэнерго" | ТП-26380 | 10/0,4 | 0.16 | 0.029512 | 0 | 0
70207 | ПАО "МРСК Сибири" | "Читаэнерго" | ТП-26382 | 10/0,4 | 0.04 | 0.027993 | 0 | 0
70208 | ПАО "МРСК Сибири" | "Читаэнерго" | ТП-26175 | 10/0,4 | 0.1 | 0.020685 | 0 | 0
70209 | ПАО "МРСК Сибири" | "Читаэнерго" | ТП-26218 | 10/0,4 | 0.16 | 0.055332 | 0 | 0
70210 | ПАО "МРСК Сибири" | "Читаэнерго" | ТП-26234 | 10/0,4 | 0.063 | 0.018019 | 0 | 0
70211 | ПАО "МРСК Сибири" | "Читаэнерго" | ТП-26248 | 10/0,4 | 0.16 | 0.034434 | 0 | 0
70212 | ПАО "МРСК Сибири" | "Читаэнерго" | ТП-26238 | 10/0,4 | 0.16 | 0.031274 | 0 | 0
70213 | ПАО "МРСК Сибири" | "Читаэнерго" | ТП-26137 | 10/0,4 | 0.063 | 0.0088218 | 0 | 0
70214 | ПАО "МРСК Сибири" | "Читаэнерго" | ТП-26361 | 10/0,4 | 0.025 | 0.0076227 | 0 | 0
70215 | ПАО "МРСК Сибири" | "Читаэнерго" | ТП-26376 | 10/0,4 | 0.063 | 0.02306 | 0 | 0
70216 | ПАО "МРСК Сибири" | "Читаэнерго" | ТП-26310 | 10/0,4 | 0.25 | 0.12249 | 0.015 | 0.015
70217 | ПАО "МРСК Сибири" | "Читаэнерго" | ТП-26351 | 10/0,4 | 0.4 | 0.094639 | 0 | 0
70218 | ПАО "МРСК Сибири" | "Читаэнерго" | аб.ТП-10/0,4кВ 250кВА Черемховская СОШ | 10/0,4 | 0 | 0 | 0 | 0
70219 | ПАО "МРСК Сибири" | "Читаэнерго" | ТП-26193 | 10/0,4 | 0.063 | 0.011111 | 0 | 0
70220 | ПАО "МРСК Сибири" | "Читаэнерго" | ТП-26051 | 10/0,4 | 0.1 | 0.02362 | 0 | 0
70221 | ПАО "МРСК Сибири" | "Читаэнерго" | ТП-26052 | 10/0,4 | 0.1 | 0.028196 | 0 | 0
70222 | ПАО "МРСК Сибири" | "Читаэнерго" | ТП-26141 | 10/0,4 | 0.063 | 0.026218 | 0 | 0
70223 | ПАО "МРСК Сибири" | "Читаэнерго" | ТП-26319 | 10/0,4 | 0.25 | 0.12283 | 0 | 0
70224 | ПАО "МРСК Сибири" | "Читаэнерго" | ТП-26347 Абонентская | 10/0,4 | 0.1 | 0 | 0 | 0
70225 | ПАО "МРСК Сибири" | "Читаэнерго" | ТП-26311 Абонентская | 10/0,4 | 0.063 | 0 | 0 | 0
70226 | ПАО "МРСК Сибири" | "Читаэнерго" | ТП-26343 Техникум | 10/0,4 | 0.4 | 0 | 0 | 0
70227 | ПАО "МРСК Сибири" | "Читаэнерго" | ТП-26332 Абонентская | 10/0,4 | 0.25 | 0 | 0 | 0
70228 | ПАО "МРСК Сибири" | "Читаэнерго" | ТП 26328 250кВА аб ЧП Мищенко | 10/0,4 | 0.25 | 0 | 0 | 0
70229 | ПАО "МРСК Сибири" | "Читаэнерго" | ТП 26320 250кВА аб ЗУР ИП Сидоров НВ | 10/0,4 | 0.25 | 0 | 0 | 0
70230 | ПАО "МРСК Сибири" | "Читаэнерго" | КТП-10 кВ №26030 | 10/0,4 | 0.16 | 0 | 0 | 0.005
70231 | ПАО "МРСК Сибири" | "Читаэнерго" | КТП-078 Ведомственная МТС Пешково | 10/0,4 | 0.01 | 0 | 0 | 0
70232 | ПАО "МРСК Сибири" | "Читаэнерго" | АБ КТП -10 кВ ООО Стройсервис 400кВА | 10 | 0 | 0 | 0 | 0
70233 | ПАО "МРСК Сибири" | "Читаэнерго" | СТП - 10 кВ №21339 | 10/0,4 | 0.025 | 0 | 0 | 0
70234 | ПАО "МРСК Сибири" | "Читаэнерго" | ТП-0672 "Партизан" | 10/0,4 | 0.1 | 0.021254 | 0 | 0
70235 | ПАО "МРСК Сибири" | "Читаэнерго" | ТП-08715 "Детсад" | 10/0,4 | 0.4 | 0.087254 | 0.015 | 0.015
70236 | ПАО "МРСК Сибири" | "Читаэнерго" | ТП-1429 | 10/0,4 | 0.25 | 0.031267 | 0 | 0
70237 | ПАО "МРСК Сибири" | "Читаэнерго" | ТП-0868 "ул.Юбилейная" | 10/0,4 | 0.063 | 0.032072 | 0 | 0
70238 | ПАО "МРСК Сибири" | "Читаэнерго" | ТП-06615 "МТМ" | 10/0,4 | 0.1 | 0.0065617 | 0 | 0
70239 | ПАО "МРСК Сибири" | "Читаэнерго" | ТП 6191 | 6 | 0 | 0 | 0 | 0
70240 | ПАО "МРСК Сибири" | "Читаэнерго" | ТП 0135 ведомств | 6 | 0 | 0 | 0 | 0
70241 | ПАО "МРСК Сибири" | "Читаэнерго" | ТП-6232 | 6 | 0 | 0 | 0 | 0
70242 | ПАО "МРСК Сибири" | "Читаэнерго" | ТП-01126 | 6 | 0 | 0 | 0 | 0
70243 | ПАО "МРСК Сибири" | "Читаэнерго" | ТП-1541 | 10/0,4 | 0 | 0 | 0 | 0
70244 | ПАО "МРСК Сибири" | "Читаэнерго" | ТП-19224 (ведомственная) | 10/0,4 | 0 | 0 | 0 | 0
70245 | ПАО "МРСК Сибири" | "Читаэнерго" | ТП-25711 | 10/0,4 | 0 | 0 | 0 | 0
70246 | ПАО "МРСК Сибири" | "Читаэнерго" | ТП 25713 | 10/0,4 | 0 | 0 | 0 | 0
70247 | ПАО "МРСК Сибири" | "Читаэнерго" | ТП-25712 | 10/0,4 | 0 | 0 | 0 | 0
70248 | ПАО "МРСК Сибири" | "Читаэнерго" | ТП-2586 | 10 | 0 | 0 | 0 | 0
70249 | ПАО "МРСК Сибири" | "Читаэнерго" | ТП-2572 | 10/0,4 | 0 | 0 | 0 | 0
70250 | ПАО "МРСК Сибири" | "Читаэнерго" | ТП-25210 | 10 | 0 | 0 | 0 | 0
70251 | ПАО "МРСК Сибири" | "Читаэнерго" | ТП 2543 потребительская | 10 | 0 | 0 | 0 | 0
70252 | ПАО "МРСК Сибири" | "Читаэнерго" | ТП-2611 | 10 | 0 | 0 | 0 | 0
70253 | ПАО "МРСК Сибири" | "Читаэнерго" | ТП-2612 | 10 | 0 | 0 | 0 | 0
70254 | ПАО "МРСК Сибири" | "Читаэнерго" | ТП-2616 | 10 | 0 | 0 | 0 | 0
70255 | ПАО "МРСК Сибири" | "Читаэнерго" | ТП-08212 "Бузулук" | 10/0,4 | 0.025 | 0.0071027 | 0 | 0
70256 | ПАО "МРСК Сибири" | "Читаэнерго" | ЗТП-6134 "Школа" | 6/0,4 | 0.4 | 0.00065136 | 0 | 0
70257 | ПАО "МРСК Сибири" | "Читаэнерго" | ТП-1023 "ул.Ленина" | 10/0,4 | 0.1 | 0.059812 | 0 | 0
70258 | ПАО "МРСК Сибири" | "Читаэнерго" | ТП 1522 "Стройотряд" | 10 | 0 | 0 | 0 | 0
70259 | ПАО "МРСК Сибири" | "Читаэнерго" | ТП-08220 "Село" | 10/0,4 | 0.25 | 0.052301 | 0 | 0
70260 | ПАО "МРСК Сибири" | "Читаэнерго" | ТП-08222 "Село (д/сад, школа, водокачка) | 10/0,4 | 0.16 | 0.071307 | 0 | 0
70261 | ПАО "МРСК Сибири" | "Читаэнерго" | ТП 26110 | 10 | 0 | 0 | 0 | 0
70262 | ПАО "МРСК Сибири" | "Читаэнерго" | ТП-26119 | 10 | 0 | 0 | 0 | 0
70263 | ПАО "МРСК Сибири" | "Читаэнерго" | ТП-26117 | 10 | 0 | 0 | 0 | 0
70264 | ПАО "МРСК Сибири" | "Читаэнерго" | КТП-08 Полевой стан ВЛ-10 ф.4,Ведомстве | 10 | 0 | 0 | 0 | 0
70265 | ПАО "МРСК Сибири" | "Читаэнерго" | КТП-079 Ведомственная Мегафон | 10/0,4 | 0 | 0 | 0 | 0
70266 | ПАО "МРСК Сибири" | "Читаэнерго" | КТП-651 с.Большой Тонтой | 10/0,4 | 0.16 | 0.0090624 | 0 | 0
70267 | ПАО "МРСК Сибири" | "Читаэнерго" | МТП-34 пгт.Кокуй | 6/0,4 | 0.16 | 0.035542 | 0 | 0
70268 | ПАО "МРСК Сибири" | "Читаэнерго" | МТП-26 пгт.Кокуй | 6/0,4 | 0.18 | 0.12513 | 0 | 0
70269 | ПАО "МРСК Сибири" | "Читаэнерго" | МТП-27 пгт.Кокуй | 6/0,4 | 0.18 | 0.14769 | 0 | 0
70270 | ПАО "МРСК Сибири" | "Читаэнерго" | МТП-30 пгт.Кокуй | 6/0,4 | 0.32 | 0.084925 | 0 | 0
70271 | ПАО "МРСК Сибири" | "Читаэнерго" | КТП-652 с.Большой Тонтой | 10/0,4 | 0.1 | 0.001314 | 0 | 0.012
70272 | ПАО "МРСК Сибири" | "Читаэнерго" | КТПН-24 пгт.Кокуй | 6/0,4 | 0.25 | 0.026394 | 0 | 0
70273 | ПАО "МРСК Сибири" | "Читаэнерго" | ЗТП-3 г.Сретенск | 10/0,4 | 0.1 | 0.025662 | 0 | 0
70274 | ПАО "МРСК Сибири" | "Читаэнерго" | ТП-013 пгт.Кокуй от ВЛ-6 ф.12 Поселок-2 | 6/0,4 | 1.26 | 0 | 0 | 0
70275 | ПАО "МРСК Сибири" | "Читаэнерго" | РП-10кВ Куэнга (без трансформатора) | 10/0,4 | 0 | 0 | 0 | 0
70276 | ПАО "МРСК Сибири" | "Читаэнерго" | КТП-653 с.Малый Тонтой | 10/0,4 | 0.1 | 0.05677 | 0 | 0
70277 | ПАО "МРСК Сибири" | "Читаэнерго" | КТП-656 с.Деревцово | 10/0,4 | 0.1 | 0.005428 | 0 | 0
70278 | ПАО "МРСК Сибири" | "Читаэнерго" | КТПН-655 с.Копунь | 10/0,4 | 0.1 | 0.016251 | 0 | 0
70279 | ПАО "МРСК Сибири" | "Читаэнерго" | КТП-657 с.Копунь | 10/0,4 | 0.1 | 0.014103 | 0 | 0
70280 | ПАО "МРСК Сибири" | "Читаэнерго" | КТП-658 с.Копунь | 10/0,4 | 0.1 | 0.026687 | 0 | 0
70281 | ПАО "МРСК Сибири" | "Читаэнерго" | КТП-659 с.Мироново | 10/0,4 | 0.1 | 0.018775 | 0 | 0
70282 | ПАО "МРСК Сибири" | "Читаэнерго" | КТП-660 с.Копунь | 10/0,4 | 0.16 | 0.018866 | 0 | 0
70283 | ПАО "МРСК Сибири" | "Читаэнерго" | КТП-661 с.Чонгуль | 10/0,4 | 0.04 | 0.010422 | 0 | 0
70284 | ПАО "МРСК Сибири" | "Читаэнерго" | КТП-662 с.Копунь | 10/0,4 | 0.16 | 0.042272 | 0 | 0
70285 | ПАО "МРСК Сибири" | "Читаэнерго" | КТП-663 с.Ишикан | 10/0,4 | 0.16 | 0.0028226 | 0 | 0
70286 | ПАО "МРСК Сибири" | "Читаэнерго" | КТП-664 с.Ишикан | 10/0,4 | 0.1 | 0.006254 | 0 | 0
70287 | ПАО "МРСК Сибири" | "Читаэнерго" | КТП-666 с.Богданово | 10/0,4 | 0.1 | 0.0043046 | 0 | 0
70288 | ПАО "МРСК Сибири" | "Читаэнерго" | КТП-667 с.Некрасово | 10/0,4 | 0.1 | 0.0033984 | 0 | 0
70289 | ПАО "МРСК Сибири" | "Читаэнерго" | КТП-668 с.Шивия | 10/0,4 | 0.1 | 0.0029434 | 0 | 0
70290 | ПАО "МРСК Сибири" | "Читаэнерго" | КТП-669 с.Шивия | 10/0,4 | 0.1 | 0.0048965 | 0 | 0
70291 | ПАО "МРСК Сибири" | "Читаэнерго" | КТП-671 с.Шивия | 10/0,4 | 0.1 | 0.019154 | 0 | 0
70292 | ПАО "МРСК Сибири" | "Читаэнерго" | ТП-1508 Мегафон | 10/0,4 | 0.063 | 0.022884 | 0 | 0
70293 | ПАО "МРСК Сибири" | "Читаэнерго" | КТП-673 с.Даякон | 10/0,4 | 0.16 | 0.018416 | 0.01 | 0
70294 | ПАО "МРСК Сибири" | "Читаэнерго" | КТП-674 с.Дая | 10/0,4 | 0.16 | 0.0075426 | 0 | 0
70295 | ПАО "МРСК Сибири" | "Читаэнерго" | КТП-675 с.Селекционная | 10/0,4 | 0.1 | 0.0079862 | 0 | 0
70296 | ПАО "МРСК Сибири" | "Читаэнерго" | КТП-670 с.Шивия | 10/0,4 | 0.16 | 0.016638 | 0 | 0
70297 | ПАО "МРСК Сибири" | "Читаэнерго" | КТП-4 Могоча АСКУЭ | 6/0,4 | 0.63 | 0.12083 | 0 | 0
70298 | ПАО "МРСК Сибири" | "Читаэнерго" | КТП-080 Олинск,Мегафон,Ведомственная | 10/0,4 | 0 | 0 | 0 | 0
70299 | ПАО "МРСК Сибири" | "Читаэнерго" | КТП-077 Ведомст Мегафон Алеур Нерчинск | 10/0,4 | 0.025 | 0 | 0 | 0
70300 | ПАО "МРСК Сибири" | "Читаэнерго" | КТП-081 МТС Досы | 6/0,4 | 0 | 0 | 0 | 0
70301 | ПАО "МРСК Сибири" | "Читаэнерго" | КТП-09 Ведомственная, Телевышка Н.Ключи | 6/0,4 | 0.004 | 0 | 0 | 0
70302 | ПАО "МРСК Сибири" | "Читаэнерго" | КТП-020 Ведомственная | 6/0,4 | 0 | 0 | 0 | 0
70303 | ПАО "МРСК Сибири" | "Читаэнерго" | ТП-26022 | 10/0,4 | 0.1 | 0.034024 | 0 | 0
70304 | ПАО "МРСК Сибири" | "Читаэнерго" | МТП - 21323 | 10/0,4 | 0.16 | 0 | 0 | 0
70305 | ПАО "МРСК Сибири" | "Читаэнерго" | КТП-2 Давенда | 6/0,4 | 0.4 | 0.10577 | 0 | 0.012
70306 | ПАО "МРСК Сибири" | "Читаэнерго" | ТП-9-809 (Тумутова) ф.Ага | 10/0,4 | 0.1 | 0.0019881 | 0 | 0
70307 | ПАО "МРСК Сибири" | "Читаэнерго" | СТП - 22148 63 кВА | 10/0,4 | 0.063 | 0 | 0 | 0
70308 | ПАО "МРСК Сибири" | "Читаэнерго" | ТП-9-04 ф.Ага | 10/0,4 | 0.1 | 0.011213 | 0 | 0
70309 | ПАО "МРСК Сибири" | "Читаэнерго" | КТПС-18-05 ф.Ушарбай | 10/0,4 | 0.025 | 0.0005428 | 0 | 0
70310 | ПАО "МРСК Сибири" | "Читаэнерго" | КТП-6 Могоча | 6/0,4 | 0.63 | 0.16073 | 0 | 0
70311 | ПАО "МРСК Сибири" | "Читаэнерго" | ТП-1502 с.Акурай | 10/0,4 | 0.025 | 0.0098724 | 0 | 0
70312 | ПАО "МРСК Сибири" | "Читаэнерго" | ТП-327 | 6/0,4 | 0.63 | 0.015916 | 0.07 | 0.07
70313 | ПАО "МРСК Сибири" | "Читаэнерго" | ТП-322а | 6/0,4 | 0.63 | 0.005378 | 0 | 0
70314 | ПАО "МРСК Сибири" | "Читаэнерго" | ТП-322 | 6/0,4 | 1 | 0.0014122 | 0 | 0
70315 | ПАО "МРСК Сибири" | "Читаэнерго" | ТП-320 | 6/0,4 | 0.063 | 0.0061539 | 0 | 0
70316 | ПАО "МРСК Сибири" | "Читаэнерго" | ТП-311 | 6/0,4 | 0.18 | 0.0056716 | 0.015 | 0.015
70317 | ПАО "МРСК Сибири" | "Читаэнерго" | ТП-814 | 6/0,4 | 0.25 | 0.025151 | 0 | 0
70318 | ПАО "МРСК Сибири" | "Читаэнерго" | ТП-804 | 6/0,4 | 0.63 | 0.025151 | 0 | 0
70319 | ПАО "МРСК Сибири" | "Читаэнерго" | ТП-821 | 6/0,4 | 0.063 | 0.010124 | 0.015 | 0
70320 | ПАО "МРСК Сибири" | "Читаэнерго" | ТП-602 | 10/0,4 | 0.16 | 0.13928 | 0 | 0
70321 | ПАО "МРСК Сибири" | "Читаэнерго" | ТП-601 | 10/0,4 | 0.16 | 0.041573 | 0 | 0
70322 | ПАО "МРСК Сибири" | "Читаэнерго" | ТП-603 | 10/0,4 | 0.4 | 0.2219 | 0 | 0
70323 | ПАО "МРСК Сибири" | "Читаэнерго" | ТП-25027 | 10/0,4 | 0.063 | 0.028155 | 0.02 | 0
70324 | ПАО "МРСК Сибири" | "Читаэнерго" | ТП-ЗабТрансЛЕС | 10/0,4 | 0.1 | 0.011564 | 0 | 0
70325 | ПАО "МРСК Сибири" | "Читаэнерго" | ТП-407 А | 10/0,4 | 0.63 | 0.00044085 | 0 | 0
70326 | ПАО "МРСК Сибири" | "Читаэнерго" | ТП-410 | 10/0,4 | 0.063 | 0.0047058 | 0 | 0
70327 | ПАО "МРСК Сибири" | "Читаэнерго" | ТП-408 | 10/0,4 | 0.4 | 0.00472 | 0 | 0
70328 | ПАО "МРСК Сибири" | "Читаэнерго" | ТП-407 | 10/0,4 | 0.63 | 0.0004248 | 0 | 0
70329 | ПАО "МРСК Сибири" | "Читаэнерго" | ТП-939 | 10/0,4 | 0.4 | 0.045227 | 0 | 0
70330 | ПАО "МРСК Сибири" | "Читаэнерго" | ТП-105 | 10/0,4 | 0.25 | 0.033143 | 0 | 0
70331 | ПАО "МРСК Сибири" | "Читаэнерго" | ТП-25054 | 10/0,4 | 0.16 | 0.048673 | 0 | 0
70332 | ПАО "МРСК Сибири" | "Читаэнерго" | ТП б/н Профилакторий | 6 | 0.4 | 0 | 0 | 0
70333 | ПАО "МРСК Сибири" | "Читаэнерго" | ТП б/н ООО Маяк | 6 | 0.25 | 0 | 0 | 0
70334 | ПАО "МРСК Сибири" | "Читаэнерго" | ТП б/н ЦТП Молокозавод | 6 | 0.8 | 0 | 0 | 0
70335 | ПАО "МРСК Сибири" | "Читаэнерго" | ТП-БЫТ | 10 | 0.16 | 0 | 0 | 0
70336 | ПАО "МРСК Сибири" | "Читаэнерго" | ТП-2 "Насосная" | 10 | 0.18 | 0 | 0 | 0
70337 | ПАО "МРСК Сибири" | "Читаэнерго" | КТП №1 "ул.Десантная" | 10/0,4 | 0.4 | 0.25632 | 0.01 | 0
70338 | ПАО "МРСК Сибири" | "Читаэнерго" | КТП № 2 "Детский сад" | 10/0,4 | 0.25 | 0.041466 | 0.01 | 0.01
70339 | ПАО "МРСК Сибири" | "Читаэнерго" | КТП № 1 "ул.Центральная" | 10/0,4 | 0.1 | 0.056722 | 0 | 0
70340 | ПАО "МРСК Сибири" | "Читаэнерго" | ТП - Лесной городок | 10/0,4 | 0.4 | 0.11637 | 0.002 | 0.002
70341 | ПАО "МРСК Сибири" | "Читаэнерго" | ТП-17 ф.Хара-Шибирь | 10/0,4 | 0.025 | 0.0031237 | 0 | 0
70342 | ПАО "МРСК Сибири" | "Читаэнерго" | ТП№6 ф.Хатькин | 10/0,4 | 0.025 | 0.0010981 | 0 | 0
70343 | ПАО "МРСК Сибири" | "Читаэнерго" | ТП№14-04 ф.Цаган-Челутай | 10 | 0.025 | 0.0011197 | 0 | 0
70344 | ПАО "МРСК Сибири" | "Читаэнерго" | ТП№14-29 ф.Цаган-Челутай | 10 | 0.04 | 0 | 0 | 0
70345 | ПАО "МРСК Сибири" | "Читаэнерго" | ТП-1-02 ф.Пищекомбинат | 10/0,4 | 0.16 | 0.01696 | 0 | 0
70346 | ПАО "МРСК Сибири" | "Читаэнерго" | КТПН-665 с.Мироново | 10/0,4 | 0.1 | 0.010519 | 0 | 0
70347 | ПАО "МРСК Сибири" | "Читаэнерго" | КТП-320"Новая пятиэтажка" ПС Оловянная | 6/0,4 | 0.63 | 0.17022 | 0 | 0
70348 | ПАО "МРСК Сибири" | "Читаэнерго" | ЗТП-307"Школа" ПС Оловянная ф.3 | 6/0,4 | 0.4 | 0.17413 | 0 | 0
70349 | ПАО "МРСК Сибири" | "Читаэнерго" | КТП-401 + ст.Ясная | 6/0,4 | 0 | 0.010617 | 0 | 0
70350 | ПАО "МРСК Сибири" | "Читаэнерго" | СТП - № 1505 ВЛ №15 КРС | 10/0,4 | 0.025 | 0 | 0 | 0
70351 | ПАО "МРСК Сибири" | "Читаэнерго" | КТП-435 с.Олинск | 10/0,4 | 0.063 | 0.02639 | 0 | 0
70352 | ПАО "МРСК Сибири" | "Читаэнерго" | КТП-334 с.Нижний Кокуй | 6/0,4 | 0.18 | 0.016303 | 0 | 0
70353 | ПАО "МРСК Сибири" | "Читаэнерго" | КТП-335 с.Нижний Кокуй | 6/0,4 | 0.16 | 0.018479 | 0 | 0
70354 | ПАО "МРСК Сибири" | "Читаэнерго" | КТП-437 с.Олинск | 10/0,4 | 0.16 | 0.030155 | 0.025 | 0
70355 | ПАО "МРСК Сибири" | "Читаэнерго" | ЗТП-5 Могоча | 6/0,4 | 0.4 | 0.16079 | 0 | 0
70356 | ПАО "МРСК Сибири" | "Читаэнерго" | ЗТП-8 Могоча АСКУЭ | 6/0,4 | 0.63 | 0.16868 | 0.007 | 0.007
70357 | ПАО "МРСК Сибири" | "Читаэнерго" | КТП № 43 Сбега | 10/0,4 | 0.1 | 0.031403 | 0 | 0
70358 | ПАО "МРСК Сибири" | "Читаэнерго" | ТП-22304 | 10/0,4 | 0.4 | 0.0571 | 0.01 | 0.01
70359 | ПАО "МРСК Сибири" | "Читаэнерго" | ТП-2451ВЛ-0,4кВ абонентская | 10/0,4 | 0.25 | 0.0021108 | 0 | 0
70360 | ПАО "МРСК Сибири" | "Читаэнерго" | КТП-438 с.Олекан | 10/0,4 | 0.16 | 0.028093 | 0 | 0.015
70361 | ПАО "МРСК Сибири" | "Читаэнерго" | ТП 201915 | 10/0,4 | 0 | 0 | 0 | 0
70362 | ПАО "МРСК Сибири" | "Читаэнерго" | ТП: 1123 | 10 | 0 | 0 | 0 | 0
70363 | ПАО "МРСК Сибири" | "Читаэнерго" | ТП 1111 | 10 | 0 | 0 | 0 | 0
70364 | ПАО "МРСК Сибири" | "Читаэнерго" | ТП 2123 | 6 | 0.4 | 0 | 0 | 0
70365 | ПАО "МРСК Сибири" | "Читаэнерго" | ТП: 1160 | 10 | 0.25 | 0.011625 | 0 | 0
70366 | ПАО "МРСК Сибири" | "Читаэнерго" | ТП - 201920 | 10/0,4 | 0.063 | 0.0042926 | 0 | 0
70367 | ПАО "МРСК Сибири" | "Читаэнерго" | ТП - 1184 | 10/0,4 | 0.1 | 0 | 0 | 0
70368 | ПАО "МРСК Сибири" | "Читаэнерго" | СТП - 1191 | 10/0,4 | 0.025 | 0 | 0 | 0
70369 | ПАО "МРСК Сибири" | "Читаэнерго" | ТП-1223 | 10/0,4 | 0.25 | 0.023777 | 0 | 0
70370 | ПАО "МРСК Сибири" | "Читаэнерго" | ТП-2446 ФКРС ВЛ-0,4кВ ведомственная | 10/0,4 | 0.06 | 0.00094173 | 0 | 0
70371 | ПАО "МРСК Сибири" | "Читаэнерго" | ТП-12101 РЭС | 10/0,4 | 0.16 | 0.011006 | 0 | 0
70372 | ПАО "МРСК Сибири" | "Читаэнерго" | ТП-12102 | 10/0,4 | 0.063 | 0.00023298 | 0 | 0
70373 | ПАО "МРСК Сибири" | "Читаэнерго" | TП-12103 | 10/0,4 | 0.1 | 0.013854 | 0 | 0
70374 | ПАО "МРСК Сибири" | "Читаэнерго" | ТП-121011 | 10/0,4 | 0.25 | 0.05123 | 0 | 0
70375 | ПАО "МРСК Сибири" | "Читаэнерго" | ТП-12104 | 10/0,4 | 0.16 | 0.053741 | 0 | 0
70376 | ПАО "МРСК Сибири" | "Читаэнерго" | ТП-03212 | 10/0,4 | 0.063 | 0.018859 | 0 | 0
70377 | ПАО "МРСК Сибири" | "Читаэнерго" | ТП-03213 | 10/0,4 | 0.16 | 0.022515 | 0 | 0
70378 | ПАО "МРСК Сибири" | "Читаэнерго" | ТП-03215 | 10/0,4 | 0.1 | 0.042821 | 0 | 0
70379 | ПАО "МРСК Сибири" | "Читаэнерго" | ТП-0326 | 10/0,4 | 0.063 | 0.021027 | 0 | 0
70380 | ПАО "МРСК Сибири" | "Читаэнерго" | ТП-1237 | 10/0,4 | 0.16 | 0.014244 | 0 | 0
70381 | ПАО "МРСК Сибири" | "Читаэнерго" | ТП-1245 | 10/0,4 | 0.16 | 0.049047 | 0 | 0.01
70382 | ПАО "МРСК Сибири" | "Читаэнерго" | ТП-1236 | 10/0,4 | 0.25 | 0.0028292 | 0 | 0
70383 | ПАО "МРСК Сибири" | "Читаэнерго" | ТП-1253 | 10/0,4 | 0.16 | 0.0066937 | 0 | 0
70384 | ПАО "МРСК Сибири" | "Читаэнерго" | ТП-1272 | 10/0,4 | 0.1 | 0.010233 | 0 | 0
70385 | ПАО "МРСК Сибири" | "Читаэнерго" | ТП-1273 | 10/0,4 | 0.16 | 0.010657 | 0 | 0
70386 | ПАО "МРСК Сибири" | "Читаэнерго" | ТП-1275 | 10/0,4 | 0.1 | 0.030475 | 0 | 0
70387 | ПАО "МРСК Сибири" | "Читаэнерго" | ТП-1276 | 10/0,4 | 0.1 | 0.024472 | 0 | 0
70388 | ПАО "МРСК Сибири" | "Читаэнерго" | ТП-1278 | 10/0,4 | 0.16 | 0.023455 | 0 | 0
70389 | ПАО "МРСК Сибири" | "Читаэнерго" | ТП-1279 | 10/0,4 | 0.16 | 0.014138 | 0 | 0
70390 | ПАО "МРСК Сибири" | "Читаэнерго" | ТП-12712 | 10/0,4 | 0.1 | 0.032664 | 0 | 0
70391 | ПАО "МРСК Сибири" | "Читаэнерго" | ТП-12713 | 10/0,4 | 0.25 | 0.014093 | 0 | 0
70392 | ПАО "МРСК Сибири" | "Читаэнерго" | ТП-1282 | 10/0,4 | 0.16 | 0.014697 | 0 | 0
70393 | ПАО "МРСК Сибири" | "Читаэнерго" | ТП-1826 | 10/0,4 | 0.063 | 8.883e-05 | 0 | 0
70394 | ПАО "МРСК Сибири" | "Читаэнерго" | ТП-1428 | 10/0,4 | 0.25 | 0.00013008 | 0 | 0
70395 | ПАО "МРСК Сибири" | "Читаэнерго" | ТП-1426 ОТФ | 10/0,4 | 0.063 | 0.010305 | 0 | 0
70396 | ПАО "МРСК Сибири" | "Читаэнерго" | ТП-0436 | 6/0,4 | 0.16 | 0.017095 | 0 | 0
70397 | ПАО "МРСК Сибири" | "Читаэнерго" | ТП 0432 потребительская | 6 | 0 | 0 | 0 | 0
70398 | ПАО "МРСК Сибири" | "Читаэнерго" | ТП-1424 | 10/0,4 | 0.25 | 0.0098176 | 0 | 0
70399 | ПАО "МРСК Сибири" | "Читаэнерго" | ТП-1422 МТФ | 10/0,4 | 0.4 | 0.040089 | 0 | 0
70400 | ПАО "МРСК Сибири" | "Читаэнерго" | ТП-1369 | 10/0,4 | 0.063 | 0.0011872 | 0 | 0
70401 | ПАО "МРСК Сибири" | "Читаэнерго" | ТП-14114 | 10/0,4 | 0.06 | 0.0077457 | 0 | 0
70402 | ПАО "МРСК Сибири" | "Читаэнерго" | ТП№117 ф.Бальзино | 10 | 0 | 0 | 0 | 0
70403 | ПАО "МРСК Сибири" | "Читаэнерго" | ТП№116 ф.Бальзино | 10 | 0 | 0 | 0 | 0
70404 | ПАО "МРСК Сибири" | "Читаэнерго" | ТП№113 ф.Бальзино | 10 | 0 | 0 | 0 | 0
70405 | ПАО "МРСК Сибири" | "Читаэнерго" | ТП№105 ф.Бальзино | 10 | 0 | 0 | 0 | 0
70406 | ПАО "МРСК Сибири" | "Читаэнерго" | ТП-22 ф.Гуней | 10 | 0 | 0 | 0 | 0
70407 | ПАО "МРСК Сибири" | "Читаэнерго" | ТП№152 ф.УООС | 10 | 0 | 0.016229 | 0 | 0
70408 | ПАО "МРСК Сибири" | "Читаэнерго" | ТП№45 ф.Узон | 10 | 0 | 0 | 0 | 0
70409 | ПАО "МРСК Сибири" | "Читаэнерго" | ТП-3-145 ВЛ-10-АКША-1 ведомственная | 10 | 0.25 | 0 | 0 | 0
70410 | ПАО "МРСК Сибири" | "Читаэнерго" | ТП б/н МТС (ф.Бальзино) | 10 | 0 | 0 | 0 | 0
70411 | ПАО "МРСК Сибири" | "Читаэнерго" | ТП-18 ф.Таптанай | 10 | 0 | 0 | 0 | 0
70412 | ПАО "МРСК Сибири" | "Читаэнерго" | КТП 10/0,4 кВ №2506 «КЭЧ» ф.25 Город-3 | 10 | 0 | 0 | 0 | 0
70413 | ПАО "МРСК Сибири" | "Читаэнерго" | ТП-ДОК | 10 | 0.4 | 0 | 0 | 0
70414 | ПАО "МРСК Сибири" | "Читаэнерго" | ТП-Сяо Лун | 10 | 0.1 | 0 | 0 | 0
70415 | ПАО "МРСК Сибири" | "Читаэнерго" | КТП-1307"Гашунь" ПС Улятуй ф.13 | 10/0,4 | 0.04 | 0.0070234 | 0 | 0
70416 | ПАО "МРСК Сибири" | "Читаэнерго" | ТП-502 "Контора", ВЛ 10 №5 Степное | 10/0,4 | 0.16 | 0.034384 | 0 | 0
70417 | ПАО "МРСК Сибири" | "Читаэнерго" | ТП-503 "Водокачка" | 10/0,4 | 0.25 | 0.028827 | 0 | 0
70418 | ПАО "МРСК Сибири" | "Читаэнерго" | ТП 1708 "Дет Комплекс" ПС 110/35/10 Б-В | 10/0,4 | 0.4 | 0.043516 | 0 | 0
70419 | ПАО "МРСК Сибири" | "Читаэнерго" | ТП-1120 Клуб с.Новая Заря | 10/0,4 | 0.4 | 0.044266 | 0 | 0
70420 | ПАО "МРСК Сибири" | "Читаэнерго" | ТП-104 ф.Будалан | 10/0,4 | 0.063 | 0.0031972 | 0 | 0
70421 | ПАО "МРСК Сибири" | "Читаэнерго" | ТП-106 ф.Будалан | 10/0,4 | 0.25 | 0.022939 | 0 | 0
70422 | ПАО "МРСК Сибири" | "Читаэнерго" | ТП-117 ф.Кункур | 10/0,4 | 0.1 | 0.015547 | 0 | 0
70423 | ПАО "МРСК Сибири" | "Читаэнерго" | ТП-5 ф. Поселок | 10/0,4 | 0.1 | 0.016159 | 0 | 0
70424 | ПАО "МРСК Сибири" | "Читаэнерго" | ТП-6 ф. Поселок | 10/0,4 | 0.063 | 0.039602 | 0 | 0
70425 | ПАО "МРСК Сибири" | "Читаэнерго" | КТП-303"Лесхозбаза"ПС Оловянная ф.3Курул | 10/0,4 | 0.025 | 0.00089491 | 0 | 0
70426 | ПАО "МРСК Сибири" | "Читаэнерго" | КТП-306"Котельная завода ПТО" ПС Оловянн | 6/0,4 | 0.4 | 0.047766 | 0 | 0
70427 | ПАО "МРСК Сибири" | "Читаэнерго" | КТП-610"АЗС 272 км" ПС Оловянная ф.6 | 10/0,4 | 0.04 | 0.0026054 | 0 | 0
70428 | ПАО "МРСК Сибири" | "Читаэнерго" | КТП-608"Клубная" ПС Оловянная ф.6 | 10/0,4 | 0.16 | 0.029528 | 0 | 0
70429 | ПАО "МРСК Сибири" | "Читаэнерго" | КТП 10/0,4 кВ Кривенко | 10 | 0 | 0 | 0 | 0
70430 | ПАО "МРСК Сибири" | "Читаэнерго" | КТП-601 с.Шелопугино | 10/0,4 | 0.1 | 0.007283 | 0 | 0
70431 | ПАО "МРСК Сибири" | "Читаэнерго" | КТП-602 с.Шелопугино | 10/0,4 | 0.1 | 0.044368 | 0 | 0
70432 | ПАО "МРСК Сибири" | "Читаэнерго" | КТП-603 с.Шелопугино | 10/0,4 | 0.25 | 0.017077 | 0 | 0
70433 | ПАО "МРСК Сибири" | "Читаэнерго" | КТП-439 с.Олинск | 10/0,4 | 0.063 | 0.036593 | 0 | 0
70434 | ПАО "МРСК Сибири" | "Читаэнерго" | КТПН-604 с.Шелопугино | 10/0,4 | 0.25 | 0.068327 | 0 | 0.012
70435 | ПАО "МРСК Сибири" | "Читаэнерго" | ЗТП-605 с.Шелопугино | 10/0,4 | 0.8 | 0.020236 | 0 | 0
70436 | ПАО "МРСК Сибири" | "Читаэнерго" | ТП 0028 АСКУЭ | 6 | 0.04 | 0.028734 | 0 | 0
70437 | ПАО "МРСК Сибири" | "Читаэнерго" | ТП 17219 | 10 | 0.063 | 0 | 0 | 0
70438 | ПАО "МРСК Сибири" | "Читаэнерго" | ТП 08315 | 10 | 0.25 | 0 | 0 | 0
70439 | ПАО "МРСК Сибири" | "Читаэнерго" | ТП 08316 | 10 | 0.16 | 0 | 0 | 0
70440 | ПАО "МРСК Сибири" | "Читаэнерго" | ТП 0933 | 10 | 0.1 | 0 | 0 | 0
70441 | ПАО "МРСК Сибири" | "Читаэнерго" | ТП 0946 | 10 | 0.063 | 0.021653 | 0 | 0
70442 | ПАО "МРСК Сибири" | "Читаэнерго" | ТП-06630 | 10 | 0.063 | 0 | 0 | 0
70443 | ПАО "МРСК Сибири" | "Читаэнерго" | ЗТП-606 с.Шелопугино | 10/0,4 | 0.16 | 0.053685 | 0 | 0
70444 | ПАО "МРСК Сибири" | "Читаэнерго" | КТП-607 с.Шелопугино | 10/0,4 | 0.25 | 0.020496 | 0 | 0
70445 | ПАО "МРСК Сибири" | "Читаэнерго" | ЗТП-608 с.Шелопугино | 10/0,4 | 0.16 | 0.011045 | 0 | 0
70446 | ПАО "МРСК Сибири" | "Читаэнерго" | ТП-136 ф. Бальзино | 10/0,4 | 0.1 | 0.018643 | 0 | 0
70447 | ПАО "МРСК Сибири" | "Читаэнерго" | ТП-6 Могзон | 10/0,4 | 0.63 | 0.0053742 | 0 | 0
70448 | ПАО "МРСК Сибири" | "Читаэнерго" | АБ. ТП-ДорСтройСервис | 10/0,4 | 0 | 0 | 0 | 0
70449 | ПАО "МРСК Сибири" | "Читаэнерго" | абонент. ТП-057 | 10/0,4 | 0 | 0 | 0 | 0
70450 | ПАО "МРСК Сибири" | "Читаэнерго" | абонент. ТП 08 | 10 | 0 | 0 | 0 | 0
70451 | ПАО "МРСК Сибири" | "Читаэнерго" | ТП-37 ф.Таптанай | 10/0,4 | 0.63 | 0 | 0 | 0
70452 | ПАО "МРСК Сибири" | "Читаэнерго" | ТП-39 ф.Судунтуй | 10/0,4 | 0.063 | 0.0012264 | 0 | 0
70453 | ПАО "МРСК Сибири" | "Читаэнерго" | ТП-37 ф.Судунтуй | 10/0,4 | 0.04 | 0.0017753 | 0 | 0
70454 | ПАО "МРСК Сибири" | "Читаэнерго" | ТП-42 ф. Узон | 10/0,4 | 0 | 0.022801 | 0 | 0
70455 | ПАО "МРСК Сибири" | "Читаэнерго" | ТП-16 ф.Зуткулей | 10/0,4 | 0.025 | 0.0032439 | 0 | 0
70456 | ПАО "МРСК Сибири" | "Читаэнерго" | ТП-148 ф. Могойтуй | 10/0,4 | 0.025 | 0.0030175 | 0 | 0
70457 | ПАО "МРСК Сибири" | "Читаэнерго" | ТП-147 ф. Могойтуй | 10/0,4 | 0.04 | 0.0029656 | 0 | 0
70458 | ПАО "МРСК Сибири" | "Читаэнерго" | ТП-80 ф.Судунтуй | 10/0,4 | 0.1 | 0.0022294 | 0 | 0
70459 | ПАО "МРСК Сибири" | "Читаэнерго" | ТП-217 ф.Токчино | 10/0,4 | 0.063 | 0.0013953 | 0 | 0
70460 | ПАО "МРСК Сибири" | "Читаэнерго" | ТП-208 ф.Токчино | 10/0,4 | 0.025 | 0.0014592 | 0 | 0
70461 | ПАО "МРСК Сибири" | "Читаэнерго" | ТП-209 ф.Токчино | 10/0,4 | 0.025 | 0.0016257 | 0 | 0
70462 | ПАО "МРСК Сибири" | "Читаэнерго" | АБ ТП ДРСУ-4 ф.Каланга | 6 | 0 | 0 | 0 | 0
70463 | ПАО "МРСК Сибири" | "Читаэнерго" | СТП -100 ф.Тарбагатай (Давлядшин) | 10 | 0.025 | 8.949e-05 | 0 | 0
70464 | ПАО "МРСК Сибири" | "Читаэнерго" | ТП-280А Размахнино | 10/0,4 | 0.025 | 0.006335 | 0 | 0
70465 | ПАО "МРСК Сибири" | "Читаэнерго" | АБ КТП Мобиком | 10/0,4 | 0.025 | 0 | 0 | 0
70466 | ПАО "МРСК Сибири" | "Читаэнерго" | АБ ТП Абаджан | 10 | 0 | 0 | 0 | 0
70467 | ПАО "МРСК Сибири" | "Читаэнерго" | КТП-22088 школа ф. Б.Тура | 10/0,4 | 0.25 | 0 | 0 | 0
70468 | ПАО "МРСК Сибири" | "Читаэнерго" | РП-2 "Молодежная" | 10 | 0 | 0 | 0 | 0
70469 | ПАО "МРСК Сибири" | "Читаэнерго" | РП "Дарасунский совхоз" (МТФ) | 10 | 0 | 0 | 0 | 0
70470 | ПАО "МРСК Сибири" | "Читаэнерго" | ТП-089 | 6/0,4 | 1.26 | 0.049798 | 0 | 0
70471 | ПАО "МРСК Сибири" | "Читаэнерго" | РП-44 | 10/0,4 | 2 | 0 | 0 | 0
70472 | ПАО "МРСК Сибири" | "Читаэнерго" | ТП-86 ВЛ-10кВ ф. Цокто-Хангил | 10/0,4 | 0 | 0.0010903 | 0 | 0
70473 | ПАО "МРСК Сибири" | "Читаэнерго" | ТП-919 | 10/0,4 | 0.025 | 0.0093994 | 0 | 0
70474 | ПАО "МРСК Сибири" | "Читаэнерго" | СТП-10 кВ 625 "Гордова" | 10/0,4 | 0.04 | 0.00098554 | 0.007 | 0.007
70475 | ПАО "МРСК Сибири" | "Читаэнерго" | ТП-1502 "Зерноток" | 10/0,4 | 0.1 | 0.0099875 | 0 | 0
70476 | ПАО "МРСК Сибири" | "Читаэнерго" | ТП-1201 с. Абагайтуй | 10/0,4 | 0.063 | 0.022889 | 0 | 0
70477 | ПАО "МРСК Сибири" | "Читаэнерго" | ТП-1202 "МТМ" с. Абагайтуй | 10/0,4 | 0.25 | 0.070607 | 0 | 0
70478 | ПАО "МРСК Сибири" | "Читаэнерго" | ТП-614 Нагадан | 10/0,4 | 0.1 | 0.018467 | 0 | 0
70479 | ПАО "МРСК Сибири" | "Читаэнерго" | ТП-606 "ЖД" | 10/0,4 | 0.63 | 0.12522 | 0 | 0
70480 | ПАО "МРСК Сибири" | "Читаэнерго" | ТП-1822 | 10/0,4 | 0.16 | 0.012607 | 0 | 0
70481 | ПАО "МРСК Сибири" | "Читаэнерго" | ТП-316 "КРС" | 10/0,4 | 0.25 | 0.026706 | 0 | 0
70482 | ПАО "МРСК Сибири" | "Читаэнерго" | ТП-5 ф.Хара-Шибирь | 10/0,4 | 0.25 | 0.056793 | 0 | 0
70483 | ПАО "МРСК Сибири" | "Читаэнерго" | КТП Сохондо 10/0,4 | 10/0,4 | 0.4 | 0.0441 | 0 | 0
70484 | ПАО "МРСК Сибири" | "Читаэнерго" | ЗТП № 31 "ул. Магистральная , 26а" | 10/0,4 | 0.8 | 0 | 0 | 0
70485 | ПАО "МРСК Сибири" | "Читаэнерго" | ТП-21400 | 10/0,4 | 0.4 | 0.052785 | 0 | 0
70486 | ПАО "МРСК Сибири" | "Читаэнерго" | ТП 605 Дет.сад | 10 | 0 | 0 | 0 | 0
70487 | ПАО "МРСК Сибири" | "Читаэнерго" | ТП 612 Заготконтора | 10 | 0 | 0 | 0 | 0
70488 | ПАО "МРСК Сибири" | "Читаэнерго" | ТП 608 без.хоз. база | 10 | 0 | 0 | 0 | 0
70489 | ПАО "МРСК Сибири" | "Читаэнерго" | ТП-705 "Микрорайон" | 10/0,4 | 0.4 | 0.19057 | 0 | 0
70490 | ПАО "МРСК Сибири" | "Читаэнерго" | ТП-"Метеостанция" ПС 110/35/10 Б.-В | 10/0,4 | 0.063 | 0.10019 | 0 | 0
70491 | ПАО "МРСК Сибири" | "Читаэнерго" | ЗТП 10/0,4 кВ Лазо,98 | 10/0,4 | 0 | 0 | 0 | 0
70492 | ПАО "МРСК Сибири" | "Читаэнерго" | ЗТП 10/0,4 кВ РП-1 | 10/0,4 | 0.4 | 0.11518 | 0 | 0
70493 | ПАО "МРСК Сибири" | "Читаэнерго" | ТП-279 Казаново | 10/0,4 | 0.1 | 0.014294 | 0 | 0
70494 | ПАО "МРСК Сибири" | "Читаэнерго" | ТП-20 ф.Хара-Шибирь | 10/0,4 | 0.025 | 0.00091842 | 0 | 0
70495 | ПАО "МРСК Сибири" | "Читаэнерго" | ТП-9-20 ф.Ага | 10/0,4 | 0.025 | 0.0017124 | 0 | 0
70496 | ПАО "МРСК Сибири" | "Читаэнерго" | ТП-1 ф.Боржигантай | 10/0,4 | 0.1 | 0.043962 | 0 | 0
70497 | ПАО "МРСК Сибири" | "Читаэнерго" | ТП-2 ф.Боржигантай | 10/0,4 | 0.4 | 0.039375 | 0 | 0
70498 | ПАО "МРСК Сибири" | "Читаэнерго" | ТП-9 ф.Булактуй | 10/0,4 | 0.025 | 0.0018306 | 0 | 0
70499 | ПАО "МРСК Сибири" | "Читаэнерго" | ТП-21 ф.Булактуй | 10/0,4 | 0.25 | 0.0015294 | 0 | 0
70500 | ПАО "МРСК Сибири" | "Читаэнерго" | ТП-1 ф.Цаган-Оль | 10/0,4 | 0.1 | 0.037543 | 0 | 0
70501 | ПАО "МРСК Сибири" | "Читаэнерго" | ТП-4 ф.Цаган-Оль | 10/0,4 | 0.1 | 0.061929 | 0 | 0
70502 | ПАО "МРСК Сибири" | "Читаэнерго" | ТП-6 ф.Цаган-Оль | 10/0,4 | 0.25 | 0.049927 | 0 | 0
70503 | ПАО "МРСК Сибири" | "Читаэнерго" | ТП-5 ф.Холболджи | 10/0,4 | 0.063 | 0.0014443 | 0 | 0
70504 | ПАО "МРСК Сибири" | "Читаэнерго" | ТП-5 ф.Кирово | 10/0,4 | 0.063 | 0.0016494 | 0 | 0
70505 | ПАО "МРСК Сибири" | "Читаэнерго" | ТП-6 ф.Кирово | 10/0,4 | 0.025 | 0.0022458 | 0 | 0
70506 | ПАО "МРСК Сибири" | "Читаэнерго" | ТП-15 ф.Кирово | 10/0,4 | 0.063 | 0.0021953 | 0 | 0
70507 | ПАО "МРСК Сибири" | "Читаэнерго" | ТП-32 Кирово | 10/0,4 | 0.025 | 0.0014068 | 0 | 0
70508 | ПАО "МРСК Сибири" | "Читаэнерго" | ТП-12 ф.Номоконово | 10/0,4 | 0.1 | 0.01036 | 0 | 0
70509 | ПАО "МРСК Сибири" | "Читаэнерго" | ТП-13 ф.Номоконово | 10/0,4 | 0.025 | 0.00081769 | 0 | 0
70510 | ПАО "МРСК Сибири" | "Читаэнерго" | ТП-14 ф.Номоконово | 10/0,4 | 0.025 | 0.00048852 | 0 | 0
70511 | ПАО "МРСК Сибири" | "Читаэнерго" | ТП-33 ф.Номоконово | 10/0,4 | 0.1 | 0.027907 | 0 | 0
70512 | ПАО "МРСК Сибири" | "Читаэнерго" | ТП-7 ф.Хара-Шибирь | 10/0,4 | 0.16 | 0.041188 | 0 | 0
70513 | ПАО "МРСК Сибири" | "Читаэнерго" | ТП-9 ф.Хара-Шибирь | 10/0,4 | 0.25 | 0.034732 | 0 | 0
70514 | ПАО "МРСК Сибири" | "Читаэнерго" | ТП-0862 | 10 | 0 | 0 | 0 | 0
70515 | ПАО "МРСК Сибири" | "Читаэнерго" | ТП 0861 потребительская | 10 | 0 | 0 | 0 | 0
70516 | ПАО "МРСК Сибири" | "Читаэнерго" | ТП 0853 | 10 | 0 | 0 | 0 | 0
70517 | ПАО "МРСК Сибири" | "Читаэнерго" | ТП 0856 | 10 | 0 | 0 | 0 | 0
70518 | ПАО "МРСК Сибири" | "Читаэнерго" | ТП-08710 | 10 | 0 | 0 | 0 | 0
70519 | ПАО "МРСК Сибири" | "Читаэнерго" | ТП-08614 | 10 | 0 | 0 | 0 | 0
70520 | ПАО "МРСК Сибири" | "Читаэнерго" | ТП-0831 | 10 | 0 | 0 | 0 | 0
70521 | ПАО "МРСК Сибири" | "Читаэнерго" | ТП-8 ВЛ-10кВ ф. Поселок-4 АСКУЭ | 10/0,4 | 0.25 | 0.021689 | 0 | 0
70522 | ПАО "МРСК Сибири" | "Читаэнерго" | ТП№46а ф.Узон | 10 | 0 | 0 | 0 | 0
70523 | ПАО "МРСК Сибири" | "Читаэнерго" | ТП-7 ф. Булактуй | 10/0,4 | 0.025 | 0.001203 | 0 | 0
70524 | ПАО "МРСК Сибири" | "Читаэнерго" | ТП-11дарасун | 10/0,4 | 0.25 | 0.060939 | 0 | 0
70525 | ПАО "МРСК Сибири" | "Читаэнерго" | ТП-32 ВЛ-10-ВЕРХНИЙ УЛЬХУН | 10/0,4 | 0.04 | 0.0073132 | 0 | 0
70526 | ПАО "МРСК Сибири" | "Читаэнерго" | ТП-36 ВЛ-10-ВЕРХНИЙ УЛЬХУН | 10/0,4 | 0.25 | 0.004838 | 0 | 0
70527 | ПАО "МРСК Сибири" | "Читаэнерго" | ТП-21 ВЛ-10-УЛЬХУН ПАРТИЯ | 10/0,4 | 0.025 | 0.0054422 | 0 | 0
70528 | ПАО "МРСК Сибири" | "Читаэнерго" | ТП-24 ВЛ-10-УЛЬХУН ПАРТИЯ | 10/0,4 | 0.16 | 0.012209 | 0 | 0
70529 | ПАО "МРСК Сибири" | "Читаэнерго" | ТП-20-26 ф. Ага-Хангил | 10/0,4 | 0.25 | 0.034177 | 0.006 | 0.006
70530 | ПАО "МРСК Сибири" | "Читаэнерго" | ТП-1-25 ВЛ-10-КЫРА-1 ведомственная | 10 | 0 | 0 | 0 | 0
70531 | ПАО "МРСК Сибири" | "Читаэнерго" | ТП-69-ВЛ-10-ХАПЧЕРАНГА | 10/0,4 | 0.025 | 0.0052911 | 0 | 0
70532 | ПАО "МРСК Сибири" | "Читаэнерго" | ТП-3-99 ВЛ-10-МОГОЙТУЙ | 10/0,4 | 0.04 | 0.0099186 | 0 | 0
70533 | ПАО "МРСК Сибири" | "Читаэнерго" | ТП-3-81 ВЛ-10-УЛАЧА | 10/0,4 | 0.025 | 0.0041829 | 0 | 0
70534 | ПАО "МРСК Сибири" | "Читаэнерго" | ТП-3-65 ВЛ-10-КУРУЛГА | 10 | 0.025 | 0.012869 | 0 | 0
70535 | ПАО "МРСК Сибири" | "Читаэнерго" | КТПН-42 Первомайск | 6/0,4 | 0.25 | 0 | 0 | 0
70536 | ПАО "МРСК Сибири" | "Читаэнерго" | абонент. ТП-02 Таптугары Лесхоз | 10 | 0.1 | 0 | 0 | 0
70537 | ПАО "МРСК Сибири" | "Читаэнерго" | ТП-132 ф.Челутай | 10/0,4 | 0.025 | 0.00045992 | 0 | 0
70538 | ПАО "МРСК Сибири" | "Читаэнерго" | ТП-24110 | 10/0,4 | 0.04 | 0.0036941 | 0 | 0
70539 | ПАО "МРСК Сибири" | "Читаэнерго" | ТП-80 ВЛ-10кВ ф.Cортоучасток АСКУЭ | 10/0,4 | 0.063 | 0.0057283 | 0 | 0
70540 | ПАО "МРСК Сибири" | "Читаэнерго" | ТП-5/1 ВЛ-10кВ ф. Поселок-4 | 10/0,4 | 0.4 | 0.019515 | 0 | 0
70541 | ПАО "МРСК Сибири" | "Читаэнерго" | ТП-3-67 ВЛ-10-АКША-1 | 10/0,4 | 0.1 | 0.017978 | 0 | 0
70542 | ПАО "МРСК Сибири" | "Читаэнерго" | ТП-3-142 ВЛ-10-АКША-1 | 10/0,4 | 0.4 | 0.0020813 | 0.015 | 0.015
70543 | ПАО "МРСК Сибири" | "Читаэнерго" | ТП-3-143 ВЛ-10-АКША-1 | 10/0,4 | 0.25 | 0.02608 | 0 | 0
70544 | ПАО "МРСК Сибири" | "Читаэнерго" | ТП-3-146 ВЛ-10-АКША-1 | 10/0,4 | 0.25 | 0.062985 | 0 | 0
70545 | ПАО "МРСК Сибири" | "Читаэнерго" | ТП-3-147 ВЛ-10-АКША-1 | 10/0,4 | 0.25 | 0.17781 | 0 | 0
70546 | ПАО "МРСК Сибири" | "Читаэнерго" | ТП-3-148 ВЛ-10-АКША-1 | 10/0,4 | 0.16 | 0.027605 | 0 | 0
70547 | ПАО "МРСК Сибири" | "Читаэнерго" | ТП-3-150 ВЛ-10-АКША-1 | 10/0,4 | 0.16 | 0.054318 | 0 | 0
70548 | ПАО "МРСК Сибири" | "Читаэнерго" | ТП-3-139 ВЛ-10-АКША-2 | 10/0,4 | 0.16 | 0.090607 | 0 | 0
70549 | ПАО "МРСК Сибири" | "Читаэнерго" | ТП-3-137 ВЛ-10-АКША-2 | 10/0,4 | 0.4 | 0.11764 | 0.015 | 0.015
70550 | ПАО "МРСК Сибири" | "Читаэнерго" | ТП-3-136 ВЛ-10-АКША-2 | 10/0,4 | 0.16 | 0.055238 | 0 | 0.015
70551 | ПАО "МРСК Сибири" | "Читаэнерго" | ТП-3-135 ВЛ-10-АКША-2 | 10/0,4 | 0.16 | 0.0035292 | 0 | 0
70552 | ПАО "МРСК Сибири" | "Читаэнерго" | ТП-3-134 ВЛ-10-АКША-2 | 10/0,4 | 0.4 | 0.088811 | 0 | 0.015
70553 | ПАО "МРСК Сибири" | "Читаэнерго" | ТП-3-131 ВЛ-10-АКША-2 | 10/0,4 | 0.16 | 0.056295 | 0.015 | 0
70554 | ПАО "МРСК Сибири" | "Читаэнерго" | ТП-3-18 ВЛ-10-БЫТЭВ | 10/0,4 | 0.16 | 0.015719 | 0 | 0
70555 | ПАО "МРСК Сибири" | "Читаэнерго" | ТП-3-24 ВЛ-10-БЫТЭВ | 10/0,4 | 0.1 | 0.015969 | 0 | 0
70556 | ПАО "МРСК Сибири" | "Читаэнерго" | ТП-3-25 ВЛ-10-БЫТЭВ | 10/0,4 | 0.025 | 0.0054242 | 0 | 0
70557 | ПАО "МРСК Сибири" | "Читаэнерго" | ТП-3-26 ВЛ-10-БЫТЭВ | 10/0,4 | 0.1 | 0.0098827 | 0 | 0
70558 | ПАО "МРСК Сибири" | "Читаэнерго" | ТП-3-31 ВЛ-10-БЫТЭВ | 10/0,4 | 0.25 | 0.021812 | 0 | 0
70559 | ПАО "МРСК Сибири" | "Читаэнерго" | ТП-3-33 ВЛ-10-БЫТЭВ | 10/0,4 | 0.25 | 0.0068072 | 0 | 0
70560 | ПАО "МРСК Сибири" | "Читаэнерго" | ТП-3-34 ВЛ-10-БЫТЭВ | 10/0,4 | 0.063 | 0.020707 | 0 | 0
70561 | ПАО "МРСК Сибири" | "Читаэнерго" | ТП-3-4 ВЛ-10-НОВО-КУРГАТАЙ | 10/0,4 | 0.1 | 0.023157 | 0 | 0
70562 | ПАО "МРСК Сибири" | "Читаэнерго" | ТП-3-5 ВЛ-10-НОВО-КУРГАТАЙ | 10/0,4 | 0.25 | 0.029694 | 0 | 0
70563 | ПАО "МРСК Сибири" | "Читаэнерго" | ТП-3-7 ВЛ-10-НОВО-КУРГАТАЙ | 10/0,4 | 0.16 | 0.023208 | 0 | 0
70564 | ПАО "МРСК Сибири" | "Читаэнерго" | ТП-3-8 ВЛ-10-НОВО-КУРГАТАЙ | 10/0,4 | 0.04 | 0.0020438 | 0 | 0
70565 | ПАО "МРСК Сибири" | "Читаэнерго" | ТП-3-10 ВЛ-10-НОВО-КУРГАТАЙ | 10/0,4 | 0.063 | 0.0098101 | 0 | 0
70566 | ПАО "МРСК Сибири" | "Читаэнерго" | ТП-3-11 ВЛ-10-НОВО-КУРГАТАЙ | 10/0,4 | 0.063 | 0.025149 | 0 | 0
70567 | ПАО "МРСК Сибири" | "Читаэнерго" | ТП-3-13 ВЛ-10-НОВО-КУРГАТАЙ | 10/0,4 | 0.025 | 0.0008732 | 0 | 0
70568 | ПАО "МРСК Сибири" | "Читаэнерго" | ТП-3-14 ВЛ-10-НОВО-КУРГАТАЙ | 10/0,4 | 0.025 | 0.00090058 | 0 | 0
70569 | ПАО "МРСК Сибири" | "Читаэнерго" | ТП-3-106 ВЛ-10-МОГОЙТУЙ | 10/0,4 | 0.025 | 0.0010601 | 0 | 0
70570 | ПАО "МРСК Сибири" | "Читаэнерго" | ТП-3-108 ВЛ-10-МОГОЙТУЙ | 10/0,4 | 0.25 | 0.06436 | 0 | 0
70571 | ПАО "МРСК Сибири" | "Читаэнерго" | ТП-3-110 ВЛ-10-МОГОЙТУЙ | 10/0,4 | 0.04 | 0.025853 | 0 | 0
70572 | ПАО "МРСК Сибири" | "Читаэнерго" | ТП-3-111 ВЛ-10-МОГОЙТУЙ | 10/0,4 | 0.04 | 0.0085602 | 0 | 0
70573 | ПАО "МРСК Сибири" | "Читаэнерго" | ТП-3-112 ВЛ-10-МОГОЙТУЙ | 10/0,4 | 0.1 | 0.0017341 | 0 | 0
70574 | ПАО "МРСК Сибири" | "Читаэнерго" | ТП-3-114 ВЛ-10-МОГОЙТУЙ | 10/0,4 | 0.025 | 0.00084771 | 0 | 0
70575 | ПАО "МРСК Сибири" | "Читаэнерго" | ТП-3-115 ВЛ-10-МОГОЙТУЙ | 10/0,4 | 0.025 | 0.0025856 | 0 | 0
70576 | ПАО "МРСК Сибири" | "Читаэнерго" | ТП-3-116 ВЛ-10-МОГОЙТУЙ | 10/0,4 | 0.025 | 0.0072697 | 0 | 0
70577 | ПАО "МРСК Сибири" | "Читаэнерго" | ТП-3-117 ВЛ-10-ОРОЙ | 10/0,4 | 0.04 | 0.0056989 | 0 | 0
70578 | ПАО "МРСК Сибири" | "Читаэнерго" | ТП-3-120 ВЛ-10-ОРОЙ | 10/0,4 | 0.1 | 0.0072933 | 0 | 0
70579 | ПАО "МРСК Сибири" | "Читаэнерго" | ТП-3-121 ВЛ-10-ОРОЙ | 10/0,4 | 0.063 | 0.0045661 | 0 | 0
70580 | ПАО "МРСК Сибири" | "Читаэнерго" | ТП-3-122 ВЛ-10-ОРОЙ | 10/0,4 | 0.1 | 0.015433 | 0 | 0
70581 | ПАО "МРСК Сибири" | "Читаэнерго" | ТП-3-123 ВЛ-10-ОРОЙ | 10/0,4 | 0.25 | 0.010894 | 0 | 0
70582 | ПАО "МРСК Сибири" | "Читаэнерго" | ТП-3-124 ВЛ-10-ОРОЙ | 10/0,4 | 0.1 | 0.0037968 | 0 | 0
70583 | ПАО "МРСК Сибири" | "Читаэнерго" | ТП-3-126 ВЛ-10-ОРОЙ | 10/0,4 | 0.1 | 0.011673 | 0 | 0
70584 | ПАО "МРСК Сибири" | "Читаэнерго" | ТП-3-127 ВЛ-10-ОРОЙ | 10/0,4 | 0.16 | 0.0047785 | 0 | 0
70585 | ПАО "МРСК Сибири" | "Читаэнерго" | ТП-3-92 ВЛ-10-УСТЬ-ИЛЯ | 10/0,4 | 0.063 | 0.014849 | 0 | 0
70586 | ПАО "МРСК Сибири" | "Читаэнерго" | ТП-3-93 ВЛ-10-УСТЬ-ИЛЯ | 10/0,4 | 0.16 | 0.0091474 | 0 | 0
70587 | ПАО "МРСК Сибири" | "Читаэнерго" | ТП-3-94 ВЛ-10-УСТЬ-ИЛЯ | 10/0,4 | 0.063 | 0.0098176 | 0 | 0
70588 | ПАО "МРСК Сибири" | "Читаэнерго" | ТП-3-95 ВЛ-10-УСТЬ-ИЛЯ | 10/0,4 | 0.063 | 0.0092106 | 0 | 0
70589 | ПАО "МРСК Сибири" | "Читаэнерго" | ТП-3-96 ВЛ-10-УСТЬ-ИЛЯ | 10/0,4 | 0.25 | 0.02236 | 0 | 0
70590 | ПАО "МРСК Сибири" | "Читаэнерго" | ТП-3-97 ВЛ-10-УСТЬ-ИЛЯ | 10/0,4 | 0.16 | 0.011192 | 0 | 0
70591 | ПАО "МРСК Сибири" | "Читаэнерго" | ТП-3-66 ВЛ-10-КУРУЛГА | 10/0,4 | 0.16 | 0.017466 | 0 | 0
70592 | ПАО "МРСК Сибири" | "Читаэнерго" | ТП-3-64 ВЛ-10-КУРУЛГА | 10/0,4 | 0.04 | 0.0023902 | 0 | 0
70593 | ПАО "МРСК Сибири" | "Читаэнерго" | ТП-3-62 ВЛ-10-КУРУЛГА | 10/0,4 | 0.1 | 0.021571 | 0.015 | 0
70594 | ПАО "МРСК Сибири" | "Читаэнерго" | ТП-3-60 ВЛ-10-КУРУЛГА | 10/0,4 | 0.1 | 0.0286 | 0 | 0
70595 | ПАО "МРСК Сибири" | "Читаэнерго" | ТП-3-59 ВЛ-10-КУРУЛГА | 10/0,4 | 0.4 | 0.04027 | 0 | 0
70596 | ПАО "МРСК Сибири" | "Читаэнерго" | ТП-3-58 ВЛ-10-КУРУЛГА | 10/0,4 | 0.04 | 0.011849 | 0 | 0
70597 | ПАО "МРСК Сибири" | "Читаэнерго" | ТП-3-57 ВЛ-10-КУРУЛГА | 10/0,4 | 0.1 | 0.023895 | 0 | 0
70598 | ПАО "МРСК Сибири" | "Читаэнерго" | ТП-3-56 ВЛ-10-КУРУЛГА | 10/0,4 | 0.063 | 0.01261 | 0 | 0
70599 | ПАО "МРСК Сибири" | "Читаэнерго" | ТП-3-55 ВЛ-10-КУРУЛГА | 10/0,4 | 0.063 | 0.0088415 | 0 | 0
70600 | ПАО "МРСК Сибири" | "Читаэнерго" | ТП-3-71 ВЛ-10-УЛАЧА | 10/0,4 | 0.1 | 0.0086357 | 0 | 0
70601 | ПАО "МРСК Сибири" | "Читаэнерго" | ТП-3-72 ВЛ-10-УЛАЧА | 10/0,4 | 0.063 | 0.008378 | 0 | 0
70602 | ПАО "МРСК Сибири" | "Читаэнерго" | ТП-3-73 ВЛ-10-УЛАЧА | 10/0,4 | 0.1 | 0.011877 | 0 | 0
70603 | ПАО "МРСК Сибири" | "Читаэнерго" | ТП-3-74 ВЛ-10-УЛАЧА | 10/0,4 | 0.25 | 0.02253 | 0 | 0
70604 | ПАО "МРСК Сибири" | "Читаэнерго" | ТП-3-75 ВЛ-10-УЛАЧА | 10/0,4 | 0.1 | 0.014341 | 0 | 0
70605 | ПАО "МРСК Сибири" | "Читаэнерго" | ТП-3-79 ВЛ-10-УЛАЧА | 10/0,4 | 0.063 | 0.0082619 | 0 | 0
70606 | ПАО "МРСК Сибири" | "Читаэнерго" | ТП-3-80 ВЛ-10-УЛАЧА | 10/0,4 | 0.063 | 0.0079098 | 0 | 0
70607 | ПАО "МРСК Сибири" | "Читаэнерго" | ТП-3-40 ВЛ-10-УРЕЙСК | 10/0,4 | 0.1 | 0.02568 | 0 | 0
70608 | ПАО "МРСК Сибири" | "Читаэнерго" | ТП-3-41 ВЛ-10-УРЕЙСК | 10/0,4 | 0.1 | 0.015008 | 0 | 0
70609 | ПАО "МРСК Сибири" | "Читаэнерго" | ТП-3-43 ВЛ-10-УРЕЙСК | 10/0,4 | 0.1 | 0.068301 | 0 | 0
70610 | ПАО "МРСК Сибири" | "Читаэнерго" | ТП-3-44 ВЛ-10-УРЕЙСК | 10/0,4 | 0.04 | 0.0058179 | 0 | 0
70611 | ПАО "МРСК Сибири" | "Читаэнерго" | ТП-3-45 ВЛ-10-УРЕЙСК | 10/0,4 | 0.16 | 0.0205 | 0 | 0
70612 | ПАО "МРСК Сибири" | "Читаэнерго" | ТП-3-46 ВЛ-10-УРЕЙСК | 10/0,4 | 0.1 | 0.0045548 | 0 | 0
70613 | ПАО "МРСК Сибири" | "Читаэнерго" | ТП-3-49 ВЛ-10-УРЕЙСК | 10/0,4 | 0.1 | 0.01769 | 0 | 0
70614 | ПАО "МРСК Сибири" | "Читаэнерго" | ТП-34 ВЛ-10-ВЕРХНИЙ УЛЬХУН | 10/0,4 | 0.16 | 0.013701 | 0 | 0
70615 | ПАО "МРСК Сибири" | "Читаэнерго" | ТП-35 ВЛ-10-ВЕРХНИЙ УЛЬХУН | 10/0,4 | 0.25 | 0.019116 | 0 | 0
70616 | ПАО "МРСК Сибири" | "Читаэнерго" | ТП-38 ВЛ-10-ВЕРХНИЙ УЛЬХУН | 10/0,4 | 0.16 | 0.029245 | 0 | 0
70617 | ПАО "МРСК Сибири" | "Читаэнерго" | ТП-39 ВЛ-10-ВЕРХНИЙ УЛЬХУН | 10/0,4 | 0.16 | 0.034828 | 0 | 0
70618 | ПАО "МРСК Сибири" | "Читаэнерго" | ТП-41 ВЛ-10-ВЕРХНИЙ УЛЬХУН | 10/0,4 | 0.1 | 0.0076747 | 0 | 0
70619 | ПАО "МРСК Сибири" | "Читаэнерго" | ТП-42 ВЛ-10-ВЕРХНИЙ УЛЬХУН | 10/0,4 | 0.16 | 0.039512 | 0 | 0
70620 | ПАО "МРСК Сибири" | "Читаэнерго" | ТП-52 ВЛ-10-М.ПАВЛОВСК | 10/0,4 | 0.16 | 0.0088963 | 0 | 0
70621 | ПАО "МРСК Сибири" | "Читаэнерго" | ТП-56 ВЛ-10-М.ПАВЛОВСК | 10/0,4 | 0.1 | 0.023409 | 0 | 0
70622 | ПАО "МРСК Сибири" | "Читаэнерго" | ТП-59 ВЛ-10-М.ПАВЛОВСК | 10/0,4 | 0.1 | 0.010607 | 0 | 0
70623 | ПАО "МРСК Сибири" | "Читаэнерго" | ТП-1 ВЛ-10-МАНГУТ | 10/0,4 | 0.1 | 0.0144 | 0 | 0
70624 | ПАО "МРСК Сибири" | "Читаэнерго" | ТП-2 ВЛ-10-МАНГУТ | 10/0,4 | 0.1 | 0.015483 | 0 | 0
70625 | ПАО "МРСК Сибири" | "Читаэнерго" | ТП-4 ВЛ-10-МАНГУТ | 10/0,4 | 0.16 | 0.062017 | 0 | 0
70626 | ПАО "МРСК Сибири" | "Читаэнерго" | ТП-6 ВЛ-10-МАНГУТ | 10/0,4 | 0.25 | 0.040712 | 0 | 0
70627 | ПАО "МРСК Сибири" | "Читаэнерго" | ТП-7 ВЛ-10-МАНГУТ | 10/0,4 | 0.1 | 0.038744 | 0 | 0
70628 | ПАО "МРСК Сибири" | "Читаэнерго" | ТП-16 ВЛ-10-СХТ | 10/0,4 | 0.1 | 0.018704 | 0 | 0
70629 | ПАО "МРСК Сибири" | "Читаэнерго" | ТП-14 ВЛ-10-СХТ | 10/0,4 | 0.1 | 0.024249 | 0 | 0
70630 | ПАО "МРСК Сибири" | "Читаэнерго" | ТП-15 ВЛ-10-СХТ | 10/0,4 | 0.16 | 0.044641 | 0 | 0
70631 | ПАО "МРСК Сибири" | "Читаэнерго" | ТП-23 ВЛ-10-УЛЬХУН ПАРТИЯ | 10/0,4 | 0.16 | 0.016892 | 0 | 0
70632 | ПАО "МРСК Сибири" | "Читаэнерго" | ТП-25 ВЛ-10-УЛЬХУН ПАРТИЯ | 10/0,4 | 0.063 | 0.014925 | 0 | 0
70633 | ПАО "МРСК Сибири" | "Читаэнерго" | ТП-27 ВЛ-10-УЛЬХУН ПАРТИЯ | 10/0,4 | 0.25 | 0.024672 | 0 | 0
70634 | ПАО "МРСК Сибири" | "Читаэнерго" | ТП-62 ВЛ-10-ХАПЧЕРАНГА | 10/0,4 | 0.1 | 0.013487 | 0 | 0
70635 | ПАО "МРСК Сибири" | "Читаэнерго" | ТП-63 ВЛ-10-ХАПЧЕРАНГА | 10/0,4 | 0.1 | 0.013615 | 0 | 0
70636 | ПАО "МРСК Сибири" | "Читаэнерго" | ТП-68 ВЛ-10-ХАПЧЕРАНГА | 10/0,4 | 0.4 | 0.0084299 | 0 | 0
70637 | ПАО "МРСК Сибири" | "Читаэнерго" | ТП-0096 "Ч/п Васканян" | 6/0,4 | 0.63 | 0.026974 | 0 | 0
70638 | ПАО "МРСК Сибири" | "Читаэнерго" | ТП-3-07 ф.Поселок-1 | 10/0,4 | 0.1 | 0.0080224 | 0 | 0
70639 | ПАО "МРСК Сибири" | "Читаэнерго" | ТП-12-10 ф.Хлебозавод АСКУЭ | 10/0,4 | 0.4 | 0.041931 | 0 | 0
70640 | ПАО "МРСК Сибири" | "Читаэнерго" | ТП-12-11 ф.Хлебозавод АСКУЭ | 10/0,4 | 0.4 | 0.021638 | 0 | 0
70641 | ПАО "МРСК Сибири" | "Читаэнерго" | ТП-12-18 ф.Хлебозавод | 10/0,4 | 0.25 | 0.0024922 | 0 | 0
70642 | ПАО "МРСК Сибири" | "Читаэнерго" | ТП-12-19 ф.Хлебозавод | 10/0,4 | 0.025 | 0.0032908 | 0 | 0.012
70643 | ПАО "МРСК Сибири" | "Читаэнерго" | ТП-20-09 ф.Ага-Хангил | 10/0,4 | 0.16 | 0.021957 | 0 | 0
70644 | ПАО "МРСК Сибири" | "Читаэнерго" | ТП-11 ф.Номоконово | 10/0,4 | 0.063 | 0.003764 | 0 | 0
70645 | ПАО "МРСК Сибири" | "Читаэнерго" | КТП 204 МРМ | 10/0,4 | 0.1 | 0.0043009 | 0 | 0
70646 | ПАО "МРСК Сибири" | "Читаэнерго" | ТП-141 ВЛ-10кВ ф.Поселок-3 | 10/0,4 | 0.1 | 0.015595 | 0 | 0
70647 | ПАО "МРСК Сибири" | "Читаэнерго" | ТП-44 Ф: Поселок 3 | 10/0,4 | 0.25 | 0.045136 | 0.005 | 0.005
70648 | ПАО "МРСК Сибири" | "Читаэнерго" | ТП-59 Ф: Хотогор | 10/0,4 | 0.025 | 0.0004871 | 0 | 0
70649 | ПАО "МРСК Сибири" | "Читаэнерго" | ТП-70 ф. Поселок-1 | 10/0,4 | 0.1 | 0.011415 | 0.009 | 0.009
70650 | ПАО "МРСК Сибири" | "Читаэнерго" | РП-23 | 10/0,4 | 1.26 | 0.27735 | 0 | 0
70651 | ПАО "МРСК Сибири" | "Читаэнерго" | ТП-496 | 6 | 0.8 | 0.022348 | 0.09 | 0
70652 | ПАО "МРСК Сибири" | "Читаэнерго" | ТП-2715 Пекарня | 10/0,4 | 0.4 | 0.090067 | 0 | 0
70653 | ПАО "МРСК Сибири" | "Читаэнерго" | МТП, СТП №21370-10 кВ ф.Верх-Чита | 10/0,4 | 0.1 | 0.0046124 | 0 | 0
70654 | ПАО "МРСК Сибири" | "Читаэнерго" | ТП 6/04 кВ №500 от ВЛ 10 кВ ф.№ 5 | 6/0,4 | 0.25 | 0.071259 | 0.015 | 0.015
70655 | ПАО "МРСК Сибири" | "Читаэнерго" | ТП-Базы (ИП Сергеев 180кВА) | 6 | 0 | 0 | 0 | 0
70656 | ПАО "МРСК Сибири" | "Читаэнерго" | КТП-7 Могоча АСКУЭ | 6/0,4 | 0.25 | 0.013693 | 0 | 0
70657 | ПАО "МРСК Сибири" | "Читаэнерго" | КТП-440 с.Олинск | 10/0,4 | 0.04 | 0.010693 | 0.01 | 0.01
70658 | ПАО "МРСК Сибири" | "Читаэнерго" | КТП-441 с.Большой Луг | 10/0,4 | 0.04 | 0.010882 | 0 | 0
70659 | ПАО "МРСК Сибири" | "Читаэнерго" | КТП-442 г.Нерчинск | 6/0,4 | 0.25 | 0.070959 | 0 | 0
70660 | ПАО "МРСК Сибири" | "Читаэнерго" | КТП-443 с.Зюльзя | 10/0,4 | 0.25 | 0.023321 | 0 | 0
70661 | ПАО "МРСК Сибири" | "Читаэнерго" | КТП-444 с.Крупянка | 10/0,4 | 0.063 | 0.025688 | 0 | 0
70662 | ПАО "МРСК Сибири" | "Читаэнерго" | КТП-9 Могоча АСКУЭ | 6/0,4 | 0.25 | 0.040746 | 0 | 0
70663 | ПАО "МРСК Сибири" | "Читаэнерго" | КТП-445 г.Нерчинск | 6/0,4 | 0.16 | 0.094392 | 0 | 0
70664 | ПАО "МРСК Сибири" | "Читаэнерго" | КТП-10Могоча | 6/0,4 | 0.4 | 0.038075 | 0 | 0
70665 | ПАО "МРСК Сибири" | "Читаэнерго" | СТП №21365 100 кВА | 6/0,4 | 0.1 | 0.0051542 | 0 | 0
70666 | ПАО "МРСК Сибири" | "Читаэнерго" | КТП-360 г.Балей | 10/0,4 | 0.25 | 0.078088 | 0 | 0
70667 | ПАО "МРСК Сибири" | "Читаэнерго" | КТП-341 г.Балей АСКУЭ | 10/0,4 | 0.16 | 0.090397 | 0.014 | 0
70668 | ПАО "МРСК Сибири" | "Читаэнерго" | КТП-342 г.Балей | 10/0,4 | 0.8 | 0.083827 | 0 | 0
70669 | ПАО "МРСК Сибири" | "Читаэнерго" | КТП-337 с.Онохово | 10/0,4 | 0.1 | 0.038213 | 0 | 0
70670 | ПАО "МРСК Сибири" | "Читаэнерго" | КТП-286 с.Гробово | 10/0,4 | 0.063 | 0.029311 | 0 | 0
70671 | ПАО "МРСК Сибири" | "Читаэнерго" | КТП-21 Могоча АСКУЭ | 6/0,4 | 0.18 | 0.027335 | 0 | 0
70672 | ПАО "МРСК Сибири" | "Читаэнерго" | КТП-122 с.Ундино-Поселье | 10/0,4 | 0.16 | 0.039657 | 0 | 0
70673 | ПАО "МРСК Сибири" | "Читаэнерго" | КТП-445 с.Зюльзя | 10/0,4 | 0.1 | 0.011392 | 0 | 0
70674 | ПАО "МРСК Сибири" | "Читаэнерго" | КТП-131 с.Матусово | 10/0,4 | 0.04 | 0.0037892 | 0 | 0
70675 | ПАО "МРСК Сибири" | "Читаэнерго" | КТП-446 с.Зюльзя | 10/0,4 | 0.16 | 0.027835 | 0 | 0
70676 | ПАО "МРСК Сибири" | "Читаэнерго" | ЗТП-29 "4 подъём" | 6/0,4 | 0.8 | 0.30397 | 0 | 0
70677 | ПАО "МРСК Сибири" | "Читаэнерго" | ЗТП-30 "3 подъём" | 6/0,4 | 0.5 | 0.31982 | 0 | 0
70678 | ПАО "МРСК Сибири" | "Читаэнерго" | ЗТП-33 "2 подъём" | 6/0,4 | 0.8 | 0.30311 | 0 | 0
70679 | ПАО "МРСК Сибири" | "Читаэнерго" | КТП-32 "котельная Озёрная" | 6/0,4 | 0.4 | 0.076903 | 0 | 0
70680 | ПАО "МРСК Сибири" | "Читаэнерго" | КТП-447 с.Зюльзя | 10/0,4 | 0.1 | 0.026338 | 0 | 0
70681 | ПАО "МРСК Сибири" | "Читаэнерго" | КТП-31 "котельная Озёрная" | 6/0,4 | 0.4 | 0.044129 | 0 | 0
70682 | ПАО "МРСК Сибири" | "Читаэнерго" | КТП-34 "скважина 60,60АВ" | 6/0,4 | 0.4 | 0.045379 | 0 | 0
70683 | ПАО "МРСК Сибири" | "Читаэнерго" | КТП-35 "скважина 61 А" | 6/0,4 | 0.25 | 0.0027565 | 0 | 0
70684 | ПАО "МРСК Сибири" | "Читаэнерго" | КТП-36 "скважина 44" | 6/0,4 | 0.63 | 0.1118 | 0 | 0
70685 | ПАО "МРСК Сибири" | "Читаэнерго" | КТП-448 с.Зюльзя | 10/0,4 | 0.2 | 0.020574 | 0 | 0
70686 | ПАО "МРСК Сибири" | "Читаэнерго" | КТП-449 с.Зюльзя | 10/0,4 | 0.1 | 0.0257 | 0 | 0
70687 | ПАО "МРСК Сибири" | "Читаэнерго" | КТП-450 с.Зюльзикан | 10/0,4 | 0.063 | 0.032167 | 0 | 0
70688 | ПАО "МРСК Сибири" | "Читаэнерго" | КТП-451 с.Зюльзя | 10/0,4 | 0.25 | 0.027508 | 0 | 0
70689 | ПАО "МРСК Сибири" | "Читаэнерго" | КТП-452 с.Зюльзя | 10/0,4 | 0.25 | 0.019844 | 0 | 0
70690 | ПАО "МРСК Сибири" | "Читаэнерго" | КТП-453 с.Зюльзя | 10/0,4 | 0.1 | 0.036534 | 0 | 0
70691 | ПАО "МРСК Сибири" | "Читаэнерго" | ТП-26335 | 10/0,4 | 0.4 | 0.14956 | 0.015 | 0
70692 | ПАО "МРСК Сибири" | "Читаэнерго" | КТП-609 с.Шелопугино | 10/0,4 | 0.25 | 0.17104 | 0.008 | 0
70693 | ПАО "МРСК Сибири" | "Читаэнерго" | КТП-610 с.Шелопугино | 10/0,4 | 0.18 | 0.039319 | 0 | 0
70694 | ПАО "МРСК Сибири" | "Читаэнерго" | КТП-455 с.Зюльзикан | 10/0,4 | 0.04 | 0.015939 | 0 | 0
70695 | ПАО "МРСК Сибири" | "Читаэнерго" | КТП-611 с.Шелопугино | 10/0,4 | 0.03 | 0 | 0 | 0
70696 | ПАО "МРСК Сибири" | "Читаэнерго" | КТП-612 с.Шелопугино | 10/0,4 | 0.1 | 0.013367 | 0 | 0
70697 | ПАО "МРСК Сибири" | "Читаэнерго" | КТП-614 с.Шелопугино | 10/0,4 | 0.1 | 0.013619 | 0 | 0
70698 | ПАО "МРСК Сибири" | "Читаэнерго" | КТП-615 с.Шелопугино | 10/0,4 | 0.1 | 0.010593 | 0 | 0
70699 | ПАО "МРСК Сибири" | "Читаэнерго" | КТП-616 с.Шелопугино | 10/0,4 | 0.25 | 0.013305 | 0 | 0
70700 | ПАО "МРСК Сибири" | "Читаэнерго" | КТПН-617 с.Шелопугино | 10/0,4 | 0.1 | 0.01774 | 0 | 0
70701 | ПАО "МРСК Сибири" | "Читаэнерго" | КТПН-618 с.Шелопугино | 10/0,4 | 0.25 | 0.032715 | 0 | 0
70702 | ПАО "МРСК Сибири" | "Читаэнерго" | КТП-619 с.Шелопугино | 10/0,4 | 0.16 | 0.047578 | 0 | 0
70703 | ПАО "МРСК Сибири" | "Читаэнерго" | КТПН-620 с.Шелопугино | 10/0,4 | 0.25 | 0.046251 | 0 | 0
70704 | ПАО "МРСК Сибири" | "Читаэнерго" | КТП-621 с.Шелопугино | 10/0,4 | 0.25 | 0.012643 | 0 | 0
70705 | ПАО "МРСК Сибири" | "Читаэнерго" | КТП-454 с.Олинск | 10/0,4 | 0.1 | 0.043992 | 0 | 0
70706 | ПАО "МРСК Сибири" | "Читаэнерго" | КТП-622 с.Банщиково | 10/0,4 | 0.063 | 0.011786 | 0 | 0
70707 | ПАО "МРСК Сибири" | "Читаэнерго" | КТП-624 с.Малышево | 10/0,4 | 0.25 | 0.012461 | 0 | 0
70708 | ПАО "МРСК Сибири" | "Читаэнерго" | КТП-625 с.Сивачи | 10/0,4 | 0.16 | 0.014741 | 0 | 0
70709 | ПАО "МРСК Сибири" | "Читаэнерго" | КТП-627 с.Нижняя Шахтама | 10/0,4 | 0.04 | 0.001129 | 0 | 0
70710 | ПАО "МРСК Сибири" | "Читаэнерго" | КТП-628 с.Нижняя Шахтама | 10/0,4 | 0.1 | 0.001331 | 0 | 0
70711 | ПАО "МРСК Сибири" | "Читаэнерго" | КТП-629 с.Нижняя Шахтама | 10/0,4 | 0.1 | 0.0062115 | 0 | 0
70712 | ПАО "МРСК Сибири" | "Читаэнерго" | СТП - 24380 | 10/0,4 | 0 | 0 | 0 | 0
70713 | ПАО "МРСК Сибири" | "Читаэнерго" | ТП-3 Очистные | 10/0,4 | 0 | 0 | 0 | 0
70714 | ПАО "МРСК Сибири" | "Читаэнерго" | КТП-529 г.Нерчинск | 6/0,4 | 0.1 | 0.0010667 | 0 | 0
70715 | ПАО "МРСК Сибири" | "Читаэнерго" | ТП-4 Очистные | 10/0,4 | 0 | 0 | 0 | 0
70716 | ПАО "МРСК Сибири" | "Читаэнерго" | КТП-630 с.Глинянка | 10/0,4 | 0.16 | 0.011786 | 0 | 0
70717 | ПАО "МРСК Сибири" | "Читаэнерго" | КТП-631 с.Нижняя Шахтама | 10/0,4 | 0.1 | 0.01442 | 0 | 0
70718 | ПАО "МРСК Сибири" | "Читаэнерго" | ЗТП-695 с. В-Шахтама | 6/0,4 | 0.4 | 0.09424 | 0 | 0
70719 | ПАО "МРСК Сибири" | "Читаэнерго" | ЗТП-696 с. В-Шахтама | 6/0,4 | 0.18 | 0.035885 | 0 | 0
70720 | ПАО "МРСК Сибири" | "Читаэнерго" | ЗТП-697 с. В-Шахтама | 6/0,4 | 0.25 | 0.065021 | 0 | 0
70721 | ПАО "МРСК Сибири" | "Читаэнерго" | ЗТП-698 с. В-Шахтама | 6/0,4 | 0.18 | 0.029861 | 0 | 0
70722 | ПАО "МРСК Сибири" | "Читаэнерго" | ЗТП-368 г.Балей | 10/0,4 | 0.4 | 0.087405 | 0 | 0
70723 | ПАО "МРСК Сибири" | "Читаэнерго" | ЗТП-375 г.Балей АСКУЭ | 10/0,4 | 0.4 | 0.208 | 0 | 0
70724 | ПАО "МРСК Сибири" | "Читаэнерго" | ТП-5 Водозабор | 10/0,4 | 0 | 0 | 0 | 0
70725 | ПАО "МРСК Сибири" | "Читаэнерго" | КТПН-378 г.Балей АСКУЭ | 10/0,4 | 0.1 | 0.018238 | 0 | 0
70726 | ПАО "МРСК Сибири" | "Читаэнерго" | КТПН-699 с. В-Шахтама | 6/0,4 | 0.16 | 0.015546 | 0 | 0
70727 | ПАО "МРСК Сибири" | "Читаэнерго" | КТП-632 с.Шелопугино | 10/0,4 | 0.063 | 0.017068 | 0 | 0
70728 | ПАО "МРСК Сибири" | "Читаэнерго" | КТПН-633 с.Шелопугино | 10/0,4 | 0.4 | 0.052909 | 0 | 0
70729 | ПАО "МРСК Сибири" | "Читаэнерго" | КТП-634 с.Шелопугино | 10/0,4 | 0.025 | 0.005546 | 0 | 0
70730 | ПАО "МРСК Сибири" | "Читаэнерго" | КТП-635 с.Купряково | 10/0,4 | 0.063 | 0.0053846 | 0 | 0
70731 | ПАО "МРСК Сибири" | "Читаэнерго" | КТП-636 с.Глинянка | 10/0,4 | 0.03 | 0 | 0 | 0
70732 | ПАО "МРСК Сибири" | "Читаэнерго" | КТПН-638 с.Глинянка | 10/0,4 | 0.16 | 0.014786 | 0 | 0
70733 | ПАО "МРСК Сибири" | "Читаэнерго" | КТП-637 с.Тергень | 10/0,4 | 0.1 | 0.0071593 | 0 | 0
70734 | ПАО "МРСК Сибири" | "Читаэнерго" | КТПН-640 с.Глинянка | 10/0,4 | 0.063 | 0.00031435 | 0 | 0
70735 | ПАО "МРСК Сибири" | "Читаэнерго" | КТПН-641 с.В-Ягъё | 10/0,4 | 0.1 | 0.011585 | 0 | 0
70736 | ПАО "МРСК Сибири" | "Читаэнерго" | КТПН-642 с.Шелопугино | 10/0,4 | 0.16 | 0.012183 | 0 | 0
70737 | ПАО "МРСК Сибири" | "Читаэнерго" | КТП-600 с.Шелопугино | 10/0,4 | 0.025 | 0.010578 | 0 | 0
70738 | ПАО "МРСК Сибири" | "Читаэнерго" | КТП-639 с.Глинянка | 10/0,4 | 0.1 | 0.0026734 | 0 | 0
70739 | ПАО "МРСК Сибири" | "Читаэнерго" | ТП-4 с.Шилко-Завод | 6/0,4 | 0.16 | 0.035948 | 0 | 0
70740 | ПАО "МРСК Сибири" | "Читаэнерго" | КТП-534 г.Нерчинск | 6/0,4 | 0.063 | 0.027695 | 0 | 0
70741 | ПАО "МРСК Сибири" | "Читаэнерго" | ТП-3 с.Шилко-Завод | 6/0,4 | 0.1 | 0.020074 | 0 | 0
70742 | ПАО "МРСК Сибири" | "Читаэнерго" | ТП-3 с.В.Куларки | 6/0,4 | 0.16 | 0.030695 | 0 | 0.015
70743 | ПАО "МРСК Сибири" | "Читаэнерго" | КТП-321 с.Буторино | 10/0,4 | 0.1 | 0.048169 | 0 | 0
70744 | ПАО "МРСК Сибири" | "Читаэнерго" | КТП-322 с.Ложниково | 10/0,4 | 0.16 | 0.040384 | 0 | 0
70745 | ПАО "МРСК Сибири" | "Читаэнерго" | КТП-326 с.Подойницино | 10/0,4 | 0.05 | 0.049286 | 0 | 0
70746 | ПАО "МРСК Сибири" | "Читаэнерго" | КТП-327 с.Подойницино | 10/0,4 | 0.16 | 0.0317 | 0 | 0
70747 | ПАО "МРСК Сибири" | "Читаэнерго" | КТП-330 с.В-Кокуй | 10/0,4 | 0.04 | 0.0089019 | 0 | 0
70748 | ПАО "МРСК Сибири" | "Читаэнерго" | КТП-331 с.В-Кокуй | 10/0,4 | 0.1 | 0.02866 | 0 | 0
70749 | ПАО "МРСК Сибири" | "Читаэнерго" | КТП-220 с.Унда | 10/0,4 | 0.1 | 0.016539 | 0 | 0
70750 | ПАО "МРСК Сибири" | "Читаэнерго" | КТП-296 с.Лесково | 10/0,4 | 0.063 | 0.023232 | 0 | 0
70751 | ПАО "МРСК Сибири" | "Читаэнерго" | КТП-298 с.Б-Казаково | 10/0,4 | 0.025 | 0.0069478 | 0 | 0
70752 | ПАО "МРСК Сибири" | "Читаэнерго" | КТП-299 с.Б-Казаково | 10/0,4 | 0.063 | 0.0317 | 0 | 0
70753 | ПАО "МРСК Сибири" | "Читаэнерго" | КТПН-300 с.Казаковский Промысел | 10/0,4 | 0.16 | 0.097487 | 0 | 0
70754 | ПАО "МРСК Сибири" | "Читаэнерго" | КТП-301 с.Казаковский Промысел | 10/0,4 | 0.1 | 0.030397 | 0 | 0
70755 | ПАО "МРСК Сибири" | "Читаэнерго" | КТП-303 с.Казаковский Промысел | 10/0,4 | 0.1 | 0.05337 | 0 | 0
70756 | ПАО "МРСК Сибири" | "Читаэнерго" | КТП-304 с.Колобово | 10/0,4 | 0.1 | 0.052326 | 0 | 0
70757 | ПАО "МРСК Сибири" | "Читаэнерго" | КТП-306 с.Колобово | 10/0,4 | 0.16 | 0.020192 | 0 | 0
70758 | ПАО "МРСК Сибири" | "Читаэнерго" | КТПН-308 с.Жидка | 10/0,4 | 0.25 | 0.031265 | 0 | 0
70759 | ПАО "МРСК Сибири" | "Читаэнерго" | КТП-309 с.Жидка | 10/0,4 | 0.16 | 0.047124 | 0 | 0
70760 | ПАО "МРСК Сибири" | "Читаэнерго" | КТП-310 с.Жидка | 10/0,4 | 0.1 | 0.021929 | 0 | 0
70761 | ПАО "МРСК Сибири" | "Читаэнерго" | КТП-311 с.Усть-Ягъё | 10/0,4 | 0.25 | 0.016718 | 0 | 0
70762 | ПАО "МРСК Сибири" | "Читаэнерго" | КТПН-287 с.Нижняя Алия | 10/0,4 | 0.25 | 0.055583 | 0 | 0
70763 | ПАО "МРСК Сибири" | "Читаэнерго" | ЗТП-288 с.Ильдикан | 10/0,4 | 0.4 | 0.074038 | 0 | 0
70764 | ПАО "МРСК Сибири" | "Читаэнерго" | КТП-289 с.Ильдикан | 10/0,4 | 0.25 | 0.043207 | 0 | 0
70765 | ПАО "МРСК Сибири" | "Читаэнерго" | КТП-290 с.Ильдикан | 10/0,4 | 0.1 | 0.066873 | 0 | 0
70766 | ПАО "МРСК Сибири" | "Читаэнерго" | КТП-291 с.Ильдикан | 10/0,4 | 0.063 | 0.03018 | 0 | 0
70767 | ПАО "МРСК Сибири" | "Читаэнерго" | КТП-292 с.Ильдикан | 10/0,4 | 0.1 | 0.036042 | 0 | 0
70768 | ПАО "МРСК Сибири" | "Читаэнерго" | КТП-293 с.Журавлево | 10/0,4 | 0.1 | 0.0241 | 0 | 0
70769 | ПАО "МРСК Сибири" | "Читаэнерго" | КТП-284 с.Унда | 10/0,4 | 0.1 | 0.033436 | 0 | 0.014
70770 | ПАО "МРСК Сибири" | "Читаэнерго" | КТП-294 с.Унда | 10/0,4 | 0.16 | 0.062036 | 0 | 0
70771 | ПАО "МРСК Сибири" | "Читаэнерго" | КТП-295 с.Унда | 10/0,4 | 0.16 | 0.075549 | 0 | 0
70772 | ПАО "МРСК Сибири" | "Читаэнерго" | КТПН-219 с.Унда | 10/0,4 | 0.16 | 0.055583 | 0 | 0
70773 | ПАО "МРСК Сибири" | "Читаэнерго" | ТП-2 с.Фирсово | 10/0,4 | 0.16 | 0.03302 | 0 | 0
70774 | ПАО "МРСК Сибири" | "Читаэнерго" | КТПН-218 с.Унда | 10/0,4 | 0.25 | 0.052326 | 0 | 0
70775 | ПАО "МРСК Сибири" | "Читаэнерго" | КТП-217 с.Унда | 10/0,4 | 0.25 | 0.019541 | 0 | 0
70776 | ПАО "МРСК Сибири" | "Читаэнерго" | ТП-14 с.Молодовск | 10/0,4 | 0.063 | 0.027126 | 0 | 0
70777 | ПАО "МРСК Сибири" | "Читаэнерго" | КТП-283 с.Ёлкино | 10/0,4 | 0.1 | 0.039082 | 0 | 0
70778 | ПАО "МРСК Сибири" | "Читаэнерго" | КТП-459 с.Илим | 10/0,4 | 0.1 | 0.024672 | 0 | 0
70779 | ПАО "МРСК Сибири" | "Читаэнерго" | КТП-457 с.Илим | 10/0,4 | 0.1 | 0.016992 | 0 | 0
70780 | ПАО "МРСК Сибири" | "Читаэнерго" | КТП-37 "скважина 62" | 6/0,4 | 0.63 | 0.094383 | 0 | 0
70781 | ПАО "МРСК Сибири" | "Читаэнерго" | КТП-333 с.Бочкарево | 10/0,4 | 0.063 | 0.040819 | 0 | 0
70782 | ПАО "МРСК Сибири" | "Читаэнерго" | КТП-332 с.Подойницино | 10/0,4 | 0.1 | 0.046681 | 0 | 0
70783 | ПАО "МРСК Сибири" | "Читаэнерго" | КТПН-328 с.Подойницино | 10/0,4 | 0.16 | 0.064702 | 0 | 0
70784 | ПАО "МРСК Сибири" | "Читаэнерго" | МТП-33 пгт.Кокуй | 6/0,4 | 0.25 | 0.10688 | 0 | 0
70785 | ПАО "МРСК Сибири" | "Читаэнерго" | КТП-461 г.Нерчинск | 6/0,4 | 0.16 | 0.0799 | 0 | 0
70786 | ПАО "МРСК Сибири" | "Читаэнерго" | КТП-460 с.Илим | 10/0,4 | 0.1 | 0.031492 | 0 | 0
70787 | ПАО "МРСК Сибири" | "Читаэнерго" | КТП-463 г.Нерчинск | 6/0,4 | 0.25 | 0.13357 | 0 | 0
70788 | ПАО "МРСК Сибири" | "Читаэнерго" | КТП-462 с.Илим | 10/0,4 | 0.1 | 0.041178 | 0 | 0
70789 | ПАО "МРСК Сибири" | "Читаэнерго" | КТП-465 ОТФ с.Знаменка | 10/0,4 | 0.04 | 0.012461 | 0 | 0
70790 | ПАО "МРСК Сибири" | "Читаэнерго" | КТП-464 с.Кангил | 10/0,4 | 0.025 | 0.0028547 | 0 | 0
70791 | ПАО "МРСК Сибири" | "Читаэнерго" | СТП-776 | 6/0,4 | 0.16 | 0 | 0 | 0
70792 | ПАО "МРСК Сибири" | "Читаэнерго" | КТП-468 с.Илим | 10/0,4 | 0.04 | 0.0043046 | 0 | 0
70793 | ПАО "МРСК Сибири" | "Читаэнерго" | КТП-469 с.Илим | 10/0,4 | 0.16 | 0.017749 | 0 | 0
70794 | ПАО "МРСК Сибири" | "Читаэнерго" | СТП - 1922 Лебедев | 10/0,4 | 0.025 | 0 | 0 | 0
70795 | ПАО "МРСК Сибири" | "Читаэнерго" | КТП-470 г.Нерчинск | 6/0,4 | 0.16 | 0.080117 | 0 | 0
70796 | ПАО "МРСК Сибири" | "Читаэнерго" | ТП "ДорУРС " | 6/0,4 | 0.25 | 0 | 0 | 0
70797 | ПАО "МРСК Сибири" | "Читаэнерго" | СТП-285 с.Гробово | 10/0,4 | 0.025 | 0 | 0.008 | 0.008
70798 | ПАО "МРСК Сибири" | "Читаэнерго" | МТП-20 пгт.Кокуй | 6/0,4 | 0.4 | 0.17522 | 0 | 0
70799 | ПАО "МРСК Сибири" | "Читаэнерго" | ТП-4 г.Сретенск | 10/0,4 | 0.16 | 0.046852 | 0 | 0
70800 | ПАО "МРСК Сибири" | "Читаэнерго" | МТП-23 пгт.Кокуй | 6/0,4 | 0.4 | 0.15454 | 0.015 | 0.015
70801 | ПАО "МРСК Сибири" | "Читаэнерго" | КТП-536 г.Нерчинск,АБЗ | 6/0,4 | 0.25 | 0.043754 | 0 | 0
70802 | ПАО "МРСК Сибири" | "Читаэнерго" | СТП-297 с.Нижний Ильдикан | 10/0,4 | 0.025 | 0 | 0 | 0
70803 | ПАО "МРСК Сибири" | "Читаэнерго" | КТП-21288 | 10/0,4 | 0 | 0 | 0 | 0
70804 | ПАО "МРСК Сибири" | "Читаэнерго" | КТП-721 п.Чернышевск | 10/0,4 | 0.1 | 0.0069582 | 0 | 0
70805 | ПАО "МРСК Сибири" | "Читаэнерго" | КТП-471 с.Знаменка | 10/0,4 | 0.1 | 0.031434 | 0 | 0
70806 | ПАО "МРСК Сибири" | "Читаэнерго" | КТП-466 микр.Ленский | 6/0,4 | 0.25 | 0.14827 | 0 | 0
70807 | ПАО "МРСК Сибири" | "Читаэнерго" | КТП-472 г.Нерчинск | 6/0,4 | 0.16 | 0.073716 | 0 | 0
70808 | ПАО "МРСК Сибири" | "Читаэнерго" | КТП-473 г.Нерчинск | 6/0,4 | 0.4 | 0.18732 | 0 | 0
70809 | ПАО "МРСК Сибири" | "Читаэнерго" | СТП-722 | 10/0,4 | 0.1 | 0.015528 | 0 | 0
70810 | ПАО "МРСК Сибири" | "Читаэнерго" | КТП-474 г.Нерчинск | 6/0,4 | 0.25 | 0.12452 | 0.03 | 0.03
70811 | ПАО "МРСК Сибири" | "Читаэнерго" | КТП-475 г.Нерчинск | 6/0,4 | 0.16 | 0.044786 | 0 | 0
70812 | ПАО "МРСК Сибири" | "Читаэнерго" | СТП 22064 | 10/0,4 | 0.063 | 0.0047294 | 0.015 | 0.015
70813 | ПАО "МРСК Сибири" | "Читаэнерго" | ТП 712 Габриэлян А.А. | 10 | 0 | 0 | 0 | 0
70814 | ПАО "МРСК Сибири" | "Читаэнерго" | ТП-"Бассейн" ПС 110/35/10 Б-В | 10/0,4 | 0 | 0 | 0 | 0
70815 | ПАО "МРСК Сибири" | "Читаэнерго" | ТП 607(без.хоз Агрохимия) | 10 | 0 | 0 | 0 | 0
70816 | ПАО "МРСК Сибири" | "Читаэнерго" | СТП 617 ООО Ампер | 10 | 0.04 | 0 | 0 | 0
70817 | ПАО "МРСК Сибири" | "Читаэнерго" | КТП-476 г.Нерчинск | 6/0,4 | 0.16 | 0.077295 | 0 | 0
70818 | ПАО "МРСК Сибири" | "Читаэнерго" | СТП - 21311 | 10/0,4 | 0 | 0 | 0 | 0
70819 | ПАО "МРСК Сибири" | "Читаэнерго" | ТП-332 | 6/0,4 | 1.26 | 0.43069 | 0.015 | 0
70820 | ПАО "МРСК Сибири" | "Читаэнерго" | ТП-Очистные сооружения | 10/0,4 | 0 | 0 | 0 | 0
70821 | ПАО "МРСК Сибири" | "Читаэнерго" | КТП-477 г.Нерчинск | 6/0,4 | 0.25 | 0.14686 | 0 | 0
70822 | ПАО "МРСК Сибири" | "Читаэнерго" | ЗТП-478 г.Нерчинск | 6/0,4 | 0.63 | 0.17991 | 0 | 0
70823 | ПАО "МРСК Сибири" | "Читаэнерго" | КМТП-479 Юн-Тун-Чин г.Нерчинск | 6/0,4 | 0.025 | 0.0067402 | 0 | 0
70824 | ПАО "МРСК Сибири" | "Читаэнерго" | КТП-480 г.Нерчинск | 6/0,4 | 0.25 | 0.085385 | 0 | 0
70825 | ПАО "МРСК Сибири" | "Читаэнерго" | КТП-481 Чит Вода г.Нерчинск | 6/0,4 | 0.1 | 0.053194 | 0 | 0
70826 | ПАО "МРСК Сибири" | "Читаэнерго" | КТП-482 г.Нерчинск | 6/0,4 | 0.16 | 0.04569 | 0 | 0
70827 | ПАО "МРСК Сибири" | "Читаэнерго" | КТП-483 г.Нерчинск | 6/0,4 | 0.18 | 0.087044 | 0 | 0
70828 | ПАО "МРСК Сибири" | "Читаэнерго" | ТП 08612 | 10/0,4 | 0 | 0 | 0 | 0
70829 | ПАО "МРСК Сибири" | "Читаэнерго" | ТП-48 ВЛ-10-М.ПАВЛОВСК | 10/0,4 | 0.063 | 0.018465 | 0 | 0
70830 | ПАО "МРСК Сибири" | "Читаэнерго" | ТП-28 ВЛ-10-УЛЬХУН ПАРТИЯ | 10/0,4 | 0.04 | 0.0025894 | 0 | 0
70831 | ПАО "МРСК Сибири" | "Читаэнерго" | ТП-23084 | 10/0,4 | 0.063 | 0 | 0 | 0
70832 | ПАО "МРСК Сибири" | "Читаэнерго" | АБ ТП Евдокимов | 10/0,4 | 0 | 0 | 0 | 0
70833 | ПАО "МРСК Сибири" | "Читаэнерго" | АБ ТП ФБУ КП-6/63 | 10 | 0 | 0 | 0 | 0
70834 | ПАО "МРСК Сибири" | "Читаэнерго" | КТП 22120 ДРСУ ф.МТФ | 10/0,4 | 0 | 0 | 0 | 0
70835 | ПАО "МРСК Сибири" | "Читаэнерго" | ТП 22080 ф. Ретранслятор ТУСМ,400кВА | 10 | 0 | 0 | 0 | 0
70836 | ПАО "МРСК Сибири" | "Читаэнерго" | КТП 22045 ф. Адриановка ЖД | 10/0,4 | 0.63 | 0 | 0 | 0
70837 | ПАО "МРСК Сибири" | "Читаэнерго" | ТП-ИП Сматрова | 10/0,4 | 0 | 0 | 0 | 0
70838 | ПАО "МРСК Сибири" | "Читаэнерго" | ТП-1023 | 6/0,4 | 0.25 | 0.029345 | 0 | 0
70839 | ПАО "МРСК Сибири" | "Читаэнерго" | СТП-21234 | 10/0,4 | 0.1 | 0.00027895 | 0 | 0.015
70840 | ПАО "МРСК Сибири" | "Читаэнерго" | СТП-21255 | 10/0,4 | 0.025 | 0.0022647 | 0 | 0
70841 | ПАО "МРСК Сибири" | "Читаэнерго" | СТП-21262 | 10/0,4 | 0.025 | 0.0038081 | 0 | 0
70842 | ПАО "МРСК Сибири" | "Читаэнерго" | СТП - 21269 | 10/0,4 | 0.025 | 0.0012744 | 0 | 0
70843 | ПАО "МРСК Сибири" | "Читаэнерго" | ТП №24376 | 10/0,4 | 0.16 | 0 | 0 | 0
70844 | ПАО "МРСК Сибири" | "Читаэнерго" | СТП - 82 Разрезуголь | 6/0,4 | 0.025 | 0.0085187 | 0 | 0
70845 | ПАО "МРСК Сибири" | "Читаэнерго" | СТП-21403 25 кВА | 10/0,4 | 0.025 | 0 | 0 | 0
70846 | ПАО "МРСК Сибири" | "Читаэнерго" | СТП-942 | 10/0,4 | 0.025 | 0.0079145 | 0.015 | 0
70847 | ПАО "МРСК Сибири" | "Читаэнерго" | ТП 21178 Читинский участок 25/10 ф.Маяк | 10/0,4 | 0.025 | 0.0017417 | 0 | 0
70848 | ПАО "МРСК Сибири" | "Читаэнерго" | СТП-21194 | 10/0,4 | 0.1 | 0.023208 | 0 | 0
70849 | ПАО "МРСК Сибири" | "Читаэнерго" | СТП - 22145 Шохин | 10/0,4 | 0.025 | 0 | 0 | 0
70850 | ПАО "МРСК Сибири" | "Читаэнерго" | ТП-1005 | 6/0,4 | 0.16 | 0.070845 | 0 | 0
70851 | ПАО "МРСК Сибири" | "Читаэнерго" | ТП-0352 | 10/0,4 | 0.025 | 0 | 0 | 0
70852 | ПАО "МРСК Сибири" | "Читаэнерго" | СТП-84 Маяковского | 6/0,4 | 0.025 | 0 | 0 | 0
70853 | ПАО "МРСК Сибири" | "Читаэнерго" | ТП-70 ВЛ-10-ХАПЧЕРАНГА | 10/0,4 | 0.025 | 0.003102 | 0 | 0
70854 | ПАО "МРСК Сибири" | "Читаэнерго" | ТП 707 АЗС Даурия | 10 | 0.063 | 0 | 0 | 0
70855 | ПАО "МРСК Сибири" | "Читаэнерго" | СТП - 21282 | 10/0,4 | 0.1 | 0.0041026 | 0 | 0
70856 | ПАО "МРСК Сибири" | "Читаэнерго" | МТП - 21275 | 10/0,4 | 0.16 | 0.063493 | 0.015 | 0.015
70857 | ПАО "МРСК Сибири" | "Читаэнерго" | МТП - 21281 | 10/0,4 | 0.16 | 0 | 0 | 0
70858 | ПАО "МРСК Сибири" | "Читаэнерго" | ТП-444-1МКР,1а | 6/0,4 | 1.26 | 0.1115 | 0 | 0
70859 | ПАО "МРСК Сибири" | "Читаэнерго" | ТП-22015 | 10/0,4 | 0.025 | 0 | 0 | 0
70860 | ПАО "МРСК Сибири" | "Читаэнерго" | ТП-22175 | 10/0,4 | 0.18 | 0.012129 | 0 | 0
70861 | ПАО "МРСК Сибири" | "Читаэнерго" | РП 35 кВ "Заметный" | 35 | 0 | 0 | 0 | 0
70862 | ПАО "МРСК Сибири" | "Читаэнерго" | СТП - 22 6 кВ Шилка Щербаков | 6/0,4 | 0.04 | 0.00043046 | 0 | 0
70863 | ПАО "МРСК Сибири" | "Читаэнерго" | СТП - 797 | 10/0,4 | 0.063 | 0.018801 | 0 | 0
70864 | ПАО "МРСК Сибири" | "Читаэнерго" | СТП - 747 Мегафон с.Укурей | 10/0,4 | 0.025 | 0.010195 | 0 | 0
70865 | ПАО "МРСК Сибири" | "Читаэнерго" | СТП - 10 кВ №794 | 10/0,4 | 0.1 | 0.017143 | 0 | 0
70866 | ПАО "МРСК Сибири" | "Читаэнерго" | СТП -485 | 6/0,4 | 0.04 | 0 | 0 | 0
70867 | ПАО "МРСК Сибири" | "Читаэнерго" | ТП-3-63 ВЛ-10-КУРУЛГА ведомственная | 10 | 0 | 0 | 0 | 0
70868 | ПАО "МРСК Сибири" | "Читаэнерго" | ТП-3-42 ВЛ-10-УРЕЙСК | 10/0,4 | 0.1 | 0.014877 | 0 | 0
70869 | ПАО "МРСК Сибири" | "Читаэнерго" | ТП-3-21 ВЛ-10-БЫТЭВ | 10/0,4 | 0.025 | 0.0044387 | 0 | 0
70870 | ПАО "МРСК Сибири" | "Читаэнерго" | ТП-1-21 ВЛ-10-КЫРА-1 | 10/0,4 | 0.16 | 0.052055 | 0 | 0
70871 | ПАО "МРСК Сибири" | "Читаэнерго" | ТП-3-83 ВЛ-10-СХТ ведомственная | 10 | 0 | 0 | 0 | 0
70872 | ПАО "МРСК Сибири" | "Читаэнерго" | ТП-10 ВЛ-10-МАНГУТ ведомственная | 10/0,4 | 0 | 0.011585 | 0 | 0
70873 | ПАО "МРСК Сибири" | "Читаэнерго" | ТП-5 ВЛ-10-МАНГУТ ведомственная | 10 | 0 | 0 | 0 | 0
70874 | ПАО "МРСК Сибири" | "Читаэнерго" | ТП-3-61 ВЛ-10-КУРУЛГА ведомственная | 10 | 0 | 0 | 0 | 0
70875 | ПАО "МРСК Сибири" | "Читаэнерго" | ТП-46 ВЛ-10-М-ПАВЛОВСК ведомственная | 10 | 0 | 0 | 0 | 0
70876 | ПАО "МРСК Сибири" | "Читаэнерго" | ТП-43 ВЛ-10-ВЕРХНИЙ УЛЬХУН ведомственная | 10 | 0 | 0 | 0 | 0
70877 | ПАО "МРСК Сибири" | "Читаэнерго" | ТП-44 ВЛ-10-ВЕРХНИЙ УЛЬХУН ведомственная | 10 | 0 | 0 | 0 | 0
70878 | ПАО "МРСК Сибири" | "Читаэнерго" | ТП-3-100 ВЛ-10-МОГОЙТУЙ | 10/0,4 | 0.04 | 0.0067902 | 0 | 0
70879 | ПАО "МРСК Сибири" | "Читаэнерго" | ТП-3-152 ВЛ-10-МЯСОКОМБИНАТ | 10/0,4 | 0.25 | 0.00045123 | 0 | 0
70880 | ПАО "МРСК Сибири" | "Читаэнерго" | ТП-65 ВЛ-10-ХАПЧЕРАНГА ведомственная | 10/0,4 | 0.025 | 0.011601 | 0 | 0
70881 | ПАО "МРСК Сибири" | "Читаэнерго" | ТП-3-130 ВЛ-10-АКША-2 | 10/0,4 | 0.25 | 0.076819 | 0 | 0
70882 | ПАО "МРСК Сибири" | "Читаэнерго" | ТП-54 ВЛ-10-М.ПАВЛОВСК | 10/0,4 | 0.16 | 0.021704 | 0 | 0
70883 | ПАО "МРСК Сибири" | "Читаэнерго" | ТП-3-141 ВЛ-10-АКША-2 | 10/0,4 | 0.025 | 0.0013301 | 0 | 0
70884 | ПАО "МРСК Сибири" | "Читаэнерго" | ТП-3-70 ВЛ-10-КУРУЛГА | 10/0,4 | 0.025 | 0.0051561 | 0 | 0
70885 | ПАО "МРСК Сибири" | "Читаэнерго" | СТП - 3-52 ВЛ-10-КУРУЛГА | 10/0,4 | 0.025 | 0.0042386 | 0 | 0
70886 | ПАО "МРСК Сибири" | "Читаэнерго" | ТП-381 | 10/0,4 | 0.25 | 0.018776 | 0 | 0.015
70887 | ПАО "МРСК Сибири" | "Читаэнерго" | ТП-22501 ф.Ленинск (с.Сыпчегур) | 20/0,4 | 0 | 0 | 0 | 0
70888 | ПАО "МРСК Сибири" | "Читаэнерго" | СТП-105А ф.Бальзино | 10/0,4 | 0.025 | 0 | 0 | 0
70889 | ПАО "МРСК Сибири" | "Читаэнерго" | ТП-2 с.Чирон (6/0,4 ТО 2018) | 6 | 0.25 | 0.12244 | 0 | 0.003
70890 | ПАО "МРСК Сибири" | "Читаэнерго" | ТП 10/0,4 кВ №151 Платон | 10/0,4 | 0.025 | 0.0019409 | 0 | 0
70891 | ПАО "МРСК Сибири" | "Читаэнерго" | СТП - 6 кВ №4 Чирон | 6/0,4 | 0.04 | 0.0025413 | 0 | 0
70892 | ПАО "МРСК Сибири" | "Читаэнерго" | КТП-329 Шилка | 10/0,4 | 0.25 | 0.0045227 | 0 | 0
70893 | ПАО "МРСК Сибири" | "Читаэнерго" | СТП №152 Козина | 10/0,4 | 0 | 0 | 0 | 0
70894 | ПАО "МРСК Сибири" | "Читаэнерго" | ТП-98 ф.Бальзино | 10/0,4 | 0.1 | 0 | 0 | 0
70895 | ПАО "МРСК Сибири" | "Читаэнерго" | ТП-1020 "СНТ КРЫМ" | 10/0,4 | 0.63 | 0 | 0 | 0
70896 | ПАО "МРСК Сибири" | "Читаэнерго" | СТП - 44 ф.Узон | 10/0,4 | 0.16 | 0.00023543 | 0 | 0
70897 | ПАО "МРСК Сибири" | "Читаэнерго" | СТП-190 ф.Токчин | 10/0,4 | 0.025 | 0 | 0 | 0
70898 | ПАО "МРСК Сибири" | "Читаэнерго" | ТП-132 ф.Бальзино | 10/0,4 | 0.1 | 0.0064566 | 0 | 0
70899 | ПАО "МРСК Сибири" | "Читаэнерго" | ТП-УМиАТ (ТП-2 400 кВА) | 6 | 0.4 | 0 | 0 | 0
70900 | ПАО "МРСК Сибири" | "Читаэнерго" | ТП-403 ВЛ-10кВ ф. Водовод | 6/0,4 | 0.025 | 0 | 0 | 0
70901 | ПАО "МРСК Сибири" | "Читаэнерго" | ТП-82 ВЛ-10кВ Харганаши | 10/0,4 | 0.025 | 0.00017747 | 0 | 0
70902 | ПАО "МРСК Сибири" | "Читаэнерго" | ТП№45 ф.Поселок-1 | 10/0,4 | 0.4 | 0.021293 | 0 | 0
70903 | ПАО "МРСК Сибири" | "Читаэнерго" | ТП№46 ф.Поселок-1 | 10/0,4 | 0.25 | 0.011185 | 0 | 0
70904 | ПАО "МРСК Сибири" | "Читаэнерго" | ТП-54 ф.Сортучасток | 10/0,4 | 0.16 | 0 | 0 | 0
70905 | ПАО "МРСК Сибири" | "Читаэнерго" | ТП-36 Ф: Поселок 3 | 10/0,4 | 0.25 | 0.037038 | 0.015 | 0.015
70906 | ПАО "МРСК Сибири" | "Читаэнерго" | ТП-41 Ф: Поселок 3 | 10/0,4 | 0.4 | 0.016358 | 0 | 0
70907 | ПАО "МРСК Сибири" | "Читаэнерго" | ТП-43 Ф: Поселок 4 | 10/0,4 | 0.4 | 0 | 0 | 0
70908 | ПАО "МРСК Сибири" | "Читаэнерго" | ТП-64 ф. Поселок-3 | 10/0,4 | 0.4 | 0.036858 | 0 | 0
70909 | ПАО "МРСК Сибири" | "Читаэнерго" | ТП РТРС (ООО Оборонэнергосбыт) | 6/0,4 | 0.16 | 0 | 0 | 0
70910 | ПАО "МРСК Сибири" | "Читаэнерго" | ТП 87 ф.Поселок-4 | 10/0,4 | 0.1 | 0 | 0 | 0
70911 | ПАО "МРСК Сибири" | "Читаэнерго" | ТП№98 ф.Поселок-1 | 10/0,4 | 0.25 | 0 | 0 | 0
70912 | ПАО "МРСК Сибири" | "Читаэнерго" | МТП-174 ВЛ-10кВ ф. Булактуй | 10/0,4 | 0.025 | 0.017591 | 0 | 0
70913 | ПАО "МРСК Сибири" | "Читаэнерго" | СТП-407 ВЛ-6кВ ф. Очистные | 10/0,4 | 0.04 | 0 | 0 | 0
70914 | ПАО "МРСК Сибири" | "Читаэнерго" | СТП-408 ВЛ-10кВ ф. Сортучасток | 10/0,4 | 0.025 | 0 | 0.015 | 0.015
70915 | ПАО "МРСК Сибири" | "Читаэнерго" | ТП 1002 АСКУЭ МАТРИЦА | 6 | 0.4 | 0 | 0 | 0
70916 | ПАО "МРСК Сибири" | "Читаэнерго" | ЗТП Школа АСКУЭ МАТРИЦА | 6 | 0.25 | 0 | 0 | 0
70917 | ПАО "МРСК Сибири" | "Читаэнерго" | ТП 6/0,4 кВ №921 | 6 | 0.4 | 0 | 0 | 0
70918 | ПАО "МРСК Сибири" | "Читаэнерго" | ТП 10/0,4 кВ №1723 ООО «Рейл-инвест» | 10 | 0.4 | 0 | 0 | 0
70919 | ПАО "МРСК Сибири" | "Читаэнерго" | ТП 10/0,4 кВ №806 Пилорама | 10 | 0.16 | 0 | 0 | 0
70920 | ПАО "МРСК Сибири" | "Читаэнерго" | ТП 10/0,4 кВ Огородная | 10 | 0.025 | 0 | 0 | 0
70921 | ПАО "МРСК Сибири" | "Читаэнерго" | СТП - 6 кВ №803 "Пождепо" | 6 | 0.16 | 0 | 0 | 0
70922 | ПАО "МРСК Сибири" | "Читаэнерго" | КТПН-3кВ №1801 "Водокачка" | 10/0,4 | 0.25 | 0 | 0 | 0
70923 | ПАО "МРСК Сибири" | "Читаэнерго" | ТП-3кВ №1802 "Пионерский лагерь" | 10/0,4 | 0.25 | 0 | 0 | 0
70924 | ПАО "МРСК Сибири" | "Читаэнерго" | ТП 401 Хознужды, ВЛ №4 Курунзулай | 10/0,4 | 0.04 | 0 | 0 | 0
70925 | ПАО "МРСК Сибири" | "Читаэнерго" | ТП 1241_потребительская | 10/0,4 | 0 | 0 | 0 | 0
70926 | ПАО "МРСК Сибири" | "Читаэнерго" | ТП 12418_потребительская | 10/0,4 | 0 | 0 | 0 | 0
70927 | ПАО "МРСК Сибири" | "Читаэнерго" | ТП 1249_потребительская | 10/0,4 | 0 | 0 | 0 | 0
70928 | ПАО "МРСК Сибири" | "Читаэнерго" | ТП 12213 на обслуживании | 10/0,4 | 0 | 0 | 0 | 0
70929 | ПАО "МРСК Сибири" | "Читаэнерго" | ТП 121013 потребительская | 10/0,4 | 0 | 0 | 0 | 0
70930 | ПАО "МРСК Сибири" | "Читаэнерго" | ТП 121012 потребительская | 10/0,4 | 0 | 0 | 0 | 0
70931 | ПАО "МРСК Сибири" | "Читаэнерго" | ТП 1298_потребительская | 10/0,4 | 0 | 0 | 0 | 0
70932 | ПАО "МРСК Сибири" | "Читаэнерго" | ТП 1821 потребительская | 10/0,4 | 0 | 0 | 0 | 0
70933 | ПАО "МРСК Сибири" | "Читаэнерго" | ТП 13712 (потребительская) | 10/0,4 | 0 | 0 | 0 | 0
70934 | ПАО "МРСК Сибири" | "Читаэнерго" | ТП 1372 потребительская | 10/0,4 | 0 | 0 | 0 | 0
70935 | ПАО "МРСК Сибири" | "Читаэнерго" | ТП 1416 потребительская | 10/0,4 | 0 | 0 | 0 | 0
70936 | ПАО "МРСК Сибири" | "Читаэнерго" | ТП 1281_потребительская | 10/0,4 | 0 | 0 | 0 | 0
70937 | ПАО "МРСК Сибири" | "Читаэнерго" | ТП 18213 потребительская | 10/0,4 | 0 | 0 | 0 | 0
70938 | ПАО "МРСК Сибири" | "Читаэнерго" | ТП 12416_потребительская | 10/0,4 | 0 | 0 | 0 | 0
70939 | ПАО "МРСК Сибири" | "Читаэнерго" | ТП 1213_потребительская | 10/0,4 | 0 | 0 | 0 | 0
70940 | ПАО "МРСК Сибири" | "Читаэнерго" | ТП 03515_потребительская | 10/0,4 | 0 | 0 | 0 | 0
70941 | ПАО "МРСК Сибири" | "Читаэнерго" | ТП 13711 потребительская | 10/0,4 | 0 | 0 | 0 | 0
70942 | ПАО "МРСК Сибири" | "Читаэнерго" | ТП 1338 потребительская | 10/0,4 | 0 | 0 | 0 | 0
70943 | ПАО "МРСК Сибири" | "Читаэнерго" | ТП 1381 потребительская | 10/0,4 | 0 | 0 | 0 | 0
70944 | ПАО "МРСК Сибири" | "Читаэнерго" | ТП 1837 потребительская | 10/0,4 | 0 | 0 | 0 | 0
70945 | ПАО "МРСК Сибири" | "Читаэнерго" | ТП 1378 потребительская | 10/0,4 | 0 | 0 | 0 | 0
70946 | ПАО "МРСК Сибири" | "Читаэнерго" | ТП 2428_потребительская | 10/0,4 | 0 | 0 | 0 | 0
70947 | ПАО "МРСК Сибири" | "Читаэнерго" | ТП 2415_потребительская | 10/0,4 | 0 | 0 | 0 | 0
70948 | ПАО "МРСК Сибири" | "Читаэнерго" | ТП 03512-потребительская | 10/0,4 | 0 | 0 | 0 | 0
70949 | ПАО "МРСК Сибири" | "Читаэнерго" | ТП 14125 потребительская | 10/0,4 | 0 | 0 | 0 | 0
70950 | ПАО "МРСК Сибири" | "Читаэнерго" | ТП 1274_потребительская | 10/0,4 | 0 | 0 | 0 | 0
70951 | ПАО "МРСК Сибири" | "Читаэнерго" | ТП 1374 потребительская | 10/0,4 | 0 | 0 | 0 | 0
70952 | ПАО "МРСК Сибири" | "Читаэнерго" | ТП 1373 потребительская | 10/0,4 | 0 | 0 | 0 | 0
70953 | ПАО "МРСК Сибири" | "Читаэнерго" | ТП 12410_потребительская | 10/0,4 | 0 | 0 | 0 | 0
70954 | ПАО "МРСК Сибири" | "Читаэнерго" | ТП 24117 потребительская | 10 | 0 | 0 | 0 | 0
70955 | ПАО "МРСК Сибири" | "Читаэнерго" | ТП 03214_потребительская | 10/0,4 | 0 | 0 | 0 | 0
70956 | ПАО "МРСК Сибири" | "Читаэнерго" | ТП 03121 | 6 | 0.63 | 0 | 0 | 0
70957 | ПАО "МРСК Сибири" | "Читаэнерго" | ТП 03122 | 6 | 0.4 | 0 | 0 | 0
70958 | ПАО "МРСК Сибири" | "Читаэнерго" | ТП 03123 | 6 | 0.16 | 0 | 0 | 0
70959 | ПАО "МРСК Сибири" | "Читаэнерго" | ТП 03124 | 10/0,4 | 0.16 | 0 | 0 | 0
70960 | ПАО "МРСК Сибири" | "Читаэнерго" | ТП 1247 на обслуживании | 10/0,4 | 0.25 | 0.044401 | 0 | 0
70961 | ПАО "МРСК Сибири" | "Читаэнерго" | ТП 12212 на обслуживании | 10/0,4 | 0.1 | 0.015904 | 0 | 0
70962 | ПАО "МРСК Сибири" | "Читаэнерго" | ТП 12214 на обслуживании | 10/0,4 | 0.16 | 0 | 0 | 0
70963 | ПАО "МРСК Сибири" | "Читаэнерго" | ТП 12710 на обслуживании | 10/0,4 | 0.4 | 0 | 0 | 0
70964 | ПАО "МРСК Сибири" | "Читаэнерго" | ТП 1284 на обслуживании | 10/0,4 | 0.1 | 0 | 0 | 0
70965 | ПАО "МРСК Сибири" | "Читаэнерго" | ТП 12109 на обслуживании | 10/0,4 | 0.25 | 0 | 0 | 0
70966 | ПАО "МРСК Сибири" | "Читаэнерго" | ТП 1293_потр. на обслуживании | 10/0,4 | 0.4 | 0 | 0 | 0
70967 | ПАО "МРСК Сибири" | "Читаэнерго" | ТП 1285 на обслуживании | 10/0,4 | 0.16 | 0 | 0 | 0
70968 | ПАО "МРСК Сибири" | "Читаэнерго" | ТП 12211 на обслуживании | 10/0,4 | 0.025 | 0 | 0 | 0
70969 | ПАО "МРСК Сибири" | "Читаэнерго" | ТП 121010 на обслуживании | 10/0,4 | 0.1 | 0 | 0 | 0
70970 | ПАО "МРСК Сибири" | "Читаэнерго" | ТП 12113 на обслуживании | 10/0,4 | 0.16 | 0 | 0 | 0
70971 | ПАО "МРСК Сибири" | "Читаэнерго" | ТП - 1117 Стройдореко ( потребительская) | 10/0,4 | 0.25 | 0 | 0 | 0
70972 | ПАО "МРСК Сибири" | "Читаэнерго" | ТП №1213 "Кольцевая" | 10/0,4 | 0.1 | 0 | 0.01 | 0
70973 | ПАО "МРСК Сибири" | "Читаэнерго" | ТП-10/0,4 кВ Марков (Убойный цех) | 10/0,4 | 0 | 0 | 0 | 0
70974 | ПАО "МРСК Сибири" | "Читаэнерго" | СТП - 1106 ОТФ Николаев | 10/0,4 | 0.025 | 0 | 0 | 0
70975 | ПАО "МРСК Сибири" | "Читаэнерго" | РП-10кВ Пешково | 10 | 0 | 0 | 0 | 0
70976 | ПАО "МРСК Сибири" | "Читаэнерго" | ЗТП-404 г. Нерчинск | 6/0,4 | 0.4 | 0.20099 | 0 | 0.005
70977 | ПАО "МРСК Сибири" | "Читаэнерго" | КТП-405 БССС «Беломестново-Знаменка» | 10/0,4 | 0.04 | 0.011144 | 0 | 0
70978 | ПАО "МРСК Сибири" | "Читаэнерго" | КТП-412 с.Знаменка | 10/0,4 | 0.04 | 0.011077 | 0 | 0
70979 | ПАО "МРСК Сибири" | "Читаэнерго" | ТП-01112 "Село" | 6/0,4 | 0.16 | 0.0077083 | 0 | 0
70980 | ПАО "МРСК Сибири" | "Читаэнерго" | ТП-0035 | 6 | 0 | 0 | 0 | 0
70981 | ПАО "МРСК Сибири" | "Читаэнерго" | СТП - 2629 | 10/0,4 | 0.025 | 0 | 0 | 0
70982 | ПАО "МРСК Сибири" | "Читаэнерго" | ТП 00310 | 6 | 0.025 | 0 | 0 | 0
70983 | ПАО "МРСК Сибири" | "Читаэнерго" | ТП 6233 | 6 | 0.025 | 0 | 0 | 0
70984 | ПАО "МРСК Сибири" | "Читаэнерго" | ТП 6132 | 6/0,4 | 0.025 | 0 | 0 | 0
70985 | ПАО "МРСК Сибири" | "Читаэнерго" | ТП 0133 | 6 | 0.025 | 0 | 0 | 0
70986 | ПАО "МРСК Сибири" | "Читаэнерго" | ТП 0034 ДЭУ | 6 | 0.025 | 0 | 0 | 0
70987 | ПАО "МРСК Сибири" | "Читаэнерго" | ТП Водоподьем | 6 | 0.025 | 0 | 0 | 0
70988 | ПАО "МРСК Сибири" | "Читаэнерго" | ТП-62312 | 6 | 0.025 | 0 | 0 | 0
70989 | ПАО "МРСК Сибири" | "Читаэнерго" | ТП 08615 потребительская | 10 | 0.1 | 0 | 0 | 0
70990 | ПАО "МРСК Сибири" | "Читаэнерго" | ТП 0741 | 10 | 0.25 | 0.067055 | 0 | 0
70991 | ПАО "МРСК Сибири" | "Читаэнерго" | ТП 1528 | 10 | 0.4 | 0 | 0 | 0
70992 | ПАО "МРСК Сибири" | "Читаэнерго" | ТП-1778 | 10 | 0.025 | 0 | 0 | 0
70993 | ПАО "МРСК Сибири" | "Читаэнерго" | ТП-2615 | 10 | 0.025 | 0.017151 | 0 | 0
70994 | ПАО "МРСК Сибири" | "Читаэнерго" | ТП 1741 Мегафон | 10/0,4 | 0.025 | 0 | 0 | 0
70995 | ПАО "МРСК Сибири" | "Читаэнерго" | КТП 10/0.4 кВ (ОМиК) №1205 | 10/0,4 | 0.025 | 0 | 0 | 0
70996 | ПАО "МРСК Сибири" | "Читаэнерго" | АБ ТП-22039 | 10/0,4 | 0.04 | 0.00046634 | 0 | 0
70997 | ПАО "МРСК Сибири" | "Читаэнерго" | АБ ТП ДЗГО ф.Маккавеево | 10/0,4 | 0 | 0 | 0 | 0
70998 | ПАО "МРСК Сибири" | "Читаэнерго" | АБ ТП Зубов | 10/0,4 | 0 | 0 | 0 | 0
70999 | ПАО "МРСК Сибири" | "Читаэнерго" | АБ ТП Казначейство | 10 | 0 | 0 | 0 | 0
71000 | ПАО "МРСК Сибири" | "Читаэнерго" | АБ ТП Кафе | 10 | 0 | 0 | 0 | 0
71001 | ПАО "МРСК Сибири" | "Читаэнерго" | АБ ТП Мегафон пр ф.1 ф.Маяки | 10 | 0 | 0 | 0 | 0
71002 | ПАО "МРСК Сибири" | "Читаэнерго" | АБ ТП Дачи ДЗГО | 10 | 0 | 0 | 0 | 0
71003 | ПАО "МРСК Сибири" | "Читаэнерго" | АБ ТП: головной ф.11 Кадахта | 10/0,4 | 0 | 0 | 0 | 0
71004 | ПАО "МРСК Сибири" | "Читаэнерго" | АБ КТП ЗабДорСтрой | 10/0,4 | 0.63 | 0 | 0 | 0
71005 | ПАО "МРСК Сибири" | "Читаэнерго" | АБ ТП СтройДМ 63 кВА | 10/0,4 | 0 | 0 | 0 | 0
71006 | ПАО "МРСК Сибири" | "Читаэнерго" | АБ КТП-10 кВ Миллениум(парг Г) | 10/0,4 | 0 | 0 | 0 | 0
71007 | ПАО "МРСК Сибири" | "Читаэнерго" | СТП №3123 Новая, №31 Хада Булак | 10/0,4 | 0.025 | 0 | 0 | 0
71008 | ПАО "МРСК Сибири" | "Читаэнерго" | ТП 10/0,4 кВ АЗС Комфорт | 10/0,4 | 0.1 | 0 | 0 | 0
71009 | ПАО "МРСК Сибири" | "Читаэнерго" | КТП-10 кВ 22146 Тыргетуй (40) | 10 | 0.04 | 0 | 0 | 0
71010 | ПАО "МРСК Сибири" | "Читаэнерго" | СТП 22200 Сенотрусов | 10 | 0.025 | 0.00039837 | 0 | 0
71011 | ПАО "МРСК Сибири" | "Читаэнерго" | СТП-22103 Кутузов ф.Жимбира | 10 | 0.04 | 0 | 0 | 0
71012 | ПАО "МРСК Сибири" | "Читаэнерго" | ТП Мегафон 1 от ПС Степь ф.3 КРС | 10/0,4 | 0.025 | 0 | 0 | 0
71013 | ПАО "МРСК Сибири" | "Читаэнерго" | КТП 1201"Хознужды" | 10/0,4 | 0.1 | 0 | 0 | 0
71014 | ПАО "МРСК Сибири" | "Читаэнерго" | РП-10кВ"РП-Боршигорто" | 10/0,4 | 0 | 0 | 0 | 0
71015 | ПАО "МРСК Сибири" | "Читаэнерго" | ТП-0357 | 10/0,4 | 0.4 | 0.040473 | 0 | 0
71016 | ПАО "МРСК Сибири" | "Читаэнерго" | ТП-0358 | 10/0,4 | 0.4 | 0.052721 | 0 | 0
71017 | ПАО "МРСК Сибири" | "Читаэнерго" | ТП-12-20 ф.Хлебозавод | 10/0,4 | 0.063 | 0.0024884 | 0.006 | 0
71018 | ПАО "МРСК Сибири" | "Читаэнерго" | ТП 1337 потребительская | 10/0,4 | 0 | 0 | 0 | 0
71019 | ПАО "МРСК Сибири" | "Читаэнерго" | ТП 13626 (потребительская) | 10/0,4 | 0 | 0 | 0 | 0
71020 | ПАО "МРСК Сибири" | "Читаэнерго" | ТП 13625 (потребительская) | 10/0,4 | 0 | 0 | 0 | 0
71021 | ПАО "МРСК Сибири" | "Читаэнерго" | ТП 1366 потребительская | 10/0,4 | 0 | 0 | 0 | 0
71022 | ПАО "МРСК Сибири" | "Читаэнерго" | ТП 13624 потребительская | 10/0,4 | 0 | 0 | 0 | 0
71023 | ПАО "МРСК Сибири" | "Читаэнерго" | ТП 13614 потребительская | 10/0,4 | 0 | 0 | 0 | 0
71024 | ПАО "МРСК Сибири" | "Читаэнерго" | ТП 13615 потребительская | 10/0,4 | 0 | 0 | 0 | 0
71025 | ПАО "МРСК Сибири" | "Читаэнерго" | ТП 13613 потребительская | 10/0,4 | 0 | 0 | 0 | 0
71026 | ПАО "МРСК Сибири" | "Читаэнерго" | ТП 13423 потребительская | 10 | 0 | 0 | 0 | 0
71027 | ПАО "МРСК Сибири" | "Читаэнерго" | ТП 1427 потребительская | 10/0,4 | 0 | 0 | 0 | 0
71028 | ПАО "МРСК Сибири" | "Читаэнерго" | ТП 14115 потребительская | 10/0,4 | 0 | 0 | 0 | 0
71029 | ПАО "МРСК Сибири" | "Читаэнерго" | ТП 12128_потребительская | 10/0,4 | 0 | 0 | 0 | 0
71030 | ПАО "МРСК Сибири" | "Читаэнерго" | ТП 1248_потребительская | 10/0,4 | 0 | 0 | 0 | 0
71031 | ПАО "МРСК Сибири" | "Читаэнерго" | ТП-1234 Стоянка потребительская | 10/0,4 | 0 | 0 | 0 | 0
71032 | ПАО "МРСК Сибири" | "Читаэнерго" | ТП 1333 потребительская | 10/0,4 | 0 | 0 | 0 | 0
71033 | ПАО "МРСК Сибири" | "Читаэнерго" | ТП-13424 потребительская | 10/0,4 | 0 | 0 | 0 | 0
71034 | ПАО "МРСК Сибири" | "Читаэнерго" | ТП 1423 потребительская | 10/0,4 | 0 | 0 | 0 | 0
71035 | ПАО "МРСК Сибири" | "Читаэнерго" | ТП-3-2 ВЛ-10-НОВО-КУРГАТАЙ ведомственная | 10 | 0 | 0 | 0 | 0
71036 | ПАО "МРСК Сибири" | "Читаэнерго" | ТП-Форд | 6/0,4 | 0 | 0 | 0 | 0
71037 | ПАО "МРСК Сибири" | "Читаэнерго" | ТП-60 ВЛ-10-М.ПАВЛОВСК | 10/0,4 | 0.25 | 0.0087226 | 0 | 0
71038 | ПАО "МРСК Сибири" | "Читаэнерго" | КТП-22157 Зерноток | 20 | 0.1 | 0 | 0 | 0
71039 | ПАО "МРСК Сибири" | "Читаэнерго" | КТП 22158 Поселок | 20/0,4 | 0.1 | 0 | 0 | 0
71040 | ПАО "МРСК Сибири" | "Читаэнерго" | ТП-3-101 ВЛ-10-МОГОЙТУЙ | 10/0,4 | 0.025 | 0.00083922 | 0 | 0
71041 | ПАО "МРСК Сибири" | "Читаэнерго" | ТП-3-102 ВЛ-10-МОГОЙТУЙ | 10/0,4 | 0.04 | 0.007131 | 0 | 0
71042 | ПАО "МРСК Сибири" | "Читаэнерго" | ТП-3-103 ВЛ-10-МОГОЙТУЙ | 10/0,4 | 0.1 | 0.025148 | 0 | 0
71043 | ПАО "МРСК Сибири" | "Читаэнерго" | ТП-3-104 ВЛ-10-МОГОЙТУЙ | 10/0,4 | 0.16 | 0.012473 | 0 | 0
71044 | ПАО "МРСК Сибири" | "Читаэнерго" | ТП-3-105 ВЛ-10-МОГОЙТУЙ | 10/0,4 | 0.063 | 0.00065986 | 0 | 0
71045 | ПАО "МРСК Сибири" | "Читаэнерго" | ТП 0113 | 6 | 0 | 0 | 0 | 0
71046 | ПАО "МРСК Сибири" | "Читаэнерго" | ТП 20113 | 10 | 2.5 | 0 | 0 | 0
71047 | ПАО "МРСК Сибири" | "Читаэнерго" | ТП-034 Ксеньевская (абонентская) | 10 | 0.25 | 0.035452 | 0 | 0
71048 | ПАО "МРСК Сибири" | "Читаэнерго" | ТП-01114 "Село" | 6/0,4 | 0.1 | 0.016067 | 0 | 0
71049 | ПАО "МРСК Сибири" | "Читаэнерго" | ТП-0123 "Село" | 6/0,4 | 0.16 | 0.036053 | 0.015 | 0.015
71050 | ПАО "МРСК Сибири" | "Читаэнерго" | ТП-01117 "МТФ" | 6/0,4 | 0.04 | 0.0073226 | 0 | 0
71051 | ПАО "МРСК Сибири" | "Читаэнерго" | ТП-3-133- ВЛ-10-АКША-2 | 10/0,4 | 0.063 | 0.021945 | 0 | 0
71052 | ПАО "МРСК Сибири" | "Читаэнерго" | ТП-0116 | 6/0,4 | 0 | 0 | 0 | 0
71053 | ПАО "МРСК Сибири" | "Читаэнерго" | ТП-10кВ Лапочкина падь с ф. Кутузовка | 10/0,4 | 0.16 | 0.053644 | 0 | 0
71054 | ПАО "МРСК Сибири" | "Читаэнерго" | ТП 23385 | 6/0,4 | 0.1 | 0 | 0 | 0
71055 | ПАО "МРСК Сибири" | "Читаэнерго" | Аб. ТП Кислый ключ | 10 | 0.1 | 0 | 0 | 0
71056 | ПАО "МРСК Сибири" | "Читаэнерго" | ТП-8 ВЛ-10-МАНГУТ | 10 | 0.063 | 0.012848 | 0 | 0
71057 | ПАО "МРСК Сибири" | "Читаэнерго" | ТП-3-144 ВЛ-10-АКША-1 ведомственная | 10 | 0.25 | 0 | 0 | 0
71058 | ПАО "МРСК Сибири" | "Читаэнерго" | ТП-26009 | 10/0,4 | 0.025 | 0.0036877 | 0 | 0
71059 | ПАО "МРСК Сибири" | "Читаэнерго" | РП "Кайластуй" 6/10кВ | 10/0,4 | 0 | 0 | 0 | 0
71060 | ПАО "МРСК Сибири" | "Читаэнерго" | ТП 1921-10кВ | 10 | 0.04 | 0 | 0 | 0
71061 | ПАО "МРСК Сибири" | "Читаэнерго" | ТП-23375 | 6/0,4 | 0.8 | 0.020999 | 0 | 0
71062 | ПАО "МРСК Сибири" | "Читаэнерго" | СТП - 21310 | 10/0,4 | 0.025 | 0 | 0 | 0
71063 | ПАО "МРСК Сибири" | "Читаэнерго" | ТП-83 "Тупик" | 6/0,4 | 0.025 | 0.0056451 | 0 | 0
71064 | ПАО "МРСК Сибири" | "Читаэнерго" | ТП-23055 | 10/0,4 | 0.04 | 0.0020845 | 0 | 0
71065 | ПАО "МРСК Сибири" | "Читаэнерго" | ТП - 20185 | 10/0,4 | 0.1 | 0 | 0 | 0
71066 | ПАО "МРСК Сибири" | "Читаэнерго" | ТП - 201921 Агеев | 10/0,4 | 0.1 | 0 | 0 | 0
71067 | ПАО "МРСК Сибири" | "Читаэнерго" | ЗТП-64 ВЛ-10 кВ ф.Хапчеранга | 10/0,4 | 0.4 | 0.0021504 | 0 | 0
71068 | ПАО "МРСК Сибири" | "Читаэнерго" | ТП - 1743 Ерохин | 10/0,4 | 0.025 | 0 | 0 | 0
71069 | ПАО "МРСК Сибири" | "Читаэнерго" | Беклемишевский уч-к. ТП-21066 | 10/0,4 | 0.25 | 0.059672 | 0 | 0
71070 | ПАО "МРСК Сибири" | "Читаэнерго" | ДОК 75 Отключен | 10/0,4 | 0 | 0 | 0 | 0
71071 | ПАО "МРСК Сибири" | "Читаэнерго" | ТП-801 ф.Зугалай (Цыренов М.) | 10/0,4 | 0.04 | 0.0018682 | 0 | 0
71072 | ПАО "МРСК Сибири" | "Читаэнерго" | ТП-20-21 ф.Ага-Хангил (потр.) | 10/0,4 | 0.04 | 0.0041489 | 0 | 0
71073 | ПАО "МРСК Сибири" | "Читаэнерго" | ТП-20-19 ф.Ага-Хангил (потр.) | 10/0,4 | 0.04 | 0.027978 | 0 | 0
71074 | ПАО "МРСК Сибири" | "Читаэнерго" | ТП-20-13 ф.Ага-Хангил (потр.) | 10/0,4 | 0.025 | 0.0029557 | 0 | 0
71075 | ПАО "МРСК Сибири" | "Читаэнерго" | ТП-20-12 ф.Ага-Хангил (потр.) | 10/0,4 | 0.025 | 0.002495 | 0 | 0
71076 | ПАО "МРСК Сибири" | "Читаэнерго" | ТП-20-14 ф.Ага-Хангил (потр.) | 10/0,4 | 0.04 | 0.0024837 | 0 | 0
71077 | ПАО "МРСК Сибири" | "Читаэнерго" | ТП-20-15 ф.Ага-Хангил (потр.) | 10/0,4 | 0.025 | 0.0029132 | 0 | 0
71078 | ПАО "МРСК Сибири" | "Читаэнерго" | ТП-20-16 ф.Ага-Хангил (потр.) | 10/0,4 | 0.025 | 0.028875 | 0 | 0
71079 | ПАО "МРСК Сибири" | "Читаэнерго" | ТП-20-22 ф.Ага-Хангил (потр.) | 10/0,4 | 0.1 | 0.0039752 | 0 | 0
71080 | ПАО "МРСК Сибири" | "Читаэнерго" | ТП№20-23 ф.Ага-Хангил (потр.) | 10 | 0 | 0 | 0 | 0
71081 | ПАО "МРСК Сибири" | "Читаэнерго" | ТП№20-24 ф.Ага-Хангил (потр.) | 10 | 0 | 0 | 0 | 0
71082 | ПАО "МРСК Сибири" | "Читаэнерго" | ТП№20-18 ф.Ага-Хангил (потр.) | 10 | 0 | 0 | 0 | 0
71083 | ПАО "МРСК Сибири" | "Читаэнерго" | ТП-20-17 ф.Ага-Хангил (потр.) | 10/0,4 | 0.01 | 0.0051854 | 0 | 0
71084 | ПАО "МРСК Сибири" | "Читаэнерго" | ТП№7-11 ф.Улан-Одон (потр.) | 10 | 0 | 0 | 0 | 0
71085 | ПАО "МРСК Сибири" | "Читаэнерго" | ТП-7-15 ф.Улан-Одон (потр.) | 10/0,4 | 0.025 | 0 | 0 | 0
71086 | ПАО "МРСК Сибири" | "Читаэнерго" | ТП№7-05 ф.Улан-Одон (потр.) | 10 | 0 | 0 | 0 | 0
71087 | ПАО "МРСК Сибири" | "Читаэнерго" | ТП№7-08 ф.Улан-Одон (потр.) | 10 | 0 | 0 | 0 | 0
71088 | ПАО "МРСК Сибири" | "Читаэнерго" | ТП№7-09 ф.Улан-Одон (потр.) | 10 | 0 | 0 | 0 | 0
71089 | ПАО "МРСК Сибири" | "Читаэнерго" | ТП№7-10 ф.Улан-Одон (потр.) | 10 | 0 | 0 | 0 | 0
71090 | ПАО "МРСК Сибири" | "Читаэнерго" | ТП№7-14 ф.Улан-Одон (потр.) | 10 | 0 | 0 | 0 | 0
71091 | ПАО "МРСК Сибири" | "Читаэнерго" | ТП-7-02 ф.Улан-Одон (потр.) | 10/0,4 | 0.04 | 0.00041347 | 0 | 0
71092 | ПАО "МРСК Сибири" | "Читаэнерго" | ТП-7-03 ф.Улан-Одон (потр.) | 10/0,4 | 0.025 | 0.0010337 | 0 | 0
71093 | ПАО "МРСК Сибири" | "Читаэнерго" | ТП-7-04 ф.Улан-Одон (потр.) | 10/0,4 | 0.025 | 0.0012404 | 0 | 0
71094 | ПАО "МРСК Сибири" | "Читаэнерго" | ТП-7-06 ф.Улан-Одон (потр.) | 10/0,4 | 0.025 | 0.0027593 | 0 | 0
71095 | ПАО "МРСК Сибири" | "Читаэнерго" | ТП-7-12 ф.Улан-Одон (потр.) | 10/0,4 | 0.025 | 0.0033115 | 0 | 0
71096 | ПАО "МРСК Сибири" | "Читаэнерго" | ТП-7-13 ф.Улан-Одон (потр.) | 10/0,4 | 0.25 | 0.0016671 | 0 | 0
71097 | ПАО "МРСК Сибири" | "Читаэнерго" | ТП-7-16 ф.Улан-Одон (потр.) | 10/0,4 | 0.025 | 0.0022769 | 0 | 0
71098 | ПАО "МРСК Сибири" | "Читаэнерго" | ТП-7-17 ф.Улан-Одон (потр.) | 10/0,4 | 0.025 | 0 | 0 | 0
71099 | ПАО "МРСК Сибири" | "Читаэнерго" | ТП-4-01 ф.Улан-Одон | 10/0,4 | 0.1 | 0.00051996 | 0 | 0
71100 | ПАО "МРСК Сибири" | "Читаэнерго" | ТП№7-20 ф.Улан-Одон (потр.) | 10 | 0 | 0 | 0 | 0
71101 | ПАО "МРСК Сибири" | "Читаэнерго" | ТП№4-04 ф.Улан-Одон | 10/0,4 | 0.025 | 0 | 0 | 0
71102 | ПАО "МРСК Сибири" | "Читаэнерго" | ТП№7-07 ф.Улан-Одон (потр.) | 10 | 0 | 0 | 0 | 0
71103 | ПАО "МРСК Сибири" | "Читаэнерго" | КТП-3 Давенда | 6/0,4 | 0.4 | 0.034569 | 0 | 0
71104 | ПАО "МРСК Сибири" | "Читаэнерго" | СТП - 47 | 6/0,4 | 0.25 | 0 | 0 | 0
71105 | ПАО "МРСК Сибири" | "Читаэнерго" | ТП-302 Кооперативная с. Харанор | 10/0,4 | 0.16 | 0.072877 | 0 | 0
71106 | ПАО "МРСК Сибири" | "Читаэнерго" | ТП-502 "СПТУ" | 10/0,4 | 0.5 | 0.024997 | 0 | 0
71107 | ПАО "МРСК Сибири" | "Читаэнерго" | КТП-5 Давенда | 6/0,4 | 0.063 | 0.011859 | 0 | 0
71108 | ПАО "МРСК Сибири" | "Читаэнерго" | КТП-1 Кудеча | 6/0,4 | 0.4 | 0.039815 | 0 | 0
71109 | ПАО "МРСК Сибири" | "Читаэнерго" | ТП-0811 База уч-ка РЭС Досатуй | 10/0,4 | 0.1 | 0.022897 | 0 | 0
71110 | ПАО "МРСК Сибири" | "Читаэнерго" | ТП-74 Шухуртуев ф.Кункур | 10/0,4 | 0.1 | 0 | 0 | 0
71111 | ПАО "МРСК Сибири" | "Читаэнерго" | ТП-702 "Садовая" ПС Оловянная ф.7 | 6/0,4 | 0.4 | 0.03691 | 0 | 0
71112 | ПАО "МРСК Сибири" | "Читаэнерго" | РП-10кВ для сединения ВЛ | 10/0,4 | 0 | 0 | 0 | 0
71113 | ПАО "МРСК Сибири" | "Читаэнерго" | ТП - 10 кВ ООО Читинка | 10/0,4 | 0 | 0 | 0 | 0
71114 | ПАО "МРСК Сибири" | "Читаэнерго" | СТП №24367 63 кВА ф.Поселок | 10/0,4 | 0.063 | 0.00099922 | 0 | 0
71115 | ПАО "МРСК Сибири" | "Читаэнерго" | СТП №21364 25 кВА ф.Маяк | 10/0,4 | 0.025 | 0 | 0 | 0
71116 | ПАО "МРСК Сибири" | "Читаэнерго" | СТП 21371 63/10 от оп.58/49 ф.Угдан | 10/0,4 | 0.063 | 0 | 0 | 0
71117 | ПАО "МРСК Сибири" | "Читаэнерго" | СТП №21032 Карманова | 10/0,4 | 0.063 | 0.00021146 | 0 | 0
71118 | ПАО "МРСК Сибири" | "Читаэнерго" | КТП № 24198 160 кВА | 10 | 0.16 | 0.013952 | 0 | 0
71119 | ПАО "МРСК Сибири" | "Читаэнерго" | СТП №21033 Нагаев | 10/0,4 | 0.063 | 0.012165 | 0 | 0
71120 | ПАО "МРСК Сибири" | "Читаэнерго" | КТП 22052 Земляничная ф. Кадахта | 10/0,4 | 0.063 | 0.010474 | 0 | 0
71121 | ПАО "МРСК Сибири" | "Читаэнерго" | КТП-815 | 10/0,4 | 0.063 | 0.00075731 | 0 | 0
71122 | ПАО "МРСК Сибири" | "Читаэнерго" | КТП-816 | 10/0,4 | 0.063 | 0.0013229 | 0 | 0
71123 | ПАО "МРСК Сибири" | "Читаэнерго" | КТП-817 | 10/0,4 | 0.063 | 0.00062149 | 0 | 0
71124 | ПАО "МРСК Сибири" | "Читаэнерго" | КТП-33 БССС "Могоча" | 6/0,4 | 0.04 | 0.012684 | 0 | 0
71125 | ПАО "МРСК Сибири" | "Читаэнерго" | ТП-25 отп.Харганаша (потр.) | 10/0,4 | 0.025 | 0.0002124 | 0 | 0
71126 | ПАО "МРСК Сибири" | "Читаэнерго" | ТП-83 ф.Судунтуй (стоянка Цыренова) | 10 | 0.025 | 0 | 0 | 0
71127 | ПАО "МРСК Сибири" | "Читаэнерго" | ТП-6 ф.Таптанай (стоянка Басов) | 10/0,4 | 0.025 | 0 | 0 | 0
71128 | ПАО "МРСК Сибири" | "Читаэнерго" | КТП-819 | 10/0,4 | 0.063 | 0.0012224 | 0 | 0
71129 | ПАО "МРСК Сибири" | "Читаэнерго" | КТП-820 | 10/0,4 | 0.063 | 0.00055035 | 0 | 0
71130 | ПАО "МРСК Сибири" | "Читаэнерго" | КТП-821 А ведомст отп | 10/0,4 | 0.1 | 0.026851 | 0 | 0
71131 | ПАО "МРСК Сибири" | "Читаэнерго" | ТП-031 Маслозавод от ВЛ-6 ф.2 Поселок-1 | 6/0,4 | 0 | 0 | 0 | 0
71132 | ПАО "МРСК Сибири" | "Читаэнерго" | ТП№17 ф.Усть-Нарин (потр.) | 10 | 0 | 0 | 0 | 0
71133 | ПАО "МРСК Сибири" | "Читаэнерго" | ТП№8 ф.Усть-Нарин (потр.) | 10 | 0 | 0 | 0 | 0
71134 | ПАО "МРСК Сибири" | "Читаэнерго" | ТП№11 ф.Усть-Нарин (потр.) | 10 | 0 | 0 | 0 | 0
71135 | ПАО "МРСК Сибири" | "Читаэнерго" | ТП№15 ф.Усть-Нарин (потр.) | 10 | 0 | 0 | 0 | 0
71136 | ПАО "МРСК Сибири" | "Читаэнерго" | ТП№18 ф.Усть-Нарин (потр.) | 10 | 0 | 0 | 0 | 0
71137 | ПАО "МРСК Сибири" | "Читаэнерго" | ТП№9 ф.Усть-Нарин (потр.) | 10 | 0 | 0 | 0 | 0
71138 | ПАО "МРСК Сибири" | "Читаэнерго" | ТП№7 ф.Усть-Нарин (потр.) | 10 | 0 | 0 | 0 | 0
71139 | ПАО "МРСК Сибири" | "Читаэнерго" | ТП№19 ф.Усть-Нарин (потр.) | 10 | 0 | 0 | 0 | 0
71140 | ПАО "МРСК Сибири" | "Читаэнерго" | КТП-484 г.Нерчинск | 6/0,4 | 0.25 | 0.080117 | 0 | 0
71141 | ПАО "МРСК Сибири" | "Читаэнерго" | КТП-827 | 10/0,4 | 0.04 | 0.0011547 | 0 | 0
71142 | ПАО "МРСК Сибири" | "Читаэнерго" | ТП№16 ф.Усть-Нарин (потр.) | 10 | 0 | 0 | 0 | 0
71143 | ПАО "МРСК Сибири" | "Читаэнерго" | ТП№13 ф.Усть-Нарин (потр.) | 10 | 0 | 0 | 0 | 0
71144 | ПАО "МРСК Сибири" | "Читаэнерго" | ТП№12 ф.Усть-Нарин (потр.) | 10 | 0 | 0 | 0 | 0
71145 | ПАО "МРСК Сибири" | "Читаэнерго" | ТП-004 | 6/0,4 | 1.26 | 0.17386 | 0.1 | 0.1
71146 | ПАО "МРСК Сибири" | "Читаэнерго" | ТП-006 | 6/0,4 | 0.32 | 0.093212 | 0 | 0.01
71147 | ПАО "МРСК Сибири" | "Читаэнерго" | ТП-011-Ул.Столярова 23 | 6/0,4 | 0.63 | 0.13902 | 0.015 | 0.015
71148 | ПАО "МРСК Сибири" | "Читаэнерго" | ТП-014 | 6/0,4 | 0.4 | 0.11003 | 0 | 0.015
71149 | ПАО "МРСК Сибири" | "Читаэнерго" | ТП-015 | 6/0,4 | 0.4 | 0.087955 | 0.0105 | 0
71150 | ПАО "МРСК Сибири" | "Читаэнерго" | ТП-016 | 6/0,4 | 0.4 | 0.010052 | 0.015 | 0.015
71151 | ПАО "МРСК Сибири" | "Читаэнерго" | ТП-019 | 6/0,4 | 1.03 | 0.14421 | 0 | 0.03
71152 | ПАО "МРСК Сибири" | "Читаэнерго" | ТП-020 | 6/0,4 | 0.4 | 0.013061 | 0.015 | 0.01
71153 | ПАО "МРСК Сибири" | "Читаэнерго" | ТП-022 | 6/0,4 | 0.4 | 0.052764 | 0 | 0
71154 | ПАО "МРСК Сибири" | "Читаэнерго" | ТП-024 | 6/0,4 | 0.8 | 0.10801 | 0.065 | 0.065
71155 | ПАО "МРСК Сибири" | "Читаэнерго" | ТП-026 | 6/0,4 | 0.4 | 0.0063201 | 0.015 | 0.015
71156 | ПАО "МРСК Сибири" | "Читаэнерго" | ТП-027 | 6/0,4 | 0.65 | 0.059643 | 0.008 | 0.008
71157 | ПАО "МРСК Сибири" | "Читаэнерго" | ТП-028 | 6/0,4 | 0.64 | 0.048152 | 0 | 0
71158 | ПАО "МРСК Сибири" | "Читаэнерго" | ТП-030 | 6/0,4 | 0.4 | 0.098754 | 0 | 0
71159 | ПАО "МРСК Сибири" | "Читаэнерго" | ТП-032 | 6/0,4 | 0.8 | 0.024039 | 0.149 | 0.01
71160 | ПАО "МРСК Сибири" | "Читаэнерго" | ТП-034 АСКУЭ | 6/0,4 | 0.25 | 0.054438 | 0 | 0
71161 | ПАО "МРСК Сибири" | "Читаэнерго" | ТП-035 | 6/0,4 | 1.26 | 0.12769 | 0 | 0
71162 | ПАО "МРСК Сибири" | "Читаэнерго" | ТП-037 | 6/0,4 | 0.63 | 0.014878 | 0.015 | 0.015
71163 | ПАО "МРСК Сибири" | "Читаэнерго" | ТП-038 | 6/0,4 | 0.32 | 0.041692 | 0.065 | 0
71164 | ПАО "МРСК Сибири" | "Читаэнерго" | ТП-039 | 6/0,4 | 0.25 | 0.088069 | 0.003 | 0.003
71165 | ПАО "МРСК Сибири" | "Читаэнерго" | ТП-041 | 6/0,4 | 0.4 | 0.094484 | 0 | 0
71166 | ПАО "МРСК Сибири" | "Читаэнерго" | ТП-042 | 6/0,4 | 0.58 | 0.19551 | 0 | 0
71167 | ПАО "МРСК Сибири" | "Читаэнерго" | ТП-045 АСКУЭ | 6/0,4 | 0.63 | 0.10518 | 0.015 | 0.015
71168 | ПАО "МРСК Сибири" | "Читаэнерго" | ТП-046 | 6/0,4 | 0.18 | 0.043529 | 0 | 0
71169 | ПАО "МРСК Сибири" | "Читаэнерго" | ТП-047 | 6/0,4 | 0.4 | 0.044643 | 0 | 0.01
71170 | ПАО "МРСК Сибири" | "Читаэнерго" | ТП-048 | 6/0,4 | 0.4 | 0.099438 | 0.015 | 0
71171 | ПАО "МРСК Сибири" | "Читаэнерго" | ТП-049 | 6/0,4 | 0.63 | 0.086857 | 0.015 | 0.015
71172 | ПАО "МРСК Сибири" | "Читаэнерго" | ТП-2718 "База ЮВЭС" | 10/0,4 | 0.1 | 0.0241 | 0 | 0
71173 | ПАО "МРСК Сибири" | "Читаэнерго" | ТП-0016 "Редакция" | 10/0,4 | 0.25 | 0.043924 | 0 | 0
71174 | ПАО "МРСК Сибири" | "Читаэнерго" | ТП-050 | 6/0,4 | 1.26 | 0.24112 | 0.0617 | 0.0617
71175 | ПАО "МРСК Сибири" | "Читаэнерго" | ТП-579 | 10/0,4 | 1.26 | 0.098007 | 0.015 | 0.015
71176 | ПАО "МРСК Сибири" | "Читаэнерго" | ТП-0011 "Школа" | 10/0,4 | 0.63 | 0.1209 | 0 | 0
71177 | ПАО "МРСК Сибири" | "Читаэнерго" | ТП-051 | 6/0,4 | 0.18 | 0.024267 | 0.02 | 0
71178 | ПАО "МРСК Сибири" | "Читаэнерго" | ТП-052 | 6/0,4 | 0.32 | 0.066415 | 0 | 0
71179 | ПАО "МРСК Сибири" | "Читаэнерго" | ТП-053 | 6/0,4 | 0.63 | 0.17069 | 0.015 | 0
71180 | ПАО "МРСК Сибири" | "Читаэнерго" | ТП-054 | 6/0,4 | 1.26 | 0.063732 | 0 | 0
71181 | ПАО "МРСК Сибири" | "Читаэнерго" | ТП-2619 с/х энерго (племстанция) | 10/0,4 | 0.16 | 0.039156 | 0 | 0
71182 | ПАО "МРСК Сибири" | "Читаэнерго" | ТП-2621 "Коттеджи 4-й микрорайон" | 10/0,4 | 0.16 | 0.043538 | 0 | 0
71183 | ПАО "МРСК Сибири" | "Читаэнерго" | ТП-2624 "Песчанная" | 10/0,4 | 0.063 | 0.013611 | 0 | 0
71184 | ПАО "МРСК Сибири" | "Читаэнерго" | ТП-2625 "ОТФ Ревенная" | 10/0,4 | 0.063 | 0.013568 | 0 | 0
71185 | ПАО "МРСК Сибири" | "Читаэнерго" | ТП-056 | 6/0,4 | 0.8 | 0.1898 | 0.015 | 0.015
71186 | ПАО "МРСК Сибири" | "Читаэнерго" | ТП-0629 "МТФ" | 10/0,4 | 0.25 | 0.041432 | 0 | 0
71187 | ПАО "МРСК Сибири" | "Читаэнерго" | ТП-059 | 6/0,4 | 0.63 | 0 | 0.005 | 0.005
71188 | ПАО "МРСК Сибири" | "Читаэнерго" | ТП-0626 "Заречная" | 10/0,4 | 0.063 | 0.029221 | 0 | 0
71189 | ПАО "МРСК Сибири" | "Читаэнерго" | ТП-0627 "Село" | 10/0,4 | 0.25 | 0.046088 | 0 | 0
71190 | ПАО "МРСК Сибири" | "Читаэнерго" | ТП-060 | 6/0,4 | 1.26 | 0.11432 | 0.015 | 0.015
71191 | ПАО "МРСК Сибири" | "Читаэнерго" | ТП-06312 "ул.Новая" | 10/0,4 | 0.063 | 0.017009 | 0 | 0
71192 | ПАО "МРСК Сибири" | "Читаэнерго" | ТП-061 | 6/0,4 | 0.4 | 0 | 0.08 | 0
71193 | ПАО "МРСК Сибири" | "Читаэнерго" | ТП-062 | 6/0,4 | 0.25 | 0.018739 | 0.015 | 0.015
71194 | ПАО "МРСК Сибири" | "Читаэнерго" | ТП-0634 "Село" | 10/0,4 | 0.063 | 0.021518 | 0 | 0
71195 | ПАО "МРСК Сибири" | "Читаэнерго" | ТП-580 | 10/0,4 | 1.26 | 0.11865 | 0.26 | 0
71196 | ПАО "МРСК Сибири" | "Читаэнерго" | ТП-064 | 6/0,4 | 0.63 | 0.21116 | 0.015 | 0.01
71197 | ПАО "МРСК Сибири" | "Читаэнерго" | ТП-581 | 10/0,4 | 1.26 | 0.30056 | 0 | 0
71198 | ПАО "МРСК Сибири" | "Читаэнерго" | ТП-065 АСКУЭ | 6/0,4 | 0.4 | 0.050967 | 0 | 0
71199 | ПАО "МРСК Сибири" | "Читаэнерго" | ТП-06310 "Школа" | 10/0,4 | 0.25 | 0.042522 | 0 | 0
71200 | ПАО "МРСК Сибири" | "Читаэнерго" | ТП-582 | 10/0,4 | 1.26 | 0.21347 | 0.008 | 0.015
71201 | ПАО "МРСК Сибири" | "Читаэнерго" | ТП-583 | 10/0,4 | 1.26 | 0.17584 | 0.01 | 0.01
71202 | ПАО "МРСК Сибири" | "Читаэнерго" | ТП-584 | 10/0,4 | 1.03 | 0.16813 | 0 | 0
71203 | ПАО "МРСК Сибири" | "Читаэнерго" | ТП-06624 "ОТФ Мельникова" | 10/0,4 | 0.025 | 0.0089406 | 0 | 0
71204 | ПАО "МРСК Сибири" | "Читаэнерго" | ТП-069 | 6/0,4 | 0.63 | 0.06745 | 0 | 0
71205 | ПАО "МРСК Сибири" | "Читаэнерго" | ТП-070 | 6/0,4 | 0.4 | 0.037391 | 0 | 0
71206 | ПАО "МРСК Сибири" | "Читаэнерго" | ТП-071 | 6/0,4 | 0.4 | 0.11978 | 0.01 | 0
71207 | ПАО "МРСК Сибири" | "Читаэнерго" | ТП-072 | 6/0,4 | 0.4 | 0.030356 | 0 | 0
71208 | ПАО "МРСК Сибири" | "Читаэнерго" | ТП-073 | 6/0,4 | 0.63 | 0.28937 | 0 | 0
71209 | ПАО "МРСК Сибири" | "Читаэнерго" | ТП-075 | 6/0,4 | 0.4 | 0.089222 | 0 | 0
71210 | ПАО "МРСК Сибири" | "Читаэнерго" | ТП-0824 "АВМ" | 10/0,4 | 0.25 | 0.061276 | 0 | 0
71211 | ПАО "МРСК Сибири" | "Читаэнерго" | ТП-0825 "Кормоцех" | 10/0,4 | 0.063 | 0 | 0 | 0
71212 | ПАО "МРСК Сибири" | "Читаэнерго" | ТП-08221 "Зерноток" | 10/0,4 | 0.25 | 0.035339 | 0 | 0
71213 | ПАО "МРСК Сибири" | "Читаэнерго" | ТП-08229 "ОТФ Орёл" | 10/0,4 | 0.063 | 0.010685 | 0 | 0
71214 | ПАО "МРСК Сибири" | "Читаэнерго" | ТП-079 | 6/0,4 | 0.4 | 0.073582 | 0.015 | 0.015
71215 | ПАО "МРСК Сибири" | "Читаэнерго" | ТП-080 | 6/0,4 | 1.26 | 0.092503 | 0 | 0
71216 | ПАО "МРСК Сибири" | "Читаэнерго" | ТП-08211 "Большой Копчил" | 10/0,4 | 0.04 | 0.0086093 | 0 | 0
71217 | ПАО "МРСК Сибири" | "Читаэнерго" | ТП-0827 "ОТФ №10" | 10/0,4 | 0.025 | 0.0072896 | 0 | 0
71218 | ПАО "МРСК Сибири" | "Читаэнерго" | ТП-0839 "Контора" | 10/0,4 | 0.4 | 0.11007 | 0 | 0
71219 | ПАО "МРСК Сибири" | "Читаэнерго" | ТП-082 | 6/0,4 | 0.63 | 0.25929 | 0 | 0
71220 | ПАО "МРСК Сибири" | "Читаэнерго" | ТП-0833 "Ферма 2 совхоза Погодаево" | 10/0,4 | 0.25 | 0.047756 | 0 | 0
71221 | ПАО "МРСК Сибири" | "Читаэнерго" | ТП-083 | 6/0,4 | 1.03 | 0.090045 | 0.015 | 0.015
71222 | ПАО "МРСК Сибири" | "Читаэнерго" | ТП-084 | 6/0,4 | 0.63 | 0.16997 | 0 | 0
71223 | ПАО "МРСК Сибири" | "Читаэнерго" | ТП-085 | 6/0,4 | 0.4 | 0.06158 | 0 | 0
71224 | ПАО "МРСК Сибири" | "Читаэнерго" | ТП-086 | 6/0,4 | 0.8 | 0 | 0 | 0.03
71225 | ПАО "МРСК Сибири" | "Читаэнерго" | ТП-087 | 6/0,4 | 0.8 | 0.24944 | 0 | 0
71226 | ПАО "МРСК Сибири" | "Читаэнерго" | ТП-090 | 6/0,4 | 0.25 | 0.07009 | 0 | 0
71227 | ПАО "МРСК Сибири" | "Читаэнерго" | ТП-0917"Борзянка ОТФ 60 лет ВЛКСМ" | 10/0,4 | 0.025 | 0.0086149 | 0 | 0
71228 | ПАО "МРСК Сибири" | "Читаэнерго" | ТП-0929 "ФКРС" | 10/0,4 | 0.25 | 0.031769 | 0 | 0
71229 | ПАО "МРСК Сибири" | "Читаэнерго" | ТП-093 | 6/0,4 | 0.4 | 0.12036 | 0 | 0
71230 | ПАО "МРСК Сибири" | "Читаэнерго" | ТП-0943 "ОТФ Добрыкай" | 10/0,4 | 0.025 | 0.0070687 | 0 | 0
71231 | ПАО "МРСК Сибири" | "Читаэнерго" | ТП-094 | 6/0,4 | 0.4 | 0.04939 | 0.015 | 0.015
71232 | ПАО "МРСК Сибири" | "Читаэнерго" | ТП-0944 "Стрижка" | 10/0,4 | 0.04 | 0.011487 | 0 | 0
71233 | ПАО "МРСК Сибири" | "Читаэнерго" | ТП-0942 "Зерноток" | 10/0,4 | 0.4 | 0.070217 | 0 | 0
71234 | ПАО "МРСК Сибири" | "Читаэнерго" | ТП-0941"Школа" | 10/0,4 | 0.4 | 0.069562 | 0 | 0
71235 | ПАО "МРСК Сибири" | "Читаэнерго" | ТП-0951 "Зерноток" | 10/0,4 | 0.25 | 0 | 0 | 0
71236 | ПАО "МРСК Сибири" | "Читаэнерго" | ТП-1016 "ОТФ Богданова" | 10/0,4 | 0.04 | 0.0089491 | 0 | 0
71237 | ПАО "МРСК Сибири" | "Читаэнерго" | ТП-097 | 6/0,4 | 1.03 | 0 | 0 | 0
71238 | ПАО "МРСК Сибири" | "Читаэнерго" | ТП-1025 "Зерноток" | 10/0,4 | 0.25 | 0.042732 | 0 | 0
71239 | ПАО "МРСК Сибири" | "Читаэнерго" | ТП-099 | 6/0,4 | 1.26 | 0.050759 | 0.0105 | 0
71240 | ПАО "МРСК Сибири" | "Читаэнерго" | ТП-1028 "Школа" | 10/0,4 | 0.4 | 0.096602 | 0 | 0
71241 | ПАО "МРСК Сибири" | "Читаэнерго" | ТП-1027 "Коттеджи (ул.Первомайская,Мира) | 10/0,4 | 0.25 | 0.07741 | 0 | 0
71242 | ПАО "МРСК Сибири" | "Читаэнерго" | ТП-101 | 6/0,4 | 0.4 | 0.1141 | 0.001 | 0.001
71243 | ПАО "МРСК Сибири" | "Читаэнерго" | ТП-1026 "Картофелехранилище" | 10/0,4 | 0.16 | 0.071129 | 0 | 0
71244 | ПАО "МРСК Сибири" | "Читаэнерго" | ТП-102 | 6/0,4 | 0.4 | 0.068372 | 0 | 0
71245 | ПАО "МРСК Сибири" | "Читаэнерго" | ТП-103 | 6/0,4 | 0.4 | 0.064953 | 0 | 0
71246 | ПАО "МРСК Сибири" | "Читаэнерго" | ТП-104 | 6/0,4 | 0.4 | 0.015605 | 0.015 | 0.015
71247 | ПАО "МРСК Сибири" | "Читаэнерго" | ТП-1055 "4-й Гурт" | 10/0,4 | 0.1 | 0.018346 | 0 | 0
71248 | ПАО "МРСК Сибири" | "Читаэнерго" | ТП-105 | 6/0,4 | 0.4 | 0.089568 | 0 | 0
71249 | ПАО "МРСК Сибири" | "Читаэнерго" | ТП-1051 "МТМ" | 10/0,4 | 0.4 | 0.06978 | 0 | 0
71250 | ПАО "МРСК Сибири" | "Читаэнерго" | ТП-106 | 6/0,4 | 0.25 | 0.034822 | 0 | 0.015
71251 | ПАО "МРСК Сибири" | "Читаэнерго" | ТП-107 АСКУЭ | 6/0,4 | 0.25 | 0.054298 | 0 | 0
71252 | ПАО "МРСК Сибири" | "Читаэнерго" | ТП-109 | 6/0,4 | 1.03 | 0.03529 | 0.005 | 0.025
71253 | ПАО "МРСК Сибири" | "Читаэнерго" | ТП-110 | 6/0,4 | 0.4 | 0.12925 | 0.008 | 0.008
71254 | ПАО "МРСК Сибири" | "Читаэнерго" | ТП-17210 "Село" | 10/0,4 | 0.4 | 0.045921 | 0 | 0
71255 | ПАО "МРСК Сибири" | "Читаэнерго" | ТП-1727 "Зерноток" | 10/0,4 | 0.16 | 0.014554 | 0 | 0
71256 | ПАО "МРСК Сибири" | "Читаэнерго" | ТП-1728 "МТМ" | 10/0,4 | 0.1 | 0.021206 | 0 | 0
71257 | ПАО "МРСК Сибири" | "Читаэнерго" | ТП-112 | 6/0,4 | 0.25 | 0.11811 | 0 | 0
71258 | ПАО "МРСК Сибири" | "Читаэнерго" | ТП-1733 "Село" | 10/0,4 | 0.1 | 0.016086 | 0 | 0
71259 | ПАО "МРСК Сибири" | "Читаэнерго" | ТП-113 | 6/0,4 | 0.4 | 0.10954 | 0 | 0
71260 | ПАО "МРСК Сибири" | "Читаэнерго" | ТП-1732 "Зерноток" | 10/0,4 | 0.06 | 0.018099 | 0 | 0
71261 | ПАО "МРСК Сибири" | "Читаэнерго" | ТП-114 | 6/0,4 | 0.63 | 0.12975 | 0.015 | 0.015
71262 | ПАО "МРСК Сибири" | "Читаэнерго" | ТП-575 | 10/0,4 | 0.63 | 0.024734 | 0 | 0
71263 | ПАО "МРСК Сибири" | "Читаэнерго" | ТП-115 | 6/0,4 | 0.18 | 0.059868 | 0 | 0.002
71264 | ПАО "МРСК Сибири" | "Читаэнерго" | ТП-116 | 6/0,4 | 0.4 | 0.24969 | 0.015 | 0.015
71265 | ПАО "МРСК Сибири" | "Читаэнерго" | ТП-574 | 10/0,4 | 0.63 | 0.11889 | 0 | 0
71266 | ПАО "МРСК Сибири" | "Читаэнерго" | ТП-117 | 6/0,4 | 0.63 | 0.076987 | 0 | 0.015
71267 | ПАО "МРСК Сибири" | "Читаэнерго" | ТП-2524 "Школа" | 10/0,4 | 0.4 | 0.060393 | 0 | 0
71268 | ПАО "МРСК Сибири" | "Читаэнерго" | ТП-119 | 6/0,4 | 1.03 | 0.13388 | 0 | 0
71269 | ПАО "МРСК Сибири" | "Читаэнерго" | ТП-120 | 6/0,4 | 0.25 | 0.081384 | 0 | 0
71270 | ПАО "МРСК Сибири" | "Читаэнерго" | ТП-121 | 6/0,4 | 0.63 | 0.11705 | 0.015 | 0.045
71271 | ПАО "МРСК Сибири" | "Читаэнерго" | ТП-122 | 6/0,4 | 0.65 | 0.084265 | 0.015 | 0
71272 | ПАО "МРСК Сибири" | "Читаэнерго" | ТП-123 | 6/0,4 | 0.4 | 0.1105 | 0.015 | 0.015
71273 | ПАО "МРСК Сибири" | "Читаэнерго" | ТП-125 | 6/0,4 | 0.4 | 0.12554 | 0 | 0
71274 | ПАО "МРСК Сибири" | "Читаэнерго" | ТП-573 | 10/0,4 | 0.4 | 0.11547 | 0 | 0
71275 | ПАО "МРСК Сибири" | "Читаэнерго" | ТП-126 | 6/0,4 | 0.4 | 0.16965 | 0 | 0
71276 | ПАО "МРСК Сибири" | "Читаэнерго" | ТП-127 | 6/0,4 | 0.4 | 0.14675 | 0.0002 | 0.015
71277 | ПАО "МРСК Сибири" | "Читаэнерго" | ТП-128 | 6/0,4 | 0.63 | 0.077957 | 0.0002 | 0
71278 | ПАО "МРСК Сибири" | "Читаэнерго" | ТП-2575 "ОТФ Лесная" | 10/0,4 | 0.1 | 0.013047 | 0 | 0
71279 | ПАО "МРСК Сибири" | "Читаэнерго" | ТП-2576 "Коврижка" | 10/0,4 | 0.063 | 0.0055932 | 0 | 0
71280 | ПАО "МРСК Сибири" | "Читаэнерго" | ТП-2577 "1-я бригада" | 10/0,4 | 0.04 | 0.006406 | 0 | 0
71281 | ПАО "МРСК Сибири" | "Читаэнерго" | ТП-130 | 6/0,4 | 0.4 | 0.097901 | 0 | 0.05
71282 | ПАО "МРСК Сибири" | "Читаэнерго" | ТП-2578 "Шанежная" | 10/0,4 | 0.025 | 0.004922 | 0 | 0
71283 | ПАО "МРСК Сибири" | "Читаэнерго" | ТП-25710 "ОТФ Курчажина" | 10/0,4 | 0.1 | 0.011901 | 0 | 0
71284 | ПАО "МРСК Сибири" | "Читаэнерго" | ТП-131 | 6/0,4 | 0.32 | 0.059529 | 0 | 0
71285 | ПАО "МРСК Сибири" | "Читаэнерго" | ТП-2581 "Пожарная" | 10/0,4 | 0.1 | 0.017823 | 0 | 0
71286 | ПАО "МРСК Сибири" | "Читаэнерго" | ТП-2583 "2-я бригада" | 10/0,4 | 0.25 | 0.0086499 | 0 | 0
71287 | ПАО "МРСК Сибири" | "Читаэнерго" | ТП-133 | 6/0,4 | 0.4 | 0.2325 | 0 | 0
71288 | ПАО "МРСК Сибири" | "Читаэнерго" | ТП-2588 "Поселок" | 10/0,4 | 0.16 | 0.018191 | 0 | 0
71289 | ПАО "МРСК Сибири" | "Читаэнерго" | ТП-135 | 6/0,4 | 0.32 | 0.14438 | 0.015 | 0.015
71290 | ПАО "МРСК Сибири" | "Читаэнерго" | ТП-137 | 6/0,4 | 0.32 | 0.05268 | 0.01 | 0.01
71291 | ПАО "МРСК Сибири" | "Читаэнерго" | ТП-138 | 6/0,4 | 0.16 | 0.025422 | 0.015 | 0.015
71292 | ПАО "МРСК Сибири" | "Читаэнерго" | ТП-578 | 10/0,4 | 1.26 | 0.10349 | 0.159 | 0.159
71293 | ПАО "МРСК Сибири" | "Читаэнерго" | ТП-139 | 6/0,4 | 0.4 | 0.16189 | 0 | 0
71294 | ПАО "МРСК Сибири" | "Читаэнерго" | ТП-141 | 6/0,4 | 0.4 | 0.073993 | 0.02 | 0.02
71295 | ПАО "МРСК Сибири" | "Читаэнерго" | ТП-577 | 10/0,4 | 0.4 | 0.051191 | 0 | 0
71296 | ПАО "МРСК Сибири" | "Читаэнерго" | ТП-142 | 6/0,4 | 0.8 | 0.067602 | 0.015 | 0.015
71297 | ПАО "МРСК Сибири" | "Читаэнерго" | ТП-143 | 6/0,4 | 0.4 | 0.24352 | 0 | 0
71298 | ПАО "МРСК Сибири" | "Читаэнерго" | ТП-0722 "МТМ" | 10/0,4 | 0.16 | 0.0075822 | 0 | 0
71299 | ПАО "МРСК Сибири" | "Читаэнерго" | ТП-0723 "Село 1" | 10/0,4 | 0.1 | 0.0059264 | 0 | 0
71300 | ПАО "МРСК Сибири" | "Читаэнерго" | ТП-576 | 10/0,4 | 0.63 | 0.1418 | 0 | 0
71301 | ПАО "МРСК Сибири" | "Читаэнерго" | ТП-0724 "Пилорама" | 10/0,4 | 0.16 | 0.015876 | 0 | 0
71302 | ПАО "МРСК Сибири" | "Читаэнерго" | ТП-0725 "Столовая" | 10/0,4 | 0.16 | 0.024468 | 0 | 0
71303 | ПАО "МРСК Сибири" | "Читаэнерго" | ТП-0726 "Школа" | 10/0,4 | 0.4 | 0.30313 | 0 | 0
71304 | ПАО "МРСК Сибири" | "Читаэнерго" | ТП-0727 "Коттеджи" | 10/0,4 | 0.25 | 0.0090907 | 0 | 0
71305 | ПАО "МРСК Сибири" | "Читаэнерго" | ТП-0728 "МТФ" | 10/0,4 | 0.1 | 0.0086565 | 0 | 0
71306 | ПАО "МРСК Сибири" | "Читаэнерго" | ТП-147 | 6/0,4 | 0.4 | 0.12435 | 0.01 | 0
71307 | ПАО "МРСК Сибири" | "Читаэнерго" | ТП-07210 "Село 2" | 10/0,4 | 0.16 | 0.023322 | 0 | 0
71308 | ПАО "МРСК Сибири" | "Читаэнерго" | ТП-0732 "Школа" | 10/0,4 | 0.16 | 0.028357 | 0 | 0
71309 | ПАО "МРСК Сибири" | "Читаэнерго" | ТП-0734 "Комплекс" | 10/0,4 | 0.25 | 0.037657 | 0 | 0
71310 | ПАО "МРСК Сибири" | "Читаэнерго" | ТП-149 АСКУЭ | 6/0,4 | 0.4 | 0.027821 | 0 | 0
71311 | ПАО "МРСК Сибири" | "Читаэнерго" | ТП-0736 "Зерноток" | 10/0,4 | 0.25 | 0.042403 | 0.009 | 0
71312 | ПАО "МРСК Сибири" | "Читаэнерго" | ТП-0737 "ДК" | 10/0,4 | 0.4 | 0.15954 | 0 | 0
71313 | ПАО "МРСК Сибири" | "Читаэнерго" | ТП-151 | 6/0,4 | 1.26 | 0.26151 | 0 | 0
71314 | ПАО "МРСК Сибири" | "Читаэнерго" | ТП-152 | 6/0,4 | 0.8 | 0.15334 | 0 | 0
71315 | ПАО "МРСК Сибири" | "Читаэнерго" | ТП-07320 "Село" | 10/0,4 | 0.1 | 0.022214 | 0 | 0
71316 | ПАО "МРСК Сибири" | "Читаэнерго" | ТП-0739 "Цирентуй" | 10/0,4 | 0.025 | 0.0088321 | 0 | 0
71317 | ПАО "МРСК Сибири" | "Читаэнерго" | ТП-154 | 6/0,4 | 1.03 | 0.13594 | 0 | 0
71318 | ПАО "МРСК Сибири" | "Читаэнерго" | ТП-07313 "Карьер" | 10/0,4 | 0.1 | 0 | 0 | 0
71319 | ПАО "МРСК Сибири" | "Читаэнерго" | ТП-07314 "Ветряк" | 10/0,4 | 0.1 | 0 | 0 | 0
71320 | ПАО "МРСК Сибири" | "Читаэнерго" | ТП-155 | 6/0,4 | 0.25 | 0.032709 | 0.15 | 0.15
71321 | ПАО "МРСК Сибири" | "Читаэнерго" | ТП-07315 "Шагаево" | 10/0,4 | 0.025 | 0 | 0 | 0
71322 | ПАО "МРСК Сибири" | "Читаэнерго" | ТП-156 | 6/0,4 | 0.72 | 0.10946 | 0 | 0
71323 | ПАО "МРСК Сибири" | "Читаэнерго" | ТП-07317 "Горда2" | 10/0,4 | 0.1 | 0.01178 | 0 | 0
71324 | ПАО "МРСК Сибири" | "Читаэнерго" | ТП-1911 "Село(больница)" | 10/0,4 | 0.25 | 0.039016 | 0 | 0
71325 | ПАО "МРСК Сибири" | "Читаэнерго" | ТП-158 | 6/0,4 | 1.26 | 0.3953 | 0 | 0
71326 | ПАО "МРСК Сибири" | "Читаэнерго" | ТП-1912 "Село(Столовая)" | 10/0,4 | 0.16 | 0.043055 | 0 | 0
71327 | ПАО "МРСК Сибири" | "Читаэнерго" | ТП-1913 "Село (МТМ)" | 10/0,4 | 0.16 | 0.025931 | 0 | 0
71328 | ПАО "МРСК Сибири" | "Читаэнерго" | ТП-159 | 6/0,4 | 0.4 | 0.1332 | 0 | 0
71329 | ПАО "МРСК Сибири" | "Читаэнерго" | ТП-1914 "Село (Новая)" | 10/0,4 | 0.1 | 0.017615 | 0 | 0
71330 | ПАО "МРСК Сибири" | "Читаэнерго" | ТП-160 | 6/0,4 | 1.26 | 0.23257 | 0 | 0
71331 | ПАО "МРСК Сибири" | "Читаэнерго" | ТП-1915 "Село (Аргунская)" | 10/0,4 | 0.25 | 0.023708 | 0 | 0
71332 | ПАО "МРСК Сибири" | "Читаэнерго" | ТП-161 | 6/0,4 | 0.32 | 0.053876 | 0.015 | 0.015
71333 | ПАО "МРСК Сибири" | "Читаэнерго" | ТП-162 | 6/0,4 | 0.18 | 0.017596 | 0.0002 | 0
71334 | ПАО "МРСК Сибири" | "Читаэнерго" | ТП-1927 "Село " | 10/0,4 | 0.25 | 0.057773 | 0 | 0
71335 | ПАО "МРСК Сибири" | "Читаэнерго" | ТП-164 АСКУЭ | 6/0,4 | 0.18 | 0.13778 | 0 | 0
71336 | ПАО "МРСК Сибири" | "Читаэнерго" | ТП-166 АСКУЭ | 6/0,4 | 0.25 | 0.10233 | 0 | 0
71337 | ПАО "МРСК Сибири" | "Читаэнерго" | ТП-167 | 6/0,4 | 0.25 | 0.10338 | 0.015 | 0.015
71338 | ПАО "МРСК Сибири" | "Читаэнерго" | ТП-168 | 6/0,4 | 0.18 | 0.0095967 | 0 | 0
71339 | ПАО "МРСК Сибири" | "Читаэнерго" | ТП-169 | 6/0,4 | 0.4 | 0.26255 | 0.002 | 0.002
71340 | ПАО "МРСК Сибири" | "Читаэнерго" | ТП-170 | 6/0,4 | 0.4 | 0.067503 | 0.01 | 0
71341 | ПАО "МРСК Сибири" | "Читаэнерго" | ТП-171 АСКУЭ | 6/0,4 | 0.32 | 0.073746 | 0 | 0
71342 | ПАО "МРСК Сибири" | "Читаэнерго" | ТП-0743 "Склад,овощехранилище" | 10/0,4 | 0.1 | 0.0013594 | 0 | 0
71343 | ПАО "МРСК Сибири" | "Читаэнерго" | ТП-07416 "ЗАВ" | 10/0,4 | 0.1 | 0.00063531 | 0 | 0
71344 | ПАО "МРСК Сибири" | "Читаэнерго" | ТП-173 | 6/0,4 | 0.32 | 0.023725 | 0.035 | 0
71345 | ПАО "МРСК Сибири" | "Читаэнерго" | ТП-174 | 6/0,4 | 0.63 | 0.1141 | 0 | 0
71346 | ПАО "МРСК Сибири" | "Читаэнерго" | ЗТП-0746 "Школа" | 10/0,4 | 0.65 | 0.083661 | 0 | 0
71347 | ПАО "МРСК Сибири" | "Читаэнерго" | ТП-1527 "ул.Целинная" | 10/0,4 | 0.25 | 0.055485 | 0 | 0
71348 | ПАО "МРСК Сибири" | "Читаэнерго" | ТП-1521 "Село" (Целинный) | 10/0,4 | 0.25 | 0.11034 | 0 | 0
71349 | ПАО "МРСК Сибири" | "Читаэнерго" | ТП-176 | 6/0,4 | 0.72 | 0.46262 | 0 | 0
71350 | ПАО "МРСК Сибири" | "Читаэнерго" | ТП-177 | 6/0,4 | 0.4 | 0.15274 | 0 | 0
71351 | ПАО "МРСК Сибири" | "Читаэнерго" | ТП-1518 "Село" | 10/0,4 | 0.16 | 0.039172 | 0 | 0
71352 | ПАО "МРСК Сибири" | "Читаэнерго" | ТП-177а | 6/0,4 | 1 | 0.17711 | 0 | 0.135
71353 | ПАО "МРСК Сибири" | "Читаэнерго" | ТП-178 | 6/0,4 | 1.03 | 0.50388 | 0 | 0
71354 | ПАО "МРСК Сибири" | "Читаэнерго" | ТП-15112 "Водокачка" | 10/0,4 | 0.16 | 0.043273 | 0 | 0
71355 | ПАО "МРСК Сибири" | "Читаэнерго" | ТП-15113 "Зерноток" | 10/0,4 | 0.25 | 0.027966 | 0 | 0
71356 | ПАО "МРСК Сибири" | "Читаэнерго" | ТП-15111 "Школа" | 10/0,4 | 0.16 | 0.077484 | 0 | 0
71357 | ПАО "МРСК Сибири" | "Читаэнерго" | ТП-179 | 6/0,4 | 0.4 | 0.11101 | 0 | 0
71358 | ПАО "МРСК Сибири" | "Читаэнерго" | ТП-1552 "Зерноток" | 10/0,4 | 0.63 | 0.087254 | 0 | 0
71359 | ПАО "МРСК Сибири" | "Читаэнерго" | ТП-1542 "Водокачка" | 10/0,4 | 0.1 | 0.0068874 | 0 | 0
71360 | ПАО "МРСК Сибири" | "Читаэнерго" | ТП-182 | 6/0,4 | 0.4 | 0.16292 | 0 | 0.0015
71361 | ПАО "МРСК Сибири" | "Читаэнерго" | ТП-184 | 6/0,4 | 1.26 | 0.046984 | 0.01 | 0
71362 | ПАО "МРСК Сибири" | "Читаэнерго" | ТП-185 | 6/0,4 | 1.26 | 0.56629 | 0.08 | 0.08
71363 | ПАО "МРСК Сибири" | "Читаэнерго" | ТП-186 | 6/0,4 | 1.26 | 0.049008 | 0 | 0
71364 | ПАО "МРСК Сибири" | "Читаэнерго" | ТП-187 | 6/0,4 | 1.03 | 0.11782 | 0 | 0.005
71365 | ПАО "МРСК Сибири" | "Читаэнерго" | ТП-710 "Лихачев" | 10/0,4 | 0.04 | 0.009289 | 0 | 0
71366 | ПАО "МРСК Сибири" | "Читаэнерго" | ТП-188 | 6/0,4 | 0.8 | 0.27262 | 0 | 0
71367 | ПАО "МРСК Сибири" | "Читаэнерго" | ТП-189 | 6/0,4 | 0.8 | 0.14936 | 0 | 0
71368 | ПАО "МРСК Сибири" | "Читаэнерго" | ТП-319 "Почта" | 10/0,4 | 0.1 | 0.014214 | 0 | 0
71369 | ПАО "МРСК Сибири" | "Читаэнерго" | ТП-301 "Хоз.нужды" | 10/0,4 | 0.1 | 0.022629 | 0 | 0
71370 | ПАО "МРСК Сибири" | "Читаэнерго" | ТП-191 | 6/0,4 | 0.25 | 0 | 0 | 0
71371 | ПАО "МРСК Сибири" | "Читаэнерго" | ТП-193 | 6/0,4 | 0.4 | 0.22089 | 0 | 0
71372 | ПАО "МРСК Сибири" | "Читаэнерго" | ТП-315 ""Черепанов" | 10/0,4 | 0.1 | 0.024402 | 0 | 0
71373 | ПАО "МРСК Сибири" | "Читаэнерго" | ТП-194 | 6/0,4 | 1.26 | 0 | 0 | 0
71374 | ПАО "МРСК Сибири" | "Читаэнерго" | ТП-318 "Пилорама" | 10/0,4 | 0.16 | 0.015112 | 0 | 0
71375 | ПАО "МРСК Сибири" | "Читаэнерго" | ТП-195 | 6/0,4 | 0.4 | 0 | 0 | 0
71376 | ПАО "МРСК Сибири" | "Читаэнерго" | ТП-196 | 6/0,4 | 0.4 | 0 | 0 | 0
71377 | ПАО "МРСК Сибири" | "Читаэнерго" | ТП-198 | 6/0,4 | 0.8 | 0.32231 | 0 | 0
71378 | ПАО "МРСК Сибири" | "Читаэнерго" | ТП-202 | 6/0,4 | 0.72 | 0.22136 | 0.015 | 0.005
71379 | ПАО "МРСК Сибири" | "Читаэнерго" | ТП-203 АСКУЭ | 6/0,4 | 0.32 | 0.067285 | 0 | 0
71380 | ПАО "МРСК Сибири" | "Читаэнерго" | ТП-205 | 6/0,4 | 1.26 | 0.38661 | 0 | 0
71381 | ПАО "МРСК Сибири" | "Читаэнерго" | ТП-206 | 6/0,4 | 0.25 | 0.075864 | 0 | 0
71382 | ПАО "МРСК Сибири" | "Читаэнерго" | ТП-207 | 6/0,4 | 1.63 | 0.21985 | 0 | 0
71383 | ПАО "МРСК Сибири" | "Читаэнерго" | ТП-505 "Отделение 1" | 10/0,4 | 0.063 | 0.018113 | 0 | 0
71384 | ПАО "МРСК Сибири" | "Читаэнерго" | ТП-208 АСКУЭ | 6/0,4 | 0.25 | 0.03528 | 0 | 0
71385 | ПАО "МРСК Сибири" | "Читаэнерго" | ТП-506 "Детский сад" | 10/0,4 | 0.16 | 0.025845 | 0 | 0
71386 | ПАО "МРСК Сибири" | "Читаэнерго" | ТП-209 | 6/0,4 | 0.4 | 0.056388 | 0 | 0
71387 | ПАО "МРСК Сибири" | "Читаэнерго" | ТП-210 | 6/0,4 | 0.63 | 0.098761 | 0 | 0
71388 | ПАО "МРСК Сибири" | "Читаэнерго" | ТП-211 | 6/0,4 | 0.25 | 0.082311 | 0 | 0
71389 | ПАО "МРСК Сибири" | "Читаэнерго" | ТП-212 | 6/0,4 | 0.8 | 0.40589 | 0.0002 | 0
71390 | ПАО "МРСК Сибири" | "Читаэнерго" | ТП-213 | 6/0,4 | 0.8 | 0.1627 | 0 | 0
71391 | ПАО "МРСК Сибири" | "Читаэнерго" | ТП-215 | 6/0,4 | 0.8 | 0.18771 | 0.03 | 0.03
71392 | ПАО "МРСК Сибири" | "Читаэнерго" | ТП-216 | 6/0,4 | 1.26 | 0.39689 | 0 | 0
71393 | ПАО "МРСК Сибири" | "Читаэнерго" | ТП-1723 "Село" | 10/0,4 | 0.25 | 0.13513 | 0 | 0
71394 | ПАО "МРСК Сибири" | "Читаэнерго" | ТП-217 | 6/0,4 | 0.72 | 0.059804 | 0 | 0
71395 | ПАО "МРСК Сибири" | "Читаэнерго" | ТП-619 | 10/0,4 | 0.5 | 0.081291 | 0 | 0
71396 | ПАО "МРСК Сибири" | "Читаэнерго" | ТП-219 | 6/0,4 | 0.72 | 0.14262 | 0.005 | 0.005
71397 | ПАО "МРСК Сибири" | "Читаэнерго" | ТП-221 | 6/0,4 | 1.03 | 0.16649 | 0 | 0
71398 | ПАО "МРСК Сибири" | "Читаэнерго" | ТП-222 | 6/0,4 | 1.03 | 0.22054 | 0.0002 | 0
71399 | ПАО "МРСК Сибири" | "Читаэнерго" | ТП-224 | 6/0,4 | 0.8 | 0.26506 | 0.0002 | 0
71400 | ПАО "МРСК Сибири" | "Читаэнерго" | ТП-225 | 6/0,4 | 1.26 | 0.33819 | 0 | 0
71401 | ПАО "МРСК Сибири" | "Читаэнерго" | ТП-226 | 6/0,4 | 0.4 | 0.18277 | 0 | 0
71402 | ПАО "МРСК Сибири" | "Читаэнерго" | ТП-230 | 6/0,4 | 0.4 | 0.11543 | 0.005 | 0.005
71403 | ПАО "МРСК Сибири" | "Читаэнерго" | ТП-231 | 6/0,4 | 0.8 | 0.24448 | 0.015 | 0.015
71404 | ПАО "МРСК Сибири" | "Читаэнерго" | ТП-234 | 6/0,4 | 0.32 | 0.075348 | 0.015 | 0.015
71405 | ПАО "МРСК Сибири" | "Читаэнерго" | ТП-235 | 6/0,4 | 0.8 | 0.37977 | 0.0002 | 0.001
71406 | ПАО "МРСК Сибири" | "Читаэнерго" | ТП-236 | 6/0,4 | 0.8 | 0.22248 | 0.015 | 0.015
71407 | ПАО "МРСК Сибири" | "Читаэнерго" | ТП-237 | 6/0,4 | 1.03 | 0.13957 | 0 | 0
71408 | ПАО "МРСК Сибири" | "Читаэнерго" | ТП-238 | 6/0,4 | 0.63 | 0.078398 | 0 | 0
71409 | ПАО "МРСК Сибири" | "Читаэнерго" | ТП-239 | 6/0,4 | 0.25 | 0.02494 | 0 | 0
71410 | ПАО "МРСК Сибири" | "Читаэнерго" | ТП-241 | 6/0,4 | 0.25 | 0.030758 | 0 | 0
71411 | ПАО "МРСК Сибири" | "Читаэнерго" | ТП-243 | 6/0,4 | 0.8 | 0.38422 | 0 | 0
71412 | ПАО "МРСК Сибири" | "Читаэнерго" | ТП-244 | 6/0,4 | 0.25 | 0.27815 | 0 | 0
71413 | ПАО "МРСК Сибири" | "Читаэнерго" | ТП-246 | 6/0,4 | 0.8 | 0.43496 | 0 | 0
71414 | ПАО "МРСК Сибири" | "Читаэнерго" | ТП-247 | 6/0,4 | 0.63 | 0.092172 | 0 | 0.01
71415 | ПАО "МРСК Сибири" | "Читаэнерго" | ТП-252 | 6/0,4 | 1.26 | 0.36026 | 0 | 0.002
71416 | ПАО "МРСК Сибири" | "Читаэнерго" | ТП-254 | 6/0,4 | 0.32 | 0.063316 | 0.01 | 0.01
71417 | ПАО "МРСК Сибири" | "Читаэнерго" | ТП-255 | 6/0,4 | 0.63 | 0.34419 | 0 | 0
71418 | ПАО "МРСК Сибири" | "Читаэнерго" | ТП-256 | 6/0,4 | 0.8 | 0.23698 | 0.002 | 0.002
71419 | ПАО "МРСК Сибири" | "Читаэнерго" | ТП-258 | 6/0,4 | 0.4 | 0.12221 | 0 | 2e-05
71420 | ПАО "МРСК Сибири" | "Читаэнерго" | ТП-631 | 10/0,4 | 0.8 | 0.016543 | 0 | 0
71421 | ПАО "МРСК Сибири" | "Читаэнерго" | ТП-260 | 6/0,4 | 1.26 | 0.0567 | 0.01 | 0.005
71422 | ПАО "МРСК Сибири" | "Читаэнерго" | ТП-261 | 6/0,4 | 1 | 0.51345 | 0.015 | 0.015
71423 | ПАО "МРСК Сибири" | "Читаэнерго" | ТП-262 | 6/0,4 | 0.8 | 0.18404 | 0 | 0
71424 | ПАО "МРСК Сибири" | "Читаэнерго" | ТП-636 | 10/0,4 | 1.26 | 0.33915 | 0 | 0
71425 | ПАО "МРСК Сибири" | "Читаэнерго" | ТП-263 | 6/0,4 | 0.4 | 0.087978 | 0 | 0
71426 | ПАО "МРСК Сибири" | "Читаэнерго" | ТП-264 | 6/0,4 | 0.4 | 0.18334 | 0.2 | 0
71427 | ПАО "МРСК Сибири" | "Читаэнерго" | ТП-265 | 6/0,4 | 0.25 | 0.056616 | 0.015 | 0.015
71428 | ПАО "МРСК Сибири" | "Читаэнерго" | ТП-266 | 6/0,4 | 0.4 | 0.043823 | 0 | 0
71429 | ПАО "МРСК Сибири" | "Читаэнерго" | ТП-273 | 6/0,4 | 0.63 | 0.22176 | 0 | 0
71430 | ПАО "МРСК Сибири" | "Читаэнерго" | ТП-274 | 6/0,4 | 0.4 | 0.0083818 | 0.015 | 0.015
71431 | ПАО "МРСК Сибири" | "Читаэнерго" | ТП-275 | 6/0,4 | 0.8 | 0.30718 | 0 | 0
71432 | ПАО "МРСК Сибири" | "Читаэнерго" | ТП-279 | 6/0,4 | 0.4 | 0.086193 | 0 | 0
71433 | ПАО "МРСК Сибири" | "Читаэнерго" | ТП-280 | 6/0,4 | 0.4 | 0.18273 | 0 | 0
71434 | ПАО "МРСК Сибири" | "Читаэнерго" | ТП-033 | 10/0,4 | 0.8 | 0.068664 | 0.015 | 0.015
71435 | ПАО "МРСК Сибири" | "Читаэнерго" | ТП-286 | 6/0,4 | 0.4 | 0.079769 | 0 | 0
71436 | ПАО "МРСК Сибири" | "Читаэнерго" | ТП-088 | 10/0,4 | 0.8 | 0.20317 | 0 | 0.001
71437 | ПАО "МРСК Сибири" | "Читаэнерго" | ТП-288 | 6/0,4 | 1.26 | 0.080717 | 0 | 0
71438 | ПАО "МРСК Сибири" | "Читаэнерго" | ТП-134 | 10/0,4 | 0.4 | 0.19446 | 0.0459 | 0.0459
71439 | ПАО "МРСК Сибири" | "Читаэнерго" | ТП-637 | 10/0,4 | 0.63 | 0.22041 | 0 | 0
71440 | ПАО "МРСК Сибири" | "Читаэнерго" | ТП-289 | 6/0,4 | 0.63 | 0.23716 | 0 | 0.015
71441 | ПАО "МРСК Сибири" | "Читаэнерго" | ТП-201 | 10/0,4 | 0.4 | 0.14187 | 0.015 | 0.015
71442 | ПАО "МРСК Сибири" | "Читаэнерго" | ТП-204 | 10/0,4 | 0.8 | 0.10071 | 0 | 0
71443 | ПАО "МРСК Сибири" | "Читаэнерго" | ТП-292 | 6/0,4 | 0.4 | 0.023792 | 0 | 0
71444 | ПАО "МРСК Сибири" | "Читаэнерго" | ТП-293 | 6/0,4 | 1.03 | 0.15808 | 0.003 | 0.003
71445 | ПАО "МРСК Сибири" | "Читаэнерго" | ТП-294 | 6/0,4 | 0.63 | 0.099316 | 0 | 0
71446 | ПАО "МРСК Сибири" | "Читаэнерго" | ТП-233 | 10/0,4 | 1.26 | 0.27343 | 0 | 0.033
71447 | ПАО "МРСК Сибири" | "Читаэнерго" | ТП-298 | 6/0,4 | 1.26 | 0.32499 | 0.015 | 0.015
71448 | ПАО "МРСК Сибири" | "Читаэнерго" | ТП-634 | 10/0,4 | 0.4 | 0.067892 | 0 | 0
71449 | ПАО "МРСК Сибири" | "Читаэнерго" | ТП-438-ул.Советская-5а соор.1 | 6/0,4 | 0.16 | 0 | 0 | 0
71450 | ПАО "МРСК Сибири" | "Читаэнерго" | ТП-301 | 6/0,4 | 0.8 | 0.31494 | 0.015 | 0.015
71451 | ПАО "МРСК Сибири" | "Читаэнерго" | ТП-269 | 10/0,4 | 0.63 | 0.075245 | 0 | 0
71452 | ПАО "МРСК Сибири" | "Читаэнерго" | ТП-302 | 6/0,4 | 0.65 | 0.099589 | 0 | 0.006
71453 | ПАО "МРСК Сибири" | "Читаэнерго" | ТП-303 АСКУЭ | 6/0,4 | 0.8 | 0.21124 | 0 | 0
71454 | ПАО "МРСК Сибири" | "Читаэнерго" | ТП-271 | 10/0,4 | 1.26 | 0.11232 | 0 | 0
71455 | ПАО "МРСК Сибири" | "Читаэнерго" | ТП-305 | 6/0,4 | 0.4 | 0.0562 | 0 | 0
71456 | ПАО "МРСК Сибири" | "Читаэнерго" | ТП-306 | 6/0,4 | 0.4 | 0.032577 | 0 | 0.015
71457 | ПАО "МРСК Сибири" | "Читаэнерго" | ТП-276 | 10/0,4 | 1.26 | 0.29722 | 0.015 | 0.015
71458 | ПАО "МРСК Сибири" | "Читаэнерго" | ТП-277 | 10/0,4 | 0.8 | 0.14513 | 0 | 0
71459 | ПАО "МРСК Сибири" | "Читаэнерго" | ТП-278 | 10/0,4 | 1.26 | 0.25835 | 0.002 | 0.002
71460 | ПАО "МРСК Сибири" | "Читаэнерго" | ТП-311 | 6/0,4 | 0.8 | 0.31492 | 0.015 | 0.015
71461 | ПАО "МРСК Сибири" | "Читаэнерго" | ТП-281 | 10/0,4 | 1.26 | 0.41818 | 0 | 0
71462 | ПАО "МРСК Сибири" | "Читаэнерго" | ТП-314 | 6/0,4 | 0.4 | 0.10904 | 0 | 0
71463 | ПАО "МРСК Сибири" | "Читаэнерго" | ТП-282 | 10/0,4 | 1.26 | 0.080619 | 0 | 0
71464 | ПАО "МРСК Сибири" | "Читаэнерго" | ТП-315 | 6/0,4 | 0.25 | 0.011324 | 0 | 0
71465 | ПАО "МРСК Сибири" | "Читаэнерго" | ТП-316 | 6/0,4 | 0.63 | 0.090079 | 0 | 0
71466 | ПАО "МРСК Сибири" | "Читаэнерго" | ТП-320 | 6/0,4 | 0.63 | 0.22032 | 0 | 0
71467 | ПАО "МРСК Сибири" | "Читаэнерго" | ТП-297 | 10/0,4 | 1.03 | 0.1325 | 0.005 | 0.005
71468 | ПАО "МРСК Сибири" | "Читаэнерго" | ТП-321 | 6/0,4 | 0.8 | 0.38616 | 0.015 | 0.015
71469 | ПАО "МРСК Сибири" | "Читаэнерго" | ТП-304 | 10/0,4 | 0.8 | 0.10111 | 0.004 | 0
71470 | ПАО "МРСК Сибири" | "Читаэнерго" | ТП-607 | 10/0,4 | 1.26 | 0.088311 | 0 | 0
71471 | ПАО "МРСК Сибири" | "Читаэнерго" | ТП-312 | 10/0,4 | 0.5 | 0.064637 | 0 | 0
71472 | ПАО "МРСК Сибири" | "Читаэнерго" | ТП-313 | 10/0,4 | 0.8 | 0.38922 | 0.002 | 0.002
71473 | ПАО "МРСК Сибири" | "Читаэнерго" | ТП-328 | 6/0,4 | 0.8 | 0.36777 | 0 | 0
71474 | ПАО "МРСК Сибири" | "Читаэнерго" | ТП-329 | 6/0,4 | 1.26 | 0.13612 | 0 | 0
71475 | ПАО "МРСК Сибири" | "Читаэнерго" | ТП-330 | 6/0,4 | 0.4 | 0.19877 | 0 | 0
71476 | ПАО "МРСК Сибири" | "Читаэнерго" | ТП-326 | 10/0,4 | 1.03 | 0.14852 | 0 | 0
71477 | ПАО "МРСК Сибири" | "Читаэнерго" | ТП-331 | 6/0,4 | 1.03 | 0.25147 | 0 | 0
71478 | ПАО "МРСК Сибири" | "Читаэнерго" | ТП-635 | 10/0,4 | 1.26 | 0.2983 | 0 | 0
71479 | ПАО "МРСК Сибири" | "Читаэнерго" | ТП-327 | 10/0,4 | 1.26 | 0.1913 | 0.07 | 0.07
71480 | ПАО "МРСК Сибири" | "Читаэнерго" | ТП-344 | 10/0,4 | 1.26 | 0.039806 | 0 | 0.12
71481 | ПАО "МРСК Сибири" | "Читаэнерго" | ТП-345 | 10/0,4 | 1.26 | 0.11784 | 0 | 0
71482 | ПАО "МРСК Сибири" | "Читаэнерго" | ТП-334 | 6/0,4 | 1.26 | 0.17581 | 0.015 | 0.015
71483 | ПАО "МРСК Сибири" | "Читаэнерго" | ТП-356 | 10/0,4 | 1.26 | 0.26987 | 0.05 | 0.145
71484 | ПАО "МРСК Сибири" | "Читаэнерго" | ТП-335 | 6/0,4 | 1.26 | 0.26156 | 0.015 | 0.015
71485 | ПАО "МРСК Сибири" | "Читаэнерго" | ТП-336 | 6/0,4 | 0.5 | 0.115 | 0.0105 | 0
71486 | ПАО "МРСК Сибири" | "Читаэнерго" | ТП-357 (1сш 10кВ, 2сш 6 кВ) | 10/0,4 | 0.72 | 0.011605 | 0 | 0
71487 | ПАО "МРСК Сибири" | "Читаэнерго" | ТП-359 | 10/0,4 | 1.26 | 0.182 | 0 | 0
71488 | ПАО "МРСК Сибири" | "Читаэнерго" | ТП-337 | 6/0,4 | 1.26 | 0.037517 | 0.015 | 0.015
71489 | ПАО "МРСК Сибири" | "Читаэнерго" | ТП-375 | 10/0,4 | 0.63 | 0.18673 | 0 | 0
71490 | ПАО "МРСК Сибири" | "Читаэнерго" | ТП-338 | 6/0,4 | 1.26 | 0.24111 | 0 | 0
71491 | ПАО "МРСК Сибири" | "Читаэнерго" | ТП-339 | 6/0,4 | 0.4 | 0.037746 | 0 | 0
71492 | ПАО "МРСК Сибири" | "Читаэнерго" | ТП-382 | 10/0,4 | 2 | 0.043889 | 0 | 0
71493 | ПАО "МРСК Сибири" | "Читаэнерго" | ТП-341 | 6/0,4 | 1.03 | 0.33157 | 0 | 0
71494 | ПАО "МРСК Сибири" | "Читаэнерго" | ТП-383 | 10/0,4 | 1.26 | 0.14 | 0 | 0
71495 | ПАО "МРСК Сибири" | "Читаэнерго" | ТП-342 | 6/0,4 | 1.26 | 0.1893 | 0 | 0.012
71496 | ПАО "МРСК Сибири" | "Читаэнерго" | ТП-386 | 10/0,4 | 2 | 0.051583 | 0 | 0
71497 | ПАО "МРСК Сибири" | "Читаэнерго" | ТП-349 | 6/0,4 | 0.16 | 0.022485 | 0 | 0
71498 | ПАО "МРСК Сибири" | "Читаэнерго" | ТП-351 | 6/0,4 | 0.4 | 0.016359 | 0 | 0
71499 | ПАО "МРСК Сибири" | "Читаэнерго" | ТП-352 | 6/0,4 | 0.25 | 0.065848 | 0 | 0
71500 | ПАО "МРСК Сибири" | "Читаэнерго" | ТП-401 | 10/0,4 | 1.26 | 0.12533 | 0.01 | 0
71501 | ПАО "МРСК Сибири" | "Читаэнерго" | ТП-353 | 6/0,4 | 0.8 | 0.052171 | 0 | 0
71502 | ПАО "МРСК Сибири" | "Читаэнерго" | ТП-403 | 10/0,4 | 0.8 | 0.022259 | 0 | 0
71503 | ПАО "МРСК Сибири" | "Читаэнерго" | ТП-606 | 10/0,4 | 0.4 | 0.021902 | 0 | 0
71504 | ПАО "МРСК Сибири" | "Читаэнерго" | ТП-355 | 6/0,4 | 1.03 | 0.3059 | 0 | 0
71505 | ПАО "МРСК Сибири" | "Читаэнерго" | ТП-416 | 10/0,4 | 0.5 | 0.065663 | 0 | 0
71506 | ПАО "МРСК Сибири" | "Читаэнерго" | ТП-364 | 6/0,4 | 0.4 | 0.097383 | 0 | 0
71507 | ПАО "МРСК Сибири" | "Читаэнерго" | ТП-417 | 10/0,4 | 1.26 | 0.15706 | 0 | 0.015
71508 | ПАО "МРСК Сибири" | "Читаэнерго" | ТП-365 | 6/0,4 | 0.25 | 0.15898 | 0 | 0
71509 | ПАО "МРСК Сибири" | "Читаэнерго" | ТП-418 | 10/0,4 | 2 | 0.050309 | 0 | 0
71510 | ПАО "МРСК Сибири" | "Читаэнерго" | ТП-366 | 6/0,4 | 0.4 | 0.090261 | 0.01 | 0.01
71511 | ПАО "МРСК Сибири" | "Читаэнерго" | ТП-367 | 6/0,4 | 1.26 | 0.33713 | 0 | 0
71512 | ПАО "МРСК Сибири" | "Читаэнерго" | ТП-420 | 10/0,4 | 1.26 | 0.14756 | 0.002 | 0.002
71513 | ПАО "МРСК Сибири" | "Читаэнерго" | ТП-368 | 6/0,4 | 0.8 | 0.18932 | 0 | 0
71514 | ПАО "МРСК Сибири" | "Читаэнерго" | ТП-591 | 10/0,4 | 1.26 | 0.31538 | 0 | 0
71515 | ПАО "МРСК Сибири" | "Читаэнерго" | ТП-369 | 6/0,4 | 1.26 | 0.48083 | 0 | 0
71516 | ПАО "МРСК Сибири" | "Читаэнерго" | ТП-421 | 10/0,4 | 1.26 | 0.17407 | 0 | 0
71517 | ПАО "МРСК Сибири" | "Читаэнерго" | ТП-370 | 6/0,4 | 1.63 | 0.47319 | 0 | 0
71518 | ПАО "МРСК Сибири" | "Читаэнерго" | ТП-422 | 10/0,4 | 1.26 | 0.27296 | 0 | 0
71519 | ПАО "МРСК Сибири" | "Читаэнерго" | ТП-372 | 6/0,4 | 1.26 | 0.31677 | 0.015 | 0
71520 | ПАО "МРСК Сибири" | "Читаэнерго" | ТП-374 | 6/0,4 | 0.4 | 0.055577 | 0 | 0
71521 | ПАО "МРСК Сибири" | "Читаэнерго" | ТП-653 | 10/0,4 | 0.4 | 0.014051 | 0.005 | 0.005
71522 | ПАО "МРСК Сибири" | "Читаэнерго" | ТП-376 | 6/0,4 | 0.63 | 0.15765 | 0.015 | 0.015
71523 | ПАО "МРСК Сибири" | "Читаэнерго" | ТП-655 | 10/0,4 | 0.4 | 0.1051 | 0 | 0
71524 | ПАО "МРСК Сибири" | "Читаэнерго" | ТП-377 | 6/0,4 | 1.03 | 0.42836 | 0 | 0
71525 | ПАО "МРСК Сибири" | "Читаэнерго" | ТП-656 | 10/0,4 | 0.1 | 0.035223 | 0 | 0
71526 | ПАО "МРСК Сибири" | "Читаэнерго" | ТП-433-ул.Ковыльная27в | 6/0,4 | 0.1 | 0.036152 | 0 | 0
71527 | ПАО "МРСК Сибири" | "Читаэнерго" | ТП-657 | 10/0,4 | 2 | 0.021676 | 0 | 0
71528 | ПАО "МРСК Сибири" | "Читаэнерго" | ТП-592 | 10/0,4 | 1.26 | 0.222 | 0 | 0
71529 | ПАО "МРСК Сибири" | "Читаэнерго" | ТП-385(создать 3сш РУ6кВ+3йТр-р) | 6/0,4 | 3 | 0.048759 | 0 | 0
71530 | ПАО "МРСК Сибири" | "Читаэнерго" | ТП-387 | 6/0,4 | 1.26 | 0.12074 | 0 | 0
71531 | ПАО "МРСК Сибири" | "Читаэнерго" | ТП-388 | 6/0,4 | 2 | 0.26992 | 0 | 0
71532 | ПАО "МРСК Сибири" | "Читаэнерго" | ТП-390 | 6/0,4 | 0.16 | 0.021419 | 0.015 | 0.015
71533 | ПАО "МРСК Сибири" | "Читаэнерго" | ТП-392 | 6/0,4 | 0.8 | 0.1919 | 0 | 0.133
71534 | ПАО "МРСК Сибири" | "Читаэнерго" | ТП-393 | 6/0,4 | 0.25 | 0.093738 | 0 | 0
71535 | ПАО "МРСК Сибири" | "Читаэнерго" | ТП-394 | 6/0,4 | 0.4 | 0.059499 | 0.015 | 0.015
71536 | ПАО "МРСК Сибири" | "Читаэнерго" | ТП-395 АСКУЭ | 6/0,4 | 0.4 | 0.063775 | 0.015 | 0.015
71537 | ПАО "МРСК Сибири" | "Читаэнерго" | ТП-409 | 6/0,4 | 1.26 | 0.55808 | 0.015 | 0.015
71538 | ПАО "МРСК Сибири" | "Читаэнерго" | ТП-641 | 10/0,4 | 0.5 | 0.10454 | 0 | 0
71539 | ПАО "МРСК Сибири" | "Читаэнерго" | ТП-411 | 6/0,4 | 0.4 | 0.039975 | 0 | 0
71540 | ПАО "МРСК Сибири" | "Читаэнерго" | ТП-435-мкр.Чистые поляны | 6/0,4 | 0.25 | 0.028141 | 0 | 0
71541 | ПАО "МРСК Сибири" | "Читаэнерго" | ТП-585 | 10/0,4 | 1.26 | 0.19098 | 0 | 0
71542 | ПАО "МРСК Сибири" | "Читаэнерго" | ТП-501 | 6/0,4 | 0.16 | 0.089104 | 0 | 0
71543 | ПАО "МРСК Сибири" | "Читаэнерго" | ТП-502 | 6/0,4 | 0.18 | 0.066671 | 0 | 0.015
71544 | ПАО "МРСК Сибири" | "Читаэнерго" | ТП-504 | 6/0,4 | 0.16 | 0.073542 | 0 | 0
71545 | ПАО "МРСК Сибири" | "Читаэнерго" | ТП-506 | 6/0,4 | 0.32 | 0.16274 | 0 | 0
71546 | ПАО "МРСК Сибири" | "Читаэнерго" | ТП-507 | 6/0,4 | 0.4 | 0.17437 | 0.015 | 0.015
71547 | ПАО "МРСК Сибири" | "Читаэнерго" | ТП-508 | 6/0,4 | 0.16 | 0.094087 | 0.015 | 0.003
71548 | ПАО "МРСК Сибири" | "Читаэнерго" | ТП-512 | 6/0,4 | 0.16 | 0.096293 | 0.015 | 0.015
71549 | ПАО "МРСК Сибири" | "Читаэнерго" | ТП-515 | 6/0,4 | 0.25 | 0.10301 | 0 | 0
71550 | ПАО "МРСК Сибири" | "Читаэнерго" | ТП-522 | 6/0,4 | 0.4 | 0.15749 | 0 | 0
71551 | ПАО "МРСК Сибири" | "Читаэнерго" | ТП-526 | 6/0,4 | 0.25 | 0.17041 | 0 | 0
71552 | ПАО "МРСК Сибири" | "Читаэнерго" | ТП-527 | 6/0,4 | 0.25 | 0.11062 | 0 | 0
71553 | ПАО "МРСК Сибири" | "Читаэнерго" | ТП-528 | 6/0,4 | 0.4 | 0.11782 | 0 | 0
71554 | ПАО "МРСК Сибири" | "Читаэнерго" | ТП-529 | 6/0,4 | 0.25 | 0.22644 | 0 | 0
71555 | ПАО "МРСК Сибири" | "Читаэнерго" | ТП-530 | 6/0,4 | 0.4 | 0.17718 | 0 | 0
71556 | ПАО "МРСК Сибири" | "Читаэнерго" | ТП-531 | 6/0,4 | 0.4 | 0.13689 | 0 | 0
71557 | ПАО "МРСК Сибири" | "Читаэнерго" | ТП-532 | 6/0,4 | 0.25 | 0.00068534 | 0 | 0
71558 | ПАО "МРСК Сибири" | "Читаэнерго" | ТП-419 | 6/0,4 | 1.26 | 0.10152 | 0 | 0
71559 | ПАО "МРСК Сибири" | "Читаэнерго" | ТП-541 | 6/0,4 | 0.32 | 0.22098 | 0 | 0
71560 | ПАО "МРСК Сибири" | "Читаэнерго" | ТП-542 | 6/0,4 | 0.25 | 0.089397 | 0 | 0
71561 | ПАО "МРСК Сибири" | "Читаэнерго" | ТП-545 | 6/0,4 | 0.63 | 0.08243 | 0 | 0
71562 | ПАО "МРСК Сибири" | "Читаэнерго" | ТП-546 | 6/0,4 | 0.25 | 0.14485 | 0.015 | 0.015
71563 | ПАО "МРСК Сибири" | "Читаэнерго" | ТП-674 | 6/0,4 | 0.25 | 0.0077644 | 0 | 0.015
71564 | ПАО "МРСК Сибири" | "Читаэнерго" | ТП-552 | 6/0,4 | 0.18 | 0.09589 | 0 | 0
71565 | ПАО "МРСК Сибири" | "Читаэнерго" | ТП-554 | 6/0,4 | 0.16 | 0.012765 | 0 | 0
71566 | ПАО "МРСК Сибири" | "Читаэнерго" | ТП-555 | 6/0,4 | 0.25 | 0.16245 | 0.015 | 0.015
71567 | ПАО "МРСК Сибири" | "Читаэнерго" | ТП-563 | 6/0,4 | 0.4 | 0.0095014 | 0 | 0
71568 | ПАО "МРСК Сибири" | "Читаэнерго" | ТП-564 | 6/0,4 | 0.4 | 0.0050598 | 0 | 0
71569 | ПАО "МРСК Сибири" | "Читаэнерго" | ТП-570 | 6/0,4 | 0.04 | 0.0011205 | 0 | 0
71570 | ПАО "МРСК Сибири" | "Читаэнерго" | ТП-587 | 6/0,4 | 0.4 | 0.095096 | 0 | 0
71571 | ПАО "МРСК Сибири" | "Читаэнерго" | ТП-588 | 6/0,4 | 0.4 | 0.050508 | 0 | 0
71572 | ПАО "МРСК Сибири" | "Читаэнерго" | ТП-595 | 6/0,4 | 0.25 | 0.049145 | 0 | 0
71573 | ПАО "МРСК Сибири" | "Читаэнерго" | ТП-596 | 6/0,4 | 0.25 | 0.12694 | 0.015 | 0.015
71574 | ПАО "МРСК Сибири" | "Читаэнерго" | ТП-597 | 6/0,4 | 0.63 | 0.017163 | 0 | 0
71575 | ПАО "МРСК Сибири" | "Читаэнерго" | ТП-598 | 6/0,4 | 0.63 | 0.37119 | 0 | 0
71576 | ПАО "МРСК Сибири" | "Читаэнерго" | ТП-599 | 6/0,4 | 0.1 | 0.0007148 | 0 | 0
71577 | ПАО "МРСК Сибири" | "Читаэнерго" | ТП-600 АСКУЭ | 6/0,4 | 0.32 | 0.090996 | 0 | 0
71578 | ПАО "МРСК Сибири" | "Читаэнерго" | ТП-603 | 6/0,4 | 0.16 | 0.0098809 | 0 | 0
71579 | ПАО "МРСК Сибири" | "Читаэнерго" | ТП-604 | 6/0,4 | 0.63 | 0.017754 | 0 | 0
71580 | ПАО "МРСК Сибири" | "Читаэнерго" | ТП-605 | 6/0,4 | 0.1 | 0.020867 | 0 | 0
71581 | ПАО "МРСК Сибири" | "Читаэнерго" | ТП-608 | 6/0,4 | 0.4 | 0.053468 | 0 | 0
71582 | ПАО "МРСК Сибири" | "Читаэнерго" | ТП-609 | 6/0,4 | 0.063 | 0.011354 | 0 | 0
71583 | ПАО "МРСК Сибири" | "Читаэнерго" | ТП-610 АСКУЭ | 6/0,4 | 0.4 | 0.15253 | 0 | 0.015
71584 | ПАО "МРСК Сибири" | "Читаэнерго" | ТП-615 | 6/0,4 | 0.4 | 0.084985 | 0 | 0
71585 | ПАО "МРСК Сибири" | "Читаэнерго" | ТП-616 | 6/0,4 | 0.1 | 0.0069799 | 0.007 | 0.007
71586 | ПАО "МРСК Сибири" | "Читаэнерго" | ТП-618 | 6/0,4 | 2 | 0.081213 | 0 | 0
71587 | ПАО "МРСК Сибири" | "Читаэнерго" | ТП-623 | 6/0,4 | 0.1 | 0.021606 | 0 | 0
71588 | ПАО "МРСК Сибири" | "Читаэнерго" | ТП-628 | 6/0,4 | 0.25 | 0.049797 | 0 | 0
71589 | ПАО "МРСК Сибири" | "Читаэнерго" | ТП-630 | 6/0,4 | 0.16 | 0.0804 | 0 | 0
71590 | ПАО "МРСК Сибири" | "Читаэнерго" | ТП-640 | 6/0,4 | 0.63 | 0.017525 | 0 | 0
71591 | ПАО "МРСК Сибири" | "Читаэнерго" | ТП-643 | 6/0,4 | 0.025 | 0.024702 | 0 | 0
71592 | ПАО "МРСК Сибири" | "Читаэнерго" | ТП-647 | 6/0,4 | 0.1 | 0.040601 | 0.07 | 0.07
71593 | ПАО "МРСК Сибири" | "Читаэнерго" | ТП-648 | 6/0,4 | 0.25 | 0.0076049 | 0 | 0
71594 | ПАО "МРСК Сибири" | "Читаэнерго" | ТП-651 | 6/0,4 | 0.25 | 0.041934 | 0 | 0
71595 | ПАО "МРСК Сибири" | "Читаэнерго" | ТП-652 | 6/0,4 | 0.4 | 0.041524 | 0 | 0
71596 | ПАО "МРСК Сибири" | "Читаэнерго" | ТП-23360 | 6/0,4 | 0.25 | 0.0792 | 0.028 | 0
71597 | ПАО "МРСК Сибири" | "Читаэнерго" | ТП-23361 | 6/0,4 | 0.16 | 0.090063 | 0 | 0
71598 | ПАО "МРСК Сибири" | "Читаэнерго" | ТП-23362 | 6/0,4 | 0.25 | 0.053735 | 0 | 0
71599 | ПАО "МРСК Сибири" | "Читаэнерго" | ТП-23366 | 6/0,4 | 0.16 | 0.043386 | 0.015 | 0.015
71600 | ПАО "МРСК Сибири" | "Читаэнерго" | ТП-22060 | 10/0,4 | 0.25 | 0.05149 | 0 | 0
71601 | ПАО "МРСК Сибири" | "Читаэнерго" | ТП-23363 | 6/0,4 | 0.4 | 0.049145 | 0 | 0
71602 | ПАО "МРСК Сибири" | "Читаэнерго" | ТП-22032 | 10/0,4 | 0.1 | 0.0067968 | 0 | 0
71603 | ПАО "МРСК Сибири" | "Читаэнерго" | ТП-22031 | 10/0,4 | 0.1 | 0.0060794 | 0 | 0
71604 | ПАО "МРСК Сибири" | "Читаэнерго" | ТП-23372 | 6/0,4 | 0.16 | 0.048176 | 0.035 | 0.035
71605 | ПАО "МРСК Сибири" | "Читаэнерго" | ТП-22034 | 10/0,4 | 0.1 | 0.02882 | 0 | 0
71606 | ПАО "МРСК Сибири" | "Читаэнерго" | ТП-23364 | 6/0,4 | 0.03 | 0.030725 | 0 | 0
71607 | ПАО "МРСК Сибири" | "Читаэнерго" | ТП-22007 | 10/0,4 | 0.1 | 0.013667 | 0 | 0
71608 | ПАО "МРСК Сибири" | "Читаэнерго" | ТП-22005 | 10/0,4 | 0.1 | 0.0071574 | 0 | 0
71609 | ПАО "МРСК Сибири" | "Читаэнерго" | ТП-22014 | 10/0,4 | 0.04 | 0.0067024 | 0 | 0
71610 | ПАО "МРСК Сибири" | "Читаэнерго" | ТП-22055 | 10/0,4 | 0.025 | 0.01147 | 0 | 0
71611 | ПАО "МРСК Сибири" | "Читаэнерго" | ТП-22046 | 10/0,4 | 0.063 | 0.034607 | 0 | 0
71612 | ПАО "МРСК Сибири" | "Читаэнерго" | ТП-22067 | 10/0,4 | 0.16 | 0.053242 | 0 | 0
71613 | ПАО "МРСК Сибири" | "Читаэнерго" | ТП-22047 | 10/0,4 | 0.063 | 0.037623 | 0 | 0
71614 | ПАО "МРСК Сибири" | "Читаэнерго" | ТП-23377 | 6/0,4 | 0.1 | 0.0077538 | 0 | 0
71615 | ПАО "МРСК Сибири" | "Читаэнерго" | ТП-23382 | 6/0,4 | 0.4 | 0.01884 | 0 | 0
71616 | ПАО "МРСК Сибири" | "Читаэнерго" | ТП-22020 | 10/0,4 | 0.063 | 0.025512 | 0 | 0
71617 | ПАО "МРСК Сибири" | "Читаэнерго" | ТП-22021 | 10/0,4 | 0.1 | 0.0042546 | 0 | 0
71618 | ПАО "МРСК Сибири" | "Читаэнерго" | ТП-22018 | 10/0,4 | 0.063 | 2.171e-05 | 0 | 0
71619 | ПАО "МРСК Сибири" | "Читаэнерго" | ТП-22030 | 10/0,4 | 0.04 | 0.00012744 | 0 | 0
71620 | ПАО "МРСК Сибири" | "Читаэнерго" | ТП-22076 | 10/0,4 | 0.063 | 0.0042986 | 0 | 0
71621 | ПАО "МРСК Сибири" | "Читаэнерго" | ТП-22001 | 10/0,4 | 0.63 | 0.035298 | 0 | 0
71622 | ПАО "МРСК Сибири" | "Читаэнерго" | ТП-22003 | 10/0,4 | 0.25 | 0.059237 | 0 | 0
71623 | ПАО "МРСК Сибири" | "Читаэнерго" | ТП-22004 | 10/0,4 | 0.25 | 0.0026944 | 0 | 0
71624 | ПАО "МРСК Сибири" | "Читаэнерго" | ТП-24263 | 6/0,4 | 0.25 | 0.14416 | 0 | 0
71625 | ПАО "МРСК Сибири" | "Читаэнерго" | ТП-22072 | 10/0,4 | 0.16 | 0.003385 | 0 | 0
71626 | ПАО "МРСК Сибири" | "Читаэнерго" | ТП-22361 | 10/0,4 | 0.063 | 0.005277 | 0 | 0
71627 | ПАО "МРСК Сибири" | "Читаэнерго" | ТП-22362 | 10/0,4 | 0.25 | 0.021811 | 0.015 | 0.015
71628 | ПАО "МРСК Сибири" | "Читаэнерго" | ТП-22363 | 10/0,4 | 0.25 | 0.030581 | 0.015 | 0
71629 | ПАО "МРСК Сибири" | "Читаэнерго" | ТП-22364 | 10/0,4 | 0.25 | 0.033375 | 0 | 0
71630 | ПАО "МРСК Сибири" | "Читаэнерго" | ТП-22365 АСКУЭ | 10/0,4 | 0.16 | 0.079055 | 0 | 0
71631 | ПАО "МРСК Сибири" | "Читаэнерго" | ТП-22367 | 10/0,4 | 0.1 | 0.060502 | 0 | 0
71632 | ПАО "МРСК Сибири" | "Читаэнерго" | ТП-22369 АСКУЭ | 10/0,4 | 0.25 | 0.09569 | 0 | 0
71633 | ПАО "МРСК Сибири" | "Читаэнерго" | ТП-22368 | 10/0,4 | 0.1 | 0.040149 | 0 | 0
71634 | ПАО "МРСК Сибири" | "Читаэнерго" | ТП-22370 АСКУЭ | 10/0,4 | 0.16 | 0.057188 | 0 | 0
71635 | ПАО "МРСК Сибири" | "Читаэнерго" | ТП-22371 АСКУЭ | 10/0,4 | 0.16 | 0.011252 | 0 | 0
71636 | ПАО "МРСК Сибири" | "Читаэнерго" | ТП-22372 | 10/0,4 | 0.063 | 0.0078531 | 0 | 0
71637 | ПАО "МРСК Сибири" | "Читаэнерго" | ТП-22373 | 10/0,4 | 0.1 | 0.046358 | 0 | 0
71638 | ПАО "МРСК Сибири" | "Читаэнерго" | ТП-22374 | 10/0,4 | 0.16 | 0.016798 | 0.015 | 0.015
71639 | ПАО "МРСК Сибири" | "Читаэнерго" | ТП-22324 АСКУЭ | 10/0,4 | 0.25 | 0.0095073 | 0.015 | 0.015
71640 | ПАО "МРСК Сибири" | "Читаэнерго" | ТП-22327 АСКУЭ | 10/0,4 | 0.4 | 0.029698 | 0 | 0
71641 | ПАО "МРСК Сибири" | "Читаэнерго" | ТП-22342 АСКУЭ | 10/0,4 | 0.25 | 0.119 | 0 | 0
71642 | ПАО "МРСК Сибири" | "Читаэнерго" | ТП-22345 | 10/0,4 | 0.1 | 0.0022552 | 0 | 0
71643 | ПАО "МРСК Сибири" | "Читаэнерго" | ТП-22128 | 10/0,4 | 0.1 | 0.018691 | 0 | 0
71644 | ПАО "МРСК Сибири" | "Читаэнерго" | ТП-22129 | 10/0,4 | 0.1 | 0.055277 | 0 | 0
71645 | ПАО "МРСК Сибири" | "Читаэнерго" | ТП-22132 | 10/0,4 | 0.4 | 0.079862 | 0 | 0.025
71646 | ПАО "МРСК Сибири" | "Читаэнерго" | ТП-22131 | 10/0,4 | 0.1 | 0.009558 | 0 | 0
71647 | ПАО "МРСК Сибири" | "Читаэнерго" | ТП-22150 | 10/0,4 | 0.25 | 0.069044 | 0 | 0
71648 | ПАО "МРСК Сибири" | "Читаэнерго" | ТП-22152 | 10/0,4 | 0.1 | 0.00043424 | 0 | 0
71649 | ПАО "МРСК Сибири" | "Читаэнерго" | ТП-22142 | 10/0,4 | 0.16 | 0.024229 | 0 | 0
71650 | ПАО "МРСК Сибири" | "Читаэнерго" | ТП-22143 | 10/0,4 | 0.16 | 0.010427 | 0 | 0
71651 | ПАО "МРСК Сибири" | "Читаэнерго" | ТП-22144 | 10/0,4 | 0.1 | 0.017634 | 0 | 0
71652 | ПАО "МРСК Сибири" | "Читаэнерго" | ТП-22137 | 10/0,4 | 0.25 | 0.013983 | 0 | 0
71653 | ПАО "МРСК Сибири" | "Читаэнерго" | ТП-22138 | 10/0,4 | 0.25 | 0.030364 | 0 | 0
71654 | ПАО "МРСК Сибири" | "Читаэнерго" | ТП-22154 | 10/0,4 | 0.063 | 0.013949 | 0 | 0
71655 | ПАО "МРСК Сибири" | "Читаэнерго" | ТП-22113 | 10/0,4 | 0.063 | 0.0050202 | 0 | 0
71656 | ПАО "МРСК Сибири" | "Читаэнерго" | ТП-22119 | 10/0,4 | 0.1 | 0.0084884 | 0 | 0
71657 | ПАО "МРСК Сибири" | "Читаэнерго" | ТП-22172 | 10/0,4 | 0.1 | 0.0016539 | 0 | 0
71658 | ПАО "МРСК Сибири" | "Читаэнерго" | ТП-22081 | 10/0,4 | 0.1 | 0.0071196 | 0 | 0
71659 | ПАО "МРСК Сибири" | "Читаэнерго" | ТП-22112 АСКУЭ | 10/0,4 | 0.1 | 0.01198 | 0 | 0
71660 | ПАО "МРСК Сибири" | "Читаэнерго" | ТП-22124 | 10/0,4 | 0.025 | 0.0014868 | 0 | 0
71661 | ПАО "МРСК Сибири" | "Читаэнерго" | ТП-22125 | 10/0,4 | 0.025 | 0.0008496 | 0 | 0
71662 | ПАО "МРСК Сибири" | "Читаэнерго" | ТП-22127 | 10/0,4 | 0.025 | 0.0072216 | 0 | 0
71663 | ПАО "МРСК Сибири" | "Читаэнерго" | ТП-22099 | 10/0,4 | 0.1 | 0.096401 | 0 | 0
71664 | ПАО "МРСК Сибири" | "Читаэнерго" | ТП-22100 | 10/0,4 | 0.16 | 0.029727 | 0 | 0
71665 | ПАО "МРСК Сибири" | "Читаэнерго" | ТП-22091 Забор | 10/0,4 | 0.025 | 0.0011682 | 0 | 0
71666 | ПАО "МРСК Сибири" | "Читаэнерго" | ТП-22102 | 10/0,4 | 0.16 | 0.054497 | 0 | 0
71667 | ПАО "МРСК Сибири" | "Читаэнерго" | ТП-22106 | 10/0,4 | 0.1 | 0.026923 | 0 | 0
71668 | ПАО "МРСК Сибири" | "Читаэнерго" | ТП-22084 | 10/0,4 | 0.063 | 0.0069478 | 0 | 0
71669 | ПАО "МРСК Сибири" | "Читаэнерго" | ТП-00212" Сельхозэнерго" АСКУЭ | 6/0,4 | 0.1 | 0.030855 | 0 | 0
71670 | ПАО "МРСК Сибири" | "Читаэнерго" | ТП-22085 | 10/0,4 | 0.063 | 0.016748 | 0 | 0
71671 | ПАО "МРСК Сибири" | "Читаэнерго" | ТП-22086 | 10/0,4 | 0.04 | 0.019061 | 0 | 0
71672 | ПАО "МРСК Сибири" | "Читаэнерго" | ТП-22082 | 10/0,4 | 0.1 | 0.027791 | 0 | 0
71673 | ПАО "МРСК Сибири" | "Читаэнерго" | ЗТП-0022 "МТМ" АСКУЭ | 6/0,4 | 0.04 | 0.00066174 | 0 | 0.015
71674 | ПАО "МРСК Сибири" | "Читаэнерго" | ТП-22083 | 10/0,4 | 0.025 | 0.0014868 | 0 | 0
71675 | ПАО "МРСК Сибири" | "Читаэнерго" | ТП-22410 | 10/0,4 | 0.4 | 0.042521 | 0 | 0
71676 | ПАО "МРСК Сибири" | "Читаэнерго" | ТП-0026"МТФ" | 6/0,4 | 0.04 | 0.00046256 | 0 | 0
71677 | ПАО "МРСК Сибири" | "Читаэнерго" | ТП-22411 | 10/0,4 | 0.4 | 0.011533 | 0 | 0
71678 | ПАО "МРСК Сибири" | "Читаэнерго" | ТП-00210 "Село" АСКУЭ | 6/0,4 | 0.25 | 0.096109 | 0.015 | 0
71679 | ПАО "МРСК Сибири" | "Читаэнерго" | ТП-22412 | 10/0,4 | 0.25 | 0.013426 | 0 | 0.015
71680 | ПАО "МРСК Сибири" | "Читаэнерго" | ТП-22413 АСКУЭ | 10/0,4 | 0.16 | 0.02728 | 0 | 0
71681 | ПАО "МРСК Сибири" | "Читаэнерго" | ТП-22414 АСКУЭ | 10/0,4 | 0.4 | 0.0061399 | 0 | 0
71682 | ПАО "МРСК Сибири" | "Читаэнерго" | ТП-22415 АСКУЭ | 10/0,4 | 0.4 | 0.064306 | 0 | 0
71683 | ПАО "МРСК Сибири" | "Читаэнерго" | ТП-22416 АСКУЭ | 10/0,4 | 0.16 | 0.019342 | 0 | 0
71684 | ПАО "МРСК Сибири" | "Читаэнерго" | ТП-22420 АСКУЭ | 10/0,4 | 0.25 | 0.012417 | 0 | 0
71685 | ПАО "МРСК Сибири" | "Читаэнерго" | ТП-00311"СТФ" | 6/0,4 | 0.025 | 0.00045123 | 0 | 0
71686 | ПАО "МРСК Сибири" | "Читаэнерго" | ТП-00312 "Телятник" | 6/0,4 | 0.025 | 0.0083874 | 0 | 0
71687 | ПАО "МРСК Сибири" | "Читаэнерго" | ТП-22409 | 10/0,4 | 0.1 | 0.0015198 | 0 | 0
71688 | ПАО "МРСК Сибири" | "Читаэнерго" | ТП-00313 "Никитиха" | 6/0,4 | 0.04 | 0.010725 | 0 | 0
71689 | ПАО "МРСК Сибири" | "Читаэнерго" | ТП-22402 | 10/0,4 | 0.1 | 0.049634 | 0 | 0
71690 | ПАО "МРСК Сибири" | "Читаэнерго" | ТП-22403 АСКУЭ | 10/0,4 | 0.4 | 0.11059 | 0 | 0
71691 | ПАО "МРСК Сибири" | "Читаэнерго" | ЗТП-0086 "Д/К" | 6/0,4 | 0.63 | 0.1317 | 0.005 | 0.005
71692 | ПАО "МРСК Сибири" | "Читаэнерго" | ТП-22407 АСКУЭ | 10/0,4 | 0.04 | 0.0028622 | 0 | 0
71693 | ПАО "МРСК Сибири" | "Читаэнерго" | ТП-0085 "Рынок" | 6/0,4 | 0.4 | 0.056587 | 0 | 0
71694 | ПАО "МРСК Сибири" | "Читаэнерго" | ТП-22417 | 10/0,4 | 0.16 | 0.0068232 | 0 | 0
71695 | ПАО "МРСК Сибири" | "Читаэнерго" | ТП-22419 | 10/0,4 | 0.16 | 0.0088226 | 0 | 0
71696 | ПАО "МРСК Сибири" | "Читаэнерго" | ТП-22418 | 10/0,4 | 0.25 | 0.11424 | 0.05 | 0.05
71697 | ПАО "МРСК Сибири" | "Читаэнерго" | ЗТП-6238 "Поссовет" | 6/0,4 | 0.4 | 0.062075 | 0 | 0
71698 | ПАО "МРСК Сибири" | "Читаэнерго" | ЗТП-6239 "Школа" | 6/0,4 | 0.25 | 0.055688 | 0 | 0
71699 | ПАО "МРСК Сибири" | "Читаэнерго" | ТП-22118 | 10/0,4 | 0.1 | 0.0093381 | 0 | 0
71700 | ПАО "МРСК Сибири" | "Читаэнерго" | ТП-22117 | 10/0,4 | 0.1 | 0.018705 | 0 | 0
71701 | ПАО "МРСК Сибири" | "Читаэнерго" | ТП-22217 | 10/0,4 | 0.1 | 0.059959 | 0 | 0
71702 | ПАО "МРСК Сибири" | "Читаэнерго" | ТП-22218 | 10/0,4 | 0.063 | 0.029094 | 0 | 0
71703 | ПАО "МРСК Сибири" | "Читаэнерго" | РП-04 | 6/0,4 | 1.26 | 0.26432 | 0 | 0
71704 | ПАО "МРСК Сибири" | "Читаэнерго" | ТП-0124 "Стрижка" | 6/0,4 | 0.1 | 0.0038515 | 0 | 0
71705 | ПАО "МРСК Сибири" | "Читаэнерго" | ТП-22315 | 10/0,4 | 0.063 | 0.0079296 | 0 | 0
71706 | ПАО "МРСК Сибири" | "Читаэнерго" | ТП-22314 | 10/0,4 | 0.1 | 0.021929 | 0 | 0
71707 | ПАО "МРСК Сибири" | "Читаэнерго" | ТП-22317 | 10/0,4 | 0.16 | 0.049914 | 0 | 0
71708 | ПАО "МРСК Сибири" | "Читаэнерго" | ТП-01116 "Школа" | 6/0,4 | 0.4 | 0.030359 | 0 | 0
71709 | ПАО "МРСК Сибири" | "Читаэнерго" | ТП-22214 | 10/0,4 | 0.25 | 0.078163 | 0 | 0
71710 | ПАО "МРСК Сибири" | "Читаэнерго" | ТП-22215 | 10/0,4 | 0.063 | 0.028547 | 0 | 0
71711 | ПАО "МРСК Сибири" | "Читаэнерго" | ТП-22216 | 10/0,4 | 0.16 | 0.048257 | 0 | 0
71712 | ПАО "МРСК Сибири" | "Читаэнерго" | ТП-01120 "Магазин" | 6/0,4 | 0.16 | 0.035117 | 0.005 | 0
71713 | ПАО "МРСК Сибири" | "Читаэнерго" | ТП-22240 | 10/0,4 | 0.16 | 0.018238 | 0 | 0
71714 | ПАО "МРСК Сибири" | "Читаэнерго" | ТП-22242 | 10/0,4 | 0.25 | 0.069913 | 0 | 0
71715 | ПАО "МРСК Сибири" | "Читаэнерго" | ТП-22219 | 10/0,4 | 0.063 | 0.0033512 | 0 | 0
71716 | ПАО "МРСК Сибири" | "Читаэнерго" | ТП-22176 ф.Талача | 10/0,4 | 0.063 | 0.00090246 | 0 | 0
71717 | ПАО "МРСК Сибири" | "Читаэнерго" | ТП-22177 | 10/0,4 | 0.16 | 0.069044 | 0 | 0
71718 | ПАО "МРСК Сибири" | "Читаэнерго" | ТП-22179 | 10/0,4 | 0.1 | 0.011838 | 0 | 0
71719 | ПАО "МРСК Сибири" | "Читаэнерго" | РП-12 | 6/0,4 | 0.32 | 0 | 0 | 0
71720 | ПАО "МРСК Сибири" | "Читаэнерго" | РП-13 | 6/0,4 | 0.32 | 0.12928 | 0 | 0
71721 | ПАО "МРСК Сибири" | "Читаэнерго" | РП-14 | 6/0,4 | 0.63 | 0 | 0 | 0
71722 | ПАО "МРСК Сибири" | "Читаэнерго" | РП-15 | 6/0,4 | 1.26 | 0.12624 | 0 | 0
71723 | ПАО "МРСК Сибири" | "Читаэнерго" | РП-17 | 6/0,4 | 1.26 | 0 | 0 | 0
71724 | ПАО "МРСК Сибири" | "Читаэнерго" | РП-18 | 6/0,4 | 0.8 | 0 | 0 | 0
71725 | ПАО "МРСК Сибири" | "Читаэнерго" | РП-21 | 6/0,4 | 1.26 | 0 | 0 | 0
71726 | ПАО "МРСК Сибири" | "Читаэнерго" | РП-22 | 6/0,4 | 1.26 | 0.16793 | 0 | 0
71727 | ПАО "МРСК Сибири" | "Читаэнерго" | РП-27 | 6/0,4 | 0.8 | 0.27227 | 0 | 0
71728 | ПАО "МРСК Сибири" | "Читаэнерго" | РП-28 | 6/0,4 | 0.5 | 0.15705 | 0 | 0
71729 | ПАО "МРСК Сибири" | "Читаэнерго" | РП-29 | 6/0,4 | 2 | 0 | 0 | 0
71730 | ПАО "МРСК Сибири" | "Читаэнерго" | Новинский уч-к ТП-24029 | 10/0,4 | 0.025 | 0.015767 | 0 | 0
71731 | ПАО "МРСК Сибири" | "Читаэнерго" | Новинский уч-к ТП-24030 | 10/0,4 | 0.25 | 0.036503 | 0 | 0
71732 | ПАО "МРСК Сибири" | "Читаэнерго" | Новинский уч-к ТП-24031 | 10/0,4 | 0.16 | 0.05373 | 0 | 0
71733 | ПАО "МРСК Сибири" | "Читаэнерго" | Читинский уч-к. ТП-24032 | 10/0,4 | 0.4 | 0.044693 | 0 | 0
71734 | ПАО "МРСК Сибири" | "Читаэнерго" | Новинский уч-к ТП-24176 | 10/0,4 | 0.25 | 0.064828 | 0 | 0
71735 | ПАО "МРСК Сибири" | "Читаэнерго" | Новинский уч-к ТП-24266 | 10/0,4 | 0.16 | 0.016515 | 0 | 0
71736 | ПАО "МРСК Сибири" | "Читаэнерго" | Новинский уч-к ТП-24164 | 10/0,4 | 0.1 | 0.035387 | 0 | 0
71737 | ПАО "МРСК Сибири" | "Читаэнерго" | Новинский уч-к ТП-24166 | 10/0,4 | 0.4 | 0.01598 | 0 | 0
71738 | ПАО "МРСК Сибири" | "Читаэнерго" | Новинский уч-к ТП-24167 | 10/0,4 | 0.1 | 0.016865 | 0 | 0
71739 | ПАО "МРСК Сибири" | "Читаэнерго" | Новинский уч-к ТП-24036 | 10/0,4 | 0.1 | 0.024693 | 0 | 0
71740 | ПАО "МРСК Сибири" | "Читаэнерго" | Новинский уч-к ТП-24177 | 10/0,4 | 0.1 | 0.05371 | 0 | 0
71741 | ПАО "МРСК Сибири" | "Читаэнерго" | Новинский уч-к ТП-24171 | 10/0,4 | 0.1 | 0.056213 | 0 | 0
71742 | ПАО "МРСК Сибири" | "Читаэнерго" | Новинский уч-к ТП-24284 | 10/0,4 | 0.16 | 0.0092625 | 0 | 0
71743 | ПАО "МРСК Сибири" | "Читаэнерго" | Новинский уч-к ТП-24285 | 10/0,4 | 0.16 | 0.014781 | 0 | 0
71744 | ПАО "МРСК Сибири" | "Читаэнерго" | Читинский уч-к. ТП-24153 | 10/0,4 | 0.1 | 0.051878 | 0 | 0
71745 | ПАО "МРСК Сибири" | "Читаэнерго" | РП-10 | 6/0,4 | 0.32 | 0 | 0 | 0
71746 | ПАО "МРСК Сибири" | "Читаэнерго" | Читинский уч-к. ТП-24154 | 10/0,4 | 0.1 | 0.044359 | 0 | 0
71747 | ПАО "МРСК Сибири" | "Читаэнерго" | Читинский уч-к. ТП-24155 | 10/0,4 | 0.4 | 0.029075 | 0 | 0
71748 | ПАО "МРСК Сибири" | "Читаэнерго" | ТП-24156 | 10/0,4 | 0.1 | 0.014729 | 0 | 0
71749 | ПАО "МРСК Сибири" | "Читаэнерго" | ТП-24159 | 10/0,4 | 0.1 | 0.032106 | 0 | 0
71750 | ПАО "МРСК Сибири" | "Читаэнерго" | ТП-24160 | 10/0,4 | 0.16 | 0.069456 | 0 | 0
71751 | ПАО "МРСК Сибири" | "Читаэнерго" | ТП-24200 | 10/0,4 | 0.063 | 0.0077408 | 0 | 0
71752 | ПАО "МРСК Сибири" | "Читаэнерго" | ТП-24202 | 10/0,4 | 0.16 | 0.0093097 | 0 | 0
71753 | ПАО "МРСК Сибири" | "Читаэнерго" | ТП-24149 | 10/0,4 | 0.25 | 0.023092 | 0 | 0
71754 | ПАО "МРСК Сибири" | "Читаэнерго" | Читинский уч-к. ТП-24150 | 10/0,4 | 0.4 | 0.073422 | 0 | 0
71755 | ПАО "МРСК Сибири" | "Читаэнерго" | Новинский уч-к ТП-24267 | 10/0,4 | 0.1 | 0.060887 | 0 | 0
71756 | ПАО "МРСК Сибири" | "Читаэнерго" | Новинский уч-к ТП-24237 | 10/0,4 | 0.4 | 0.17718 | 0 | 0
71757 | ПАО "МРСК Сибири" | "Читаэнерго" | Новинский уч-к ТП-24327 | 10/0,4 | 0.4 | 0.12427 | 0 | 0
71758 | ПАО "МРСК Сибири" | "Читаэнерго" | Новинский уч-к ТП-24326 | 10/0,4 | 0.25 | 0.02916 | 0 | 0
71759 | ПАО "МРСК Сибири" | "Читаэнерго" | Новинский уч-к ТП-24236 | 10/0,4 | 0.063 | 0.034399 | 0 | 0
71760 | ПАО "МРСК Сибири" | "Читаэнерго" | Новинский уч-к ТП-24335 | 10/0,4 | 0.4 | 0.16362 | 0.015 | 0.015
71761 | ПАО "МРСК Сибири" | "Читаэнерго" | Новинский уч-к ТП-24337 | 10/0,4 | 0.4 | 0.090078 | 0 | 0
71762 | ПАО "МРСК Сибири" | "Читаэнерго" | Новинский уч-к ТП-24338 | 10/0,4 | 0.63 | 0.050214 | 0.015 | 0.015
71763 | ПАО "МРСК Сибири" | "Читаэнерго" | Новинский уч-к ТП-24339 | 10/0,4 | 0.4 | 0.042991 | 0 | 0
71764 | ПАО "МРСК Сибири" | "Читаэнерго" | Новинский уч-к ТП-24340 | 10/0,4 | 0.25 | 0.042148 | 0 | 0
71765 | ПАО "МРСК Сибири" | "Читаэнерго" | Новинский уч-к ТП-24188 | 10/0,4 | 0.4 | 0.16703 | 0 | 0
71766 | ПАО "МРСК Сибири" | "Читаэнерго" | Новинский уч-к ТП-24189 | 10/0,4 | 0.16 | 0.05375 | 0 | 0
71767 | ПАО "МРСК Сибири" | "Читаэнерго" | Новинский уч-к ТП-24190 | 10/0,4 | 0.16 | 0.038072 | 0 | 0
71768 | ПАО "МРСК Сибири" | "Читаэнерго" | Новинский уч-к ТП-24191 | 10/0,4 | 0.4 | 0.12401 | 0 | 0
71769 | ПАО "МРСК Сибири" | "Читаэнерго" | Беклемишевский уч-к. ТП-21127 | 10/0,4 | 0.063 | 0.028698 | 0 | 0
71770 | ПАО "МРСК Сибири" | "Читаэнерго" | Беклемишевский уч-к. ТП-21064 | 10/0,4 | 0.4 | 0.046022 | 0 | 0
71771 | ПАО "МРСК Сибири" | "Читаэнерго" | Беклемишевский уч-к. ТП-21065 | 10/0,4 | 0.1 | 0.015099 | 0 | 0
71772 | ПАО "МРСК Сибири" | "Читаэнерго" | Беклемишевский уч-к. ТП-21074 | 10/0,4 | 0.16 | 0.054256 | 0 | 0
71773 | ПАО "МРСК Сибири" | "Читаэнерго" | Беклемишевский уч-к. ТП-21070 | 10/0,4 | 0.25 | 0.046833 | 0 | 0
71774 | ПАО "МРСК Сибири" | "Читаэнерго" | Беклемишевский уч-к. ТП-21068 | 10/0,4 | 0.4 | 0.024384 | 0 | 0
71775 | ПАО "МРСК Сибири" | "Читаэнерго" | Беклемишевский уч-к. ТП-21071 | 10/0,4 | 0.25 | 0.046029 | 0.015 | 0.015
71776 | ПАО "МРСК Сибири" | "Читаэнерго" | Беклемишевский уч-к. ТП-21069 | 10/0,4 | 0.063 | 0.018916 | 0 | 0
71777 | ПАО "МРСК Сибири" | "Читаэнерго" | Беклемишевский уч-к. ТП-21073 | 10/0,4 | 0.16 | 0.044727 | 0 | 0
71778 | ПАО "МРСК Сибири" | "Читаэнерго" | Беклемишевский уч-к. ТП-21210 | 10/0,4 | 0.063 | 0.050769 | 0 | 0
71779 | ПАО "МРСК Сибири" | "Читаэнерго" | Беклемишевский уч-к. ТП-21077 | 10/0,4 | 0.04 | 0.014812 | 0 | 0
71780 | ПАО "МРСК Сибири" | "Читаэнерго" | Беклемишевский уч-к. ТП-21078 | 10/0,4 | 0.1 | 0.044921 | 0.015 | 0.015
71781 | ПАО "МРСК Сибири" | "Читаэнерго" | ТП-21290 | 10/0,4 | 0.25 | 0.043095 | 0 | 0
71782 | ПАО "МРСК Сибири" | "Читаэнерго" | Беклемишевский уч-к. ТП-21079 | 10/0,4 | 0.16 | 0.044075 | 0 | 0
71783 | ПАО "МРСК Сибири" | "Читаэнерго" | Беклемишевский учк. ТП-21075 | 10/0,4 | 0.4 | 0.086663 | 0 | 0
71784 | ПАО "МРСК Сибири" | "Читаэнерго" | беклемишевский уч-к. ТП-21076 | 10/0,4 | 0.16 | 0.045241 | 0 | 0
71785 | ПАО "МРСК Сибири" | "Читаэнерго" | Беклемишевский уч-к. ТП-21147 | 10/0,4 | 0.25 | 0.02733 | 0.015 | 0.015
71786 | ПАО "МРСК Сибири" | "Читаэнерго" | Беклемишевский уч-к. ТП-21081 | 10/0,4 | 0.063 | 0.020617 | 0 | 0
71787 | ПАО "МРСК Сибири" | "Читаэнерго" | Беклемишевский уч-к. ТП-21208 | 10/0,4 | 0.1 | 0.0326 | 0 | 0
71788 | ПАО "МРСК Сибири" | "Читаэнерго" | Беклемишевский уч-к. ТП-21207 | 10/0,4 | 0.1 | 0.10623 | 0 | 0
71789 | ПАО "МРСК Сибири" | "Читаэнерго" | Беклемишевский уч-к. ТП-21146 | 10/0,4 | 0.4 | 0.08222 | 0 | 0
71790 | ПАО "МРСК Сибири" | "Читаэнерго" | Беклемишевский уч-к. ТП-21128 | 10/0,4 | 0.4 | 0.033767 | 0 | 0
71791 | ПАО "МРСК Сибири" | "Читаэнерго" | Беклемишевский уч-к. ТП-21209 | 10/0,4 | 0.04 | 0.0036051 | 0 | 0
71792 | ПАО "МРСК Сибири" | "Читаэнерго" | Беклемишевский уч-к. ТП-21083 | 10/0,4 | 0.1 | 0.025522 | 0 | 0
71793 | ПАО "МРСК Сибири" | "Читаэнерго" | Беклемишевский уч-к. ТП-21084 | 10/0,4 | 0.1 | 0.008463 | 0 | 0
71794 | ПАО "МРСК Сибири" | "Читаэнерго" | Беклемишевский уч-к. ТП-21278 | 10/0,4 | 0.1 | 0.029576 | 0 | 0
71795 | ПАО "МРСК Сибири" | "Читаэнерго" | Беклемишевский уч-к. ТП-21072 | 10/0,4 | 0.16 | 0.055408 | 0 | 0
71796 | ПАО "МРСК Сибири" | "Читаэнерго" | Беклемишевский уч-к. ТП-21131 | 10/0,4 | 0.4 | 0.018049 | 0 | 0
71797 | ПАО "МРСК Сибири" | "Читаэнерго" | Ингодинский уч-к. ТП-21102 | 10/0,4 | 0.16 | 0.049796 | 0 | 0
71798 | ПАО "МРСК Сибири" | "Читаэнерго" | Ингодинский уч-к. ТП-21099 | 10/0,4 | 0.1 | 0.034805 | 0 | 0
71799 | ПАО "МРСК Сибири" | "Читаэнерго" | Ингодинский уч-к. ТП-21100 | 10/0,4 | 0.1 | 0.050981 | 0 | 0
71800 | ПАО "МРСК Сибири" | "Читаэнерго" | Ингодинский уч-к. ТП-21101 | 10/0,4 | 0.16 | 0.097152 | 0 | 0
71801 | ПАО "МРСК Сибири" | "Читаэнерго" | Ингодинский уч-к. ТП-21119 | 10/0,4 | 0.063 | 0.06617 | 0 | 0
71802 | ПАО "МРСК Сибири" | "Читаэнерго" | Ингодинский уч-к. ТП-21118 | 10/0,4 | 0.1 | 0.077446 | 0 | 0
71803 | ПАО "МРСК Сибири" | "Читаэнерго" | Ингодинский уч-к. ТП-21197 | 10/0,4 | 0.25 | 0.028396 | 0 | 0
71804 | ПАО "МРСК Сибири" | "Читаэнерго" | Ингодинский уч-к. ТП-21113 | 10/0,4 | 0.025 | 0.0033229 | 0 | 0
71805 | ПАО "МРСК Сибири" | "Читаэнерго" | Ингодинский уч-к. ТП-21091 | 10/0,4 | 0.16 | 0.024291 | 0 | 0
71806 | ПАО "МРСК Сибири" | "Читаэнерго" | Ингодинский уч-к. ТП-21092 | 10/0,4 | 0.4 | 0.093626 | 0 | 0
71807 | ПАО "МРСК Сибири" | "Читаэнерго" | Ингодинский уч-к. ТП-21093 | 10/0,4 | 0.16 | 0.1237 | 0.015 | 0.015
71808 | ПАО "МРСК Сибири" | "Читаэнерго" | Ингодинский уч-к. ТП-21094 | 10/0,4 | 0.16 | 0.13561 | 0.015 | 0.015
71809 | ПАО "МРСК Сибири" | "Читаэнерго" | Ингодинский уч-к. ТП-21095 | 10/0,4 | 0.16 | 0.12323 | 0 | 0.01
71810 | ПАО "МРСК Сибири" | "Читаэнерго" | Ингодинский уч-к. ТП-21096 | 10/0,4 | 0.1 | 0.05732 | 0 | 0
71811 | ПАО "МРСК Сибири" | "Читаэнерго" | Ингодинский уч-к. ТП-21097 | 10/0,4 | 0.16 | 0.11174 | 0 | 0
71812 | ПАО "МРСК Сибири" | "Читаэнерго" | Ингодинский уч-к. ТП-21106 | 10/0,4 | 0.4 | 0.055781 | 0 | 0
71813 | ПАО "МРСК Сибири" | "Читаэнерго" | Ингодинский уч-к. ТП-21114 | 10/0,4 | 0.16 | 0.018243 | 0 | 0
71814 | ПАО "МРСК Сибири" | "Читаэнерго" | Ингодинский уч-к. ТП-21115 | 10/0,4 | 0.16 | 0.10832 | 0 | 0
71815 | ПАО "МРСК Сибири" | "Читаэнерго" | Ингодинский уч-к. ТП-21104 | 10/0,4 | 0.1 | 0.061015 | 0 | 0
71816 | ПАО "МРСК Сибири" | "Читаэнерго" | Ингодинский уч-к. ТП-21107 | 10/0,4 | 0.1 | 0.053133 | 0 | 0
71817 | ПАО "МРСК Сибири" | "Читаэнерго" | Ингодинский уч-к. ТП-21130 | 10/0,4 | 0.25 | 0.053671 | 0 | 0
71818 | ПАО "МРСК Сибири" | "Читаэнерго" | Ингодинский уч-к. ТП-21110 | 10/0,4 | 0.063 | 0.044118 | 0 | 0
71819 | ПАО "МРСК Сибири" | "Читаэнерго" | Ингодинский уч-к. ТП-21111 | 10/0,4 | 0.063 | 0.027088 | 0 | 0
71820 | ПАО "МРСК Сибири" | "Читаэнерго" | ТП-21246 | 10/0,4 | 0.16 | 0.085125 | 0 | 0
71821 | ПАО "МРСК Сибири" | "Читаэнерго" | Ингодинский уч-к. ТП-21086 | 10/0,4 | 0.16 | 0.039813 | 0 | 0
71822 | ПАО "МРСК Сибири" | "Читаэнерго" | Ингодинский уч-к. ТП-21088 | 10/0,4 | 0.16 | 0.042348 | 0 | 0
71823 | ПАО "МРСК Сибири" | "Читаэнерго" | Ингодинский уч-к. ТП-21089 | 10/0,4 | 0.25 | 0.10128 | 0 | 0
71824 | ПАО "МРСК Сибири" | "Читаэнерго" | ТП-21222 | 10/0,4 | 0.315 | 0.080868 | 0 | 0
71825 | ПАО "МРСК Сибири" | "Читаэнерго" | Ингодинский уч-к. ТП-21090 | 10/0,4 | 0.16 | 0.064022 | 0.015 | 0.015
71826 | ПАО "МРСК Сибири" | "Читаэнерго" | Ингодинский уч-к. ТП-21121 | 10/0,4 | 0.025 | 0.0083412 | 0 | 0
71827 | ПАО "МРСК Сибири" | "Читаэнерго" | Ингодинский уч-к. ТП-21150 | 10/0,4 | 0.4 | 0.12696 | 0 | 0
71828 | ПАО "МРСК Сибири" | "Читаэнерго" | Ингодинский уч-к. ТП-21151 | 10/0,4 | 0.4 | 0.18703 | 0.015 | 0.015
71829 | ПАО "МРСК Сибири" | "Читаэнерго" | Ингодинский уч-к. ТП-21182 | 10/0,4 | 0.4 | 0.068001 | 0 | 0
71830 | ПАО "МРСК Сибири" | "Читаэнерго" | Ингодинский уч-к. ТП-21181 | 10/0,4 | 0.1 | 0.032124 | 0 | 0
71831 | ПАО "МРСК Сибири" | "Читаэнерго" | Ингодинский уч-к. ТП-21180 | 10/0,4 | 0.1 | 0.035971 | 0 | 0
71832 | ПАО "МРСК Сибири" | "Читаэнерго" | Ингодинский уч-к. ТП-21105 | 10/0,4 | 0.04 | 0.027357 | 0 | 0
71833 | ПАО "МРСК Сибири" | "Читаэнерго" | Ингодинский уч-к. ТП-21108 | 10/0,4 | 0.1 | 0.05832 | 0 | 0
71834 | ПАО "МРСК Сибири" | "Читаэнерго" | Ингодинский уч-к. ТП-21109 | 10/0,4 | 0.1 | 0.043268 | 0 | 0
71835 | ПАО "МРСК Сибири" | "Читаэнерго" | Ингодинский уч-к. ТП-21112 | 10/0,4 | 0.25 | 0.13482 | 0 | 0
71836 | ПАО "МРСК Сибири" | "Читаэнерго" | ТП-21243 | 10/0,4 | 0.25 | 0.068174 | 0 | 0
71837 | ПАО "МРСК Сибири" | "Читаэнерго" | Читинский уч-к. ТП-21134 | 10/0,4 | 0.063 | 0.0084318 | 0 | 0
71838 | ПАО "МРСК Сибири" | "Читаэнерго" | Читинский уч-к. ТП-21196 АСКУЭ | 10/0,4 | 0.16 | 0.030603 | 0 | 0
71839 | ПАО "МРСК Сибири" | "Читаэнерго" | Читинский ТП-21183 | 10/0,4 | 0.25 | 0.060645 | 0.015 | 0.015
71840 | ПАО "МРСК Сибири" | "Читаэнерго" | Читинский уч-к. ТП-21018 | 10/0,4 | 0.25 | 0.13249 | 0 | 0
71841 | ПАО "МРСК Сибири" | "Читаэнерго" | Читинский уч-к. ТП-21017 АСКУЭ | 10/0,4 | 0.1 | 0.014346 | 0.015 | 0.015
71842 | ПАО "МРСК Сибири" | "Читаэнерго" | Читинский уч-к. ТП-21291 | 10/0,4 | 0.16 | 0.0038053 | 0 | 0
71843 | ПАО "МРСК Сибири" | "Читаэнерго" | Читинский уч-к. ТП-21184 АСКУЭ | 10/0,4 | 0.25 | 0.050766 | 0 | 0
71844 | ПАО "МРСК Сибири" | "Читаэнерго" | Читинский уч-к. ТП-21242 | 10/0,4 | 0.16 | 0.041564 | 0 | 0
71845 | ПАО "МРСК Сибири" | "Читаэнерго" | Читинский уч-к. ТП-21195 | 10/0,4 | 0.16 | 0.036933 | 0 | 0
71846 | ПАО "МРСК Сибири" | "Читаэнерго" | Читинский уч-к. ТП-21238 | 10/0,4 | 0.16 | 0.029107 | 0 | 0
71847 | ПАО "МРСК Сибири" | "Читаэнерго" | Читинский уч-к. ТП-21012 | 10/0,4 | 0.063 | 0.037036 | 0 | 0
71848 | ПАО "МРСК Сибири" | "Читаэнерго" | Читинский уч-к. ТП-21138 | 10/0,4 | 0.04 | 0.0049343 | 0.015 | 0.015
71849 | ПАО "МРСК Сибири" | "Читаэнерго" | Читинский уч-к. ТП-21009 | 10/0,4 | 0.16 | 0.070923 | 0 | 0
71850 | ПАО "МРСК Сибири" | "Читаэнерго" | Чтинский уч-к. ТП-21013 | 10/0,4 | 0.4 | 0.13037 | 0 | 0.015
71851 | ПАО "МРСК Сибири" | "Читаэнерго" | Читинский уч-к. ТП-21125 | 10/0,4 | 0.1 | 0.01314 | 0 | 0
71852 | ПАО "МРСК Сибири" | "Читаэнерго" | ТП-21247 | 10/0,4 | 0.16 | 0.052547 | 0 | 0
71853 | ПАО "МРСК Сибири" | "Читаэнерго" | Читинский уч-к. ТП-21011 | 10/0,4 | 0.25 | 0.048845 | 0.015 | 0.015
71854 | ПАО "МРСК Сибири" | "Читаэнерго" | Читинский уч-к. ТП-21179 | 10/0,4 | 0.25 | 0.14186 | 0.015 | 0
71855 | ПАО "МРСК Сибири" | "Читаэнерго" | Читинский уч-к. ТП-21015 | 10/0,4 | 0.16 | 0.034554 | 0.015 | 0.015
71856 | ПАО "МРСК Сибири" | "Читаэнерго" | Читинский уч-к. ТП-21058 | 10/0,4 | 0.25 | 0.10258 | 0 | 0
71857 | ПАО "МРСК Сибири" | "Читаэнерго" | Читинский уч-к. ТП-21251 | 10/0,4 | 0.4 | 0.071536 | 0 | 0
71858 | ПАО "МРСК Сибири" | "Читаэнерго" | Читинский уч-к. ТП-21008 | 10/0,4 | 0.063 | 0.015618 | 0 | 0
71859 | ПАО "МРСК Сибири" | "Читаэнерго" | Читинский уч-к. ТП-21007 | 10/0,4 | 0.25 | 0.11698 | 0 | 0
71860 | ПАО "МРСК Сибири" | "Читаэнерго" | Читинский уч-к. ТП-21129 | 10/0,4 | 0.16 | 0.036383 | 0 | 0
71861 | ПАО "МРСК Сибири" | "Читаэнерго" | Читинский уч-к. ТП-21142 | 10/0,4 | 0.25 | 0.124 | 0.015 | 0.015
71862 | ПАО "МРСК Сибири" | "Читаэнерго" | Читинский уч-к. ТП-21144 | 10/0,4 | 0.1 | 0.016897 | 0 | 0
71863 | ПАО "МРСК Сибири" | "Читаэнерго" | Читинский уч-к. ТП-21249 | 10/0,4 | 0.16 | 0.10975 | 0 | 0
71864 | ПАО "МРСК Сибири" | "Читаэнерго" | Читинский уч-к. ТП-21005 | 10/0,4 | 0.16 | 0.022985 | 0 | 0
71865 | ПАО "МРСК Сибири" | "Читаэнерго" | ТП-21241 | 10/0,4 | 0.1 | 0.032296 | 0 | 0
71866 | ПАО "МРСК Сибири" | "Читаэнерго" | Читинский уч-к. ТП-21001 | 10/0,4 | 0.16 | 0.017596 | 0 | 0
71867 | ПАО "МРСК Сибири" | "Читаэнерго" | Читинский уч-к. ТП-21002 | 10/0,4 | 0.1 | 0.021033 | 0.015 | 0.015
71868 | ПАО "МРСК Сибири" | "Читаэнерго" | Читинский уч-к. ТП-21188 | 10/0,4 | 0.1 | 0.006954 | 0 | 0
71869 | ПАО "МРСК Сибири" | "Читаэнерго" | Читинский уч-к. ТП-21135 | 10/0,4 | 0.25 | 0.090441 | 0 | 0
71870 | ПАО "МРСК Сибири" | "Читаэнерго" | Читинский уч-к. ТП-21136 | 10/0,4 | 0.1 | 0.0034135 | 0 | 0
71871 | ПАО "МРСК Сибири" | "Читаэнерго" | Читинский уч-к. ТП-21019 | 10/0,4 | 0.25 | 0.023848 | 0 | 0
71872 | ПАО "МРСК Сибири" | "Читаэнерго" | Читинский уч-к. ТП-21057 | 10/0,4 | 0.25 | 0.02786 | 0 | 0
71873 | ПАО "МРСК Сибири" | "Читаэнерго" | Читинский уч-к. ТП-21059 | 10/0,4 | 0.25 | 0.11993 | 0.015 | 0.015
71874 | ПАО "МРСК Сибири" | "Читаэнерго" | Читинский уч-к. ТП-21061 | 10/0,4 | 0.1 | 0.069238 | 0 | 0
71875 | ПАО "МРСК Сибири" | "Читаэнерго" | Читинский уч-к. ТП-21060 | 10/0,4 | 0.1 | 0.032222 | 0 | 0
71876 | ПАО "МРСК Сибири" | "Читаэнерго" | Читинский уч-к. ТП-21062 | 10/0,4 | 0.025 | 0.010713 | 0 | 0
71877 | ПАО "МРСК Сибири" | "Читаэнерго" | Читинский уч-к. ТП-21041 | 10/0,4 | 0.4 | 0.041398 | 0 | 0
71878 | ПАО "МРСК Сибири" | "Читаэнерго" | Читинский уч-к. ТП-21014 | 10/0,4 | 0.4 | 0.042618 | 0 | 0
71879 | ПАО "МРСК Сибири" | "Читаэнерго" | Читиский уч-к. ТП-21010 | 10/0,4 | 0.4 | 0.07639 | 0 | 0
71880 | ПАО "МРСК Сибири" | "Читаэнерго" | Читинский уч-к. ТП-21042 | 10/0,4 | 0.25 | 0.040201 | 0.015 | 0.015
71881 | ПАО "МРСК Сибири" | "Читаэнерго" | Читинский уч-к. ТП-21043 | 10/0,4 | 0.16 | 0.037113 | 0 | 0
71882 | ПАО "МРСК Сибири" | "Читаэнерго" | Читинский уч-к. ТП-21046 | 10/0,4 | 0.4 | 0.10617 | 0 | 0
71883 | ПАО "МРСК Сибири" | "Читаэнерго" | Читинский уч-к. ТП-21161 | 10/0,4 | 0.25 | 0.031952 | 0.015 | 0.015
71884 | ПАО "МРСК Сибири" | "Читаэнерго" | Беклемишевский уч-к. ТП-21004 | 10/0,4 | 0.1 | 0.021885 | 0 | 0
71885 | ПАО "МРСК Сибири" | "Читаэнерго" | ТП-036 | 6/0,4 | 1.03 | 0.029901 | 0 | 0
71886 | ПАО "МРСК Сибири" | "Читаэнерго" | ТП-521 | 10/0,4 | 0.063 | 0.0035897 | 0.015 | 0.015
71887 | ПАО "МРСК Сибири" | "Читаэнерго" | ТП-205 П-Бырка | 10/0,4 | 0.1 | 0.048885 | 0 | 0
71888 | ПАО "МРСК Сибири" | "Читаэнерго" | ТП-2012 | 10/0,4 | 0.32 | 0.0061244 | 0 | 0
71889 | ПАО "МРСК Сибири" | "Читаэнерго" | ТП-2013 | 10/0,4 | 0.16 | 0.051897 | 0 | 0
71890 | ПАО "МРСК Сибири" | "Читаэнерго" | ТП-616 | 10/0,4 | 0.25 | 0.10632 | 0.007 | 0.007
71891 | ПАО "МРСК Сибири" | "Читаэнерго" | ТП-2014 | 10/0,4 | 0.1 | 0.024078 | 0 | 0
71892 | ПАО "МРСК Сибири" | "Читаэнерго" | ТП-301 Х.Н. РУС | 10/0,4 | 0.25 | 0.038483 | 0 | 0
71893 | ПАО "МРСК Сибири" | "Читаэнерго" | ТП-2017 | 10/0,4 | 0.16 | 0.0093063 | 0.005 | 0.005
71894 | ПАО "МРСК Сибири" | "Читаэнерго" | ТП-2018 | 10/0,4 | 0.063 | 0.010693 | 0 | 0
71895 | ПАО "МРСК Сибири" | "Читаэнерго" | ТП-2019 МТФ | 10/0,4 | 0.063 | 0.0088424 | 0 | 0
71896 | ПАО "МРСК Сибири" | "Читаэнерго" | ТП-704 "Турфирмы МАПП" | 10/0,4 | 0.16 | 0.026974 | 0 | 0
71897 | ПАО "МРСК Сибири" | "Читаэнерго" | ТП-710 "Солнечный" | 10/0,4 | 0.4 | 0.12698 | 0 | 0.007
71898 | ПАО "МРСК Сибири" | "Читаэнерго" | ТП-1917 "Администрация" | 10/0,4 | 0.1 | 0.051306 | 0 | 0
71899 | ПАО "МРСК Сибири" | "Читаэнерго" | ТП-1718 "Обл. газ" | 10/0,4 | 0.1 | 0.018246 | 0 | 0
71900 | ПАО "МРСК Сибири" | "Читаэнерго" | ЗТП № 1911, от ВЛ 10кВ № 19 Билитуй в/ч | 10/0,4 | 0.25 | 0.051276 | 0.007 | 0.007
71901 | ПАО "МРСК Сибири" | "Читаэнерго" | ТП-1919 "Степная", ВЛ №19 Билитуй | 10/0,4 | 0.25 | 0.11463 | 0 | 0
71902 | ПАО "МРСК Сибири" | "Читаэнерго" | ТП-2301 "Сницар" | 10/0,4 | 0.4 | 0.21548 | 0.015 | 0.007
71903 | ПАО "МРСК Сибири" | "Читаэнерго" | ТП-1719 Казанов | 10/0,4 | 0.1 | 0.022563 | 0 | 0
71904 | ПАО "МРСК Сибири" | "Читаэнерго" | ТП-2311 Дет. сад "Гармония" | 10/0,4 | 0.16 | 0.049079 | 0 | 0
71905 | ПАО "МРСК Сибири" | "Читаэнерго" | ТП-20171 | 10/0,4 | 0.063 | 0.011844 | 0 | 0
71906 | ПАО "МРСК Сибири" | "Читаэнерго" | ЗТП № 1908 СП Билитуйское | 10/0,4 | 0.63 | 0.13297 | 0.007 | 0.007
71907 | ПАО "МРСК Сибири" | "Читаэнерго" | ТП-20183 | 10/0,4 | 0.063 | 0.01375 | 0 | 0
71908 | ПАО "МРСК Сибири" | "Читаэнерго" | ТП-20191 | 10/0,4 | 0.04 | 0.015988 | 0 | 0.015
71909 | ПАО "МРСК Сибири" | "Читаэнерго" | ТП-20193 | 10/0,4 | 0.1 | 0.02903 | 0 | 0
71910 | ПАО "МРСК Сибири" | "Читаэнерго" | ТП-504 "Центр" | 10/0,4 | 0.16 | 0.093635 | 0 | 0
71911 | ПАО "МРСК Сибири" | "Читаэнерго" | ТП-20194 | 10/0,4 | 0.16 | 0.082735 | 0 | 0
71912 | ПАО "МРСК Сибири" | "Читаэнерго" | ТП №1004 "МТМ" от ВЛ №10 Соктуй | 10/0,4 | 0.4 | 0.12463 | 0 | 0
71913 | ПАО "МРСК Сибири" | "Читаэнерго" | ТП-20196 | 10/0,4 | 0.16 | 0.031775 | 0.015 | 0.015
71914 | ПАО "МРСК Сибири" | "Читаэнерго" | ТП-20199 | 10/0,4 | 0.16 | 0.050794 | 0 | 0
71915 | ПАО "МРСК Сибири" | "Читаэнерго" | ТП-201913 ДЭУ | 10/0,4 | 0.16 | 0.032894 | 0 | 0
71916 | ПАО "МРСК Сибири" | "Читаэнерго" | ТП-1203 с. Абагайтуй | 10/0,4 | 0.063 | 0.032769 | 0 | 0
71917 | ПАО "МРСК Сибири" | "Читаэнерго" | ТП-201917 ДК | 10/0,4 | 0.4 | 0.24284 | 0.0445 | 0.0445
71918 | ПАО "МРСК Сибири" | "Читаэнерго" | ТП-1205 с. Абагайтуй | 10/0,4 | 0.063 | 0.064652 | 0 | 0
71919 | ПАО "МРСК Сибири" | "Читаэнерго" | ТП-20204 | 10/0,4 | 0.16 | 0.039825 | 0 | 0
71920 | ПАО "МРСК Сибири" | "Читаэнерго" | ТП-804 "Клуб", ВЛ №8 Красный Великан | 10/0,4 | 0.25 | 0.059648 | 0 | 0
71921 | ПАО "МРСК Сибири" | "Читаэнерго" | ТП-506 "Шоссейная" | 10/0,4 | 0.063 | 0.06028 | 0 | 0
71922 | ПАО "МРСК Сибири" | "Читаэнерго" | ТП-507 "Пилорама" | 10/0,4 | 0.16 | 0.058522 | 0 | 0
71923 | ПАО "МРСК Сибири" | "Читаэнерго" | ТП-20217 | 10/0,4 | 0.4 | 0.076929 | 0 | 0
71924 | ПАО "МРСК Сибири" | "Читаэнерго" | ТП-803 Дармаев | 10/0,4 | 0.16 | 0.021025 | 0 | 0
71925 | ПАО "МРСК Сибири" | "Читаэнерго" | ТП-902 Шахалинор | 10/0,4 | 0.063 | 0.033051 | 0 | 0
71926 | ПАО "МРСК Сибири" | "Читаэнерго" | ТП-305 "Трехэтажки" Холмогоры | 10/0,4 | 0.063 | 0.018835 | 0 | 0
71927 | ПАО "МРСК Сибири" | "Читаэнерго" | ТП-12111 | 10/0,4 | 0.16 | 0.021542 | 0 | 0
71928 | ПАО "МРСК Сибири" | "Читаэнерго" | ТП-12116 | 10/0,4 | 0.063 | 0.0085396 | 0 | 0
71929 | ПАО "МРСК Сибири" | "Читаэнерго" | ТП-12117 | 10/0,4 | 0.04 | 0.0078656 | 0 | 0
71930 | ПАО "МРСК Сибири" | "Читаэнерго" | ТП-12119 | 10/0,4 | 0.16 | 0.012864 | 0 | 0
71931 | ПАО "МРСК Сибири" | "Читаэнерго" | ТП-706 совхозная | 10/0,4 | 0.63 | 0.077197 | 0 | 0
71932 | ПАО "МРСК Сибири" | "Читаэнерго" | ТП-12132 ВЛ-0,4кВ-абонентская | 10/0,4 | 0.1 | 0.00044368 | 0 | 0
71933 | ПАО "МРСК Сибири" | "Читаэнерго" | ТП-305 база Мелентьев | 10/0,4 | 0.1 | 0.042191 | 0 | 0
71934 | ПАО "МРСК Сибири" | "Читаэнерго" | ТП-12112 | 10/0,4 | 0.1 | 0.042204 | 0 | 0
71935 | ПАО "МРСК Сибири" | "Читаэнерго" | ТП-12114 | 10/0,4 | 0.25 | 0.011404 | 0 | 0
71936 | ПАО "МРСК Сибири" | "Читаэнерго" | ТП-1225 | 10/0,4 | 0.25 | 0.023709 | 0 | 0
71937 | ПАО "МРСК Сибири" | "Читаэнерго" | ТП-1227 | 10/0,4 | 0.25 | 0 | 0 | 0
71938 | ПАО "МРСК Сибири" | "Читаэнерго" | ЗТП 10/0,4 кВ № 306 "Школа", п. Даурия | 10/0,4 | 0.25 | 0.055182 | 0 | 0
71939 | ПАО "МРСК Сибири" | "Читаэнерго" | ТП-308 водовод 2 Скважина 9,11 | 10/0,4 | 0.16 | 0.047225 | 0 | 0
71940 | ПАО "МРСК Сибири" | "Читаэнерго" | ТП-602 | 10/0,4 | 0.063 | 0.024639 | 0 | 0
71941 | ПАО "МРСК Сибири" | "Читаэнерго" | ТП-03216 | 10/0,4 | 0.4 | 0.038419 | 0 | 0
71942 | ПАО "МРСК Сибири" | "Читаэнерго" | ТП-0327 | 10/0,4 | 0.1 | 0.010764 | 0 | 0
71943 | ПАО "МРСК Сибири" | "Читаэнерго" | ТП-0356 | 10/0,4 | 0.4 | 0.020988 | 0 | 0
71944 | ПАО "МРСК Сибири" | "Читаэнерго" | КТП-606"Водокачка" ПС Калангуй ф.6 Турга | 10/0,4 | 0.18 | 0.063182 | 0 | 0
71945 | ПАО "МРСК Сибири" | "Читаэнерго" | ТП-0353 | 10/0,4 | 0.16 | 0.0011113 | 0 | 0
71946 | ПАО "МРСК Сибири" | "Читаэнерго" | ТП-0354 | 10/0,4 | 0.25 | 0.0027568 | 0 | 0
71947 | ПАО "МРСК Сибири" | "Читаэнерго" | ЗТП-31"Поселок" ПС Золотореченск ф.12 | 10/0,4 | 1.26 | 0.14755 | 0 | 0
71948 | ПАО "МРСК Сибири" | "Читаэнерго" | ЗТП-121"Школа" ПС Золотореченск ф.12 | 10/0,4 | 1.26 | 0.1943 | 0 | 0
71949 | ПАО "МРСК Сибири" | "Читаэнерго" | ТП-12313 | 10/0,4 | 0.025 | 0.0054463 | 0 | 0
71950 | ПАО "МРСК Сибири" | "Читаэнерго" | ТП-1235 | 10/0,4 | 0.063 | 0.0081225 | 0 | 0
71951 | ПАО "МРСК Сибири" | "Читаэнерго" | ТП-1238 | 10/0,4 | 0.1 | 0.010947 | 0 | 0
71952 | ПАО "МРСК Сибири" | "Читаэнерго" | КТПН-162"Насосная-2" ПСЗолотореченскф.16 | 10/0,4 | 0.4 | 0.04451 | 0 | 0
71953 | ПАО "МРСК Сибири" | "Читаэнерго" | ЗТП-163"Верхняя" ПС Золотореченск ф.16 | 10/0,4 | 0.25 | 0.033654 | 0 | 0
71954 | ПАО "МРСК Сибири" | "Читаэнерго" | ТП-1244 | 10/0,4 | 0.1 | 0.034835 | 0 | 0
71955 | ПАО "МРСК Сибири" | "Читаэнерго" | КТП-501"с.Жетково" ПС35/10 с.Жетково ф.5 | 10/0,4 | 0.063 | 0.012512 | 0 | 0
71956 | ПАО "МРСК Сибири" | "Читаэнерго" | КТП-101"Пилорама" ПС 35/10 с.Жетково ф.1 | 10/0,4 | 0.1 | 0.0246 | 0 | 0
71957 | ПАО "МРСК Сибири" | "Читаэнерго" | ТП-1252 | 10/0,4 | 0.16 | 0.013023 | 0 | 0
71958 | ПАО "МРСК Сибири" | "Читаэнерго" | КТП-303"Мельница" ПС Долгокыча ф.3 | 10/0,4 | 0.1 | 0.012246 | 0 | 0
71959 | ПАО "МРСК Сибири" | "Читаэнерго" | ТП-1259 | 10/0,4 | 0.063 | 0.018277 | 0 | 0
71960 | ПАО "МРСК Сибири" | "Читаэнерго" | ТП-14 усугли | 6/0,4 | 0.25 | 0.083148 | 0 | 0
71961 | ПАО "МРСК Сибири" | "Читаэнерго" | ТП-1257Д/сад | 10/0,4 | 0.4 | 0.021318 | 0 | 0
71962 | ПАО "МРСК Сибири" | "Читаэнерго" | ТП-12711 | 10/0,4 | 0.1 | 0.0075744 | 0 | 0
71963 | ПАО "МРСК Сибири" | "Читаэнерго" | ТП-24 усугли АСКУЭ | 6/0,4 | 0.16 | 0.020749 | 0 | 0
71964 | ПАО "МРСК Сибири" | "Читаэнерго" | КТПН-607"Школа" ПС Долгокыча ф.6 Бурул | 10/0,4 | 0.4 | 0.030115 | 0 | 0
71965 | ПАО "МРСК Сибири" | "Читаэнерго" | КТПН-609"Зерноток" ПС Долгокыча ф.6 Буру | 10/0,4 | 0.4 | 0.0016935 | 0 | 0
71966 | ПАО "МРСК Сибири" | "Читаэнерго" | КТП-610"МТП" ПС Долгокыча ф.6 Бурулятуй | 10/0,4 | 0.063 | 0.0024969 | 0 | 0
71967 | ПАО "МРСК Сибири" | "Читаэнерго" | КТП-1301"Клуб" ПС Улятуй ф.13 Улан-Цацык | 10/0,4 | 0.25 | 0.029283 | 0 | 0
71968 | ПАО "МРСК Сибири" | "Читаэнерго" | ТП-1302"Зерноток"ПС Улятуй ф.13 Улан-Цац | 10/0,4 | 0.16 | 0.0092493 | 0 | 0
71969 | ПАО "МРСК Сибири" | "Читаэнерго" | КТП-1304"Бронников" ПС Улятуй ф.13 | 10/0,4 | 0.025 | 0.0041536 | 0 | 0
71970 | ПАО "МРСК Сибири" | "Читаэнерго" | КТП-1305"Жилин" ПС Улятуй ф.13 | 10/0,4 | 0.063 | 0.012914 | 0 | 0
71971 | ПАО "МРСК Сибири" | "Читаэнерго" | ТП-2431ВЛ-0,4кВ-абонентская | 10/0,4 | 0.1 | 0.0018502 | 0 | 0
71972 | ПАО "МРСК Сибири" | "Читаэнерго" | ТП-24116 | 10/0,4 | 0.1 | 0.0029106 | 0 | 0
71973 | ПАО "МРСК Сибири" | "Читаэнерго" | ТП-201"Глыново" ПС Улятуй ф.2 Шивия | 10/0,4 | 0.025 | 0.0019541 | 0 | 0
71974 | ПАО "МРСК Сибири" | "Читаэнерго" | ТП-204"Контора" ПС Улятуй ф.2 Шивия | 10/0,4 | 0.1 | 0.048201 | 0 | 0
71975 | ПАО "МРСК Сибири" | "Читаэнерго" | ТП-205"Котельная" ПС Улятуй ф.2 Шивия | 10/0,4 | 0.1 | 0.021929 | 0 | 0
71976 | ПАО "МРСК Сибири" | "Читаэнерго" | ТП-206"Туктарев" ПС Улятуй ф.2 Шивия | 10/0,4 | 0.1 | 0.0084677 | 0 | 0
71977 | ПАО "МРСК Сибири" | "Читаэнерго" | КТПН-207"МТМ" ПС Улятуй ф.2 Шивия | 10/0,4 | 0.4 | 0.0024922 | 0 | 0
71978 | ПАО "МРСК Сибири" | "Читаэнерго" | ТП-402 МТМ | 10/0,4 | 0.25 | 0.026272 | 0 | 0
71979 | ПАО "МРСК Сибири" | "Читаэнерго" | ТП-2422 | 10/0,4 | 0.16 | 0.033082 | 0 | 0
71980 | ПАО "МРСК Сибири" | "Читаэнерго" | ТП-406 Широкая | 10/0,4 | 0.1 | 0.015859 | 0 | 0
71981 | ПАО "МРСК Сибири" | "Читаэнерго" | ТП-2423 | 10/0,4 | 0.4 | 0.018832 | 0 | 0
71982 | ПАО "МРСК Сибири" | "Читаэнерго" | ТП-410 Школа ф.4 Камкай | 10/0,4 | 0.25 | 0.031265 | 0 | 0
71983 | ПАО "МРСК Сибири" | "Читаэнерго" | ТП-2424 | 10/0,4 | 0.25 | 0.020645 | 0 | 0
71984 | ПАО "МРСК Сибири" | "Читаэнерго" | ТП-2421 | 10/0,4 | 0.04 | 0.0098792 | 0 | 0
71985 | ПАО "МРСК Сибири" | "Читаэнерго" | ТП-414 Камкай | 10/0,4 | 0.1 | 0.024242 | 0 | 0
71986 | ПАО "МРСК Сибири" | "Читаэнерго" | ТП-1312 | 10/0,4 | 0.16 | 0.021062 | 0 | 0.01
71987 | ПАО "МРСК Сибири" | "Читаэнерго" | ТП-1201"Заря" ПС Улятуй ф.12 Караксар | 10/0,4 | 0.1 | 0.023232 | 0 | 0
71988 | ПАО "МРСК Сибири" | "Читаэнерго" | ТП-1313 | 10/0,4 | 0.1 | 0.015903 | 0 | 0
71989 | ПАО "МРСК Сибири" | "Читаэнерго" | КТП-603"МРМ" ПС Оловянная ф.6 | 10/0,4 | 0.063 | 0.022243 | 0 | 0
71990 | ПАО "МРСК Сибири" | "Читаэнерго" | ТП-1316 | 10/0,4 | 0.25 | 0.075681 | 0 | 0
71991 | ПАО "МРСК Сибири" | "Читаэнерго" | КТП-607 "Дет.сад" ПС Оловянная ф.6 | 10/0,4 | 0.1 | 0.037331 | 0 | 0
71992 | ПАО "МРСК Сибири" | "Читаэнерго" | ТП-1317 | 10/0,4 | 0.1 | 0.014625 | 0 | 0
71993 | ПАО "МРСК Сибири" | "Читаэнерго" | ТП-1318 | 10/0,4 | 0.16 | 0.04892 | 0 | 0
71994 | ПАО "МРСК Сибири" | "Читаэнерго" | ТП-13110 | 10/0,4 | 0.16 | 0.040682 | 0 | 0
71995 | ПАО "МРСК Сибири" | "Читаэнерго" | ТП-13113 | 10/0,4 | 0.1 | 0.014275 | 0 | 0
71996 | ПАО "МРСК Сибири" | "Читаэнерго" | ТП-13117 ПДУ | 10/0,4 | 0.25 | 0.013008 | 0 | 0
71997 | ПАО "МРСК Сибири" | "Читаэнерго" | ТП-1322 | 10/0,4 | 0.063 | 0.016421 | 0 | 0.01
71998 | ПАО "МРСК Сибири" | "Читаэнерго" | ТП-1323 | 10/0,4 | 0.063 | 0.017371 | 0 | 0
71999 | ПАО "МРСК Сибири" | "Читаэнерго" | ТП-1324 АТП-ВЛ-0,4 кВ абонентская | 10/0,4 | 0.063 | 0.003081 | 0 | 0
72000 | ПАО "МРСК Сибири" | "Читаэнерго" | ТП-1325 ВЛ-0,4кВ абонентская | 10/0,4 | 0.063 | 0.0027746 | 0 | 0
72001 | ПАО "МРСК Сибири" | "Читаэнерго" | ТП-1327 | 10/0,4 | 0.063 | 0.0034321 | 0 | 0
72002 | ПАО "МРСК Сибири" | "Читаэнерго" | ТП-1334 | 10/0,4 | 0.25 | 6.495e-05 | 0 | 0
72003 | ПАО "МРСК Сибири" | "Читаэнерго" | ТП-1336 | 10/0,4 | 0.25 | 0.033979 | 0 | 0.01
72004 | ПАО "МРСК Сибири" | "Читаэнерго" | ТП-13412 МТМ | 10/0,4 | 0.16 | 0.0048943 | 0 | 0
72005 | ПАО "МРСК Сибири" | "Читаэнерго" | ТП-13415 | 10/0,4 | 0.063 | 0.0085465 | 0 | 0
72006 | ПАО "МРСК Сибири" | "Читаэнерго" | ТП-13419 СДК | 10/0,4 | 0.1 | 0.0085541 | 0 | 0
72007 | ПАО "МРСК Сибири" | "Читаэнерго" | ТП-13420 | 10/0,4 | 0.1 | 0.024358 | 0 | 0
72008 | ПАО "МРСК Сибири" | "Читаэнерго" | ТП-13422 | 10/0,4 | 0.1 | 0.021963 | 0 | 0
72009 | ПАО "МРСК Сибири" | "Читаэнерго" | ТП-1361 | 10/0,4 | 0.16 | 0.01537 | 0 | 0
72010 | ПАО "МРСК Сибири" | "Читаэнерго" | ТП-13620 | 10/0,4 | 0.063 | 0.018252 | 0 | 0
72011 | ПАО "МРСК Сибири" | "Читаэнерго" | ТП-1368 | 10/0,4 | 0.1 | 0.016593 | 0 | 0
72012 | ПАО "МРСК Сибири" | "Читаэнерго" | ТП-13621 | 10/0,4 | 0.1 | 0.0048224 | 0 | 0
72013 | ПАО "МРСК Сибири" | "Читаэнерго" | ТП-13623 | 10/0,4 | 0.063 | 0.015486 | 0 | 0
72014 | ПАО "МРСК Сибири" | "Читаэнерго" | ТП-13710 МСО | 10/0,4 | 0.1 | 0.04665 | 0.015 | 0
72015 | ПАО "МРСК Сибири" | "Читаэнерго" | ТП-14117 | 10/0,4 | 0.1 | 0.00013367 | 0 | 0
72016 | ПАО "МРСК Сибири" | "Читаэнерго" | ТП-14118 | 10/0,4 | 0.1 | 0.0089036 | 0 | 0
72017 | ПАО "МРСК Сибири" | "Читаэнерго" | ТП-1411 МТМ | 10/0,4 | 0.1 | 0.024507 | 0 | 0
72018 | ПАО "МРСК Сибири" | "Читаэнерго" | ТП-1107 ОТФ Дюкарев | 10/0,4 | 0.063 | 0.00058113 | 0 | 0
72019 | ПАО "МРСК Сибири" | "Читаэнерго" | ТП-1836 | 10/0,4 | 0.1 | 0.012925 | 0 | 0
72020 | ПАО "МРСК Сибири" | "Читаэнерго" | ТП-2326 | 10/0,4 | 0.1 | 0.026285 | 0 | 0
72021 | ПАО "МРСК Сибири" | "Читаэнерго" | ТП-2327 | 10/0,4 | 0.16 | 0.013665 | 0 | 0
72022 | ПАО "МРСК Сибири" | "Читаэнерго" | ТП-1831 | 10/0,4 | 0.1 | 0.015456 | 0 | 0
72023 | ПАО "МРСК Сибири" | "Читаэнерго" | ТП№10 ф.Усть-Нарин (потр.) | 10 | 0 | 0 | 0 | 0
72024 | ПАО "МРСК Сибири" | "Читаэнерго" | ТП-1 ОПХ | 10/0,4 | 0.063 | 0.024581 | 0 | 0
72025 | ПАО "МРСК Сибири" | "Читаэнерго" | ТП-2 ОПХ | 10/0,4 | 0.16 | 0.0045118 | 0 | 0
72026 | ПАО "МРСК Сибири" | "Читаэнерго" | ТП-7 с.Усть-Теленгуй | 10/0,4 | 0.25 | 0.0076308 | 0 | 0
72027 | ПАО "МРСК Сибири" | "Читаэнерго" | ТП-10 с.В.Теленгуй | 10/0,4 | 0.063 | 0.008778 | 0 | 0
72028 | ПАО "МРСК Сибири" | "Читаэнерго" | ТП-12 с.Усть-Ага | 10/0,4 | 0.16 | 0.013418 | 0 | 0
72029 | ПАО "МРСК Сибири" | "Читаэнерго" | ТП-14 с.Кироча | 10/0,4 | 0.16 | 0.002056 | 0 | 0
72030 | ПАО "МРСК Сибири" | "Читаэнерго" | ТП-18 ОПХ | 10/0,4 | 0.63 | 0.1062 | 0 | 0
72031 | ПАО "МРСК Сибири" | "Читаэнерго" | ТП-227 Холбон | 10/0,4 | 0.063 | 0.0042754 | 0 | 0
72032 | ПАО "МРСК Сибири" | "Читаэнерго" | ТП-220 Холбон | 10/0,4 | 0.1 | 0.024146 | 0 | 0
72033 | ПАО "МРСК Сибири" | "Читаэнерго" | ТП-219 Холбон | 10/0,4 | 0.25 | 0.0442 | 0 | 0
72034 | ПАО "МРСК Сибири" | "Читаэнерго" | ТП-328 Арбагар | 10/0,4 | 0.25 | 0.0045784 | 0 | 0
72035 | ПАО "МРСК Сибири" | "Читаэнерго" | ТП-223 Холбон | 10/0,4 | 0.025 | 0.00091568 | 0 | 0
72036 | ПАО "МРСК Сибири" | "Читаэнерго" | ТП-327 Холбон | 10/0,4 | 0.1 | 0.0077738 | 0 | 0
72037 | ПАО "МРСК Сибири" | "Читаэнерго" | ТП-214 Холбон | 10/0,4 | 0.25 | 0.0033871 | 0 | 0
72038 | ПАО "МРСК Сибири" | "Читаэнерго" | ТП-308 Холбон | 10/0,4 | 0.18 | 0.031051 | 0 | 0
72039 | ПАО "МРСК Сибири" | "Читаэнерго" | ТП-321 Холбон | 10/0,4 | 0.1 | 0.019762 | 0 | 0
72040 | ПАО "МРСК Сибири" | "Читаэнерго" | ТП-206 Холбон | 10/0,4 | 0.25 | 0.03152 | 0 | 0
72041 | ПАО "МРСК Сибири" | "Читаэнерго" | ТП-303 Холбон | 10/0,4 | 0.063 | 0.01524 | 0 | 0
72042 | ПАО "МРСК Сибири" | "Читаэнерго" | ТП-207 Холбон | 10/0,4 | 0.25 | 0.05351 | 0 | 0
72043 | ПАО "МРСК Сибири" | "Читаэнерго" | ТП-203 Холбон | 10/0,4 | 0.25 | 0.027656 | 0 | 0
72044 | ПАО "МРСК Сибири" | "Читаэнерго" | ТП-209 Холбон | 10/0,4 | 0.16 | 0.025408 | 0 | 0
72045 | ПАО "МРСК Сибири" | "Читаэнерго" | ТП-213 Холбон | 10/0,4 | 0.4 | 0.071378 | 0 | 0
72046 | ПАО "МРСК Сибири" | "Читаэнерго" | ТП-232 Холбон | 10/0,4 | 0.04 | 0.004973 | 0 | 0
72047 | ПАО "МРСК Сибири" | "Читаэнерго" | ТП-231 Холбон | 10/0,4 | 0.1 | 0.0032625 | 0 | 0
72048 | ПАО "МРСК Сибири" | "Читаэнерго" | ТП-104 В.Хила | 10/0,4 | 0.1 | 0.0082147 | 0 | 0
72049 | ПАО "МРСК Сибири" | "Читаэнерго" | ТП-106А В.Хила | 10/0,4 | 0.1 | 0.021533 | 0 | 0
72050 | ПАО "МРСК Сибири" | "Читаэнерго" | ТП-125 В.Хила | 10/0,4 | 0.1 | 0.015283 | 0 | 0
72051 | ПАО "МРСК Сибири" | "Читаэнерго" | ТП-127А В.Хила | 10/0,4 | 0.1 | 0.018026 | 0 | 0
72052 | ПАО "МРСК Сибири" | "Читаэнерго" | ТП-129 В.Хила | 10/0,4 | 0.063 | 0.0056791 | 0 | 0
72053 | ПАО "МРСК Сибири" | "Читаэнерго" | ТП-164 В.Хила | 10/0,4 | 0.063 | 0.0081552 | 0 | 0
72054 | ПАО "МРСК Сибири" | "Читаэнерго" | ТП-270 Казаново | 10/0,4 | 0.063 | 0.024386 | 0 | 0
72055 | ПАО "МРСК Сибири" | "Читаэнерго" | ТП-278 Казаново | 10/0,4 | 0.18 | 0.056718 | 0 | 0
72056 | ПАО "МРСК Сибири" | "Читаэнерго" | ТП-277А с.Размахнино ведом.отп Казаново | 10/0,4 | 0.1 | 0.00092097 | 0 | 0
72057 | ПАО "МРСК Сибири" | "Читаэнерго" | ТП-254 Казаново | 10/0,4 | 0.4 | 0.019363 | 0 | 0
72058 | ПАО "МРСК Сибири" | "Читаэнерго" | ТП-322 Шилка АСКУЭ | 10/0,4 | 0.25 | 0.083738 | 0.015 | 0
72059 | ПАО "МРСК Сибири" | "Читаэнерго" | ТП-38 Шилка АСКУЭ | 10/0,4 | 0.25 | 0.036204 | 0 | 0
72060 | ПАО "МРСК Сибири" | "Читаэнерго" | ТП-330 Шилка АСКУЭ | 10/0,4 | 0.25 | 0.12897 | 0 | 0
72061 | ПАО "МРСК Сибири" | "Читаэнерго" | ТП-1 Дарасун | 10/0,4 | 0.1 | 0.042002 | 0 | 0
72062 | ПАО "МРСК Сибири" | "Читаэнерго" | ТП-6 Дарасун | 10/0,4 | 0.1 | 0.015313 | 0 | 0
72063 | ПАО "МРСК Сибири" | "Читаэнерго" | ТП-12 Дарасун | 10/0,4 | 0.063 | 0.026048 | 0 | 0
72064 | ПАО "МРСК Сибири" | "Читаэнерго" | ТП-13 Дарасун | 10/0,4 | 0.25 | 0.038048 | 0 | 0
72065 | ПАО "МРСК Сибири" | "Читаэнерго" | ЗТП-1524 "Школа" | 10/0,4 | 0.4 | 0.016791 | 0 | 0
72066 | ПАО "МРСК Сибири" | "Читаэнерго" | ТП-5усугли | 10/0,4 | 0.1 | 0.0099805 | 0 | 0
72067 | ПАО "МРСК Сибири" | "Читаэнерго" | ТП-7 Дарасун | 10/0,4 | 0.025 | 0.0070592 | 0 | 0
72068 | ПАО "МРСК Сибири" | "Читаэнерго" | ТП-10 Усугли | 10/0,4 | 0.4 | 0.016377 | 0 | 0
72069 | ПАО "МРСК Сибири" | "Читаэнерго" | ЗТП-6 | 10/0,4 | 0.8 | 0.10768 | 0 | 0
72070 | ПАО "МРСК Сибири" | "Читаэнерго" | ТП-23 БССС «Бушулей» Жирекен | 10/0,4 | 0.04 | 0.005495 | 0 | 0
72071 | ПАО "МРСК Сибири" | "Читаэнерго" | ТП-14 | 10/0,4 | 0.1 | 0.00070234 | 0.007 | 0.008
72072 | ПАО "МРСК Сибири" | "Читаэнерго" | ТП-787 АСКУЭ | 10/0,4 | 0.4 | 0.11323 | 0 | 0
72073 | ПАО "МРСК Сибири" | "Читаэнерго" | ТП-97 ВЛ-10кВ ф. Поселок-1 АСКУЭ | 10/0,4 | 0.4 | 0.070443 | 0.01 | 0.01
72074 | ПАО "МРСК Сибири" | "Читаэнерго" | ТП-2 ВЛ-10кВ ф. Поселок-1 АСКУЭ | 10/0,4 | 0.63 | 0.078782 | 0.015 | 0.015
72075 | ПАО "МРСК Сибири" | "Читаэнерго" | абонент. ТП-60 ВЛ-10кВ ф. Поселок-3 | 10/0,4 | 0.25 | 0 | 0 | 0
72076 | ПАО "МРСК Сибири" | "Читаэнерго" | ТП-33 ВЛ-10кВ ф. Поселок-3 | 10/0,4 | 0.25 | 0.080542 | 0 | 0
72077 | ПАО "МРСК Сибири" | "Читаэнерго" | ТП-808 ведомст отп | 10/0,4 | 0.063 | 0.0048192 | 0 | 0
72078 | ПАО "МРСК Сибири" | "Читаэнерго" | ТП-809 | 10/0,4 | 0.16 | 0.019482 | 0 | 0
72079 | ПАО "МРСК Сибири" | "Читаэнерго" | абонент. ТП-59 ВЛ-10кВ ф. Поселок-4 | 10/0,4 | 0.25 | 0 | 0 | 0
72080 | ПАО "МРСК Сибири" | "Читаэнерго" | ТП-110 ВЛ-10кВ ф. Харганаши | 10/0,4 | 0.04 | 0.0022392 | 0 | 0
72081 | ПАО "МРСК Сибири" | "Читаэнерго" | ТП-823 | 10/0,4 | 0.025 | 0.00067396 | 0 | 0
72082 | ПАО "МРСК Сибири" | "Читаэнерго" | ТП-830 | 10/0,4 | 0.025 | 0.0025809 | 0 | 0
72083 | ПАО "МРСК Сибири" | "Читаэнерго" | абонент. ТП-223 ВЛ-10кВ ф. Челутай | 10/0,4 | 0.16 | 0 | 0 | 0
72084 | ПАО "МРСК Сибири" | "Читаэнерго" | ТП-837 | 10/0,4 | 0.04 | 0.0013978 | 0 | 0
72085 | ПАО "МРСК Сибири" | "Читаэнерго" | ТП-844 | 10/0,4 | 0.063 | 0.0049187 | 0 | 0
72086 | ПАО "МРСК Сибири" | "Читаэнерго" | ТП-846 | 10/0,4 | 0.025 | 0.00078025 | 0.03 | 0.03
72087 | ПАО "МРСК Сибири" | "Читаэнерго" | ТП-847 | 10/0,4 | 0.025 | 0.00085119 | 0 | 0
72088 | ПАО "МРСК Сибири" | "Читаэнерго" | ТП-29 Сбега | 10/0,4 | 0.4 | 0.040568 | 0 | 0.025
72089 | ПАО "МРСК Сибири" | "Читаэнерго" | ТП-30 Сбега | 10/0,4 | 0.4 | 0.041232 | 0 | 0
72090 | ПАО "МРСК Сибири" | "Читаэнерго" | ТП-31 Сбега | 10/0,4 | 0.4 | 0.056848 | 0 | 0
72091 | ПАО "МРСК Сибири" | "Читаэнерго" | ТП-17 БССС «Жирекен» | 10/0,4 | 0.04 | 0.0039667 | 0 | 0
72092 | ПАО "МРСК Сибири" | "Читаэнерго" | ТП-288 ВЛ-10кВ ф. Цокто-Хангил | 10/0,4 | 0.063 | 0.0015585 | 0 | 0
72093 | ПАО "МРСК Сибири" | "Читаэнерго" | ТП-210 ВЛ-10кВ ф. Булактуй | 10/0,4 | 0.25 | 0.044007 | 0 | 0
72094 | ПАО "МРСК Сибири" | "Читаэнерго" | ТП-589 | 10/0,4 | 0.4 | 0.15382 | 0 | 0
72095 | ПАО "МРСК Сибири" | "Читаэнерго" | ТП-69 ВЛ-10кВ ф. Поселок-2 | 10/0,4 | 0.25 | 0.029899 | 0 | 0
72096 | ПАО "МРСК Сибири" | "Читаэнерго" | ТП-174 ВЛ-10кВ ф. Поселок | 10/0,4 | 0.25 | 0.025862 | 0 | 0
72097 | ПАО "МРСК Сибири" | "Читаэнерго" | ТП-25 ВЛ-10кВ ф. Хойто-Ага | 10/0,4 | 0.4 | 0.014376 | 0 | 0
72098 | ПАО "МРСК Сибири" | "Читаэнерго" | ТП-1 ВЛ-10кВ ф. Сахюрта | 10/0,4 | 0.1 | 0.0093649 | 0 | 0
72099 | ПАО "МРСК Сибири" | "Читаэнерго" | ТП-12 ВЛ-10кВ ф. Поселок-3 АСКУЭ | 10/0,4 | 0.25 | 0.038628 | 0.014 | 0.014
72100 | ПАО "МРСК Сибири" | "Читаэнерго" | ТП-41 ВЛ-10кВ ф. Хойто-Ага | 10/0,4 | 0.063 | 0.0023119 | 0 | 0
72101 | ПАО "МРСК Сибири" | "Читаэнерго" | абонент. ТП-107 ВЛ-10кВ ф. Челутай | 10/0,4 | 0.025 | 0.001348 | 0 | 0
72102 | ПАО "МРСК Сибири" | "Читаэнерго" | ТП-509 | 6/0,4 | 0.715 | 0.11141 | 0 | 0
72103 | ПАО "МРСК Сибири" | "Читаэнерго" | ТП-510 | 6/0,4 | 0.98 | 0.5613 | 0.005 | 0.005
72104 | ПАО "МРСК Сибири" | "Читаэнерго" | ТП-514 | 6/0,4 | 0.5 | 0.10937 | 0.0148 | 0.0148
72105 | ПАО "МРСК Сибири" | "Читаэнерго" | ТП-516 | 6/0,4 | 0.63 | 0.29535 | 0 | 0
72106 | ПАО "МРСК Сибири" | "Читаэнерго" | ТП-517 | 6/0,4 | 0.4 | 0.16026 | 0.015 | 0.015
72107 | ПАО "МРСК Сибири" | "Читаэнерго" | ТП-518 | 6/0,4 | 1.26 | 0.27663 | 0.015 | 0.015
72108 | ПАО "МРСК Сибири" | "Читаэнерго" | ТП-658 | 6/0,4 | 0.25 | 0.024544 | 0.015 | 0.015
72109 | ПАО "МРСК Сибири" | "Читаэнерго" | ТП-663 | 6/0,4 | 0.25 | 0.053914 | 0.015 | 0.015
72110 | ПАО "МРСК Сибири" | "Читаэнерго" | ТП-523 | 6/0,4 | 0.315 | 0.077155 | 0 | 0
72111 | ПАО "МРСК Сибири" | "Читаэнерго" | ТП-3-22 ВЛ-10-БЫТЭВ | 10/0,4 | 0.16 | 0.030503 | 0 | 0
72112 | ПАО "МРСК Сибири" | "Читаэнерго" | ТП-524 | 6/0,4 | 0.25 | 0.15848 | 0 | 0
72113 | ПАО "МРСК Сибири" | "Читаэнерго" | ТП-544 | 6/0,4 | 0.4 | 0.13251 | 0 | 0
72114 | ПАО "МРСК Сибири" | "Читаэнерго" | ТП-675 | 6/0,4 | 0.4 | 0.048362 | 0 | 0
72115 | ПАО "МРСК Сибири" | "Читаэнерго" | ТП-560 | 6/0,4 | 0.8 | 0.1857 | 0.015 | 0.015
72116 | ПАО "МРСК Сибири" | "Читаэнерго" | ТП-561 | 6/0,4 | 1.26 | 0.080578 | 0 | 0
72117 | ПАО "МРСК Сибири" | "Читаэнерго" | ТП-562 | 6/0,4 | 0.16 | 0.043806 | 0 | 0
72118 | ПАО "МРСК Сибири" | "Читаэнерго" | ТП-594 | 6/0,4 | 0.32 | 0.00064475 | 0 | 0
72119 | ПАО "МРСК Сибири" | "Читаэнерго" | ТП-3-91 ВЛ-10-СХТ | 10/0,4 | 0.1 | 0.0072745 | 0 | 0
72120 | ПАО "МРСК Сибири" | "Читаэнерго" | ТП-602 | 6/0,4 | 0.5 | 0.1582 | 0 | 0
72121 | ПАО "МРСК Сибири" | "Читаэнерго" | ТП-611 | 6/0,4 | 0.4 | 0.13609 | 0 | 0.0255
72122 | ПАО "МРСК Сибири" | "Читаэнерго" | ТП-612 | 6/0,4 | 0.8 | 0.030387 | 0 | 0
72123 | ПАО "МРСК Сибири" | "Читаэнерго" | ТП-613 | 6/0,4 | 1.26 | 0.14732 | 0.015 | 0.015
72124 | ПАО "МРСК Сибири" | "Читаэнерго" | ТП-617 | 6/0,4 | 0.18 | 0.1071 | 0 | 0
72125 | ПАО "МРСК Сибири" | "Читаэнерго" | ТП-621 | 6/0,4 | 0.25 | 0.11291 | 0.015 | 0.015
72126 | ПАО "МРСК Сибири" | "Читаэнерго" | ТП-50 ВЛ-10-М.ПАВЛОВСК | 10/0,4 | 0.063 | 0.0033361 | 0 | 0
72127 | ПАО "МРСК Сибири" | "Читаэнерго" | ТП-625 | 6/0,4 | 1.12 | 0.15388 | 0 | 0
72128 | ПАО "МРСК Сибири" | "Читаэнерго" | ТП-626 | 6/0,4 | 1.26 | 0.042918 | 0.01 | 0.01
72129 | ПАО "МРСК Сибири" | "Читаэнерго" | ТП-627 | 6/0,4 | 0.63 | 0.26283 | 0 | 0
72130 | ПАО "МРСК Сибири" | "Читаэнерго" | ТП-629 | 6/0,4 | 0.63 | 0.18088 | 0.066 | 0.066
72131 | ПАО "МРСК Сибири" | "Читаэнерго" | ТП-633 | 6/0,4 | 0.4 | 0 | 0 | 0
72132 | ПАО "МРСК Сибири" | "Читаэнерго" | ТП-638 | 6/0,4 | 0.34 | 0.19358 | 0 | 0
72133 | ПАО "МРСК Сибири" | "Читаэнерго" | ТП-9 ВЛ-10-МАНГУТ | 10/0,4 | 0.1 | 0.0035655 | 0 | 0
72134 | ПАО "МРСК Сибири" | "Читаэнерго" | ТП-639 | 6/0,4 | 0.41 | 0.15815 | 0 | 0
72135 | ПАО "МРСК Сибири" | "Читаэнерго" | ТП-1 | 6/0,4 | 0.18 | 0.066701 | 0.015 | 0.015
72136 | ПАО "МРСК Сибири" | "Читаэнерго" | ТП-2 | 6/0,4 | 0.16 | 0.039247 | 0 | 0
72137 | ПАО "МРСК Сибири" | "Читаэнерго" | ТП-3 | 6/0,4 | 0.16 | 0.1175 | 0.01 | 0.0216
72138 | ПАО "МРСК Сибири" | "Читаэнерго" | ТП-4 | 6/0,4 | 0.16 | 0.024891 | 0 | 0
72139 | ПАО "МРСК Сибири" | "Читаэнерго" | ТП-5 АСКУЭ | 6/0,4 | 0.16 | 0.11301 | 0 | 0
72140 | ПАО "МРСК Сибири" | "Читаэнерго" | ТП-67 ВЛ-10-ХАПЧЕРАНГА | 10/0,4 | 0.4 | 0.015927 | 0 | 0
72141 | ПАО "МРСК Сибири" | "Читаэнерго" | ТП-6 | 6/0,4 | 0.4 | 0.1533 | 0 | 0.015
72142 | ПАО "МРСК Сибири" | "Читаэнерго" | ТП-9 | 6/0,4 | 0.25 | 0.079625 | 0.01 | 0.015
72143 | ПАО "МРСК Сибири" | "Читаэнерго" | ТП-16 | 6/0,4 | 0.4 | 0.17403 | 0.015 | 0.015
72144 | ПАО "МРСК Сибири" | "Читаэнерго" | ТП-17 АСКУЭ | 6/0,4 | 0.4 | 0.12867 | 0.003 | 0
72145 | ПАО "МРСК Сибири" | "Читаэнерго" | ТП-18 | 6/0,4 | 0.063 | 0.031819 | 0.015 | 0.015
72146 | ПАО "МРСК Сибири" | "Читаэнерго" | ТП-25002 | 10/0,4 | 0.063 | 0.020743 | 0 | 0
72147 | ПАО "МРСК Сибири" | "Читаэнерго" | ТП-21 | 6/0,4 | 0.16 | 0.02605 | 0.007 | 0.01
72148 | ПАО "МРСК Сибири" | "Читаэнерго" | ТП-22 | 6/0,4 | 0.4 | 0.12384 | 0.08 | 0.08
72149 | ПАО "МРСК Сибири" | "Читаэнерго" | ТП-25005 | 10/0,4 | 0.063 | 0.041846 | 0 | 0
72150 | ПАО "МРСК Сибири" | "Читаэнерго" | ТП-25006 | 10/0,4 | 0.16 | 0.035008 | 0 | 0
72151 | ПАО "МРСК Сибири" | "Читаэнерго" | ТП-25007 | 10/0,4 | 0.025 | 0.012903 | 0 | 0
72152 | ПАО "МРСК Сибири" | "Читаэнерго" | ТП-26 | 6/0,4 | 0.1 | 0.076194 | 0.005 | 0.005
72153 | ПАО "МРСК Сибири" | "Читаэнерго" | ТП-25008 | 10/0,4 | 0.1 | 0.045552 | 0 | 0
72154 | ПАО "МРСК Сибири" | "Читаэнерго" | ТП-25009 | 10/0,4 | 0.25 | 0.075432 | 0 | 0.01
72155 | ПАО "МРСК Сибири" | "Читаэнерго" | ТП-27 АСКУЭ | 6/0,4 | 0.16 | 0.098229 | 0 | 0
72156 | ПАО "МРСК Сибири" | "Читаэнерго" | ТП-25010 | 10/0,4 | 0.4 | 0.024651 | 0 | 0
72157 | ПАО "МРСК Сибири" | "Читаэнерго" | ТП-25011 | 10/0,4 | 0.1 | 0.036487 | 0 | 0
72158 | ПАО "МРСК Сибири" | "Читаэнерго" | ТП-25013 | 10/0,4 | 0.25 | 0.073741 | 0 | 0
72159 | ПАО "МРСК Сибири" | "Читаэнерго" | ТП-25015 | 10/0,4 | 0.16 | 0.086546 | 0 | 0
72160 | ПАО "МРСК Сибири" | "Читаэнерго" | ТП-25016 | 10/0,4 | 0.16 | 0.085957 | 0 | 0
72161 | ПАО "МРСК Сибири" | "Читаэнерго" | ТП-25017 | 10/0,4 | 0.1 | 0.052849 | 0 | 0
72162 | ПАО "МРСК Сибири" | "Читаэнерго" | ТП-25018 | 10/0,4 | 0.063 | 0.033088 | 0 | 0
72163 | ПАО "МРСК Сибири" | "Читаэнерго" | ТП-25025 | 10/0,4 | 0.1 | 0.03932 | 0 | 0
72164 | ПАО "МРСК Сибири" | "Читаэнерго" | ТП-25026 | 10/0,4 | 0.1 | 0.054675 | 0 | 0
72165 | ПАО "МРСК Сибири" | "Читаэнерго" | ТП-1-56 ВЛ-10-БЫЛЫРА | 10/0,4 | 0.1 | 0.0078465 | 0 | 0
72166 | ПАО "МРСК Сибири" | "Читаэнерго" | ТП-25114 | 10/0,4 | 0.4 | 0.022784 | 0 | 0
72167 | ПАО "МРСК Сибири" | "Читаэнерго" | ТП-25113 | 10/0,4 | 0.4 | 0.02637 | 0 | 0
72168 | ПАО "МРСК Сибири" | "Читаэнерго" | ТП-25112 | 10/0,4 | 0.25 | 0.043422 | 0 | 0
72169 | ПАО "МРСК Сибири" | "Читаэнерго" | ТП-25111 | 10/0,4 | 0.63 | 0.0011649 | 0 | 0
72170 | ПАО "МРСК Сибири" | "Читаэнерго" | ТП-25110 | 10/0,4 | 0.25 | 0.0097307 | 0 | 0
72171 | ПАО "МРСК Сибири" | "Читаэнерго" | ТП-25109 | 10/0,4 | 0.063 | 0.011805 | 0 | 0.015
72172 | ПАО "МРСК Сибири" | "Читаэнерго" | ТП-25108 | 10/0,4 | 0.25 | 0.061517 | 0.015 | 0.015
72173 | ПАО "МРСК Сибири" | "Читаэнерго" | ТП-25105 | 10/0,4 | 0.1 | 0.0075586 | 0 | 0
72174 | ПАО "МРСК Сибири" | "Читаэнерго" | ТП-25104 | 10/0,4 | 0.25 | 0.010039 | 0.015 | 0.015
72175 | ПАО "МРСК Сибири" | "Читаэнерго" | ТП-25094 | 10/0,4 | 0.025 | 0.0061898 | 0 | 0
72176 | ПАО "МРСК Сибири" | "Читаэнерго" | ТП-25093 | 10/0,4 | 0.4 | 0.013455 | 0.015 | 0.015
72177 | ПАО "МРСК Сибири" | "Читаэнерго" | ТП-25092 | 10/0,4 | 0.25 | 0.011763 | 0 | 0
72178 | ПАО "МРСК Сибири" | "Читаэнерго" | ТП-25091 | 10/0,4 | 0.03 | 0.0012782 | 0 | 0
72179 | ПАО "МРСК Сибири" | "Читаэнерго" | ТП-309 | 6/0,4 | 0 | 0.0061256 | 0 | 0
72180 | ПАО "МРСК Сибири" | "Читаэнерго" | ТП-25090 | 10/0,4 | 0.25 | 0.0030642 | 0 | 0
72181 | ПАО "МРСК Сибири" | "Читаэнерго" | ТП-15 ф. Дульдурга | 10/0,4 | 0.1 | 0.042228 | 0 | 0
72182 | ПАО "МРСК Сибири" | "Читаэнерго" | ТП-909 | 10/0,4 | 0.04 | 0.020889 | 0 | 0
72183 | ПАО "МРСК Сибири" | "Читаэнерго" | ТП-22 ф.Таптанай | 10/0,4 | 0.25 | 0.0034089 | 0 | 0
72184 | ПАО "МРСК Сибири" | "Читаэнерго" | ТП-907 | 10/0,4 | 0.025 | 0.0068251 | 0 | 0
72185 | ПАО "МРСК Сибири" | "Читаэнерго" | ТП-25 ф.Дульдурга | 10/0,4 | 0.63 | 0.031853 | 0 | 0
72186 | ПАО "МРСК Сибири" | "Читаэнерго" | ТП-29 ф.Дульдурга | 10/0,4 | 0.25 | 0.057998 | 0.015 | 0.015
72187 | ПАО "МРСК Сибири" | "Читаэнерго" | ТП-911 | 10/0,4 | 0.04 | 0.0062531 | 0 | 0
72188 | ПАО "МРСК Сибири" | "Читаэнерго" | ТП-62 ф. Тарбагатай | 10/0,4 | 0.04 | 0.0012132 | 0 | 0
72189 | ПАО "МРСК Сибири" | "Читаэнерго" | ТП-64 ф. Тарбагатай | 10/0,4 | 0.025 | 0.0023315 | 0 | 0
72190 | ПАО "МРСК Сибири" | "Читаэнерго" | ТП-65 ф. Тарбагатай | 10/0,4 | 0.025 | 0.0012867 | 0 | 0
72191 | ПАО "МРСК Сибири" | "Читаэнерго" | ТП-68 ф. Тарбагатай | 10/0,4 | 0.025 | 0.0024563 | 0 | 0
72192 | ПАО "МРСК Сибири" | "Читаэнерго" | ТП-818 | 6/0,4 | 0.18 | 0.014444 | 0 | 0
72193 | ПАО "МРСК Сибири" | "Читаэнерго" | ТП-815 | 6/0,4 | 0.18 | 0.028378 | 0 | 0
72194 | ПАО "МРСК Сибири" | "Читаэнерго" | ТП-813 | 6/0,4 | 0.25 | 0.023108 | 0 | 0
72195 | ПАО "МРСК Сибири" | "Читаэнерго" | ТП-812 | 6/0,4 | 0.18 | 0.084682 | 0 | 0
72196 | ПАО "МРСК Сибири" | "Читаэнерго" | ТП-810 | 6/0,4 | 0.25 | 0.0094343 | 0 | 0
72197 | ПАО "МРСК Сибири" | "Читаэнерго" | ТП-929 | 10/0,4 | 0.025 | 0.012322 | 0 | 0
72198 | ПАО "МРСК Сибири" | "Читаэнерго" | ТП-809 | 6/0,4 | 0.063 | 0.0064041 | 0 | 0
72199 | ПАО "МРСК Сибири" | "Читаэнерго" | ТП-808 | 6/0,4 | 0.1 | 0.035304 | 0.015 | 0
72200 | ПАО "МРСК Сибири" | "Читаэнерго" | ТП-807 | 6/0,4 | 0.56 | 0.080061 | 0 | 0
72201 | ПАО "МРСК Сибири" | "Читаэнерго" | ТП-208 | 10/0,4 | 0.25 | 0.041605 | 0 | 0
72202 | ПАО "МРСК Сибири" | "Читаэнерго" | ТП-207 | 10/0,4 | 0.1 | 0.045493 | 0 | 0
72203 | ПАО "МРСК Сибири" | "Читаэнерго" | ТП-205 | 10/0,4 | 0.1 | 0.048892 | 0 | 0
72204 | ПАО "МРСК Сибири" | "Читаэнерго" | ТП-801 | 6/0,4 | 0.16 | 0.038006 | 0.015 | 0.015
72205 | ПАО "МРСК Сибири" | "Читаэнерго" | ТП-201 Харагун | 10/0,4 | 0.1 | 0.040991 | 0 | 0
72206 | ПАО "МРСК Сибири" | "Читаэнерго" | ТП-108 | 10/0,4 | 0.25 | 0.058529 | 0.005 | 0.005
72207 | ПАО "МРСК Сибири" | "Читаэнерго" | ТП-107 | 10/0,4 | 0.1 | 0.043361 | 0.002 | 0.002
72208 | ПАО "МРСК Сибири" | "Читаэнерго" | ТП-106 | 10/0,4 | 0.1 | 0.053123 | 0 | 0.015
72209 | ПАО "МРСК Сибири" | "Читаэнерго" | ТП-103 | 10/0,4 | 0.1 | 0.017864 | 0 | 0
72210 | ПАО "МРСК Сибири" | "Читаэнерго" | ТП-102 | 10/0,4 | 0.25 | 0.033172 | 0 | 0
72211 | ПАО "МРСК Сибири" | "Читаэнерго" | ТП-109 | 10/0,4 | 0.025 | 0.00023506 | 0.005 | 0.025
72212 | ПАО "МРСК Сибири" | "Читаэнерго" | ТП-642 | 10/0,4 | 0.16 | 0.010237 | 0.015 | 0.015
72213 | ПАО "МРСК Сибири" | "Читаэнерго" | ТП-48 ф. Узон | 10/0,4 | 0.16 | 0.0035644 | 0 | 0
72214 | ПАО "МРСК Сибири" | "Читаэнерго" | ТП-240013 | 10/0,4 | 0.063 | 0.019345 | 0 | 0
72215 | ПАО "МРСК Сибири" | "Читаэнерго" | ТП-240012 | 10/0,4 | 0.16 | 0.018502 | 0 | 0
72216 | ПАО "МРСК Сибири" | "Читаэнерго" | ТП-51 ф. Узон | 10/0,4 | 0.1 | 0.0010161 | 0 | 0
72217 | ПАО "МРСК Сибири" | "Читаэнерго" | ТП-53 ф. Узон | 10/0,4 | 0.1 | 0.035426 | 0 | 0.015
72218 | ПАО "МРСК Сибири" | "Читаэнерго" | ТП-24001 | 10/0,4 | 0.063 | 0.030222 | 0 | 0
72219 | ПАО "МРСК Сибири" | "Читаэнерго" | ТП-56 ф. Узон | 10/0,4 | 0.063 | 0.036132 | 0.015 | 0.015
72220 | ПАО "МРСК Сибири" | "Читаэнерго" | ТП-2401 | 10/0,4 | 0.063 | 0.033143 | 0 | 0
72221 | ПАО "МРСК Сибири" | "Читаэнерго" | ТП-1 ф.Таптанай | 10/0,4 | 0.1 | 0.025864 | 0 | 0
72222 | ПАО "МРСК Сибири" | "Читаэнерго" | ТП-5 ф.Таптанай | 10/0,4 | 0.025 | 0.0019259 | 0 | 0
72223 | ПАО "МРСК Сибири" | "Читаэнерго" | ТП-11 ф.Таптанай | 10/0,4 | 0.16 | 0.0018134 | 0 | 0
72224 | ПАО "МРСК Сибири" | "Читаэнерго" | ТП-16 ф.Таптанай | 10/0,4 | 0.063 | 0.0013477 | 0 | 0
72225 | ПАО "МРСК Сибири" | "Читаэнерго" | ТП-19 ф.Таптанай | 10/0,4 | 0.16 | 0.016446 | 0 | 0
72226 | ПАО "МРСК Сибири" | "Читаэнерго" | ТП-25 ф.Таптанай | 10/0,4 | 0.063 | 0.0031258 | 0 | 0
72227 | ПАО "МРСК Сибири" | "Читаэнерго" | ТП-32 ф.Таптанай | 10/0,4 | 0.025 | 0.0013344 | 0 | 0
72228 | ПАО "МРСК Сибири" | "Читаэнерго" | ТП-40 ф.Таптанай | 10/0,4 | 0.1 | 0.038206 | 0.015 | 0
72229 | ПАО "МРСК Сибири" | "Читаэнерго" | ТП-100 ф. Бальзино | 10/0,4 | 0.04 | 0.00068572 | 0 | 0
72230 | ПАО "МРСК Сибири" | "Читаэнерго" | ТП-101 ф. Бальзино | 10/0,4 | 0.063 | 0.011143 | 0 | 0
72231 | ПАО "МРСК Сибири" | "Читаэнерго" | ТП-104 ф. Бальзино | 10/0,4 | 0.04 | 0.0021453 | 0 | 0
72232 | ПАО "МРСК Сибири" | "Читаэнерго" | ТП-106 ф. Бальзино | 10/0,4 | 0.025 | 0.0012726 | 0 | 0
72233 | ПАО "МРСК Сибири" | "Читаэнерго" | ТП-107 ф. Бальзино | 10/0,4 | 0.025 | 0.0013311 | 0 | 0
72234 | ПАО "МРСК Сибири" | "Читаэнерго" | ТП-109 ф. Бальзино | 10/0,4 | 0.025 | 0.0020708 | 0 | 0
72235 | ПАО "МРСК Сибири" | "Читаэнерго" | ТП-111 ф. Бальзино | 10/0,4 | 0.063 | 0.0010286 | 0 | 0
72236 | ПАО "МРСК Сибири" | "Читаэнерго" | ТП-112 ф. Бальзино | 10/0,4 | 0.063 | 0.017269 | 0 | 0
72237 | ПАО "МРСК Сибири" | "Читаэнерго" | ТП-114 ф. Бальзино | 10/0,4 | 0.16 | 0.019768 | 0 | 0
72238 | ПАО "МРСК Сибири" | "Читаэнерго" | ТП-115 ф. Бальзино | 10/0,4 | 0.025 | 0.001732 | 0 | 0
72239 | ПАО "МРСК Сибири" | "Читаэнерго" | ТП-22366 | 10/0,4 | 0.25 | 0.085627 | 0.015 | 0.015
72240 | ПАО "МРСК Сибири" | "Читаэнерго" | ТП-122 ф. Бальзино | 10/0,4 | 0.025 | 0.0013561 | 0 | 0
72241 | ПАО "МРСК Сибири" | "Читаэнерго" | ТП-126 ф. Бальзино | 10/0,4 | 0.16 | 0.03677 | 0.015 | 0.015
72242 | ПАО "МРСК Сибири" | "Читаэнерго" | ТП-127 ф. Бальзино | 10/0,4 | 0.16 | 0.018203 | 0 | 0
72243 | ПАО "МРСК Сибири" | "Читаэнерго" | ТП-22321 АСКУЭ | 10/0,4 | 0.4 | 0.094729 | 0 | 0
72244 | ПАО "МРСК Сибири" | "Читаэнерго" | ТП-131 ф. Бальзино | 10/0,4 | 0.1 | 0.025205 | 0.015 | 0.015
72245 | ПАО "МРСК Сибири" | "Читаэнерго" | ТП-22322 | 10/0,4 | 0.16 | 0.023567 | 0 | 0
72246 | ПАО "МРСК Сибири" | "Читаэнерго" | ТП-22323 АСКУЭ | 10/0,4 | 0.25 | 0.094343 | 0.015 | 0.015
72247 | ПАО "МРСК Сибири" | "Читаэнерго" | ТП-162 ф. Алханай | 10/0,4 | 0.16 | 0.011097 | 0 | 0
72248 | ПАО "МРСК Сибири" | "Читаэнерго" | ТП-22325 АСКУЭ | 10/0,4 | 0.25 | 0.066465 | 0 | 0
72249 | ПАО "МРСК Сибири" | "Читаэнерго" | ТП-164 ф. Алханай | 10/0,4 | 0.25 | 0.024525 | 0 | 0
72250 | ПАО "МРСК Сибири" | "Читаэнерго" | ТП-22326 | 10/0,4 | 0.63 | 0.059829 | 0.015 | 0.015
72251 | ПАО "МРСК Сибири" | "Читаэнерго" | ТП-165 ф. Алханай | 10/0,4 | 0.16 | 0.0065557 | 0 | 0
72252 | ПАО "МРСК Сибири" | "Читаэнерго" | ТП-165а ф.Алханай | 10/0,4 | 0.1 | 0 | 0 | 0
72253 | ПАО "МРСК Сибири" | "Читаэнерго" | ТП-166 ф. Алханай | 10/0,4 | 0.1 | 0.00035645 | 0 | 0
72254 | ПАО "МРСК Сибири" | "Читаэнерго" | ТП-168 ф. Алханай | 10/0,4 | 0.16 | 0.014496 | 0.015 | 0.015
72255 | ПАО "МРСК Сибири" | "Читаэнерго" | ТП-22330 АСКУЭ | 10/0,4 | 0.25 | 0.009963 | 0.01 | 0.01
72256 | ПАО "МРСК Сибири" | "Читаэнерго" | ТП-171 ф. Алханай | 10/0,4 | 0.04 | 0.0016513 | 0 | 0
72257 | ПАО "МРСК Сибири" | "Читаэнерго" | ТП-173 ф. Алханай | 10/0,4 | 0.063 | 0.0081149 | 0 | 0
72258 | ПАО "МРСК Сибири" | "Читаэнерго" | ТП-22344 | 10/0,4 | 0.16 | 0.058952 | 0 | 0
72259 | ПАО "МРСК Сибири" | "Читаэнерго" | ТП-22343 | 10/0,4 | 0.25 | 0.095017 | 0 | 0.012
72260 | ПАО "МРСК Сибири" | "Читаэнерго" | ТП-4 ф.Гуней | 10/0,4 | 0.063 | 0.0074579 | 0 | 0
72261 | ПАО "МРСК Сибири" | "Читаэнерго" | ТП-71 ф.Гуней | 10/0,4 | 0.1 | 0.0012714 | 0 | 0
72262 | ПАО "МРСК Сибири" | "Читаэнерго" | ТП-73 ф.Гуней | 10/0,4 | 0.1 | 0.010097 | 0 | 0
72263 | ПАО "МРСК Сибири" | "Читаэнерго" | ТП-22301 | 10/0,4 | 0.25 | 0.09394 | 0.015 | 0.015
72264 | ПАО "МРСК Сибири" | "Читаэнерго" | ТП-22302 | 10/0,4 | 0.4 | 0.13271 | 0 | 0
72265 | ПАО "МРСК Сибири" | "Читаэнерго" | ТП-2 ф.Зуткулей | 10/0,4 | 0.1 | 0.0050927 | 0 | 0
72266 | ПАО "МРСК Сибири" | "Читаэнерго" | ТП-22303 | 10/0,4 | 0.4 | 0.019107 | 0.015 | 0.015
72267 | ПАО "МРСК Сибири" | "Читаэнерго" | ТП-6 ф.Зуткулей | 10/0,4 | 0.16 | 0.0043258 | 0 | 0
72268 | ПАО "МРСК Сибири" | "Читаэнерго" | ТП-22305 | 10/0,4 | 0.4 | 0.51267 | 0 | 0
72269 | ПАО "МРСК Сибири" | "Читаэнерго" | ТП-9 ф.Зуткулей | 10/0,4 | 0.025 | 0.0013169 | 0 | 0
72270 | ПАО "МРСК Сибири" | "Читаэнерго" | ТП-12 ф.Зуткулей | 10/0,4 | 0.025 | 0.0016055 | 0 | 0
72271 | ПАО "МРСК Сибири" | "Читаэнерго" | ТП-22306 | 10/0,4 | 0.63 | 0.047144 | 0 | 0
72272 | ПАО "МРСК Сибири" | "Читаэнерго" | ТП-13 ф.Зуткулей | 10/0,4 | 0.025 | 0.0013745 | 0 | 0
72273 | ПАО "МРСК Сибири" | "Читаэнерго" | ТП-22307 | 10/0,4 | 0.25 | 0.028617 | 0.015 | 0.015
72274 | ПАО "МРСК Сибири" | "Читаэнерго" | ТП-22308 | 10/0,4 | 0.4 | 0.013779 | 0 | 0
72275 | ПАО "МРСК Сибири" | "Читаэнерго" | ТП-22309 | 10/0,4 | 0.25 | 0.014112 | 0 | 0
72276 | ПАО "МРСК Сибири" | "Читаэнерго" | ТП-0223 | 6/0,4 | 0.4 | 0.038032 | 0 | 0
72277 | ПАО "МРСК Сибири" | "Читаэнерго" | ТП-0224 | 6/0,4 | 0.25 | 0.033803 | 0 | 0
72278 | ПАО "МРСК Сибири" | "Читаэнерго" | ТП-0225 | 6/0,4 | 0.25 | 0.018942 | 0 | 0
72279 | ПАО "МРСК Сибири" | "Читаэнерго" | ТП-0226 | 6/0,4 | 0.063 | 0.018669 | 0 | 0
72280 | ПАО "МРСК Сибири" | "Читаэнерго" | ТП-0221 | 6/0,4 | 0.16 | 0.004152 | 0 | 0
72281 | ПАО "МРСК Сибири" | "Читаэнерго" | ТП-0222 | 6/0,4 | 0.25 | 0.008075 | 0 | 0
72282 | ПАО "МРСК Сибири" | "Читаэнерго" | ТП-0435 | 6/0,4 | 0.25 | 0.0052437 | 0 | 0
72283 | ПАО "МРСК Сибири" | "Читаэнерго" | ТП-0416 | 6/0,4 | 0.16 | 0.042561 | 0 | 0
72284 | ПАО "МРСК Сибири" | "Читаэнерго" | ТП-0415 | 6/0,4 | 0.16 | 0.0005428 | 0 | 0
72285 | ПАО "МРСК Сибири" | "Читаэнерго" | ЗТП-0037 "ПТУ" | 6/0,4 | 0.8 | 0.09924 | 0 | 0
72286 | ПАО "МРСК Сибири" | "Читаэнерго" | ТП-142 ф. Могойтуй | 10/0,4 | 0.063 | 0.010864 | 0 | 0
72287 | ПАО "МРСК Сибири" | "Читаэнерго" | ТП-22405 | 10/0,4 | 0.16 | 0.13784 | 0.015 | 0.015
72288 | ПАО "МРСК Сибири" | "Читаэнерго" | ТП-192 ф.Токчино | 10/0,4 | 0.4 | 0.026845 | 0 | 0
72289 | ПАО "МРСК Сибири" | "Читаэнерго" | ТП-22401 АСКУЭ | 10/0,4 | 0.63 | 0.17066 | 0 | 0
72290 | ПАО "МРСК Сибири" | "Читаэнерго" | ТП-194 ф.Токчино | 10/0,4 | 0.063 | 0.010552 | 0.015 | 0
72291 | ПАО "МРСК Сибири" | "Читаэнерго" | ТП-196 ф.Токчино | 10/0,4 | 0.16 | 0.024436 | 0 | 0
72292 | ПАО "МРСК Сибири" | "Читаэнерго" | ТП-205 ф.Токчино | 10/0,4 | 0.063 | 0.0043885 | 0 | 0
72293 | ПАО "МРСК Сибири" | "Читаэнерго" | ТП-206 ф.Токчино | 10/0,4 | 0.04 | 0.0011852 | 0 | 0
72294 | ПАО "МРСК Сибири" | "Читаэнерго" | ТП-211 ф.Токчино | 10/0,4 | 0.025 | 0.0044198 | 0 | 0
72295 | ПАО "МРСК Сибири" | "Читаэнерго" | ТП-230 ф.Токчино | 10/0,4 | 0.025 | 0.0012399 | 0 | 0
72296 | ПАО "МРСК Сибири" | "Читаэнерго" | ТП-233 ф.Токчино | 10/0,4 | 0.025 | 0.0020496 | 0 | 0
72297 | ПАО "МРСК Сибири" | "Читаэнерго" | ТП-6 ВЛ-6кВ ф. Поселок-3 Ст.Орловск | 6/0,4 | 0.25 | 0.020521 | 0 | 0
72298 | ПАО "МРСК Сибири" | "Читаэнерго" | ТП-22187 | 10/0,4 | 0.04 | 0.0029075 | 0 | 0
72299 | ПАО "МРСК Сибири" | "Читаэнерго" | ТП-7 ВЛ-6кВ ф. Поселок-3 Ст.Орловск | 6/0,4 | 0.25 | 0.040381 | 0 | 0
72300 | ПАО "МРСК Сибири" | "Читаэнерго" | ТП-22227 | 10/0,4 | 0.04 | 0.00048333 | 0 | 0
72301 | ПАО "МРСК Сибири" | "Читаэнерго" | ТП-4 ВЛ-6кВ Поселок-1 Ст.Орловск | 6/0,4 | 0.4 | 0.066507 | 0 | 0
72302 | ПАО "МРСК Сибири" | "Читаэнерго" | ТП-22194 | 10/0,4 | 0.25 | 0.024846 | 0 | 0
72303 | ПАО "МРСК Сибири" | "Читаэнерго" | ТП-1 ВЛ-6кВ ф. Очистные | 6/0,4 | 0.25 | 0 | 0 | 0
72304 | ПАО "МРСК Сибири" | "Читаэнерго" | ТП-162 ф. Чиндалей | 10/0,4 | 0.04 | 0.0019704 | 0 | 0
72305 | ПАО "МРСК Сибири" | "Читаэнерго" | ТП-22196 | 10/0,4 | 0.25 | 0.042371 | 0 | 0
72306 | ПАО "МРСК Сибири" | "Читаэнерго" | ТП-173 ф. Чиндалей | 10/0,4 | 0.025 | 0.0044004 | 0 | 0
72307 | ПАО "МРСК Сибири" | "Читаэнерго" | ТП-22230 | 10/0,4 | 0.04 | 0.0040601 | 0 | 0
72308 | ПАО "МРСК Сибири" | "Читаэнерго" | ТП-174 ф. Чиндалей | 10/0,4 | 0.1 | 0.0051705 | 0 | 0
72309 | ПАО "МРСК Сибири" | "Читаэнерго" | ЗТП-501"р.Жетково" ПС35/6 р.Жетково | 6/0,4 | 0.25 | 0.030311 | 0 | 0
72310 | ПАО "МРСК Сибири" | "Читаэнерго" | ТП-180 ф. Чиндалей | 10/0,4 | 0.16 | 0.0075863 | 0 | 0
72311 | ПАО "МРСК Сибири" | "Читаэнерго" | ТП-22213 | 10/0,4 | 0.04 | 0.010422 | 0 | 0
72312 | ПАО "МРСК Сибири" | "Читаэнерго" | ЗТП-317 Центральная котельная | 6/0,4 | 0.4 | 0.12708 | 0 | 0
72313 | ПАО "МРСК Сибири" | "Читаэнерго" | ТП-23300 | 10/0,4 | 0.025 | 0.00042858 | 0 | 0
72314 | ПАО "МРСК Сибири" | "Читаэнерго" | ТП-23314 | 10/0,4 | 0.25 | 0.021197 | 0 | 0
72315 | ПАО "МРСК Сибири" | "Читаэнерго" | ТП-182 ф. Чиндалей | 10/0,4 | 0.4 | 0.018439 | 0 | 0
72316 | ПАО "МРСК Сибири" | "Читаэнерго" | ТП-23315 | 10/0,4 | 0.25 | 0.02792 | 0 | 0
72317 | ПАО "МРСК Сибири" | "Читаэнерго" | КТП-719"Контора" ПС Оловянная ф.7 | 6/0,4 | 0.4 | 0.013871 | 0 | 0
72318 | ПАО "МРСК Сибири" | "Читаэнерго" | ТП-23316 | 10/0,4 | 0.4 | 0.10338 | 0.015 | 0.015
72319 | ПАО "МРСК Сибири" | "Читаэнерго" | КТП-703"Доротдел" ПС Оловянная ф.7 | 6/0,4 | 0.4 | 0.021061 | 0 | 0
72320 | ПАО "МРСК Сибири" | "Читаэнерго" | КТП-710"Песчанная" ПС Оловянная ф.7 | 6/0,4 | 0.16 | 0.016284 | 0 | 0
72321 | ПАО "МРСК Сибири" | "Читаэнерго" | КТП-725"Поселок" ПС Оловянная ф.7 | 6/0,4 | 0.16 | 0.02461 | 0 | 0
72322 | ПАО "МРСК Сибири" | "Читаэнерго" | ТП-23319 | 10/0,4 | 0.16 | 0.068101 | 0 | 0.015
72323 | ПАО "МРСК Сибири" | "Читаэнерго" | КТП-713"Клубная" ПС Оловянная ф.7 | 6/0,4 | 0.63 | 0.040718 | 0 | 0
72324 | ПАО "МРСК Сибири" | "Читаэнерго" | ТП-711"Гражданская" ПС Оловянная ф.7 | 6/0,4 | 0.25 | 0.018569 | 0 | 0
72325 | ПАО "МРСК Сибири" | "Читаэнерго" | ЗТП-716"Три богатыря" ПС Оловянная ф.7 | 6/0,4 | 0.1 | 0.058317 | 0 | 0
72326 | ПАО "МРСК Сибири" | "Читаэнерго" | ТП-23311 | 10/0,4 | 0.4 | 0.1351 | 0 | 0
72327 | ПАО "МРСК Сибири" | "Читаэнерго" | КТП-715"Военный городок" ПС Оловянная | 6/0,4 | 0.25 | 0.054142 | 0 | 0
72328 | ПАО "МРСК Сибири" | "Читаэнерго" | ТП-23312 | 10/0,4 | 0.25 | 0.051964 | 0 | 0
72329 | ПАО "МРСК Сибири" | "Читаэнерго" | ТП-718"Новая" ПС Оловянная ф.7 | 6/0,4 | 0.16 | 0.030529 | 0 | 0
72330 | ПАО "МРСК Сибири" | "Читаэнерго" | ТП-23320 | 10/0,4 | 0.4 | 0.034868 | 0 | 0
72331 | ПАО "МРСК Сибири" | "Читаэнерго" | ТП-23323 | 10/0,4 | 0.1 | 0.047533 | 0 | 0
72332 | ПАО "МРСК Сибири" | "Читаэнерго" | ТП-23324 | 10/0,4 | 0.16 | 0.079936 | 0 | 0
72333 | ПАО "МРСК Сибири" | "Читаэнерго" | ТП-23326 | 10/0,4 | 0.25 | 0.080455 | 0 | 0.015
72334 | ПАО "МРСК Сибири" | "Читаэнерго" | ТП-23327 | 10/0,4 | 0.25 | 0.083953 | 0 | 0
72335 | ПАО "МРСК Сибири" | "Читаэнерго" | ТП-23331 | 10/0,4 | 0.16 | 0.040656 | 0 | 0
72336 | ПАО "МРСК Сибири" | "Читаэнерго" | ТП-23334 | 10/0,4 | 0.63 | 0.079707 | 0 | 0
72337 | ПАО "МРСК Сибири" | "Читаэнерго" | ТП-23350 | 10/0,4 | 0.16 | 0.05785 | 0 | 0
72338 | ПАО "МРСК Сибири" | "Читаэнерго" | ЗТП-8 ПС Турга ф.5-20 | 6/0,4 | 1.26 | 0.14811 | 0 | 0
72339 | ПАО "МРСК Сибири" | "Читаэнерго" | ТП-23012 | 10/0,4 | 0.04 | 0.0070243 | 0 | 0
72340 | ПАО "МРСК Сибири" | "Читаэнерго" | ЗТП-4 ПС Турга ф.5-20 | 6/0,4 | 1.03 | 0.14872 | 0 | 0
72341 | ПАО "МРСК Сибири" | "Читаэнерго" | ТП-23013 | 10/0,4 | 0.1 | 0.037595 | 0 | 0
72342 | ПАО "МРСК Сибири" | "Читаэнерго" | ТП-23014 | 10/0,4 | 0.025 | 0.0086149 | 0 | 0
72343 | ПАО "МРСК Сибири" | "Читаэнерго" | ТП-23015 | 10/0,4 | 0.16 | 0.019996 | 0 | 0
72344 | ПАО "МРСК Сибири" | "Читаэнерго" | ЗТП-6 ПС Турга ф.5-20 | 6/0,4 | 1.03 | 0.2885 | 0 | 0
72345 | ПАО "МРСК Сибири" | "Читаэнерго" | ТП-23016 | 10/0,4 | 0.1 | 0.026869 | 0 | 0
72346 | ПАО "МРСК Сибири" | "Читаэнерго" | ТП-23017 | 10/0,4 | 0.1 | 0.030738 | 0 | 0
72347 | ПАО "МРСК Сибири" | "Читаэнерго" | ТП-23030 | 10/0,4 | 0.1 | 0.008867 | 0 | 0
72348 | ПАО "МРСК Сибири" | "Читаэнерго" | ЗТП-5 ПС Турга ф.5-20 | 6/0,4 | 0.8 | 0.049064 | 0 | 0.015
72349 | ПАО "МРСК Сибири" | "Читаэнерго" | ТП-23032 | 10/0,4 | 0.063 | 0.0071234 | 0 | 0
72350 | ПАО "МРСК Сибири" | "Читаэнерго" | ТП-23035 | 10/0,4 | 0.1 | 0.0062077 | 0 | 0
72351 | ПАО "МРСК Сибири" | "Читаэнерго" | ТП-23037 | 10/0,4 | 0.04 | 0.0042216 | 0 | 0
72352 | ПАО "МРСК Сибири" | "Читаэнерго" | ТП-23038 | 10/0,4 | 0.063 | 0.011981 | 0 | 0
72353 | ПАО "МРСК Сибири" | "Читаэнерго" | ТП-23039 | 10/0,4 | 0.1 | 0.0050476 | 0 | 0
72354 | ПАО "МРСК Сибири" | "Читаэнерго" | ТП-23040 | 10/0,4 | 0.063 | 0.0069205 | 0 | 0
72355 | ПАО "МРСК Сибири" | "Читаэнерго" | ТП-23041 | 10/0,4 | 0.063 | 0.010201 | 0 | 0
72356 | ПАО "МРСК Сибири" | "Читаэнерго" | ТП-23063 | 10/0,4 | 0.16 | 0.010408 | 0 | 0
72357 | ПАО "МРСК Сибири" | "Читаэнерго" | ТП-23067 | 10/0,4 | 0.25 | 0.013195 | 0 | 0
72358 | ПАО "МРСК Сибири" | "Читаэнерго" | ТП-23068 | 10/0,4 | 0.1 | 0.0073094 | 0 | 0
72359 | ПАО "МРСК Сибири" | "Читаэнерго" | ТП-23076 | 10/0,4 | 0.16 | 0.0043518 | 0 | 0
72360 | ПАО "МРСК Сибири" | "Читаэнерго" | ТП-23077 | 10/0,4 | 0.1 | 0.0084696 | 0 | 0
72361 | ПАО "МРСК Сибири" | "Читаэнерго" | ТП-23078 | 10/0,4 | 0.063 | 0.0036929 | 0 | 0
72362 | ПАО "МРСК Сибири" | "Читаэнерго" | ТП-23082 | 10/0,4 | 0.063 | 0.01662 | 0 | 0
72363 | ПАО "МРСК Сибири" | "Читаэнерго" | ТП-23090 | 10/0,4 | 0.025 | 0.0034985 | 0 | 0
72364 | ПАО "МРСК Сибири" | "Читаэнерго" | ТП-23091 | 10/0,4 | 0.063 | 0.011181 | 0 | 0
72365 | ПАО "МРСК Сибири" | "Читаэнерго" | ТП-23092 | 10/0,4 | 0.1 | 0.012429 | 0 | 0
72366 | ПАО "МРСК Сибири" | "Читаэнерго" | ТП-23095 | 10/0,4 | 0.16 | 0.0033115 | 0 | 0
72367 | ПАО "МРСК Сибири" | "Читаэнерго" | ТП-23098 | 10/0,4 | 0.16 | 0.020857 | 0 | 0
72368 | ПАО "МРСК Сибири" | "Читаэнерго" | ТП-23099 | 10/0,4 | 0.063 | 0.018924 | 0 | 0
72369 | ПАО "МРСК Сибири" | "Читаэнерго" | ТП-23101 | 10/0,4 | 0.63 | 0.11691 | 0 | 0
72370 | ПАО "МРСК Сибири" | "Читаэнерго" | ТП-23108 | 10/0,4 | 0.1 | 0.0067505 | 0 | 0
72371 | ПАО "МРСК Сибири" | "Читаэнерго" | ТП-23109 | 10/0,4 | 0.04 | 0.0082732 | 0 | 0
72372 | ПАО "МРСК Сибири" | "Читаэнерго" | ТП-801 Пождепо ПС Турга | 6/0,4 | 0.4 | 0.20572 | 0 | 0
72373 | ПАО "МРСК Сибири" | "Читаэнерго" | ТП-23176 | 10/0,4 | 0.16 | 0.0042131 | 0 | 0
72374 | ПАО "МРСК Сибири" | "Читаэнерго" | ТП-23177 | 10/0,4 | 0.063 | 0.016933 | 0 | 0
72375 | ПАО "МРСК Сибири" | "Читаэнерго" | ЗТП-502 Администрация ПС Безречная ф.5 Ш | 6/0,4 | 0.25 | 0.092493 | 0 | 0
72376 | ПАО "МРСК Сибири" | "Читаэнерго" | ТП-23179 | 10/0,4 | 0.05 | 0.027257 | 0 | 0
72377 | ПАО "МРСК Сибири" | "Читаэнерго" | КТП-503 Базарная ПС Безречная ф.5 | 6/0,4 | 0.63 | 0.019241 | 0 | 0
72378 | ПАО "МРСК Сибири" | "Читаэнерго" | ТП-23180 | 10/0,4 | 0.04 | 0.0041319 | 0 | 0
72379 | ПАО "МРСК Сибири" | "Читаэнерго" | ТП-504 Первомайская ПС Безречная | 6/0,4 | 0.16 | 0.0035797 | 0 | 0
72380 | ПАО "МРСК Сибири" | "Читаэнерго" | ТП-23181 | 10/0,4 | 0.1 | 0.0040724 | 0 | 0
72381 | ПАО "МРСК Сибири" | "Читаэнерго" | ТП-506 Рабочая ПС Безречная ф.5 | 6/0,4 | 0.25 | 0.0047578 | 0 | 0
72382 | ПАО "МРСК Сибири" | "Читаэнерго" | ТП-23183 | 10/0,4 | 0.063 | 0.0094107 | 0 | 0
72383 | ПАО "МРСК Сибири" | "Читаэнерго" | КТП-601 Журавлева ПС Безречная | 6/0,4 | 0.16 | 0.009844 | 0 | 0
72384 | ПАО "МРСК Сибири" | "Читаэнерго" | ТП-23184 | 10/0,4 | 0.4 | 0.0026073 | 0 | 0
72385 | ПАО "МРСК Сибири" | "Читаэнерго" | КТП-402 Лесозаводская ПС Безречная | 6/0,4 | 0.16 | 0.0069356 | 0 | 0
72386 | ПАО "МРСК Сибири" | "Читаэнерго" | ТП-23185 | 10/0,4 | 0.04 | 0.0068015 | 0 | 0
72387 | ПАО "МРСК Сибири" | "Читаэнерго" | КТП-403 Авиагарнизон ПС Безречная | 6/0,4 | 0.16 | 0.010165 | 0 | 0
72388 | ПАО "МРСК Сибири" | "Читаэнерго" | ТП-23186 | 10/0,4 | 0.04 | 0.0042858 | 0 | 0
72389 | ПАО "МРСК Сибири" | "Читаэнерго" | ТП-901 ДЭС | 6/0,4 | 0.63 | 0.029308 | 0.015 | 0.015
72390 | ПАО "МРСК Сибири" | "Читаэнерго" | ТП-23111 | 10/0,4 | 0.25 | 0.023908 | 0 | 0
72391 | ПАО "МРСК Сибири" | "Читаэнерго" | ЗТП-501 Радость ПС Мирная ф.5 Маяк | 6/0,4 | 0.1 | 0.0027527 | 0 | 0
72392 | ПАО "МРСК Сибири" | "Читаэнерго" | ТП-23112 | 10/0,4 | 0.1 | 0.0096524 | 0 | 0
72393 | ПАО "МРСК Сибири" | "Читаэнерго" | КТП-301 Почта ф.3 Военхоз ПС Мирная | 6/0,4 | 0.16 | 0.053899 | 0 | 0
72394 | ПАО "МРСК Сибири" | "Читаэнерго" | ТП-23120 | 10/0,4 | 0.1 | 0.0054379 | 0 | 0
72395 | ПАО "МРСК Сибири" | "Читаэнерго" | КТП-302 Песчанная ф.3 Военхоз ПС Мирная | 6/0,4 | 0.25 | 0.031322 | 0 | 0
72396 | ПАО "МРСК Сибири" | "Читаэнерго" | ТП-23121 | 10/0,4 | 0.25 | 0.027285 | 0 | 0
72397 | ПАО "МРСК Сибири" | "Читаэнерго" | КТП-304 Новая ПС Мирная ф.3 Военхоз | 6/0,4 | 0.4 | 0.007703 | 0 | 0
72398 | ПАО "МРСК Сибири" | "Читаэнерго" | ТП-23123 | 10/0,4 | 0.063 | 0.0072481 | 0 | 0
72399 | ПАО "МРСК Сибири" | "Читаэнерго" | КТП-306 Шанхай ПС Мирная ф.3 Военхоз | 6/0,4 | 0.1 | 0.0014103 | 0 | 0
72400 | ПАО "МРСК Сибири" | "Читаэнерго" | КТП-506 Радость 2 ПС Мирная ф.5 Маяк | 6/0,4 | 0.25 | 0.084507 | 0 | 0
72401 | ПАО "МРСК Сибири" | "Читаэнерго" | ТП-23132 | 10/0,4 | 0.16 | 0.011898 | 0 | 0
72402 | ПАО "МРСК Сибири" | "Читаэнерго" | ТП-23133 | 10/0,4 | 0.25 | 0.071475 | 0 | 0
72403 | ПАО "МРСК Сибири" | "Читаэнерго" | ТП-101 Коттеджи с. Усть Борзя | 6/0,4 | 0.063 | 0.0047225 | 0 | 0
72404 | ПАО "МРСК Сибири" | "Читаэнерго" | ТП-23134 | 10/0,4 | 0.25 | 0.021376 | 0 | 0
72405 | ПАО "МРСК Сибири" | "Читаэнерго" | ТП-103 Администрация | 6/0,4 | 0.4 | 0.045954 | 0 | 0
72406 | ПАО "МРСК Сибири" | "Читаэнерго" | ЗТП-201 Микрорайон с. Усть Борзя | 6/0,4 | 0.25 | 0.001698 | 0 | 0
72407 | ПАО "МРСК Сибири" | "Читаэнерго" | ТП-23141 | 10/0,4 | 0.04 | 0.0062984 | 0 | 0
72408 | ПАО "МРСК Сибири" | "Читаэнерго" | ЗТП-202 Школа с. Усть Борзя | 6/0,4 | 0.25 | 0.014143 | 0 | 0
72409 | ПАО "МРСК Сибири" | "Читаэнерго" | ТП-23142 | 10/0,4 | 0.04 | 0.013988 | 0 | 0
72410 | ПАО "МРСК Сибири" | "Читаэнерго" | ТП-23143 | 10/0,4 | 0.18 | 0.0033729 | 0 | 0
72411 | ПАО "МРСК Сибири" | "Читаэнерго" | ТП-23144 | 10/0,4 | 0.1 | 0.0085555 | 0 | 0
72412 | ПАО "МРСК Сибири" | "Читаэнерго" | ТП-23174 | 10/0,4 | 0.04 | 0.0071668 | 0.021 | 0
72413 | ПАО "МРСК Сибири" | "Читаэнерго" | ТП-23150 | 10/0,4 | 0.16 | 0.0065844 | 0 | 0
72414 | ПАО "МРСК Сибири" | "Читаэнерго" | ТП-23153 | 10/0,4 | 0.1 | 0.0059661 | 0 | 0
72415 | ПАО "МРСК Сибири" | "Читаэнерго" | ТП-23163 | 10/0,4 | 0.16 | 0.028106 | 0 | 0
72416 | ПАО "МРСК Сибири" | "Читаэнерго" | ТП-23215 | 10/0,4 | 0.1 | 0.012356 | 0 | 0
72417 | ПАО "МРСК Сибири" | "Читаэнерго" | ТП-23217 | 10/0,4 | 0.063 | 0.0038024 | 0 | 0
72418 | ПАО "МРСК Сибири" | "Читаэнерго" | ТП-23226 | 10/0,4 | 0.025 | 0.0064475 | 0 | 0
72419 | ПАО "МРСК Сибири" | "Читаэнерго" | ТП-23233 | 10/0,4 | 0.04 | 0.0038553 | 0 | 0
72420 | ПАО "МРСК Сибири" | "Читаэнерго" | ТП-23236 | 10/0,4 | 0.063 | 0.012503 | 0 | 0
72421 | ПАО "МРСК Сибири" | "Читаэнерго" | ТП-23237 | 10/0,4 | 0.1 | 0.0062464 | 0 | 0.015
72422 | ПАО "МРСК Сибири" | "Читаэнерго" | ТП-23240 | 10/0,4 | 0.25 | 0.0073445 | 0 | 0
72423 | ПАО "МРСК Сибири" | "Читаэнерго" | ТП-23239 | 10/0,4 | 0.063 | 0.0027954 | 0 | 0
72424 | ПАО "МРСК Сибири" | "Читаэнерго" | ТП-23241 | 10/0,4 | 0.04 | 0.0022005 | 0 | 0
72425 | ПАО "МРСК Сибири" | "Читаэнерго" | ТП-23244 | 10/0,4 | 0.063 | 0.010326 | 0 | 0
72426 | ПАО "МРСК Сибири" | "Читаэнерго" | ТП-23245 | 10/0,4 | 0.1 | 0.023558 | 0 | 0
72427 | ПАО "МРСК Сибири" | "Читаэнерго" | ТП-23246 | 10/0,4 | 0.063 | 0.0015198 | 0 | 0
72428 | ПАО "МРСК Сибири" | "Читаэнерго" | ТП-23247 | 10/0,4 | 0.4 | 0.010874 | 0 | 0
72429 | ПАО "МРСК Сибири" | "Читаэнерго" | ТП-23249 | 10/0,4 | 0.4 | 0.0082621 | 0 | 0
72430 | ПАО "МРСК Сибири" | "Читаэнерго" | ТП-23250 | 10/0,4 | 0.1 | 0.012664 | 0 | 0
72431 | ПАО "МРСК Сибири" | "Читаэнерго" | ТП-23251 | 10/0,4 | 0.1 | 0.0057645 | 0 | 0
72432 | ПАО "МРСК Сибири" | "Читаэнерго" | ТП-23252 | 10/0,4 | 0.063 | 0.0095965 | 0 | 0
72433 | ПАО "МРСК Сибири" | "Читаэнерго" | ТП-23254 | 10/0,4 | 0.063 | 0.011942 | 0 | 0
72434 | ПАО "МРСК Сибири" | "Читаэнерго" | ТП-23257 | 10/0,4 | 0.25 | 0.0030306 | 0 | 0
72435 | ПАО "МРСК Сибири" | "Читаэнерго" | ТП-23259 | 10/0,4 | 0.16 | 0.009912 | 0 | 0
72436 | ПАО "МРСК Сибири" | "Читаэнерго" | ТП-23047 | 10/0,4 | 0.16 | 0.0077544 | 0 | 0
72437 | ПАО "МРСК Сибири" | "Читаэнерго" | ТП-23048 | 10/0,4 | 0.16 | 0.033225 | 0 | 0
72438 | ПАО "МРСК Сибири" | "Читаэнерго" | ТП-23049 | 10/0,4 | 0.16 | 0.016496 | 0.015 | 0.015
72439 | ПАО "МРСК Сибири" | "Читаэнерго" | ТП-23050 | 10/0,4 | 0.063 | 0.015378 | 0 | 0
72440 | ПАО "МРСК Сибири" | "Читаэнерго" | ТП-23051 | 10/0,4 | 0.04 | 0.045201 | 0 | 0
72441 | ПАО "МРСК Сибири" | "Читаэнерго" | ТП-23052 | 10/0,4 | 0.1 | 0.036729 | 0 | 0
72442 | ПАО "МРСК Сибири" | "Читаэнерго" | ТП-23053 | 10/0,4 | 0.16 | 0.024472 | 0 | 0
72443 | ПАО "МРСК Сибири" | "Читаэнерго" | ТП-12-14 ф.Хлебозавод АСКУЭ | 10/0,4 | 0.16 | 0.02815 | 0.006 | 0.006
72444 | ПАО "МРСК Сибири" | "Читаэнерго" | ТП-15-05 ф.Боржигорто | 10/0,4 | 0.1 | 0.0086641 | 0 | 0
72445 | ПАО "МРСК Сибири" | "Читаэнерго" | ТП-15-24 ф.Боржигорто | 10/0,4 | 0.1 | 0.0009591 | 0 | 0
72446 | ПАО "МРСК Сибири" | "Читаэнерго" | ТП-18-07 ф.Ушарбай | 10/0,4 | 0.1 | 0.05746 | 0 | 0
72447 | ПАО "МРСК Сибири" | "Читаэнерго" | ТП-19-01 ф.Догой | 10/0,4 | 0.025 | 0.0022271 | 0 | 0
72448 | ПАО "МРСК Сибири" | "Читаэнерго" | ТП-19-02 ф.Догой | 10/0,4 | 0.025 | 0.0018453 | 0 | 0
72449 | ПАО "МРСК Сибири" | "Читаэнерго" | ТП-19-03 ф.Догой | 10/0,4 | 0.04 | 0.0019848 | 0 | 0
72450 | ПАО "МРСК Сибири" | "Читаэнерго" | ТП-19-04 ф.Догой | 10/0,4 | 0.025 | 0.0019617 | 0 | 0
72451 | ПАО "МРСК Сибири" | "Читаэнерго" | ТП-19-05 ф.Догой | 10/0,4 | 0.025 | 0.0022626 | 0 | 0
72452 | ПАО "МРСК Сибири" | "Читаэнерго" | ТП-19-07 ф.Догой | 10/0,4 | 0.025 | 0.0013697 | 0 | 0
72453 | ПАО "МРСК Сибири" | "Читаэнерго" | ТП-19-09 ф.Догой | 10/0,4 | 0.063 | 0.0014784 | 0 | 0
72454 | ПАО "МРСК Сибири" | "Читаэнерго" | ТП-19-10 ф.Догой | 10/0,4 | 0.04 | 0.0010726 | 0 | 0
72455 | ПАО "МРСК Сибири" | "Читаэнерго" | ТП-19-12 ф.Догой | 10/0,4 | 0.04 | 0.0012707 | 0 | 0
72456 | ПАО "МРСК Сибири" | "Читаэнерго" | ТП-19-15 ф.Догой | 10/0,4 | 0.4 | 0.030114 | 0 | 0
72457 | ПАО "МРСК Сибири" | "Читаэнерго" | ТП-19-16 ф.Догой | 10/0,4 | 0.4 | 0.03233 | 0 | 0
72458 | ПАО "МРСК Сибири" | "Читаэнерго" | ТП-19-17 ф.Догой | 10/0,4 | 0.25 | 0.032777 | 0 | 0
72459 | ПАО "МРСК Сибири" | "Читаэнерго" | ТП-19-19 ф.Догой | 10/0,4 | 0.025 | 0.0021248 | 0 | 0
72460 | ПАО "МРСК Сибири" | "Читаэнерго" | ТП-19-20 ф.Догой | 10/0,4 | 0.025 | 0.0015372 | 0 | 0
72461 | ПАО "МРСК Сибири" | "Читаэнерго" | ТП-20-04 ф.Ага-Хангил | 10/0,4 | 0.16 | 0.017205 | 0 | 0
72462 | ПАО "МРСК Сибири" | "Читаэнерго" | ТП-20-03 ф.Ага-Хангил | 10/0,4 | 0.063 | 0.012363 | 0.015 | 0.015
72463 | ПАО "МРСК Сибири" | "Читаэнерго" | ТП-20-10 ф.Ага-Хангил | 10/0,4 | 0.25 | 0.031025 | 0 | 0
72464 | ПАО "МРСК Сибири" | "Читаэнерго" | ТП-20-07 ф.Ага-Хангил | 10/0,4 | 0.1 | 0.0083744 | 0 | 0
72465 | ПАО "МРСК Сибири" | "Читаэнерго" | ТП-20-05 ф.Ага-Хангил | 10/0,4 | 0.25 | 0.02857 | 0 | 0
72466 | ПАО "МРСК Сибири" | "Читаэнерго" | ТП-9-32 ф.Ага | 10/0,4 | 0.025 | 0.0014379 | 0 | 0
72467 | ПАО "МРСК Сибири" | "Читаэнерго" | ТП-9-34 ф.Ага | 10/0,4 | 0.025 | 0.0024821 | 0 | 0
72468 | ПАО "МРСК Сибири" | "Читаэнерго" | ТП-14-23 ф.Цаган-Челутай | 10/0,4 | 0.16 | 0.012731 | 0 | 0
72469 | ПАО "МРСК Сибири" | "Читаэнерго" | ТП-14-19 ф.Цаган-Челутай | 10/0,4 | 0.025 | 0.0048417 | 0 | 0
72470 | ПАО "МРСК Сибири" | "Читаэнерго" | ТП-14-37 ф.Цаган-Челутай | 10/0,4 | 0.025 | 0.0006287 | 0 | 0
72471 | ПАО "МРСК Сибири" | "Читаэнерго" | ТП-1112 | 10/0,4 | 0.1 | 0.049199 | 0 | 0
72472 | ПАО "МРСК Сибири" | "Читаэнерго" | ТП-1113ДЭУ | 10/0,4 | 0.16 | 0.040916 | 0 | 0
72473 | ПАО "МРСК Сибири" | "Читаэнерго" | ТП-1115 | 10/0,4 | 0.4 | 0.065403 | 0 | 0
72474 | ПАО "МРСК Сибири" | "Читаэнерго" | ТП-1114 | 10/0,4 | 0.063 | 0.033147 | 0 | 0
72475 | ПАО "МРСК Сибири" | "Читаэнерго" | ТП-1116 | 10/0,4 | 0.25 | 0.081224 | 0 | 0
72476 | ПАО "МРСК Сибири" | "Читаэнерго" | ТП-1118 | 10/0,4 | 0.16 | 0.033506 | 0 | 0
72477 | ПАО "МРСК Сибири" | "Читаэнерго" | ТП-11111ПМК | 10/0,4 | 0.25 | 0.086098 | 0.0445 | 0.0445
72478 | ПАО "МРСК Сибири" | "Читаэнерго" | ТП-11115школа | 10/0,4 | 0.4 | 0.01585 | 0 | 0
72479 | ПАО "МРСК Сибири" | "Читаэнерго" | ТП-11318 | 10/0,4 | 0.063 | 0.0079524 | 0 | 0
72480 | ПАО "МРСК Сибири" | "Читаэнерго" | ТП-11320 | 10/0,4 | 0.25 | 0.016783 | 0 | 0
72481 | ПАО "МРСК Сибири" | "Читаэнерго" | ТП-11322Д | 10/0,4 | 0.16 | 0.023658 | 0 | 0
72482 | ПАО "МРСК Сибири" | "Читаэнерго" | ТП-11317Д | 10/0,4 | 0.25 | 0.0064202 | 0 | 0
72483 | ПАО "МРСК Сибири" | "Читаэнерго" | ТП-11313 | 10/0,4 | 0.1 | 0.015076 | 0 | 0
72484 | ПАО "МРСК Сибири" | "Читаэнерго" | ТП-1138 | 10/0,4 | 0.16 | 0.0089504 | 0 | 0
72485 | ПАО "МРСК Сибири" | "Читаэнерго" | ТП-10-01 ф.Цаган-Нур | 10/0,4 | 0.025 | 0.00064003 | 0 | 0
72486 | ПАО "МРСК Сибири" | "Читаэнерго" | ТП-1139 | 10/0,4 | 0.1 | 0.0067115 | 0 | 0
72487 | ПАО "МРСК Сибири" | "Читаэнерго" | ТП-10-02 ф.Цаган-Нур | 10/0,4 | 0.025 | 0.00084205 | 0 | 0
72488 | ПАО "МРСК Сибири" | "Читаэнерго" | ТП-11310 | 10/0,4 | 0.1 | 0.0097837 | 0 | 0
72489 | ПАО "МРСК Сибири" | "Читаэнерго" | ТП-10-03 ф.Цаган-Нур | 10/0,4 | 0.025 | 0.0012461 | 0 | 0
72490 | ПАО "МРСК Сибири" | "Читаэнерго" | ТП-1143МТФ | 10/0,4 | 0.25 | 0.010072 | 0 | 0
72491 | ПАО "МРСК Сибири" | "Читаэнерго" | ТП-10-05 ф.Цаган-Нур | 10/0,4 | 0.025 | 0.00062304 | 0 | 0
72492 | ПАО "МРСК Сибири" | "Читаэнерго" | ТП-1142 | 10/0,4 | 0.04 | 0.00011585 | 0 | 0
72493 | ПАО "МРСК Сибири" | "Читаэнерго" | ТП-10-06 ф.Цаган-Нур | 10/0,4 | 0.16 | 0.00064286 | 0 | 0
72494 | ПАО "МРСК Сибири" | "Читаэнерго" | ТП-1147 | 10/0,4 | 0.04 | 0 | 0 | 0
72495 | ПАО "МРСК Сибири" | "Читаэнерго" | ТП-10-07 ф.Цаган-Нур | 10/0,4 | 0.025 | 0.00065136 | 0 | 0
72496 | ПАО "МРСК Сибири" | "Читаэнерго" | ТП-11417 | 10/0,4 | 0.1 | 0.0065449 | 0 | 0
72497 | ПАО "МРСК Сибири" | "Читаэнерго" | ТП-10-08 ф.Цаган-Нур | 10/0,4 | 0.063 | 0.0010828 | 0 | 0
72498 | ПАО "МРСК Сибири" | "Читаэнерго" | ТП-11415 | 10/0,4 | 0.1 | 0.0042938 | 0.01 | 0.01
72499 | ПАО "МРСК Сибири" | "Читаэнерго" | ТП-10-09 ф.Цаган-Нур | 10/0,4 | 0.01 | 0.0012687 | 0 | 0
72500 | ПАО "МРСК Сибири" | "Читаэнерго" | ТП-11418СДК | 10/0,4 | 0.1 | 0.0024631 | 0 | 0
72501 | ПАО "МРСК Сибири" | "Читаэнерго" | ТП-10-10 ф.Цаган-Нур | 10/0,4 | 0.025 | 0.0017124 | 0 | 0
72502 | ПАО "МРСК Сибири" | "Читаэнерго" | ТП-10-11 ф.Цаган-Нур | 10/0,4 | 0.025 | 0.0021712 | 0 | 0
72503 | ПАО "МРСК Сибири" | "Читаэнерго" | ТП-1148 | 10/0,4 | 0.25 | 0.029512 | 0.005 | 0.005
72504 | ПАО "МРСК Сибири" | "Читаэнерго" | ТП-10-13 ф.Цаган-Нур | 10/0,4 | 0.025 | 0.0012574 | 0 | 0
72505 | ПАО "МРСК Сибири" | "Читаэнерго" | ТП-1161 | 10/0,4 | 0.063 | 0.017256 | 0 | 0
72506 | ПАО "МРСК Сибири" | "Читаэнерго" | ТП-11611 | 10/0,4 | 0.1 | 0.0027403 | 0 | 0
72507 | ПАО "МРСК Сибири" | "Читаэнерго" | ТП-11614 | 10/0,4 | 0.1 | 3.993e-05 | 0 | 0
72508 | ПАО "МРСК Сибири" | "Читаэнерго" | ТП-11615 | 10/0,4 | 0.04 | 0.0033811 | 0 | 0
72509 | ПАО "МРСК Сибири" | "Читаэнерго" | ТП-10-18 ф.Цаган-Нур | 10/0,4 | 0.025 | 0.0021334 | 0 | 0
72510 | ПАО "МРСК Сибири" | "Читаэнерго" | ТП-11612 | 10/0,4 | 0.06 | 0.0062603 | 0 | 0
72511 | ПАО "МРСК Сибири" | "Читаэнерго" | ТП-1174РЭС | 10/0,4 | 0.25 | 0.041508 | 0.015 | 0.015
72512 | ПАО "МРСК Сибири" | "Читаэнерго" | ТП-12-03 ф.Хлебозавод (Дет сад РУС) | 10/0,4 | 0.4 | 0.037196 | 0 | 0
72513 | ПАО "МРСК Сибири" | "Читаэнерго" | ТП-11910МТФ | 10/0,4 | 0.063 | 0.0057867 | 0 | 0
72514 | ПАО "МРСК Сибири" | "Читаэнерго" | ТП-11922 | 10/0,4 | 0.25 | 0.035132 | 0 | 0
72515 | ПАО "МРСК Сибири" | "Читаэнерго" | ТП-10 ф.Хара-Шибирь | 10/0,4 | 0.16 | 0.027827 | 0 | 0.012
72516 | ПАО "МРСК Сибири" | "Читаэнерго" | КТПН-1303"Подхоз" ПС Калангуй ф.13 Киоск | 10/0,4 | 0.16 | 0.026399 | 0 | 0
72517 | ПАО "МРСК Сибири" | "Читаэнерго" | КТП-1306"Маслозавод" ПС Калангуй ф.13 | 10/0,4 | 0.1 | 0.023449 | 0 | 0
72518 | ПАО "МРСК Сибири" | "Читаэнерго" | ТП-1 ф.Зугалай | 10/0,4 | 0.1 | 0.0021723 | 0 | 0
72519 | ПАО "МРСК Сибири" | "Читаэнерго" | ТП-2 ф.Кирово | 10/0,4 | 0.063 | 0.010919 | 0 | 0
72520 | ПАО "МРСК Сибири" | "Читаэнерго" | ТП-3 ф.Кирово | 10/0,4 | 0.01 | 0.0014079 | 0 | 0
72521 | ПАО "МРСК Сибири" | "Читаэнерго" | ТП-12 ф.Булактуй | 10/0,4 | 0.025 | 0.0023794 | 0 | 0
72522 | ПАО "МРСК Сибири" | "Читаэнерго" | ТП-15 ф.Булактуй | 10/0,4 | 0.063 | 0.001641 | 0 | 0
72523 | ПАО "МРСК Сибири" | "Читаэнерго" | ТП-5 ф.Цаган-Оль | 10/0,4 | 0.4 | 0.032923 | 0 | 0
72524 | ПАО "МРСК Сибири" | "Читаэнерго" | ТП-"Модуль" ПС 110/35/10 Б-З | 10/0,4 | 2 | 0.060265 | 0 | 0
72525 | ПАО "МРСК Сибири" | "Читаэнерго" | ТП- 1704 "Горького" ПС 110/35/10 Б-З | 10/0,4 | 0.4 | 0.30359 | 0 | 0
72526 | ПАО "МРСК Сибири" | "Читаэнерго" | ТП-1702 "П-Осипенко" ПС 110/35/10 Б-З | 10/0,4 | 0.25 | 0.10827 | 0 | 0
72527 | ПАО "МРСК Сибири" | "Читаэнерго" | ТП-1703 "Школа 20" ПС 110/35/10 Б-З | 10/0,4 | 0.8 | 0.16108 | 0 | 0
72528 | ПАО "МРСК Сибири" | "Читаэнерго" | ТП-2502 Военкомат АСКУЭ | 10/0,4 | 0.16 | 0.060945 | 0 | 0
72529 | ПАО "МРСК Сибири" | "Читаэнерго" | ТП-2503 Чапаева, АСКУЭ МАТРИЦА | 10/0,4 | 0.25 | 0.096069 | 0 | 0
72530 | ПАО "МРСК Сибири" | "Читаэнерго" | ТП-3003 "Учанина" ПС 110/35/10 Б-З | 10/0,4 | 0.1 | 0.049387 | 0 | 0
72531 | ПАО "МРСК Сибири" | "Читаэнерго" | ТП-"Рай СЭС" ПС 110/35/10 Б-В | 10/0,4 | 0.4 | 0.2765 | 0 | 0
72532 | ПАО "МРСК Сибири" | "Читаэнерго" | ТП-"Кирзавод" АСКУЭ МАТРИЦА | 10/0,4 | 0.4 | 0.12058 | 0 | 0
72533 | ПАО "МРСК Сибири" | "Читаэнерго" | ТП-"ЦРММ" ПС 110/35/10 Б-В | 10/0,4 | 0.4 | 0.17437 | 0 | 0
72534 | ПАО "МРСК Сибири" | "Читаэнерго" | ТП-"ПМС" ПС 110/35/10 Б-В | 10/0,4 | 0.4 | 0.28809 | 0 | 0
72535 | ПАО "МРСК Сибири" | "Читаэнерго" | ТП-"Метелица-2" ПС 110/35/10 Б-В | 10/0,4 | 0.25 | 0.19964 | 0 | 0.015
72536 | ПАО "МРСК Сибири" | "Читаэнерго" | ТП-"Дом ЮЭС" ПС 110/35/10 Б-В | 10/0,4 | 0.8 | 0.076392 | 0 | 0
72537 | ПАО "МРСК Сибири" | "Читаэнерго" | ТП-"Школа 43" ПС 110/35/10 Б-В | 10/0,4 | 0.8 | 0.10794 | 0 | 0
72538 | ПАО "МРСК Сибири" | "Читаэнерго" | ТП-"Чехова" ПС 110/35/10 Б-В | 10/0,4 | 0.4 | 0.0066382 | 0 | 0
72539 | ПАО "МРСК Сибири" | "Читаэнерго" | ТП-"Бульварная" АСКУЭ МАТРИЦА | 10/0,4 | 0.25 | 0.10179 | 0 | 0
72540 | ПАО "МРСК Сибири" | "Читаэнерго" | ТП-"Школа 15" ПС 110/35/10 Б-В | 10/0,4 | 0.4 | 0.19394 | 0 | 0
72541 | ПАО "МРСК Сибири" | "Читаэнерго" | ТП-1005 "Манчак" АСКУЭ МАТРИЦА | 10/0,4 | 0.25 | 0.033925 | 0 | 0
72542 | ПАО "МРСК Сибири" | "Читаэнерго" | ТП-"Общ жд" ПС 110/35/10 Б-В | 10/0,4 | 0.65 | 0.0045822 | 0 | 0.015
72543 | ПАО "МРСК Сибири" | "Читаэнерго" | ТП-"Химчистка" ПС 110/35/10 Б-В | 10/0,4 | 0.25 | 0.12352 | 0 | 0
72544 | ПАО "МРСК Сибири" | "Читаэнерго" | ТП-"Гурьева" АСКУЭ МАТРИЦА | 10/0,4 | 0.25 | 0.089813 | 0 | 0
72545 | ПАО "МРСК Сибири" | "Читаэнерго" | ТП-"79 квартал" ПС 110/35/10 Б-В | 10/0,4 | 0.8 | 0.15389 | 0 | 0
72546 | ПАО "МРСК Сибири" | "Читаэнерго" | ТП-"МТБ" ПС 110/35/10 Б-З | 10/0,4 | 0.4 | 0.10358 | 0.015 | 0.015
72547 | ПАО "МРСК Сибири" | "Читаэнерго" | ТП-"Пекарня" ПС 110/35/10 Б-В | 10/0,4 | 0.1 | 0.046524 | 0 | 0
72548 | ПАО "МРСК Сибири" | "Читаэнерго" | ТП-"К-Маркса" ПС 110/35/10 Б-В | 10/0,4 | 0.16 | 0.036527 | 0 | 0
72549 | ПАО "МРСК Сибири" | "Читаэнерго" | ТП-"СХТ" ПС 110/35/10 Б-В | 10/0,4 | 0.63 | 0.14509 | 0 | 0
72550 | ПАО "МРСК Сибири" | "Читаэнерго" | ТП-"Сельхозмонтаж" ПС 110/35/10 Б-В | 10/0,4 | 0.16 | 0.02559 | 0 | 0
72551 | ПАО "МРСК Сибири" | "Читаэнерго" | ТП-"Ген дома" ПС 110/35/10 Б-В | 10/0,4 | 0.18 | 0.010652 | 0 | 0
72552 | ПАО "МРСК Сибири" | "Читаэнерго" | ТП-"ГПО-ЖКХ" ПС 110/35/10 Б-В | 10/0,4 | 0.25 | 0.080996 | 0 | 0
72553 | ПАО "МРСК Сибири" | "Читаэнерго" | ТП-"Милиция" ПС 110/35/10 Б-З | 10/0,4 | 0.4 | 0.024857 | 0 | 0
72554 | ПАО "МРСК Сибири" | "Читаэнерго" | ЗТП- №3301 "МК Поселок" АСКУЭ | 10/0,4 | 0.88 | 0.31265 | 0 | 0
72555 | ПАО "МРСК Сибири" | "Читаэнерго" | ТП №3103 "ГАИ", ВЛ №31 Хада-Булак | 10/0,4 | 0.025 | 0.0073122 | 0 | 0
72556 | ПАО "МРСК Сибири" | "Читаэнерго" | ТП 3113 "Стрижка", ВЛ №31 Хада-Булак | 10/0,4 | 0.1 | 0.015501 | 0 | 0.025
72557 | ПАО "МРСК Сибири" | "Читаэнерго" | ТП 3115 "ОТФ", ВЛ №31 Хада-Булак | 10/0,4 | 0.04 | 0.0042659 | 0 | 0
72558 | ПАО "МРСК Сибири" | "Читаэнерго" | КТП 3118"ОТФ", ВЛ №31 Х-Булак | 10/0,4 | 0.063 | 0.011725 | 0 | 0
72559 | ПАО "МРСК Сибири" | "Читаэнерго" | ТП 3119 ОТФ Ткаченко, ВЛ №31 Хада-Булак | 10/0,4 | 0.025 | 0.01218 | 0 | 0
72560 | ПАО "МРСК Сибири" | "Читаэнерго" | ТП 3122 "Свинарник ", ВЛ №31 Хада-Булак | 10/0,4 | 0.025 | 0.0072537 | 0 | 0
72561 | ПАО "МРСК Сибири" | "Читаэнерго" | ТП-1503 с.Ключевское | 10/0,4 | 0.025 | 0.004097 | 0 | 0
72562 | ПАО "МРСК Сибири" | "Читаэнерго" | ТП-1504 с.Ключевское | 10/0,4 | 0.16 | 0.010747 | 0 | 0
72563 | ПАО "МРСК Сибири" | "Читаэнерго" | ТП №3502 Поселок-1, ВЛ №35 Оросительная | 10/0,4 | 0.4 | 0.028025 | 0.025 | 0.025
72564 | ПАО "МРСК Сибири" | "Читаэнерго" | ТП №3506 ОТФ Цырен, ВЛ №35 Оросительная | 10/0,4 | 0.063 | 0.0071045 | 0 | 0
72565 | ПАО "МРСК Сибири" | "Читаэнерго" | ТП №1901, ВЛ-10кВ №19 "Поселок" | 10/0,4 | 0.25 | 0.12653 | 0 | 0
72566 | ПАО "МРСК Сибири" | "Читаэнерго" | ТП №1903, ВЛ-10кВ №19 "Поселок" АСКУЭ | 10/0,4 | 0.4 | 0.10047 | 0 | 0
72567 | ПАО "МРСК Сибири" | "Читаэнерго" | ТП №1904, ВЛ №19 Поселок | 10/0,4 | 0.4 | 0.1176 | 0 | 0
72568 | ПАО "МРСК Сибири" | "Читаэнерго" | КТП №1905 от ВЛ-10кВ №19 "Поселок" | 10/0,4 | 0.4 | 0.10357 | 0 | 0
72569 | ПАО "МРСК Сибири" | "Читаэнерго" | ТП № 1909 "Молочка", ВЛ №19 Поселок | 10/0,4 | 0.4 | 0.19112 | 0 | 0
72570 | ПАО "МРСК Сибири" | "Читаэнерго" | ТП 207 Поликлинника, ф.2 Поселок РП ШССК | 10/0,4 | 0.4 | 0.10799 | 0.007 | 0.007
72571 | ПАО "МРСК Сибири" | "Читаэнерго" | ТП 208 Сел.строитель, ф2 Поселок, РПШССК | 10/0,4 | 0.4 | 0.101 | 0 | 0
72572 | ПАО "МРСК Сибири" | "Читаэнерго" | ТП 209 СМУ, ф.2 Поселок, РП ШССК | 10/0,4 | 0.16 | 0.064819 | 0 | 0
72573 | ПАО "МРСК Сибири" | "Читаэнерго" | КТП №1614 от ВЛ-10 кВ ф.№16 "Заводский" | 10/0,4 | 0.25 | 0.079855 | 0 | 0
72574 | ПАО "МРСК Сибири" | "Читаэнерго" | КТП №1617 от ВЛ-10 кВ ф.№16 "Заводский" | 10/0,4 | 0.16 | 0.013005 | 0 | 0
72575 | ПАО "МРСК Сибири" | "Читаэнерго" | КТП №1705 АСКУЭ | 10/0,4 | 0.25 | 0.026134 | 0 | 0
72576 | ПАО "МРСК Сибири" | "Читаэнерго" | ТП-1915 ПС 110/35/10 Забайкальск | 10/0,4 | 0.25 | 0.13251 | 0.007 | 0
72577 | ПАО "МРСК Сибири" | "Читаэнерго" | ТП №2317 Муниц.стоянка, ВЛ №23 ОКПП | 10/0,4 | 0.025 | 0.020645 | 0 | 0
72578 | ПАО "МРСК Сибири" | "Читаэнерго" | ТП №301, ВЛ №3 Холмогоры | 10/0,4 | 0.06 | 0.022889 | 0 | 0
72579 | ПАО "МРСК Сибири" | "Читаэнерго" | ТП-402 ПС 35/10 Курунзулай | 10/0,4 | 0.1 | 0.011808 | 0 | 0
72580 | ПАО "МРСК Сибири" | "Читаэнерго" | ТП-102 ПС 35/10 Усть-Озерное | 10/0,4 | 0.25 | 0.036289 | 0 | 0
72581 | ПАО "МРСК Сибири" | "Читаэнерго" | ТП-103 ПС 35/10 Усть-Озерное | 10/0,4 | 0.063 | 0.0069308 | 0 | 0
72582 | ПАО "МРСК Сибири" | "Читаэнерго" | ТП-104 ПС 35/10 Усть-Озерное | 10/0,4 | 0.063 | 0.023631 | 0 | 0
72583 | ПАО "МРСК Сибири" | "Читаэнерго" | ТП-028 ПУ-30 от ВЛ-6 кВ ф.2 Поселок-1 | 6/0,4 | 0 | 0 | 0 | 0
72584 | ПАО "МРСК Сибири" | "Читаэнерго" | Читинский уч-к. ТП-21026 | 10/0,4 | 0.16 | 0.058263 | 0.015 | 0.015
72585 | ПАО "МРСК Сибири" | "Читаэнерго" | Читинский уч-к. ТП-21186 | 10/0,4 | 0.063 | 0.01904 | 0 | 0
72586 | ПАО "МРСК Сибири" | "Читаэнерго" | Новинский уч-к ТП-24316 | 6/0,4 | 0.25 | 0.095609 | 0 | 0
72587 | ПАО "МРСК Сибири" | "Читаэнерго" | Новинский уч-к ТП-24319 | 6/0,4 | 0.4 | 0.084843 | 0.015 | 0.015
72588 | ПАО "МРСК Сибири" | "Читаэнерго" | Новинский уч-к ТП-24317 | 6/0,4 | 0.25 | 0.073772 | 0 | 0
72589 | ПАО "МРСК Сибири" | "Читаэнерго" | Новинский уч-к ТП-24318 | 6/0,4 | 0.16 | 0.038449 | 0 | 0
72590 | ПАО "МРСК Сибири" | "Читаэнерго" | ТП-649 | 10/0,4 | 2 | 0.069759 | 0 | 0
72591 | ПАО "МРСК Сибири" | "Читаэнерго" | ТП-650 | 10/0,4 | 2 | 0.040309 | 0.005 | 0.005
72592 | ПАО "МРСК Сибири" | "Читаэнерго" | РП-25 | 10/0,4 | 1.26 | 0.49669 | 0 | 0
72593 | ПАО "МРСК Сибири" | "Читаэнерго" | РП-24 | 10/0,4 | 1.26 | 0.17461 | 0 | 0
72594 | ПАО "МРСК Сибири" | "Читаэнерго" | РП-30 | 10/0,4 | 0.8 | 0 | 0 | 0
72595 | ПАО "МРСК Сибири" | "Читаэнерго" | РП-31 | 10/0,4 | 1.26 | 0.020324 | 0 | 0
72596 | ПАО "МРСК Сибири" | "Читаэнерго" | РП-38 | 10/0,4 | 1.26 | 0.20743 | 0 | 0
72597 | ПАО "МРСК Сибири" | "Читаэнерго" | РП-42 | 10/0,4 | 1.26 | 0.19842 | 0 | 0
72598 | ПАО "МРСК Сибири" | "Читаэнерго" | ТП-519 | 10/0,4 | 0.4 | 0.12428 | 0 | 0
72599 | ПАО "МРСК Сибири" | "Читаэнерго" | ТП-520 | 10/0,4 | 0.4 | 0.086603 | 0 | 0
72600 | ПАО "МРСК Сибири" | "Читаэнерго" | ТП-535 | 10/0,4 | 1.26 | 0.31814 | 0 | 0
72601 | ПАО "МРСК Сибири" | "Читаэнерго" | ТП-536 | 10/0,4 | 0.8 | 0.30938 | 0.02 | 0
72602 | ПАО "МРСК Сибири" | "Читаэнерго" | ТП-537 | 10/0,4 | 1.26 | 0.30336 | 0.04 | 0.04
72603 | ПАО "МРСК Сибири" | "Читаэнерго" | ТП-538 | 10/0,4 | 1.03 | 0.1572 | 0 | 0
72604 | ПАО "МРСК Сибири" | "Читаэнерго" | ТП-539 | 10/0,4 | 1.26 | 0.17901 | 0 | 0
72605 | ПАО "МРСК Сибири" | "Читаэнерго" | ТП-540 | 10/0,4 | 1.26 | 0.18284 | 0 | 0
72606 | ПАО "МРСК Сибири" | "Читаэнерго" | ТП-548 | 10/0,4 | 0.4 | 0.14303 | 0 | 0
72607 | ПАО "МРСК Сибири" | "Читаэнерго" | ТП-550 | 10/0,4 | 0.8 | 0.20059 | 0.1 | 0.1
72608 | ПАО "МРСК Сибири" | "Читаэнерго" | ТП-551 | 10/0,4 | 0.25 | 0.031604 | 0 | 0
72609 | ПАО "МРСК Сибири" | "Читаэнерго" | ТП-553 | 10/0,4 | 1.26 | 0.23562 | 0 | 0
72610 | ПАО "МРСК Сибири" | "Читаэнерго" | ТП-558 | 10/0,4 | 1.26 | 0.14757 | 0.025 | 0.025
72611 | ПАО "МРСК Сибири" | "Читаэнерго" | ТП-559 | 10/0,4 | 1.03 | 0.067435 | 0 | 0
72612 | ПАО "МРСК Сибири" | "Читаэнерго" | ТП-567 | 10/0,4 | 0.8 | 0.30279 | 0 | 0
72613 | ПАО "МРСК Сибири" | "Читаэнерго" | ТП-568 | 10/0,4 | 0.8 | 0.19313 | 0 | 0
72614 | ПАО "МРСК Сибири" | "Читаэнерго" | ТП-569 | 10/0,4 | 0.4 | 0.050056 | 0.05 | 0.05
72615 | ПАО "МРСК Сибири" | "Читаэнерго" | ТП-571 | 10/0,4 | 0.63 | 0.12855 | 0 | 0
72616 | ПАО "МРСК Сибири" | "Читаэнерго" | ТП-572 | 10/0,4 | 0.63 | 0.11436 | 0 | 0
72617 | ПАО "МРСК Сибири" | "Читаэнерго" | Новинский уч-к ТП-24315 | 10/0,4 | 0.4 | 0.077719 | 0 | 0
72618 | ПАО "МРСК Сибири" | "Читаэнерго" | ТП-245 | 6/0,4 | 1.26 | 0.15149 | 0 | 0
72619 | ПАО "МРСК Сибири" | "Читаэнерго" | ТП № 401 "Угольная" | 6/0,4 | 0.4 | 0.050719 | 0 | 0
72620 | ПАО "МРСК Сибири" | "Читаэнерго" | РП-05 | 6 | 0.8 | 0 | 0 | 0
72621 | ПАО "МРСК Сибири" | "Читаэнерго" | ТП-466 | 6/0,4 | 0.25 | 0.0079211 | 0.015 | 0.015
72622 | ПАО "МРСК Сибири" | "Читаэнерго" | ТП-15-01 ф."Боржигорто" | 10/0,4 | 0.1 | 0.0029013 | 0 | 0
72623 | ПАО "МРСК Сибири" | "Читаэнерго" | ТП 21303 | 10/0,4 | 0.63 | 0.10343 | 0 | 0
72624 | ПАО "МРСК Сибири" | "Читаэнерго" | ТП 24360 | 6/0,4 | 0.16 | 0.012932 | 0 | 0
72625 | ПАО "МРСК Сибири" | "Читаэнерго" | ТП 21213 | 6/0,4 | 0.16 | 0.014832 | 0.005 | 0
72626 | ПАО "МРСК Сибири" | "Читаэнерго" | ТП-714 | 10/0,4 | 0.63 | 0.00067968 | 0 | 0
72627 | ПАО "МРСК Сибири" | "Читаэнерго" | ТП-30 ВЛ-10-ВЕРХНИЙ УЛЬХУН | 10/0,4 | 0.063 | 0.0025894 | 0 | 0
72628 | ПАО "МРСК Сибири" | "Читаэнерго" | ТП-22182 ф.Тыргетуй | 10/0,4 | 0.04 | 0.0038232 | 0 | 0
72629 | ПАО "МРСК Сибири" | "Читаэнерго" | ТП-22149 ф.Тыргетуй | 10/0,4 | 0.63 | 0.094238 | 0 | 0
72630 | ПАО "МРСК Сибири" | "Читаэнерго" | ТП-22338 ф.ЖБИ | 10/0,4 | 0.16 | 0.025459 | 0 | 0
72631 | ПАО "МРСК Сибири" | "Читаэнерго" | ТП-22339 | 10/0,4 | 0.1 | 0.0075822 | 0 | 0
72632 | ПАО "МРСК Сибири" | "Читаэнерго" | ТП-22092 до c №176 аб. ф.Туринск | 10/0,4 | 0.16 | 0.061799 | 0 | 0
72633 | ПАО "МРСК Сибири" | "Читаэнерго" | КТП-828 | 10/0,4 | 0.4 | 0.045174 | 0 | 0
72634 | ПАО "МРСК Сибири" | "Читаэнерго" | ТП-688(ТП-школа 7) | 6/0,4 | 0.56 | 0.083401 | 0 | 0
72635 | ПАО "МРСК Сибири" | "Читаэнерго" | ТП-494 | 6/0,4 | 1.26 | 0.024043 | 0 | 0
72636 | ПАО "МРСК Сибири" | "Читаэнерго" | ТП-31011 Поселок | 6/0,4 | 0.63 | 0.13693 | 0 | 0
72637 | ПАО "МРСК Сибири" | "Читаэнерго" | ТП-31021 Автоколонна | 6/0,4 | 0.25 | 0.035335 | 0 | 0
72638 | ПАО "МРСК Сибири" | "Читаэнерго" | ТП 31022 Солонцы | 6/0,4 | 0.063 | 0.0030525 | 0 | 0
72639 | ПАО "МРСК Сибири" | "Читаэнерго" | ТП-24201 | 10/0,4 | 0.25 | 0.023163 | 0 | 0
72640 | ПАО "МРСК Сибири" | "Читаэнерго" | Читинский уч-к. ТП-21003 | 10/0,4 | 0.16 | 0.058946 | 0 | 0
72641 | ПАО "МРСК Сибири" | "Читаэнерго" | ТП-432-ул.Усуглинская,2а | 10/0,4 | 2 | 0.15019 | 0 | 0
72642 | ПАО "МРСК Сибири" | "Читаэнерго" | ТП-434-ул.Угданская,1а | 10/0,4 | 1.26 | 0.086052 | 0 | 0
72643 | ПАО "МРСК Сибири" | "Читаэнерго" | Читинский уч-к. ТП-21006 | 10/0,4 | 0.16 | 0.018409 | 0 | 0
72644 | ПАО "МРСК Сибири" | "Читаэнерго" | Читинский уч-к. ТП-21189 АСКУЭ | 10/0,4 | 0.25 | 0.027471 | 0.015 | 0.015
72645 | ПАО "МРСК Сибири" | "Читаэнерго" | ТП-429 | 10/0,4 | 0.4 | 0.071684 | 0.015 | 0.015
72646 | ПАО "МРСК Сибири" | "Читаэнерго" | ТП-446 | 10/0,4 | 2 | 0.072769 | 0 | 0
72647 | ПАО "МРСК Сибири" | "Читаэнерго" | Читинский уч-к. ТП-21190 | 10/0,4 | 0.4 | 0.017305 | 0.015 | 0
72648 | ПАО "МРСК Сибири" | "Читаэнерго" | ЗТП-1002 ПС Поселковая 35/6 кВ | 10/0,4 | 0.4 | 0.10155 | 0 | 0
72649 | ПАО "МРСК Сибири" | "Читаэнерго" | ТП-670 | 10/0,4 | 0.4 | 0.01954 | 0 | 0
72650 | ПАО "МРСК Сибири" | "Читаэнерго" | ТП-672 | 10/0,4 | 0.16 | 0.022558 | 0 | 0
72651 | ПАО "МРСК Сибири" | "Читаэнерго" | ТП-676 | 10/0,4 | 0.4 | 0.0055913 | 0 | 0
72652 | ПАО "МРСК Сибири" | "Читаэнерго" | ТП-678 | 10/0,4 | 0.4 | 0.056434 | 0 | 0
72653 | ПАО "МРСК Сибири" | "Читаэнерго" | КТП-3012 АРТП | 10/0,4 | 0.25 | 0.05172 | 0 | 0
72654 | ПАО "МРСК Сибири" | "Читаэнерго" | КТП-1906 ЮЭС-4 Котельная | 10/0,4 | 2 | 0.22462 | 0 | 0
72655 | ПАО "МРСК Сибири" | "Читаэнерго" | ТП-677 | 10/0,4 | 0.04 | 0.0010828 | 0 | 0
72656 | ПАО "МРСК Сибири" | "Читаэнерго" | ТП-681 | 10/0,4 | 0.16 | 0.00087886 | 0 | 0
72657 | ПАО "МРСК Сибири" | "Читаэнерго" | ТП-683 | 10/0,4 | 2 | 0.01744 | 0 | 0
72658 | ПАО "МРСК Сибири" | "Читаэнерго" | ТП-10/0,4 кВ №210 с.Тарсыхой | 10/0,4 | 0.16 | 0.031892 | 0 | 0
72659 | ПАО "МРСК Сибири" | "Читаэнерго" | ТП-461 | 10/0,4 | 0.25 | 0.022564 | 0 | 0
72660 | ПАО "МРСК Сибири" | "Читаэнерго" | Новинский уч-к ТП "Леспромхоз" | 10/0,4 | 0.25 | 0.03589 | 0 | 0
72661 | ПАО "МРСК Сибири" | "Читаэнерго" | ТП-21237 | 10/0,4 | 0.063 | 0.014076 | 0 | 0
72662 | ПАО "МРСК Сибири" | "Читаэнерго" | ТП-21307 | 10/0,4 | 0.04 | 0.031056 | 0 | 0
72663 | ПАО "МРСК Сибири" | "Читаэнерго" | КТП-692 | 10/0,4 | 0.4 | 0.1535 | 0 | 0
72664 | ПАО "МРСК Сибири" | "Читаэнерго" | КТП-694 | 10/0,4 | 0.16 | 0.011914 | 0 | 0
72665 | ПАО "МРСК Сибири" | "Читаэнерго" | КТП-697 | 10/0,4 | 0.1 | 0.00088736 | 0 | 0
72666 | ПАО "МРСК Сибири" | "Читаэнерго" | КТП-698 | 10/0,4 | 0.18 | 0.0011375 | 0.015 | 0
72667 | ПАО "МРСК Сибири" | "Читаэнерго" | ТП-21401 | 10/0,4 | 0.25 | 0.016504 | 0 | 0
72668 | ПАО "МРСК Сибири" | "Читаэнерго" | Читинский уч-к. ТП-21023 | 10/0,4 | 0.25 | 0.015274 | 0 | 0
72669 | ПАО "МРСК Сибири" | "Читаэнерго" | Читинский уч-к. ТП-21027 | 10/0,4 | 0.25 | 0.03109 | 0.015 | 0.015
72670 | ПАО "МРСК Сибири" | "Читаэнерго" | ТП-21191 | 10/0,4 | 0.1 | 0.017464 | 0 | 0
72671 | ПАО "МРСК Сибири" | "Читаэнерго" | ТП-473 | 10/0,4 | 2 | 0.10906 | 0 | 0
72672 | ПАО "МРСК Сибири" | "Читаэнерго" | ТП-475 | 10/0,4 | 2 | 0.1303 | 0 | 0
72673 | ПАО "МРСК Сибири" | "Читаэнерго" | ТП-511 | 10/0,4 | 0.25 | 0.0042301 | 0 | 0
72674 | ПАО "МРСК Сибири" | "Читаэнерго" | КТПН-10/0,4 кВ №723 ООО "ФОРПОСТ" | 10/0,4 | 0.16 | 0.035446 | 0 | 0
72675 | ПАО "МРСК Сибири" | "Читаэнерго" | МТП-718 | 10/0,4 | 0.063 | 0.00067968 | 0 | 0
72676 | ПАО "МРСК Сибири" | "Читаэнерго" | ТП-481 | 10/0,4 | 1.26 | 0.043412 | 0 | 0
72677 | ПАО "МРСК Сибири" | "Читаэнерго" | МТП №21030 (160КВА) | 10/0,4 | 0.16 | 0.041227 | 0 | 0
72678 | ПАО "МРСК Сибири" | "Читаэнерго" | ТП-1001 ПС 35/6 Поселковая | 6/0,4 | 0.25 | 0.078295 | 0 | 0
72679 | ПАО "МРСК Сибири" | "Читаэнерго" | ТП-1003 ПС 35/6 Поселковая | 6/0,4 | 0.4 | 0.10185 | 0 | 0
72680 | ПАО "МРСК Сибири" | "Читаэнерго" | ТП-1004 ПС 35/6 Поселковая | 6/0,4 | 0.4 | 0.082688 | 0 | 0
72681 | ПАО "МРСК Сибири" | "Читаэнерго" | ТП-1005 ПС 35/6 Поселковая | 6/0,4 | 0.4 | 0.020234 | 0 | 0
72682 | ПАО "МРСК Сибири" | "Читаэнерго" | ТП-1006 ПС 35/6 Поселковая | 6/0,4 | 0.4 | 0.044717 | 0 | 0
72683 | ПАО "МРСК Сибири" | "Читаэнерго" | ТП-1009 ПС 35/6 Поселковая | 6/0,4 | 0.4 | 0.028073 | 0 | 0
72684 | ПАО "МРСК Сибири" | "Читаэнерго" | ТП-918 ПС 35/6 Поселковая | 6/0,4 | 0.4 | 0.0088849 | 0 | 0
72685 | ПАО "МРСК Сибири" | "Читаэнерго" | ТП-919 ПС 35/6 Поселковая | 6/0,4 | 0.4 | 0.18885 | 0.007 | 0.007
72686 | ПАО "МРСК Сибири" | "Читаэнерго" | ТП-920 ПС 35/6 Поселковая | 6/0,4 | 0.25 | 0.057931 | 0.015 | 0.015
72687 | ПАО "МРСК Сибири" | "Читаэнерго" | ТП-922 ПС 35/6 Поселковая | 6/0,4 | 0.88 | 0.016728 | 0.005 | 0
72688 | ПАО "МРСК Сибири" | "Читаэнерго" | ТП-923 ПС 35/6 Поселковая | 6/0,4 | 1 | 0.024473 | 0.015 | 0.015
72689 | ПАО "МРСК Сибири" | "Читаэнерго" | ТП-924 ПС 35/6 Поселковая | 6/0,4 | 0.4 | 0.066023 | 0 | 0.006
72690 | ПАО "МРСК Сибири" | "Читаэнерго" | ТП-414,ул.Геодезическая,60 | 6/0,4 | 0.1 | 0.059948 | 0 | 0
72691 | ПАО "МРСК Сибири" | "Читаэнерго" | ТП-426, ул.Карповский тракт,22 | 6/0,4 | 0.25 | 0.15181 | 0 | 0
72692 | ПАО "МРСК Сибири" | "Читаэнерго" | ТП-427-ул.Луговая,28 | 6/0,4 | 0.25 | 0.0651 | 0.015 | 0.015
72693 | ПАО "МРСК Сибири" | "Читаэнерго" | ТП-439-ул.Огородная,32(НОТ3-Объединение) | 6/0,4 | 0.25 | 0.041394 | 0 | 0
72694 | ПАО "МРСК Сибири" | "Читаэнерго" | ТП-437 ул.Лазо,114а | 6/0,4 | 0.25 | 0.011573 | 0 | 0
72695 | ПАО "МРСК Сибири" | "Читаэнерго" | ТП-440-ул.Журавлева,100 | 6/0,4 | 0.8 | 0.34688 | 0 | 0
72696 | ПАО "МРСК Сибири" | "Читаэнерго" | ТП-659 ф.Дачи | 6/0,4 | 0.25 | 0.12707 | 0 | 0
72697 | ПАО "МРСК Сибири" | "Читаэнерго" | ТП-442-Романовский тракт,65а | 6/0,4 | 0.25 | 0.034291 | 0 | 0
72698 | ПАО "МРСК Сибири" | "Читаэнерго" | ТП-665 ф.Дальний привод | 6/0,4 | 0.4 | 0.063224 | 0 | 0
72699 | ПАО "МРСК Сибири" | "Читаэнерго" | ТП-668 ф.Северный Кадалы | 6/0,4 | 0.25 | 0.1302 | 0 | 0
72700 | ПАО "МРСК Сибири" | "Читаэнерго" | ТП-669 ф.Дачи | 6/0,4 | 0.25 | 0.064366 | 0.015 | 0
72701 | ПАО "МРСК Сибири" | "Читаэнерго" | ТП-664 ф.Дальний привод | 6/0,4 | 0.25 | 0.11912 | 0 | 0
72702 | ПАО "МРСК Сибири" | "Читаэнерго" | КТП-512 ПС Поселковая 35/6 кВ | 6/0,4 | 0.4 | 0.038069 | 0 | 0
72703 | ПАО "МРСК Сибири" | "Читаэнерго" | КТП-513 ПС Поселковая 35/6 кВ | 6/0,4 | 0.25 | 0.013797 | 0 | 0
72704 | ПАО "МРСК Сибири" | "Читаэнерго" | КТП-515 ПС Поселковая 35/6 кВ | 6/0,4 | 0.25 | 0.020515 | 0 | 0
72705 | ПАО "МРСК Сибири" | "Читаэнерго" | КТП-507 ПС Поселковая 35/6 кВ (1007) | 6/0,4 | 0.25 | 0.0097081 | 0 | 0
72706 | ПАО "МРСК Сибири" | "Читаэнерго" | ТП-673 | 6/0,4 | 0.25 | 0.079715 | 0 | 0.015
72707 | ПАО "МРСК Сибири" | "Читаэнерго" | ТП №510 "Баня" от ВЛ №5 "Посёлок" | 6/0,4 | 0.25 | 0.0076313 | 0 | 0
72708 | ПАО "МРСК Сибири" | "Читаэнерго" | ТП-447 | 6/0,4 | 0.063 | 0.030841 | 0 | 0
72709 | ПАО "МРСК Сибири" | "Читаэнерго" | КТП №511 ПС Поселковая / ф. № 5 | 6/0,4 | 0.25 | 0.047073 | 0 | 0
72710 | ПАО "МРСК Сибири" | "Читаэнерго" | ТП-680 | 6/0,4 | 0.1 | 0.050486 | 0 | 0
72711 | ПАО "МРСК Сибири" | "Читаэнерго" | ТП-682 | 6/0,4 | 0.16 | 0.0017662 | 0 | 0
72712 | ПАО "МРСК Сибири" | "Читаэнерго" | ТП-661 | 6/0,4 | 0.4 | 0.26615 | 0.015 | 0.01
72713 | ПАО "МРСК Сибири" | "Читаэнерго" | ТП-662 | 6/0,4 | 0.4 | 0.26579 | 0 | 0
72714 | ПАО "МРСК Сибири" | "Читаэнерго" | ТП-685(6 кВ) | 6/0,4 | 0.25 | 0.015293 | 0 | 0
72715 | ПАО "МРСК Сибири" | "Читаэнерго" | ТП-464 6кВ | 6/0,4 | 0.16 | 0 | 0 | 0
72716 | ПАО "МРСК Сибири" | "Читаэнерго" | КТП 6/0,4кВ № 1401 ст. Шерловая Гора. | 6/0,4 | 0.16 | 0.018474 | 0 | 0
72717 | ПАО "МРСК Сибири" | "Читаэнерго" | МТП-696 | 6/0,4 | 0.025 | 0.0032181 | 0 | 0
72718 | ПАО "МРСК Сибири" | "Читаэнерго" | КТП-686 | 6/0,4 | 0.4 | 0.020486 | 0 | 0.015
72719 | ПАО "МРСК Сибири" | "Читаэнерго" | КТП-687 | 6/0,4 | 0.25 | 0.0051344 | 0.015 | 0.015
72720 | ПАО "МРСК Сибири" | "Читаэнерго" | КТП-693 | 6/0,4 | 0.25 | 0.00069101 | 0 | 0
72721 | ПАО "МРСК Сибири" | "Читаэнерго" | ТП-21314 | 6/0,4 | 0.4 | 0.02821 | 0 | 0
72722 | ПАО "МРСК Сибири" | "Читаэнерго" | КТП-695 | 6/0,4 | 0.16 | 0.0043424 | 0.015 | 0.015
72723 | ПАО "МРСК Сибири" | "Читаэнерго" | КТП-699 | 6/0,4 | 0.25 | 0.036588 | 0.015 | 0.015
72724 | ПАО "МРСК Сибири" | "Читаэнерго" | КТП-700 | 6/0,4 | 0.25 | 0.062683 | 0 | 0.015
72725 | ПАО "МРСК Сибири" | "Читаэнерго" | КТП-702 | 6/0,4 | 0.16 | 0.0048371 | 0 | 0
72726 | ПАО "МРСК Сибири" | "Читаэнерго" | Читинский уч-к. ТП-21202 | 6/0,4 | 0.1 | 0.034992 | 0 | 0
72727 | ПАО "МРСК Сибири" | "Читаэнерго" | ТП: 21201 | 6/0,4 | 0.16 | 0.097619 | 0 | 0
72728 | ПАО "МРСК Сибири" | "Читаэнерго" | ТП-21297 | 6/0,4 | 0.4 | 0.14764 | 0.015 | 0.015
72729 | ПАО "МРСК Сибири" | "Читаэнерго" | ТП - 21321 | 6/0,4 | 0.63 | 0.1254 | 0.03 | 0.03
72730 | ПАО "МРСК Сибири" | "Читаэнерго" | ТП: 21298 | 6/0,4 | 0.4 | 0.08783 | 0.015 | 0.015
72731 | ПАО "МРСК Сибири" | "Читаэнерго" | ТП-2 ПГТ Могзон | 10/0,4 | 0.4 | 0.032908 | 0 | 0
72732 | ПАО "МРСК Сибири" | "Читаэнерго" | ТП-3 ПГТ Могзон | 10/0,4 | 0.4 | 0.07677 | 0 | 0
72733 | ПАО "МРСК Сибири" | "Читаэнерго" | ТП-5 ПГТ Могзон | 10/0,4 | 0.1 | 0.036669 | 0 | 0
72734 | ПАО "МРСК Сибири" | "Читаэнерго" | ТП-22340 ф. ЖБИ | 10/0,4 | 0.16 | 0.009019 | 0 | 0
72735 | ПАО "МРСК Сибири" | "Читаэнерго" | ТП-22346 ф. ЖБИ АСКУЭ | 10/0,4 | 0.1 | 0.0020324 | 0 | 0
72736 | ПАО "МРСК Сибири" | "Читаэнерго" | ТП-22347ф. ЖБИ АСКУЭ | 10/0,4 | 0.16 | 0.019751 | 0 | 0
72737 | ПАО "МРСК Сибири" | "Читаэнерго" | ТП-22348 ф. ЖБИ АСКУЭ | 10/0,4 | 0.16 | 0.063568 | 0.015 | 0.015
72738 | ПАО "МРСК Сибири" | "Читаэнерго" | ТП-430 | 10/0,4 | 1.26 | 0.087568 | 0 | 0
72739 | ПАО "МРСК Сибири" | "Читаэнерго" | ТП-460 | 10/0,4 | 1.26 | 0.055519 | 0 | 0
72740 | ПАО "МРСК Сибири" | "Читаэнерго" | ТП-453 | 10/0,4 | 2 | 0.011092 | 0 | 0
72741 | ПАО "МРСК Сибири" | "Читаэнерго" | ТП-22333 2 трансформатора по 63 кВА | 10/0,4 | 0.126 | 0.039788 | 0 | 0
72742 | ПАО "МРСК Сибири" | "Читаэнерго" | ТП-22422 | 10/0,4 | 0.1 | 0.043382 | 0 | 0
72743 | ПАО "МРСК Сибири" | "Читаэнерго" | ТП-40 БССС "Джелонда" | 10/0,4 | 0.04 | 0.0031445 | 0 | 0
72744 | ПАО "МРСК Сибири" | "Читаэнерго" | ТП-22176а ПС Тыргетуй - Новодоронинск | 10/0,4 | 0.025 | 0.005428 | 0 | 0
72745 | ПАО "МРСК Сибири" | "Читаэнерго" | ТП-472 | 10/0,4 | 2 | 0.069469 | 0 | 2e-05
72746 | ПАО "МРСК Сибири" | "Читаэнерго" | ТП-941 | 10/0,4 | 0.04 | 0.0039676 | 0 | 0
72747 | ПАО "МРСК Сибири" | "Читаэнерго" | ТП-0017 "Больница" | 10/0,4 | 0.8 | 0.05329 | 0 | 0
72748 | ПАО "МРСК Сибири" | "Читаэнерго" | ТП 23308 | 10/0,4 | 0.16 | 0.0054391 | 0 | 0
72749 | ПАО "МРСК Сибири" | "Читаэнерго" | ТП-486 | 10/0,4 | 2 | 0.016612 | 0 | 0
72750 | ПАО "МРСК Сибири" | "Читаэнерго" | КТП 22135 Абаджан | 10/0,4 | 0.025 | 0.0011767 | 0 | 0
72751 | ПАО "МРСК Сибири" | "Читаэнерго" | ТП26023 100кВА | 10/0,4 | 0.1 | 0.031012 | 0 | 0
72752 | ПАО "МРСК Сибири" | "Читаэнерго" | ТП-1503 "Птицефабрика, ВЛ №15 КРС | 10/0,4 | 0.025 | 0.0015198 | 0 | 0
72753 | ПАО "МРСК Сибири" | "Читаэнерго" | ТП 22134 Кирпичный завод | 10/0,4 | 0.63 | 0.0054091 | 0 | 0
72754 | ПАО "МРСК Сибири" | "Читаэнерго" | ТП-445-Молоковский тракт | 6/0,4 | 0.16 | 0.072975 | 0 | 0
72755 | ПАО "МРСК Сибири" | "Читаэнерго" | ТП-424 | 6/0,4 | 0.1 | 0.0037864 | 0.04 | 0.04
72756 | ПАО "МРСК Сибири" | "Читаэнерго" | ТП-448 6кВ | 6/0,4 | 0.8 | 0.038201 | 0 | 0
72757 | ПАО "МРСК Сибири" | "Читаэнерго" | ТП-23384 Агропчелка | 6/0,4 | 0.4 | 0.0001939 | 0 | 0
72758 | ПАО "МРСК Сибири" | "Читаэнерго" | ТП-457 | 6/0,4 | 0.63 | 0.0054677 | 0.035 | 0.035
72759 | ПАО "МРСК Сибири" | "Читаэнерго" | ТП-452 | 6/0,4 | 0.1 | 0.049291 | 0 | 0
72760 | ПАО "МРСК Сибири" | "Читаэнерго" | ТП-454 | 6/0,4 | 0.16 | 0.031804 | 0 | 0.1
72761 | ПАО "МРСК Сибири" | "Читаэнерго" | ТП-456 | 6/0,4 | 0.1 | 0.016747 | 0 | 0
72762 | ПАО "МРСК Сибири" | "Читаэнерго" | ТП №320 "30 кв.дом ж/д", ВЛ №3 Завод ПТО | 6/0,4 | 0.2 | 0.040328 | 0 | 0
72763 | ПАО "МРСК Сибири" | "Читаэнерго" | ТП 103 "Школьная", ВЛ-6 кв №1 от РП1 | 6/0,4 | 0.25 | 0.021475 | 0 | 0.015
72764 | ПАО "МРСК Сибири" | "Читаэнерго" | ТП-471 (школа 36) | 6/0,4 | 0.4 | 0.032652 | 0 | 0
72765 | ПАО "МРСК Сибири" | "Читаэнерго" | РП-58 (Антипиха) | 6 | 1.26 | 0 | 0 | 0
72766 | ПАО "МРСК Сибири" | "Читаэнерго" | ТП-463 | 6/0,4 | 0.4 | 0.12593 | 0 | 0.015
72767 | ПАО "МРСК Сибири" | "Читаэнерго" | ТП-465 | 6/0,4 | 0.5 | 0.062194 | 0 | 0
72768 | ПАО "МРСК Сибири" | "Читаэнерго" | ТП-467 (школа 12) | 6/0,4 | 0.8 | 0.1661 | 0 | 0
72769 | ПАО "МРСК Сибири" | "Читаэнерго" | ТП-468 (школа 14) | 6/0,4 | 0.5 | 0.047065 | 0 | 0
72770 | ПАО "МРСК Сибири" | "Читаэнерго" | ТП-469 (школа 18) | 6/0,4 | 0.32 | 0.045337 | 0 | 0
72771 | ПАО "МРСК Сибири" | "Читаэнерго" | ТП-487 от ВЛ-6кВ ф."Северный города" | 6 | 0.04 | 0.014184 | 0 | 0
72772 | ПАО "МРСК Сибири" | "Читаэнерго" | ТП-1004 | 6/0,4 | 0.63 | 0 | 0 | 0
72773 | ПАО "МРСК Сибири" | "Читаэнерго" | ТП-025 Больница от ВЛ-6 кВ ф.2 Поселок-1 | 6/0,4 | 0 | 0 | 0 | 0
72774 | ПАО "МРСК Сибири" | "Читаэнерго" | ТП-3-151 ВЛ-10-АКША-1 | 10/0,4 | 0.25 | 0.021869 | 0 | 0
72775 | ПАО "МРСК Сибири" | "Читаэнерго" | ТП-163 ВЛ-10кВ ф. Булактуй | 10/0,4 | 0.063 | 0.0015571 | 0 | 0
72776 | ПАО "МРСК Сибири" | "Читаэнерго" | ТП-164 ВЛ-10кВ ф. Булактуй | 10/0,4 | 0.16 | 0.026342 | 0.005 | 0.005
72777 | ПАО "МРСК Сибири" | "Читаэнерго" | ТП-165 ВЛ-10кВ ф. Булактуй | 10/0,4 | 0.16 | 0.025927 | 0.005 | 0.005
72778 | ПАО "МРСК Сибири" | "Читаэнерго" | ТП-1-06 ф. Пищекомбинат | 10/0,4 | 0.32 | 0.016991 | 0 | 0
72779 | ПАО "МРСК Сибири" | "Читаэнерго" | ТП-12-15 ф. Хлебозавод | 10/0,4 | 0.1 | 0.039144 | 0.006 | 0
72780 | ПАО "МРСК Сибири" | "Читаэнерго" | ТП-3-10 ф. Посёлок-1 | 10/0,4 | 1 | 0.028934 | 0 | 0
72781 | ПАО "МРСК Сибири" | "Читаэнерго" | ТП-671 | 10/0,4 | 0.4 | 0.024103 | 0 | 0
72782 | ПАО "МРСК Сибири" | "Читаэнерго" | ТП-17 ф.Таптанай | 10/0,4 | 0.063 | 0.0018937 | 0 | 0
72783 | ПАО "МРСК Сибири" | "Читаэнерго" | ТП-21 БССС «Зилово» Жирекен | 10/0,4 | 0.04 | 0.0037279 | 0 | 0
72784 | ПАО "МРСК Сибири" | "Читаэнерго" | ТП-28-1 Поселок-3 АСКУЭ | 10/0,4 | 0.16 | 0.017263 | 0 | 0
72785 | ПАО "МРСК Сибири" | "Читаэнерго" | ТП-19 БССС «Кавекта» Жирекен | 10/0,4 | 0.04 | 0.0065901 | 0 | 0
72786 | ПАО "МРСК Сибири" | "Читаэнерго" | ТП-34 ф.Дульдурга | 10/0,4 | 0.025 | 0.0053158 | 0 | 0
72787 | ПАО "МРСК Сибири" | "Читаэнерго" | ТП-3-51 ВЛ-10-КУРУЛГА | 10/0,4 | 0.025 | 0.00064003 | 0 | 0
72788 | ПАО "МРСК Сибири" | "Читаэнерго" | ТП-3-50 ВЛ-10-КУРУЛГА | 10/0,4 | 0.025 | 0.0023902 | 0 | 0
72789 | ПАО "МРСК Сибири" | "Читаэнерго" | ТП-26 Зилово ведомст отп | 10/0,4 | 0.1 | 0.032302 | 0 | 0
72790 | ПАО "МРСК Сибири" | "Читаэнерго" | ТП-28 Зилово ведомст отп | 10/0,4 | 0.1 | 0.030042 | 0 | 0
72791 | ПАО "МРСК Сибири" | "Читаэнерго" | ТП-27 Зилово ведомст отп | 10/0,4 | 0.16 | 0.01223 | 0 | 0
72792 | ПАО "МРСК Сибири" | "Читаэнерго" | ТП-24 Зилово ведомст отп | 10/0,4 | 0.16 | 0.048225 | 0 | 0
72793 | ПАО "МРСК Сибири" | "Читаэнерго" | ТП-25 Зилово ведомст отп | 10/0,4 | 0.25 | 0.017633 | 0 | 0
72794 | ПАО "МРСК Сибири" | "Читаэнерго" | ТП-8 ф.Дульдурга | 10/0,4 | 0.63 | 0.0018793 | 0 | 0
72795 | ПАО "МРСК Сибири" | "Читаэнерго" | ТП-174 ф.Алханай | 10/0,4 | 0.063 | 0.0037235 | 0 | 0
72796 | ПАО "МРСК Сибири" | "Читаэнерго" | ТП-40 А ф.Таптанай | 10/0,4 | 0.16 | 0 | 0 | 0
72797 | ПАО "МРСК Сибири" | "Читаэнерго" | ТП-45 ф.РРС | 10/0,4 | 0.025 | 0.0038898 | 0 | 0.015
72798 | ПАО "МРСК Сибири" | "Читаэнерго" | ТП№12-16 ф.Хлебозавод АСКУЭ | 10/0,4 | 0.4 | 0.037232 | 0 | 0
72799 | ПАО "МРСК Сибири" | "Читаэнерго" | ТП№12-17 ф.Хлебозавод | 10/0,4 | 0.4 | 0.032246 | 0 | 0
72800 | ПАО "МРСК Сибири" | "Читаэнерго" | МТП 22009 | 10/0,4 | 0.04 | 0.00011517 | 0 | 0
72801 | ПАО "МРСК Сибири" | "Читаэнерго" | ЗТП-11 пгт. Кокуй | 6/0,4 | 0.4 | 0.22217 | 0 | 0
72802 | ПАО "МРСК Сибири" | "Читаэнерго" | ЗТП-12 пгт.Кокуй | 6/0,4 | 1.03 | 0.24013 | 0 | 0
72803 | ПАО "МРСК Сибири" | "Читаэнерго" | ЗТП-15 пгт.Кокуй | 6/0,4 | 0.4 | 0.10475 | 0 | 0
72804 | ПАО "МРСК Сибири" | "Читаэнерго" | ЗТП-16 пгт.Кокуй | 6/0,4 | 0.56 | 0.12229 | 0 | 0
72805 | ПАО "МРСК Сибири" | "Читаэнерго" | ЗТП-21 пгт.Кокуй | 6/0,4 | 1.63 | 0.43759 | 0 | 0
72806 | ПАО "МРСК Сибири" | "Читаэнерго" | ТП-40 п.Вавилон | 6/0,4 | 0.1 | 0.01529 | 0 | 0
72807 | ПАО "МРСК Сибири" | "Читаэнерго" | ТП-1 с.Лужанки | 6/0,4 | 0.025 | 0.0043084 | 0 | 0
72808 | ПАО "МРСК Сибири" | "Читаэнерго" | ТП-4 Поселье | 6/0,4 | 0.063 | 0.03182 | 0 | 0
72809 | ПАО "МРСК Сибири" | "Читаэнерго" | ТП-5 с.Нижние Куларки | 6/0,4 | 0.1 | 0.011985 | 0 | 0
72810 | ПАО "МРСК Сибири" | "Читаэнерго" | ТП-2 с.В.Куларки | 6/0,4 | 0.16 | 0.019136 | 0 | 0
72811 | ПАО "МРСК Сибири" | "Читаэнерго" | ТП-7 с.Усть-Черная | 6/0,4 | 0.025 | 0.0044028 | 0 | 0
72812 | ПАО "МРСК Сибири" | "Читаэнерго" | КТП-831 ведомст отп | 10/0,4 | 0.25 | 0.011101 | 0 | 0
72813 | ПАО "МРСК Сибири" | "Читаэнерго" | ТП-1 с.Старо-Лончаково | 6/0,4 | 0.1 | 0.019069 | 0 | 0
72814 | ПАО "МРСК Сибири" | "Читаэнерго" | ТП-11 ф.Шивия (потр.) | 10/0,4 | 0.4 | 0.016471 | 0 | 0
72815 | ПАО "МРСК Сибири" | "Читаэнерго" | ТП-3 Целик | 6/0,4 | 0.06 | 0.020136 | 0 | 0
72816 | ПАО "МРСК Сибири" | "Читаэнерго" | ТП-4 с.Нижние Куларки | 6/0,4 | 0.063 | 0.013432 | 0 | 0
72817 | ПАО "МРСК Сибири" | "Читаэнерго" | ТП-7 Новостройка | 6/0,4 | 0.4 | 0.074714 | 0 | 0
72818 | ПАО "МРСК Сибири" | "Читаэнерго" | ТП-9 Култук-Горняцкий | 6/0,4 | 0.18 | 0.043783 | 0 | 0
72819 | ПАО "МРСК Сибири" | "Читаэнерго" | ТП Хоз. нужды от ВЛ-6 кВ ф.12 Поселок-2 | 6/0,4 | 0.1 | 0 | 0 | 0
72820 | ПАО "МРСК Сибири" | "Читаэнерго" | ТП-1 с.Фирсово | 10/0,4 | 0.16 | 0.01878 | 0 | 0
72821 | ПАО "МРСК Сибири" | "Читаэнерго" | ТП-15 отп.Харганаша (потр.) | 10/0,4 | 0.025 | 0.0010714 | 0 | 0
72822 | ПАО "МРСК Сибири" | "Читаэнерго" | КТП-485 База ДЭУ | 6/0,4 | 0.25 | 0.09727 | 0 | 0
72823 | ПАО "МРСК Сибири" | "Читаэнерго" | ТП-18 отп.Харганаша (потр.) | 10/0,4 | 0.025 | 0.00069856 | 0 | 0
72824 | ПАО "МРСК Сибири" | "Читаэнерго" | КТП-487 г.Нерчинск | 6/0,4 | 0.025 | 0.0087084 | 0 | 0
72825 | ПАО "МРСК Сибири" | "Читаэнерго" | ТП-43 отп.Харганаша (потр.) | 10/0,4 | 0.025 | 0.00084205 | 0 | 0
72826 | ПАО "МРСК Сибири" | "Читаэнерго" | КТП-488 г.Нерчинск | 6/0,4 | 0.1 | 0.040993 | 0 | 0
72827 | ПАО "МРСК Сибири" | "Читаэнерго" | КТП-490 Техникум | 6/0,4 | 0.25 | 0.1399 | 0 | 0
72828 | ПАО "МРСК Сибири" | "Читаэнерго" | КТП-489 г.Нерчинск | 6/0,4 | 0.4 | 0.17498 | 0 | 0
72829 | ПАО "МРСК Сибири" | "Читаэнерго" | КТП-491 г.Нерчинск | 6/0,4 | 0.25 | 0.10226 | 0 | 0
72830 | ПАО "МРСК Сибири" | "Читаэнерго" | ТП-3 отп.Харганаша (потр.) | 10/0,4 | 0.025 | 0.00043707 | 0 | 0
72831 | ПАО "МРСК Сибири" | "Читаэнерго" | ТП-37 отп.Харганаша (потр.) | 10/0,4 | 0.063 | 0.0011243 | 0 | 0
72832 | ПАО "МРСК Сибири" | "Читаэнерго" | ТП-27 отп.Харганаша (потр.) | 10/0,4 | 0.025 | 0.00084205 | 0 | 0
72833 | ПАО "МРСК Сибири" | "Читаэнерго" | ТП-24 отп.Харганаша (потр.) | 10/0,4 | 0.025 | 0.0008732 | 0 | 0
72834 | ПАО "МРСК Сибири" | "Читаэнерго" | КТП-492 г.Нерчинск | 6/0,4 | 0.63 | 0.17214 | 0 | 0
72835 | ПАО "МРСК Сибири" | "Читаэнерго" | ТП-16 (Хамаев) ф. Зугалай (потр.) | 10 | 0 | 0 | 0 | 0
72836 | ПАО "МРСК Сибири" | "Читаэнерго" | ТП-28 отп.Харганаша (потр.) | 10/0,4 | 0.025 | 0.00064381 | 0 | 0
72837 | ПАО "МРСК Сибири" | "Читаэнерго" | ТП-13 отп.Харганаша (потр.) | 10/0,4 | 0.025 | 0.00022184 | 0 | 0
72838 | ПАО "МРСК Сибири" | "Читаэнерго" | ТП-12 отп.Харганаша (потр.) | 10/0,4 | 0.025 | 0.0010762 | 0 | 0
72839 | ПАО "МРСК Сибири" | "Читаэнерго" | ТП-29 отп.Харганаша (потр.) | 10/0,4 | 0.025 | 0.00085149 | 0 | 0
72840 | ПАО "МРСК Сибири" | "Читаэнерго" | ТП-33 отп.Харганаша (потр.) | 10/0,4 | 0.025 | 0.00046162 | 0 | 0
72841 | ПАО "МРСК Сибири" | "Читаэнерго" | ТП-26 отп.Харганаша (потр.) | 10/0,4 | 0.025 | 0.00043424 | 0 | 0
72842 | ПАО "МРСК Сибири" | "Читаэнерго" | ТП-20 отп.Харганаша (потр.) | 10/0,4 | 0.01 | 0.00086093 | 0 | 0
72843 | ПАО "МРСК Сибири" | "Читаэнерго" | ТП-21 отп.Харганаша (потр.) | 10/0,4 | 0.01 | 0.0010544 | 0 | 0
72844 | ПАО "МРСК Сибири" | "Читаэнерго" | ТП-22 отп.Харганаша (потр.) | 10/0,4 | 0.025 | 0.00042952 | 0 | 0
72845 | ПАО "МРСК Сибири" | "Читаэнерго" | ТП-23 отп.Харганаша (потр.) | 10/0,4 | 0.025 | 0.00065419 | 0 | 0
72846 | ПАО "МРСК Сибири" | "Читаэнерго" | ТП-19 отп.Харганаша (потр.) | 10/0,4 | 0.25 | 0.00069384 | 0 | 0
72847 | ПАО "МРСК Сибири" | "Читаэнерго" | ТП-42 отп.Харганаша (потр.) | 10/0,4 | 0.025 | 0.00042102 | 0 | 0
72848 | ПАО "МРСК Сибири" | "Читаэнерго" | ТП-34 отп.Харганаша (потр.) | 10/0,4 | 0.025 | 0.0015076 | 0 | 0
72849 | ПАО "МРСК Сибири" | "Читаэнерго" | ТП-35 отп.Харганаша (потр.) | 10/0,4 | 0.025 | 0.001062 | 0 | 0
72850 | ПАО "МРСК Сибири" | "Читаэнерго" | ТП-40 отп.Харганаша (потр.) | 10/0,4 | 0.1 | 0.0013461 | 0 | 0
72851 | ПАО "МРСК Сибири" | "Читаэнерго" | ТП-41 отп.Харганаша (потр.) | 10/0,4 | 0.025 | 0.00086282 | 0 | 0
72852 | ПАО "МРСК Сибири" | "Читаэнерго" | ТП №1 (ЗАО ТРУД) ф.Зугалай (потр.) | 10 | 0 | 0 | 0 | 0
72853 | ПАО "МРСК Сибири" | "Читаэнерго" | ТП-17 отп.Харганаша (потр.) | 10/0,4 | 0.025 | 0.0012895 | 0 | 0
72854 | ПАО "МРСК Сибири" | "Читаэнерго" | ТП №1 отп.Харганаша (потр.) | 10/0,4 | 0 | 0 | 0 | 0
72855 | ПАО "МРСК Сибири" | "Читаэнерго" | ТП-10 отп.Харганаша (потр.) | 10/0,4 | 0.025 | 0.00022467 | 0 | 0
72856 | ПАО "МРСК Сибири" | "Читаэнерго" | ТП-2 отп.Харганаша (потр.) | 10/0,4 | 0.025 | 0.00065042 | 0 | 0
72857 | ПАО "МРСК Сибири" | "Читаэнерго" | ТП-31 отп.Харганаша (потр.) | 10/0,4 | 0.025 | 0.00042291 | 0 | 0
72858 | ПАО "МРСК Сибири" | "Читаэнерго" | ТП-32 отп.Харганаша (потр.) | 10/0,4 | 0.025 | 0.00088736 | 0 | 0
72859 | ПАО "МРСК Сибири" | "Читаэнерго" | ТП-38 отп.Харганаша (потр.) | 10/0,4 | 0.025 | 0.0013424 | 0 | 0
72860 | ПАО "МРСК Сибири" | "Читаэнерго" | ТП-5 отп.Харганаша (потр.) | 10/0,4 | 0.063 | 0.00045406 | 0 | 0
72861 | ПАО "МРСК Сибири" | "Читаэнерго" | ТП-39 отп.Харганаша (потр.) | 10/0,4 | 0.025 | 0.00065702 | 0 | 0
72862 | ПАО "МРСК Сибири" | "Читаэнерго" | ТП-7 отп.Харганаша (потр.) | 10/0,4 | 0.025 | 0.00045123 | 0 | 0
72863 | ПАО "МРСК Сибири" | "Читаэнерго" | ТП-8 отп.Харганаша (потр.) | 10/0,4 | 0.025 | 0.0013915 | 0 | 0
72864 | ПАО "МРСК Сибири" | "Читаэнерго" | ТП-30 отп.Харганаша (потр.) | 10/0,4 | 0.025 | 0.0008581 | 0 | 0
72865 | ПАО "МРСК Сибири" | "Читаэнерго" | ТП-11 отп.Харганаша (потр.) | 10/0,4 | 0.025 | 0.00065325 | 0 | 0
72866 | ПАО "МРСК Сибири" | "Читаэнерго" | ТП 4 отп.Харганаша (потр.) | 10 | 0 | 0 | 0 | 0
72867 | ПАО "МРСК Сибири" | "Читаэнерго" | ТП 14 отп.Харганаша (потр.) | 10 | 0 | 0 | 0 | 0
72868 | ПАО "МРСК Сибири" | "Читаэнерго" | ТП-36 отп.Харганаша (потр.) | 10/0,4 | 0.025 | 0.0012735 | 0 | 0
72869 | ПАО "МРСК Сибири" | "Читаэнерго" | ТП-9 отп.Харганаша (потр.) | 10/0,4 | 0.025 | 0.00090718 | 0 | 0
72870 | ПАО "МРСК Сибири" | "Читаэнерго" | ТП-6 отп.Харганаша (потр.) | 10 | 0 | 0 | 0 | 0
72871 | ПАО "МРСК Сибири" | "Читаэнерго" | КТП-831 А ведомст отп | 10/0,4 | 0.63 | 0.015347 | 0 | 0
72872 | ПАО "МРСК Сибири" | "Читаэнерго" | КТПС-363 г.Балей | 10/0,4 | 0.16 | 0 | 0 | 0
72873 | ПАО "МРСК Сибири" | "Читаэнерго" | КТПН-414 г.Балей | 6/0,4 | 0.4 | 0.034739 | 0 | 0
72874 | ПАО "МРСК Сибири" | "Читаэнерго" | КТПН-415 г.Балей | 6/0,4 | 0.4 | 0.092493 | 0 | 0
72875 | ПАО "МРСК Сибири" | "Читаэнерго" | КТПН-417 г.Балей | 6/0,4 | 0.16 | 0.036259 | 0 | 0
72876 | ПАО "МРСК Сибири" | "Читаэнерго" | КТПН-418 г.Балей | 6/0,4 | 0.25 | 0.045793 | 0 | 0
72877 | ПАО "МРСК Сибири" | "Читаэнерго" | КТП-37 БССС «Ключевский» | 6/0,4 | 0.04 | 5.57e-05 | 0 | 0
72878 | ПАО "МРСК Сибири" | "Читаэнерго" | КТПН-419 г.Балей | 6/0,4 | 0.25 | 0.056668 | 0 | 0
72879 | ПАО "МРСК Сибири" | "Читаэнерго" | КТПН-416 г.Балей | 6/0,4 | 0.4 | 0.013027 | 0 | 0
72880 | ПАО "МРСК Сибири" | "Читаэнерго" | КТПН-422 г.Балей | 6/0,4 | 0.4 | 0.0772 | 0.001 | 0
72881 | ПАО "МРСК Сибири" | "Читаэнерго" | КТПН-423 г.Балей | 6/0,4 | 0.25 | 0.048852 | 0 | 0
72882 | ПАО "МРСК Сибири" | "Читаэнерго" | ЗТП-424 г.Балей | 6/0,4 | 0.4 | 0.078815 | 0 | 0
72883 | ПАО "МРСК Сибири" | "Читаэнерго" | ЗТП-427 г.Балей | 6/0,4 | 0.4 | 0.1687 | 0 | 0
72884 | ПАО "МРСК Сибири" | "Читаэнерго" | КТП-428 г.Балей | 6/0,4 | 0.063 | 0.023553 | 0 | 0
72885 | ПАО "МРСК Сибири" | "Читаэнерго" | КТПН-425 г.Балей АСКУЭ | 6/0,4 | 0.4 | 0.18195 | 0 | 0
72886 | ПАО "МРСК Сибири" | "Читаэнерго" | КТПН-442 г.Балей АСКУЭ | 6/0,4 | 0.63 | 0.086414 | 0.01 | 0
72887 | ПАО "МРСК Сибири" | "Читаэнерго" | ЗТП-432 г.Балей АСКУЭ | 6/0,4 | 0.48 | 0.1556 | 0 | 0
72888 | ПАО "МРСК Сибири" | "Читаэнерго" | КТПН-433 г.Балей АСКУЭ | 6/0,4 | 0.4 | 0.17674 | 0 | 0
72889 | ПАО "МРСК Сибири" | "Читаэнерго" | КТПН-431 г.Балей | 6/0,4 | 0.025 | 0.001737 | 0 | 0
72890 | ПАО "МРСК Сибири" | "Читаэнерго" | КТП-336 с.Нижний Кокуй | 6/0,4 | 0.16 | 0.045595 | 0 | 0
72891 | ПАО "МРСК Сибири" | "Читаэнерго" | КТП-22 Могоча АСКУЭ | 6/0,4 | 0.063 | 0.029733 | 0 | 0
72892 | ПАО "МРСК Сибири" | "Читаэнерго" | КТП-15 Могоча АСКУЭ | 6/0,4 | 0.25 | 0.025726 | 0 | 0
72893 | ПАО "МРСК Сибири" | "Читаэнерго" | КТП-16 Могоча | 6/0,4 | 0.4 | 0.0088772 | 0 | 0
72894 | ПАО "МРСК Сибири" | "Читаэнерго" | ЗТП-11 Могоча | 6/0,4 | 0.4 | 0.25916 | 0.003 | 0.003
72895 | ПАО "МРСК Сибири" | "Читаэнерго" | КТП-12 Могоча | 6/0,4 | 0.4 | 0.10001 | 0.003 | 0
72896 | ПАО "МРСК Сибири" | "Читаэнерго" | ЗТП-13 Могоча отп ведомст | 6/0,4 | 0.4 | 0.071458 | 0 | 0
72897 | ПАО "МРСК Сибири" | "Читаэнерго" | СТП - 21318 | 10/0,4 | 0 | 0 | 0 | 0
72898 | ПАО "МРСК Сибири" | "Читаэнерго" | КТПН-441 с.Саранная | 6/0,4 | 0.25 | 0.055366 | 0 | 0
72899 | ПАО "МРСК Сибири" | "Читаэнерго" | КТПН-436 г.Балей | 6/0,4 | 0.1 | 0.017587 | 0.023 | 0
72900 | ПАО "МРСК Сибири" | "Читаэнерго" | ЗТП-343 г.Балей | 10/0,4 | 0.16 | 0.091983 | 0 | 0
72901 | ПАО "МРСК Сибири" | "Читаэнерго" | КТПН-344 г.Балей АСКУЭ | 10/0,4 | 0.25 | 0.13244 | 0.014 | 0
72902 | ПАО "МРСК Сибири" | "Читаэнерго" | КТПН-345 г.Балей АСКУЭ | 10/0,4 | 0.16 | 0.016501 | 0 | 0
72903 | ПАО "МРСК Сибири" | "Читаэнерго" | ЗТП-347 г.Балей | 10/0,4 | 0.4 | 0.16571 | 0.005 | 0.005
72904 | ПАО "МРСК Сибири" | "Читаэнерго" | КТПН-348 г.Балей | 10/0,4 | 0.16 | 0.054497 | 0 | 0
72905 | ПАО "МРСК Сибири" | "Читаэнерго" | КТПН-349 г.Балей | 10/0,4 | 0.25 | 0.017898 | 0 | 0
72906 | ПАО "МРСК Сибири" | "Читаэнерго" | КТПН-350 г.Балей АСКУЭ | 10/0,4 | 0.4 | 0.1527 | 0 | 0.014
72907 | ПАО "МРСК Сибири" | "Читаэнерго" | ЗТП-351 г.Балей АСКУЭ | 10/0,4 | 0.25 | 0.1255 | 0 | 0
72908 | ПАО "МРСК Сибири" | "Читаэнерго" | ЗТП-352 г.Балей АСКУЭ | 10/0,4 | 0.4 | 0.098327 | 0.005 | 0
72909 | ПАО "МРСК Сибири" | "Читаэнерго" | КТПН-354 г.Балей АСКУЭ | 10/0,4 | 0.25 | 0.090322 | 0 | 0
72910 | ПАО "МРСК Сибири" | "Читаэнерго" | КТП-834 п.Ареда | 10/0,4 | 0.1 | 0.017289 | 0 | 0
72911 | ПАО "МРСК Сибири" | "Читаэнерго" | ЗТП-356 г.Балей АСКУЭ | 10/0,4 | 0.16 | 0.095608 | 0 | 0
72912 | ПАО "МРСК Сибири" | "Читаэнерго" | ЗТП-357 г.Балей | 10/0,4 | 0.25 | 0.077512 | 0 | 0
72913 | ПАО "МРСК Сибири" | "Читаэнерго" | ЗТП-358 г.Балей | 10/0,4 | 0.1 | 0.022184 | 0 | 0
72914 | ПАО "МРСК Сибири" | "Читаэнерго" | КТП-832 ведомст отп | 10/0,4 | 0.16 | 0.0094986 | 0 | 0
72915 | ПАО "МРСК Сибири" | "Читаэнерго" | КТП-862 | 10/0,4 | 0.04 | 0.0029453 | 0 | 0
72916 | ПАО "МРСК Сибири" | "Читаэнерго" | КТП-866 | 10/0,4 | 0.025 | 0.00083963 | 0 | 0
72917 | ПАО "МРСК Сибири" | "Читаэнерго" | КТП-867 | 10/0,4 | 0.025 | 0.0026593 | 0 | 0
72918 | ПАО "МРСК Сибири" | "Читаэнерго" | КТП-084 630 кВА АБЗ | 10/0,4 | 0 | 0 | 0 | 0
72919 | ПАО "МРСК Сибири" | "Читаэнерго" | РП Чиндант в/ч - 10/6 кВ | 10 | 0 | 0 | 0 | 0
72920 | ПАО "МРСК Сибири" | "Читаэнерго" | КТП-701 Школа ПС Хара-Бырка | 10/0,4 | 0.25 | 0.026508 | 0 | 0
72921 | ПАО "МРСК Сибири" | "Читаэнерго" | ТП-802 Пождепо ПС Турга | 6/0,4 | 0.63 | 0.2113 | 0 | 0
72922 | ПАО "МРСК Сибири" | "Читаэнерго" | ТП 3110 "Школа", ВЛ №31 Хада-Булак | 10/0,4 | 0.063 | 0.016222 | 0 | 0
72923 | ПАО "МРСК Сибири" | "Читаэнерго" | ЗТП 10/0,4 кВ №601 РТРС | 10/0,4 | 0.25 | 0.066901 | 0 | 0
72924 | ПАО "МРСК Сибири" | "Читаэнерго" | ТП №3004 "Дорожная", АСКУЭ МАТРИЦА | 10/0,4 | 0.25 | 0.062925 | 0 | 0
72925 | ПАО "МРСК Сибири" | "Читаэнерго" | КТП-302 "Администрация" | 10/0,4 | 0.4 | 0 | 0 | 0
72926 | ПАО "МРСК Сибири" | "Читаэнерго" | ТП-2312 ЦРБ Забайкальск | 10/0,4 | 0.16 | 0.06371 | 0.007 | 0.007
72927 | ПАО "МРСК Сибири" | "Читаэнерго" | ТП-"Гаражи" ПС 110/35/10 Б-З | 10/0,4 | 0.063 | 0.043375 | 0 | 0
72928 | ПАО "МРСК Сибири" | "Читаэнерго" | ТП-501 "Школа" | 10/0,4 | 0.25 | 0.047808 | 0 | 0
72929 | ПАО "МРСК Сибири" | "Читаэнерго" | ЗТП №1602, ВЛ №16 Барнаул | 10/0,4 | 0.4 | 0.081203 | 0 | 0
72930 | ПАО "МРСК Сибири" | "Читаэнерго" | ТП-2501 Дом престарелых, АСКУЭ | 10/0,4 | 0.25 | 0.10833 | 0.015 | 0.015
72931 | ПАО "МРСК Сибири" | "Читаэнерго" | ТП-1918 "60 лет октября" | 10/0,4 | 0.25 | 0.1166 | 0 | 0
72932 | ПАО "МРСК Сибири" | "Читаэнерго" | ТП-304, ДОС 700, п.Даурия | 10/0,4 | 0.4 | 0.052798 | 0 | 0
72933 | ПАО "МРСК Сибири" | "Читаэнерго" | КТП 3014 Комфорт | 10/0,4 | 0 | 0 | 0 | 0
72934 | ПАО "МРСК Сибири" | "Читаэнерго" | КТП 10/0,4 кВ №707 «Вещ склады» ф. 23 | 10 | 0 | 0 | 0 | 0
72935 | ПАО "МРСК Сибири" | "Читаэнерго" | ТП 10/0,4 кВ №1507 ПЗ Комсомольская | 10 | 0.16 | 0 | 0 | 0
72936 | ПАО "МРСК Сибири" | "Читаэнерго" | абонент.ТП-АРЗ | 10/0,4 | 0.25 | 0 | 0 | 0
72937 | ПАО "МРСК Сибири" | "Читаэнерго" | КТП 6/0,4 кВ "Баня" | 6 | 0 | 0 | 0 | 0
72938 | ПАО "МРСК Сибири" | "Читаэнерго" | ТП №509 ХУР, ВЛ №5 Поселок | 10/0,4 | 0.25 | 0 | 0 | 0
72939 | ПАО "МРСК Сибири" | "Читаэнерго" | ТП 806 Пилорама, ВЛ №8 Кр.Великан | 10/0,4 | 0.16 | 0.040078 | 0 | 0
72940 | ПАО "МРСК Сибири" | "Читаэнерго" | ЗТП-2311 "СМУ" АСКУЭ МАТРИЦА | 10/0,4 | 0.4 | 0.061436 | 0 | 0
72941 | ПАО "МРСК Сибири" | "Читаэнерго" | ЗТП-"ДК ЖД" ПС 110/35/10 Б-В | 10/0,4 | 0.4 | 0.059004 | 0 | 0
72942 | ПАО "МРСК Сибири" | "Читаэнерго" | ТП-1903 "ЮЭС-1" ПС 110/35/10 Б-З | 10/0,4 | 0.16 | 0.095968 | 0 | 0
72943 | ПАО "МРСК Сибири" | "Читаэнерго" | ТП №3509 ОТФ, ВЛ № 35 Оросительная | 10/0,4 | 0.025 | 0.003236 | 0 | 0
72944 | ПАО "МРСК Сибири" | "Читаэнерго" | СТП 1708 Кафе "Нарубаев" | 10/0,4 | 0.025 | 0 | 0 | 0.015
72945 | ПАО "МРСК Сибири" | "Читаэнерго" | СТП №2401 Склад 1,№24 Восточны | 10/0,4 | 0.1 | 0 | 0 | 0
72946 | ПАО "МРСК Сибири" | "Читаэнерго" | СТП №728 "Борзинская | 10/0,4 | 0.1 | 0 | 0.007 | 0.015
72947 | ПАО "МРСК Сибири" | "Читаэнерго" | СТП-729 Платон - 10 кВ | 10/0,4 | 0.025 | 0 | 0 | 0
72948 | ПАО "МРСК Сибири" | "Читаэнерго" | СТП - 1921 Мациевская 10 кВ | 10/0,4 | 0.025 | 0 | 0 | 0
72949 | ПАО "МРСК Сибири" | "Читаэнерго" | СТП - 727 Артемьева | 10/0,4 | 0.1 | 0 | 0 | 0
72950 | ПАО "МРСК Сибири" | "Читаэнерго" | СТП - 1920 Любин 10 кВ | 10/0,4 | 0.1 | 0 | 0 | 0
72951 | ПАО "МРСК Сибири" | "Читаэнерго" | СТП - 10 кВ 2320 Шеметов | 10/0,4 | 0.025 | 0 | 0 | 0
72952 | ПАО "МРСК Сибири" | "Читаэнерго" | СТП - 10 кВ 2321 "1-я Башенная компания" | 10/0,4 | 0.063 | 0 | 0 | 0
72953 | ПАО "МРСК Сибири" | "Читаэнерго" | СТП - 1923 Санжиева | 10/0,4 | 0.025 | 0 | 0 | 0
72954 | ПАО "МРСК Сибири" | "Читаэнерго" | СТП-10/0,4 кВ №209 с.Тарсыхой | 10/0,4 | 0.16 | 0.014275 | 0.015 | 0.015
72955 | ПАО "МРСК Сибири" | "Читаэнерго" | ТП-605 (ТМ ТП-605 в резерве) | 10/0,4 | 0 | 0 | 0 | 0
72956 | ПАО "МРСК Сибири" | "Читаэнерго" | КТП-38 БССС «Кудеча» | 6/0,4 | 0.04 | 0.0027168 | 0 | 0
72957 | ПАО "МРСК Сибири" | "Читаэнерго" | ТП-18-31 ф.Ушарбай | 10/0,4 | 0.04 | 0.002335 | 0 | 0
72958 | ПАО "МРСК Сибири" | "Читаэнерго" | ТП-18-48 ф.Ушарбай | 10/0,4 | 0.025 | 0.00089406 | 0 | 0
72959 | ПАО "МРСК Сибири" | "Читаэнерго" | ТП-18-27 ф.Ушарбай Зымка (потр.) | 10 | 0 | 0 | 0 | 0
72960 | ПАО "МРСК Сибири" | "Читаэнерго" | ТП-18-23 ф.Ушарбай | 10/0,4 | 0.025 | 0.0037779 | 0 | 0
72961 | ПАО "МРСК Сибири" | "Читаэнерго" | ТП 18-801 ф.Ушарбай (МТС) | 10 | 0 | 0 | 0 | 0
72962 | ПАО "МРСК Сибири" | "Читаэнерго" | КТП-39 БССС «Широкий» | 6/0,4 | 0.04 | 0.004822 | 0 | 0
72963 | ПАО "МРСК Сибири" | "Читаэнерго" | СТП-36 БССС «Бедовый» | 10/0,4 | 0.04 | 0.0033389 | 0 | 0
72964 | ПАО "МРСК Сибири" | "Читаэнерго" | ТП-11321 | 10/0,4 | 0.063 | 0.0083116 | 0 | 0
72965 | ПАО "МРСК Сибири" | "Читаэнерго" | ТП-25096 | 10/0,4 | 0.16 | 0.003203 | 0 | 0
72966 | ПАО "МРСК Сибири" | "Читаэнерго" | ТП-443-ул.9-Января,50а | 10/0,4 | 0.5 | 0.030041 | 0.005 | 0.005
72967 | ПАО "МРСК Сибири" | "Читаэнерго" | Ингодинский уч-к. ТП-21103 | 10/0,4 | 0.04 | 0.015972 | 0 | 0
72968 | ПАО "МРСК Сибири" | "Читаэнерго" | ТП-302 ДОС 600 | 10/0,4 | 0.63 | 0.097406 | 0 | 0
72969 | ПАО "МРСК Сибири" | "Читаэнерго" | ТП-305 Модульная котельная | 10/0,4 | 0.4 | 0.084721 | 0 | 0
72970 | ПАО "МРСК Сибири" | "Читаэнерго" | ТП-153-ул.Кастринская,3 | 6/0,4 | 0.72 | 0.098975 | 0 | 0
72971 | ПАО "МРСК Сибири" | "Читаэнерго" | ТП-624 | 6/0,4 | 1.63 | 0.38671 | 0 | 0
72972 | ПАО "МРСК Сибири" | "Читаэнерго" | ТП-021 АСКУЭ | 6/0,4 | 0.4 | 0.023016 | 0 | 0
72973 | ПАО "МРСК Сибири" | "Читаэнерго" | ТП 2319 Станция водоочистки, ВЛ №23 ОКПП | 10/0,4 | 0.1 | 0 | 0 | 0
72974 | ПАО "МРСК Сибири" | "Читаэнерго" | ТП-268 | 10/0,4 | 0.72 | 0.16459 | 0 | 0
72975 | ПАО "МРСК Сибири" | "Читаэнерго" | РП-09 | 6/0,4 | 0.63 | 0.27084 | 0 | 0
72976 | ПАО "МРСК Сибири" | "Читаэнерго" | ТП-308 | 10 | 2 | 0 | 0 | 0
72977 | ПАО "МРСК Сибири" | "Читаэнерго" | ТП-76 ВЛ-10кВ ф. Поселок-2 | 10/0,4 | 0.63 | 0.059262 | 0 | 0.01
72978 | ПАО "МРСК Сибири" | "Читаэнерго" | ТП-72 ВЛ-10кВ ф. Нуртуй | 10/0,4 | 0.025 | 0.002445 | 0 | 0
72979 | ПАО "МРСК Сибири" | "Читаэнерго" | ТП-75 ВЛ-10кВ ф. Нуртуй | 10/0,4 | 0.063 | 0.0032908 | 0 | 0
72980 | ПАО "МРСК Сибири" | "Читаэнерго" | ТП-55 ВЛ-10кВ ф. Хотогор | 10/0,4 | 0.1 | 0.0051731 | 0 | 0
72981 | ПАО "МРСК Сибири" | "Читаэнерго" | ТП-22426/63 | 10/0,4 | 0.063 | 0.0049483 | 0 | 0
72982 | ПАО "МРСК Сибири" | "Читаэнерго" | ТП №310 "40 кв жил. дом" Даурия | 10/0,4 | 0.16 | 0 | 0 | 0
72983 | ПАО "МРСК Сибири" | "Читаэнерго" | ТП-003 | 6/0,4 | 0.4 | 0.12855 | 0.002 | 0.01
72984 | ПАО "МРСК Сибири" | "Читаэнерго" | Читинский уч-к. ТП-21257 | 10/0,4 | 0.25 | 0.021119 | 0 | 0
72985 | ПАО "МРСК Сибири" | "Читаэнерго" | ТП-93 ВЛ-10кВ ф. Хойто-Ага | 10/0,4 | 0 | 0 | 0 | 0
72986 | ПАО "МРСК Сибири" | "Читаэнерго" | ТП-18 ВЛ-10кВ ф. Поселок-3 АСКУЭ | 10/0,4 | 0.63 | 0.040196 | 0 | 0
72987 | ПАО "МРСК Сибири" | "Читаэнерго" | ТП-79 ВЛ-10кВ ф. Харганаши | 10/0,4 | 0.25 | 0.00075435 | 0 | 0
72988 | ПАО "МРСК Сибири" | "Читаэнерго" | ТП-66 ВЛ-10кВ ф. Булактуй | 10/0,4 | 0.25 | 0.0055046 | 0 | 0
72989 | ПАО "МРСК Сибири" | "Читаэнерго" | ТП-34 ВЛ-6кВ ф. Водовод | 6/0,4 | 0.063 | 0 | 0 | 0
72990 | ПАО "МРСК Сибири" | "Читаэнерго" | абонент. ТП-35 ВЛ-6кВ ф. Водовод | 6/0,4 | 0.1 | 0 | 0 | 0
72991 | ПАО "МРСК Сибири" | "Читаэнерго" | ТП-31 ВЛ-10кВ ф. Поселок-3 абонент. | 10/0,4 | 0.25 | 0 | 0 | 0
72992 | ПАО "МРСК Сибири" | "Читаэнерго" | ТП-223 ВЛ-10кВ ф. Сортучасток | 10/0,4 | 0.1 | 0.001331 | 0 | 0
72993 | ПАО "МРСК Сибири" | "Читаэнерго" | абонент. ТП-55 ВЛ-10кВ ф. Сортучасток | 10/0,4 | 0.025 | 0 | 0 | 0
72994 | ПАО "МРСК Сибири" | "Читаэнерго" | ТП-67 ВЛ-10кВ ф. Поселок-1 абонент. | 10/0,4 | 0.1 | 0 | 0 | 0
72995 | ПАО "МРСК Сибири" | "Читаэнерго" | ТП-34 ВЛ-10кВ ф. Хойто-Ага | 10/0,4 | 0.025 | 0.00062021 | 0 | 0
72996 | ПАО "МРСК Сибири" | "Читаэнерго" | ТП-37 ВЛ-10кВ ф. Улан-Туя | 10/0,4 | 0 | 0.00075105 | 0 | 0
72997 | ПАО "МРСК Сибири" | "Читаэнерго" | ТП-122 ВЛ-10кВ ф. Хулэрэктуй | 10/0,4 | 0.025 | 0 | 0 | 0
72998 | ПАО "МРСК Сибири" | "Читаэнерго" | абонент. ТП-25 ВЛ-10кВ ф. Поселок | 10/0,4 | 0.4 | 0 | 0 | 0
72999 | ПАО "МРСК Сибири" | "Читаэнерго" | СТП-404 ВЛ-10кВ ф. Булактуй | 10/0,4 | 0.025 | 0.00076388 | 0 | 0
73000 | ПАО "МРСК Сибири" | "Читаэнерго" | СТП-405 ВЛ-10кВ ф. Хилинский | 10/0,4 | 0.025 | 0 | 0 | 0
73001 | ПАО "МРСК Сибири" | "Читаэнерго" | ТП-401 ВЛ-10кВ ф. Цокто-Хангил | 10/0,4 | 0.025 | 0 | 0 | 0
73002 | ПАО "МРСК Сибири" | "Читаэнерго" | ТП-402 ВЛ-10кВ ф. Цокто-Хангил | 10/0,4 | 0.025 | 0.00093569 | 0 | 0
73003 | ПАО "МРСК Сибири" | "Читаэнерго" | ТП-369 ВЛ-10кВ ф. Цокто-Хангил | 10/0,4 | 0.025 | 0.00076 | 0 | 0
73004 | ПАО "МРСК Сибири" | "Читаэнерго" | ТП-367 ВЛ-10кВ ф. Челутай | 10/0,4 | 0.025 | 0 | 0 | 0
73005 | ПАО "МРСК Сибири" | "Читаэнерго" | ТП-368 ВЛ-10кВ ф. Цокто--Хангил | 10/0,4 | 0.025 | 0 | 0 | 0
73006 | ПАО "МРСК Сибири" | "Читаэнерго" | РП-10 Агинское | 10 | 0 | 0 | 0 | 0
73007 | ПАО "МРСК Сибири" | "Читаэнерго" | ТП-110 ВЛ-10кВ ф. Поселок-4 | 10/0,4 | 0.63 | 0 | 0 | 0
73008 | ПАО "МРСК Сибири" | "Читаэнерго" | ТП-78 ВЛ-10кВ ф. Харганаши | 10/0,4 | 0.04 | 0 | 0 | 0
73009 | ПАО "МРСК Сибири" | "Читаэнерго" | ТП-35 ф. Хойто-Ага | 10/0,4 | 0.025 | 0 | 0 | 0
73010 | ПАО "МРСК Сибири" | "Читаэнерго" | ТП-11 ф. Хойто-Ага | 10/0,4 | 0.025 | 0.00082553 | 0 | 0
73011 | ПАО "МРСК Сибири" | "Читаэнерго" | ТП-199 ф. Челутай | 10/0,4 | 0.025 | 0 | 0 | 0
73012 | ПАО "МРСК Сибири" | "Читаэнерго" | МТП-92 ВЛ-10кВ ф. Урдо-Ага | 10/0,4 | 0.025 | 0.00080854 | 0 | 0
73013 | ПАО "МРСК Сибири" | "Читаэнерго" | ТП-400 ВЛ-10кВ ф. Хилинский | 10/0,4 | 0.025 | 0 | 0 | 0
73014 | ПАО "МРСК Сибири" | "Читаэнерго" | ТП-296 | 10/0,4 | 0.4 | 0.22455 | 0 | 0
73015 | ПАО "МРСК Сибири" | "Читаэнерго" | ТП-371 | 6/0,4 | 0.72 | 0.2341 | 0 | 0
73016 | ПАО "МРСК Сибири" | "Читаэнерго" | ТП-401 РТРС ПС Калангуй ф.4 Булум | 10/0,4 | 0.025 | 0 | 0 | 0
73017 | ПАО "МРСК Сибири" | "Читаэнерго" | КТП №1706 АСКУЭ | 10/0,4 | 0.25 | 0.00092512 | 0 | 0
73018 | ПАО "МРСК Сибири" | "Читаэнерго" | ТП-740 | 6/0,4 | 0.063 | 0 | 0 | 0
73019 | ПАО "МРСК Сибири" | "Читаэнерго" | КТП-23266, с.Танга | 10 | 0.1 | 0 | 0 | 0
73020 | ПАО "МРСК Сибири" | "Читаэнерго" | КТП 23307с.Улеты | 10 | 0.4 | 0.10089 | 0 | 0
73021 | ПАО "МРСК Сибири" | "Читаэнерго" | КТП №1705 Гастелло (Грицина) | 10/0,4 | 0.16 | 0 | 0 | 0
73022 | ПАО "МРСК Сибири" | "Читаэнерго" | ТП-1000 (Курнатовского, 70) | 10/0,4 | 1.26 | 0 | 0 | 0
73023 | ПАО "МРСК Сибири" | "Читаэнерго" | РП-4 | 6/0,4 | 0 | 0 | 0 | 0
73024 | ПАО "МРСК Сибири" | "Читаэнерго" | РП-2 | 10/0,4 | 0 | 0 | 0 | 0
73025 | ПАО "МРСК Сибири" | "Читаэнерго" | РП-10 кВ "Мациевская" | 10 | 0 | 0 | 0 | 0
73026 | ПАО "МРСК Сибири" | "Читаэнерго" | РП Шерловая ССК | 10 | 0 | 0 | 0 | 0
73027 | ПАО "МРСК Сибири" | "Читаэнерго" | СТП № 47 Сбега | 10/0,4 | 0.1 | 0.023606 | 0 | 0
73028 | ПАО "МРСК Сибири" | "Читаэнерго" | ТП-361-жд??? | 6/0,4 | 0.4 | 0.11118 | 0 | 0
73029 | ПАО "МРСК Сибири" | "Читаэнерго" | ТП-363-жд | 6/0,4 | 0.4 | 0.065385 | 0 | 0
73030 | ПАО "МРСК Сибири" | "Читаэнерго" | ТП-362 РЖД - Ползунова 30 | 6/0,4 | 0.28 | 0.027974 | 0 | 0
73031 | ПАО "МРСК Сибири" | "Читаэнерго" | ТП-1021 | 10/0,4 | 0.025 | 0 | 0 | 0
73032 | ПАО "МРСК Сибири" | "Читаэнерго" | ТП-1006 | 10 | 0.1 | 0 | 0 | 0
73033 | ПАО "МРСК Сибири" | "Читаэнерго" | ТП-413 | 10/0,4 | 0.63 | 0.030378 | 0 | 0
73034 | ПАО "МРСК Сибири" | "Читаэнерго" | ТП-408 | 6/0,4 | 1.26 | 0.073405 | 0 | 0
73035 | ПАО "МРСК Сибири" | "Читаэнерго" | ТП-406 | 6/0,4 | 0.16 | 0.0098639 | 0 | 0
73036 | ПАО "МРСК Сибири" | "Читаэнерго" | ТП-1003 | 6 | 1.26 | 0 | 0 | 0
73037 | ПАО "МРСК Сибири" | "Читаэнерго" | ТП-1017 | 6/0,4 | 0.04 | 0 | 0.015 | 0.015
73038 | ПАО "МРСК Сибири" | "Читаэнерго" | ТП-1010 | 6/0,4 | 0.4 | 0 | 0.015 | 0.015
73039 | ПАО "МРСК Сибири" | "Читаэнерго" | ТП-498 АСКУЭ | 6/0,4 | 0.16 | 0.00065419 | 0 | 0
73040 | ПАО "МРСК Сибири" | "Читаэнерго" | ТП-497 | 6/0,4 | 0.16 | 0.00065702 | 0 | 0
73041 | ПАО "МРСК Сибири" | "Читаэнерго" | ТП-491 | 6/0,4 | 0.063 | 0.0087065 | 0 | 0
73042 | ПАО "МРСК Сибири" | "Читаэнерго" | ТП-478 | 6/0,4 | 0.063 | 0.013806 | 0 | 0
73043 | ПАО "МРСК Сибири" | "Читаэнерго" | ТП-459 | 10/0,4 | 1.26 | 0.096019 | 0 | 0
73044 | ПАО "МРСК Сибири" | "Читаэнерго" | ТП-1011 | 6 | 0.25 | 0 | 0 | 0
73045 | ПАО "МРСК Сибири" | "Читаэнерго" | ТП-1012 | 6 | 0.5 | 0 | 0 | 0
73046 | ПАО "МРСК Сибири" | "Читаэнерго" | ТП-1002 | 6 | 0.1 | 0 | 0 | 0
73047 | ПАО "МРСК Сибири" | "Читаэнерго" | ТП-495 630кВА(ДНТ Мечта) | 6 | 0.63 | 0.035041 | 0 | 0
73048 | ПАО "МРСК Сибири" | "Читаэнерго" | ТП-450 | 6/0,4 | 0.1 | 0.018761 | 0 | 0
73049 | ПАО "МРСК Сибири" | "Читаэнерго" | ТП-410 | 6/0,4 | 0.5 | 0.17345 | 0 | 0
73050 | ПАО "МРСК Сибири" | "Читаэнерго" | ТП-346 | 6/0,4 | 0.8 | 0.074239 | 0.002 | 0.002
73051 | ПАО "МРСК Сибири" | "Читаэнерго" | ТП-318 | 6/0,4 | 0.4 | 0.10677 | 0 | 0
73052 | ПАО "МРСК Сибири" | "Читаэнерго" | ТП-1007 | 6 | 0.25 | 0 | 0 | 0
73053 | ПАО "МРСК Сибири" | "Читаэнерго" | ТП-646 | 10/0,4 | 0.16 | 0.0040431 | 0 | 0
73054 | ПАО "МРСК Сибири" | "Читаэнерго" | ТП-485 | 10 | 0.63 | 0 | 0 | 0
73055 | ПАО "МРСК Сибири" | "Читаэнерго" | ТП-492 | 10/0,4 | 0.63 | 0.11474 | 0 | 0
73056 | ПАО "МРСК Сибири" | "Читаэнерго" | ТП-484 | 6/0,4 | 0.1 | 0.060261 | 0 | 0
73057 | ПАО "МРСК Сибири" | "Читаэнерго" | ТП-490 | 6/0,4 | 0.063 | 0.010467 | 0 | 0
73058 | ПАО "МРСК Сибири" | "Читаэнерго" | ТП-483 | 6/0,4 | 0.32 | 0.019463 | 0 | 0
73059 | ПАО "МРСК Сибири" | "Читаэнерго" | ТП-489 | 6/0,4 | 0.063 | 0.010869 | 0 | 0
73060 | ПАО "МРСК Сибири" | "Читаэнерго" | ТП-476 | 6/0,4 | 0.25 | 0.021036 | 0 | 0
73061 | ПАО "МРСК Сибири" | "Читаэнерго" | ТП-479 | 6 | 0.25 | 0.022648 | 0 | 0
73062 | ПАО "МРСК Сибири" | "Читаэнерго" | ТП-455 | 6/0,4 | 0.025 | 0.019486 | 0 | 0
73063 | ПАО "МРСК Сибири" | "Читаэнерго" | ТП-482 | 6/0,4 | 0.1 | 0.053505 | 0 | 0
73064 | ПАО "МРСК Сибири" | "Читаэнерго" | ТП-477 (ПНС) | 6 | 1.26 | 0.15004 | 0 | 0
73065 | ПАО "МРСК Сибири" | "Читаэнерго" | ТП-200 | 6/0,4 | 0.63 | 0.10784 | 0 | 0.002
73066 | ПАО "МРСК Сибири" | "Читаэнерго" | ТП-192 | 6/0,4 | 0.63 | 0.11806 | 0 | 0
73067 | ПАО "МРСК Сибири" | "Читаэнерго" | ТП-391 | 10/0,4 | 0.8 | 0.09233 | 0 | 0
73068 | ПАО "МРСК Сибири" | "Читаэнерго" | ЗТП-36 Первомайск | 6/0,4 | 1.26 | 0.13787 | 0 | 0
73069 | ПАО "МРСК Сибири" | "Читаэнерго" | ЗТП-27 Первомайск | 6/0,4 | 0.8 | 0.091668 | 0 | 0
73070 | ПАО "МРСК Сибири" | "Читаэнерго" | ЗТП-4 Первомайск | 6/0,4 | 0.32 | 0.091045 | 0 | 0
73071 | ПАО "МРСК Сибири" | "Читаэнерго" | ЗТП-1 п.Первомайский | 6/0,4 | 0.4 | 0.051331 | 0 | 0
73072 | ПАО "МРСК Сибири" | "Читаэнерго" | ЗТП-2 Первомайск | 6/0,4 | 0.4 | 0.21074 | 0 | 0
73073 | ПАО "МРСК Сибири" | "Читаэнерго" | ЗТП-7 Первомайск | 6/0,4 | 0.25 | 0.0043424 | 0 | 0
73074 | ПАО "МРСК Сибири" | "Читаэнерго" | ЗТП-6 Первомайск | 6/0,4 | 0.4 | 0.053276 | 0 | 0
73075 | ПАО "МРСК Сибири" | "Читаэнерго" | ЗТП- 50 Первомайск | 6/0,4 | 1.26 | 0.042556 | 0 | 0
73076 | ПАО "МРСК Сибири" | "Читаэнерго" | ЗТП-21 Первомайск | 6/0,4 | 0.063 | 0.0082506 | 0 | 0
73077 | ПАО "МРСК Сибири" | "Читаэнерго" | КТПН-23 Первомайск | 6/0,4 | 0.4 | 0.014764 | 0 | 0
73078 | ПАО "МРСК Сибири" | "Читаэнерго" | ЗТП-40 Первомайск | 6/0,4 | 0.8 | 0.11328 | 0 | 0
73079 | ПАО "МРСК Сибири" | "Читаэнерго" | ТП-115 В.Хила | 10/0,4 | 0.1 | 0.053725 | 0 | 0
73080 | ПАО "МРСК Сибири" | "Читаэнерго" | ТП-329 Холбон | 10/0,4 | 0.16 | 0.019091 | 0 | 0
73081 | ПАО "МРСК Сибири" | "Читаэнерго" | ТП-17 Шилка 10/0,4 кВ | 10/0,4 | 0.25 | 0.0028424 | 0 | 0
73082 | ПАО "МРСК Сибири" | "Читаэнерго" | ТП-132 А БССС «Богомяково» ведом.отп | 10/0,4 | 0.04 | 0.0019871 | 0 | 0
73083 | ПАО "МРСК Сибири" | "Читаэнерго" | ТП-149 БССС «Средняя Кия» ведом.отп | 10/0,4 | 0.04 | 0.0095637 | 0 | 0
73084 | ПАО "МРСК Сибири" | "Читаэнерго" | ЗТП-15 Первомайск | 6/0,4 | 0.32 | 0.0093362 | 0 | 0
73085 | ПАО "МРСК Сибири" | "Читаэнерго" | РП-6кВ №11 п.Первомайский | 6 | 0.4 | 0 | 0 | 0
73086 | ПАО "МРСК Сибири" | "Читаэнерго" | ТП-281А с ПС Размахнино | 10/0,4 | 0.1 | 0.018955 | 0 | 0
73087 | ПАО "МРСК Сибири" | "Читаэнерго" | ТП: 218- ИП Никитин (вед) Холбон | 10 | 0.4 | 0.0020957 | 0 | 0
73088 | ПАО "МРСК Сибири" | "Читаэнерго" | ТП-150 от ВЛ-10 кВ ф.3 В.Хила-Кия вед. | 10/0,4 | 0.04 | 0.0042669 | 0 | 0
73089 | ПАО "МРСК Сибири" | "Читаэнерго" | ТП №17 Дарасун Переселенцы | 10/0,4 | 0.04 | 0.0099564 | 0 | 0
73090 | ПАО "МРСК Сибири" | "Читаэнерго" | ТП-126А | 10/0,4 | 0.1 | 0 | 0 | 0
73091 | ПАО "МРСК Сибири" | "Читаэнерго" | ТП-137 с.Богомягково | 10/0,4 | 0.1 | 0.0074198 | 0 | 0
73092 | ПАО "МРСК Сибири" | "Читаэнерго" | РП-6 №3 "Шивандакан" | 6 | 0 | 0 | 0 | 0
73093 | ПАО "МРСК Сибири" | "Читаэнерго" | РП-01 | 6/0,4 | 1.26 | 0.77331 | 0 | 0
73094 | ПАО "МРСК Сибири" | "Читаэнерго" | РП-35 | 6/0,4 | 1.26 | 0 | 0 | 0
73095 | ПАО "МРСК Сибири" | "Читаэнерго" | РП-45 | 6/0,4 | 0.2 | 0.026985 | 0 | 0
73096 | ПАО "МРСК Сибири" | "Читаэнерго" | РП-46 | 6/0,4 | 2 | 0 | 0 | 0
73097 | ПАО "МРСК Сибири" | "Читаэнерго" | РП-47 | 6/0,4 | 1.26 | 0.12214 | 0 | 0
73098 | ПАО "МРСК Сибири" | "Читаэнерго" | РП-49 | 6/0,4 | 0.4 | 0.074542 | 0 | 0
73099 | ПАО "МРСК Сибири" | "Читаэнерго" | РП-52 | 10/0,4 | 4 | 0 | 0 | 0
73100 | ПАО "МРСК Сибири" | "Читаэнерго" | РП-48 | 10/0,4 | 2 | 0.14363 | 0 | 0
73101 | ПАО "МРСК Сибири" | "Читаэнерго" | РП-50 | 10/0,4 | 2 | 0 | 0 | 0
73102 | ПАО "МРСК Сибири" | "Читаэнерго" | ТП-7 "Дамская" (АСКУЭ) | 6/0,4 | 0.315 | 0.12667 | 0 | 0
73103 | ПАО "МРСК Сибири" | "Читаэнерго" | ТП-10 | 6/0,4 | 0.16 | 0.08627 | 0 | 0
73104 | ПАО "МРСК Сибири" | "Читаэнерго" | ТП-11 | 6/0,4 | 0.16 | 0.079485 | 0 | 0
73105 | ПАО "МРСК Сибири" | "Читаэнерго" | ТП-12 | 6/0,4 | 0.4 | 0.15334 | 0.015 | 0.015
73106 | ПАО "МРСК Сибири" | "Читаэнерго" | ТП-13 | 6/0,4 | 0.4 | 0.17581 | 0 | 0.003
73107 | ПАО "МРСК Сибири" | "Читаэнерго" | ТП-14 | 6/0,4 | 0.25 | 0.026199 | 0.007 | 0.008
73108 | ПАО "МРСК Сибири" | "Читаэнерго" | ТП-15 | 6/0,4 | 0.4 | 0.17212 | 0 | 0.014
73109 | ПАО "МРСК Сибири" | "Читаэнерго" | ТП-19 АСКУЭ | 6/0,4 | 0.315 | 0.079206 | 0 | 0
73110 | ПАО "МРСК Сибири" | "Читаэнерго" | ТП-20 АСКУЭ | 6/0,4 | 0.315 | 0.12874 | 0 | 0
73111 | ПАО "МРСК Сибири" | "Читаэнерго" | ТП-23 | 6/0,4 | 0.18 | 0.036339 | 0 | 0
73112 | ПАО "МРСК Сибири" | "Читаэнерго" | ТП-24 | 6/0,4 | 0.16 | 0.062578 | 0.01 | 0.008
73113 | ПАО "МРСК Сибири" | "Читаэнерго" | ТП-25 АСКУЭ | 6/0,4 | 0.1 | 0.081754 | 0 | 0
73114 | ПАО "МРСК Сибири" | "Читаэнерго" | ТП-28 АСКУЭ | 6/0,4 | 0.16 | 0.056198 | 0 | 0
73115 | ПАО "МРСК Сибири" | "Читаэнерго" | ТП-29 | 6/0,4 | 0.25 | 0.046645 | 0.01 | 0.01
73116 | ПАО "МРСК Сибири" | "Читаэнерго" | ТП-30 | 6/0,4 | 0.4 | 0.18423 | 0 | 0
73117 | ПАО "МРСК Сибири" | "Читаэнерго" | ТП-31 | 6/0,4 | 0.4 | 0.092309 | 0.007 | 0.007
73118 | ПАО "МРСК Сибири" | "Читаэнерго" | ТП-32 | 6/0,4 | 0.4 | 0.16859 | 0 | 0
73119 | ПАО "МРСК Сибири" | "Читаэнерго" | ТП-34 | 6/0,4 | 0.18 | 0.071783 | 0 | 0
73120 | ПАО "МРСК Сибири" | "Читаэнерго" | ТП-35 | 6/0,4 | 0.32 | 0.053736 | 0 | 0
73121 | ПАО "МРСК Сибири" | "Читаэнерго" | ТП-36-1 | 6/0,4 | 0.32 | 0.084928 | 0 | 0
73122 | ПАО "МРСК Сибири" | "Читаэнерго" | ТП-36-2 | 6/0,4 | 0.4 | 0.086926 | 0 | 0
73123 | ПАО "МРСК Сибири" | "Читаэнерго" | ТП-39 | 6/0,4 | 0.1 | 0.018907 | 0.015 | 0.015
73124 | ПАО "МРСК Сибири" | "Читаэнерго" | ТП-41 | 6/0,4 | 0.32 | 0.18228 | 0 | 0
73125 | ПАО "МРСК Сибири" | "Читаэнерго" | ТП-42 | 6/0,4 | 0.32 | 0.14436 | 0.002 | 0
73126 | ПАО "МРСК Сибири" | "Читаэнерго" | ТП-43 | 6/0,4 | 0.32 | 0.17781 | 0 | 0
73127 | ПАО "МРСК Сибири" | "Читаэнерго" | ТП-44 | 6/0,4 | 0.4 | 0.20495 | 0 | 0.01902
73128 | ПАО "МРСК Сибири" | "Читаэнерго" | ТП-45 | 6/0,4 | 0.63 | 0.20099 | 0 | 0
73129 | ПАО "МРСК Сибири" | "Читаэнерго" | ТП-46 | 6/0,4 | 0.63 | 0.27306 | 0.003 | 0.003
73130 | ПАО "МРСК Сибири" | "Читаэнерго" | ТП-47 | 6/0,4 | 1.03 | 0.63444 | 0 | 0
73131 | ПАО "МРСК Сибири" | "Читаэнерго" | ТП-48 | 6/0,4 | 0.8 | 0.4518 | 0.015 | 0.015
73132 | ПАО "МРСК Сибири" | "Читаэнерго" | ТП-49 | 6/0,4 | 1.03 | 0.29981 | 0 | 0
73133 | ПАО "МРСК Сибири" | "Читаэнерго" | ТП-50 | 6/0,4 | 0.32 | 0.19255 | 0 | 0
73134 | ПАО "МРСК Сибири" | "Читаэнерго" | ТП-51 | 6/0,4 | 0.4 | 0.15637 | 0.007 | 0.007
73135 | ПАО "МРСК Сибири" | "Читаэнерго" | ТП-52 | 6/0,4 | 0.18 | 0.085428 | 0.01 | 0.01
73136 | ПАО "МРСК Сибири" | "Читаэнерго" | ТП-53 | 6/0,4 | 1.03 | 0.21424 | 0 | 0
73137 | ПАО "МРСК Сибири" | "Читаэнерго" | ТП-55 | 6/0,4 | 1.03 | 0.095622 | 0 | 0
73138 | ПАО "МРСК Сибири" | "Читаэнерго" | ТП-56 | 6/0,4 | 0.8 | 0.074312 | 0.003 | 0.003
73139 | ПАО "МРСК Сибири" | "Читаэнерго" | ТП-57 | 6/0,4 | 0.2 | 0.12131 | 0.01 | 0.01
73140 | ПАО "МРСК Сибири" | "Читаэнерго" | ТП-58 | 6/0,4 | 0.25 | 0.17801 | 0 | 0
73141 | ПАО "МРСК Сибири" | "Читаэнерго" | ТП-59 | 6/0,4 | 0.56 | 0.40267 | 0.003 | 0.003
73142 | ПАО "МРСК Сибири" | "Читаэнерго" | ТП-60 | 6/0,4 | 0.4 | 0.17451 | 0 | 0
73143 | ПАО "МРСК Сибири" | "Читаэнерго" | ТП-61 | 6/0,4 | 0.56 | 0.11572 | 0 | 0
73144 | ПАО "МРСК Сибири" | "Читаэнерго" | ТП-62 | 6/0,4 | 0.18 | 0.04893 | 0 | 0.015
73145 | ПАО "МРСК Сибири" | "Читаэнерго" | ТП-64 | 6/0,4 | 1.03 | 0.20504 | 0.015 | 0
73146 | ПАО "МРСК Сибири" | "Читаэнерго" | ТП-65 | 6/0,4 | 0.1 | 0.056316 | 0.015 | 0.015
73147 | ПАО "МРСК Сибири" | "Читаэнерго" | ТП-68 | 6/0,4 | 0.25 | 0.17191 | 0 | 0
73148 | ПАО "МРСК Сибири" | "Читаэнерго" | ТП-69 | 6/0,4 | 0.25 | 0.11396 | 0 | 0.105
73149 | ПАО "МРСК Сибири" | "Читаэнерго" | ТП-70 | 6/0,4 | 0.4 | 0.1859 | 0 | 0
73150 | ПАО "МРСК Сибири" | "Читаэнерго" | ТП-71 | 6/0,4 | 0.2 | 0.10276 | 0.015 | 0.015
73151 | ПАО "МРСК Сибири" | "Читаэнерго" | ТП-817 | 6/0,4 | 0.2 | 0.03894 | 0 | 0
73152 | ПАО "МРСК Сибири" | "Читаэнерго" | ТП-22061 ф.Каланга | 6/0,4 | 0.16 | 0.017736 | 0 | 0
73153 | ПАО "МРСК Сибири" | "Читаэнерго" | ТП-21221 | 6/0,4 | 0.4 | 0.10595 | 0.015 | 0.015
73154 | ПАО "МРСК Сибири" | "Читаэнерго" | ТП-24022 | 6/0,4 | 0.063 | 0.054061 | 0.015 | 0.015
73155 | ПАО "МРСК Сибири" | "Читаэнерго" | ТП-24023 | 6/0,4 | 0.4 | 0.066373 | 0.015 | 0.015
73156 | ПАО "МРСК Сибири" | "Читаэнерго" | ТП-24024 АСКУЭ | 6/0,4 | 0.16 | 0.076772 | 0 | 0
73157 | ПАО "МРСК Сибири" | "Читаэнерго" | ТП-24025 АСКУЭ | 6/0,4 | 0.16 | 0.093347 | 0 | 0
73158 | ПАО "МРСК Сибири" | "Читаэнерго" | ТП-24026 АСКУЭ | 6/0,4 | 0.25 | 0.092966 | 0 | 0
73159 | ПАО "МРСК Сибири" | "Читаэнерго" | ТП-24027 АСКУЭ | 6/0,4 | 0.25 | 0.094037 | 0 | 0
73160 | ПАО "МРСК Сибири" | "Читаэнерго" | Читинский уч-к. ТП-24152 | 6/0,4 | 0.25 | 0.030453 | 0.015 | 0.015
73161 | ПАО "МРСК Сибири" | "Читаэнерго" | Читинский уч-к. ТП-24151 | 6/0,4 | 0.16 | 0.001113 | 0 | 0
73162 | ПАО "МРСК Сибири" | "Читаэнерго" | ТП-24172 | 6/0,4 | 0.063 | 0.0075775 | 0 | 0
73163 | ПАО "МРСК Сибири" | "Читаэнерго" | ТП-24173 АСКУЭ | 6/0,4 | 0.16 | 0.057744 | 0 | 0
73164 | ПАО "МРСК Сибири" | "Читаэнерго" | ТП-24262 | 6/0,4 | 0.63 | 0.19328 | 0 | 0
73165 | ПАО "МРСК Сибири" | "Читаэнерго" | ТП-24322 | 6/0,4 | 0.16 | 0.034601 | 0 | 0
73166 | ПАО "МРСК Сибири" | "Читаэнерго" | ТП-24323 | 6/0,4 | 0.16 | 0.014375 | 0.015 | 0.015
73167 | ПАО "МРСК Сибири" | "Читаэнерго" | ТП-24324 | 6/0,4 | 0.1 | 0.048852 | 0 | 0
73168 | ПАО "МРСК Сибири" | "Читаэнерго" | ТП-24325 | 6/0,4 | 0.4 | 0.14954 | 0 | 0.008
73169 | ПАО "МРСК Сибири" | "Читаэнерго" | ТП-24332 | 6/0,4 | 0.16 | 0.077207 | 0.015 | 0.015
73170 | ПАО "МРСК Сибири" | "Читаэнерго" | ТП-24333 АСКУЭ | 6/0,4 | 0.16 | 0.051901 | 0 | 0
73171 | ПАО "МРСК Сибири" | "Читаэнерго" | ТП-24334 | 6/0,4 | 0.16 | 0.065122 | 0.015 | 0.015
73172 | ПАО "МРСК Сибири" | "Читаэнерго" | ТП-24286 | 6/0,4 | 0.16 | 0.12626 | 0 | 0
73173 | ПАО "МРСК Сибири" | "Читаэнерго" | ТП-24341 | 6/0,4 | 0.63 | 0.10706 | 0 | 0
73174 | ПАО "МРСК Сибири" | "Читаэнерго" | ТП-24342 | 6/0,4 | 0.4 | 0.09224 | 0 | 0
73175 | ПАО "МРСК Сибири" | "Читаэнерго" | ТП-24345 | 6/0,4 | 0.25 | 0.062829 | 0 | 0
73176 | ПАО "МРСК Сибири" | "Читаэнерго" | ТП-24347 | 6/0,4 | 0.25 | 0.043461 | 0.015 | 0.015
73177 | ПАО "МРСК Сибири" | "Читаэнерго" | ТП-24348 | 6/0,4 | 0.32 | 0.0024421 | 0 | 0
73178 | ПАО "МРСК Сибири" | "Читаэнерго" | Новинский уч-к ТП-24307 | 6/0,4 | 0.04 | 0.047487 | 0 | 0
73179 | ПАО "МРСК Сибири" | "Читаэнерго" | Новинский уч-к ТП-24329 | 6/0,4 | 0.25 | 0.0003625 | 0 | 0
73180 | ПАО "МРСК Сибири" | "Читаэнерго" | Новинский уч-к ТП-24302 | 6/0,4 | 0.18 | 0.091249 | 0 | 0
73181 | ПАО "МРСК Сибири" | "Читаэнерго" | Новинский уч-к ТП-24303 | 6/0,4 | 0.16 | 0.1441 | 0 | 0
73182 | ПАО "МРСК Сибири" | "Читаэнерго" | Новинский уч-к ТП-24304 | 6/0,4 | 0.25 | 0.029332 | 0 | 0
73183 | ПАО "МРСК Сибири" | "Читаэнерго" | Новинский уч-к ТП-24305 | 6/0,4 | 0.18 | 0.13322 | 0 | 0
73184 | ПАО "МРСК Сибири" | "Читаэнерго" | Новинский уч-к ТП-24306 | 6/0,4 | 0.1 | 0.092857 | 0 | 0
73185 | ПАО "МРСК Сибири" | "Читаэнерго" | Новинский уч-к ТП-24308 | 6/0,4 | 0.4 | 0.11859 | 0 | 0
73186 | ПАО "МРСК Сибири" | "Читаэнерго" | Новинский уч-к ТП-24310 | 6/0,4 | 0.4 | 0.087902 | 0.002 | 0
73187 | ПАО "МРСК Сибири" | "Читаэнерго" | Новинский уч-к ТП-24330 | 6/0,4 | 0.25 | 0.11852 | 0 | 0
73188 | ПАО "МРСК Сибири" | "Читаэнерго" | Новинский уч-к ТП-24311 | 6/0,4 | 0.4 | 0.12727 | 0.002 | 0.002
73189 | ПАО "МРСК Сибири" | "Читаэнерго" | Новинский уч-к ТП-24312 | 6/0,4 | 0.25 | 0.058226 | 0.015 | 0.015
73190 | ПАО "МРСК Сибири" | "Читаэнерго" | Читинский уч-к. ТП-21223 | 6/0,4 | 0.4 | 0.32088 | 0 | 0
73191 | ПАО "МРСК Сибири" | "Читаэнерго" | Читинский уч-к. ТП-21155 | 6/0,4 | 0.25 | 0.11692 | 0 | 0
73192 | ПАО "МРСК Сибири" | "Читаэнерго" | ТП-21224 | 6/0,4 | 0.1 | 0.042138 | 0.015 | 0.0367
73193 | ПАО "МРСК Сибири" | "Читаэнерго" | ТП-21225 | 6/0,4 | 0.16 | 0.050755 | 0.015 | 0.015
73194 | ПАО "МРСК Сибири" | "Читаэнерго" | ТП-21226 | 6/0,4 | 0.1 | 0.038361 | 0 | 0
73195 | ПАО "МРСК Сибири" | "Читаэнерго" | ТП-21219 | 6/0,4 | 0.5 | 0.11416 | 0 | 0
73196 | ПАО "МРСК Сибири" | "Читаэнерго" | ТП-21218 АСКУЭ | 6/0,4 | 0.4 | 0.11412 | 0.015 | 0.015
73197 | ПАО "МРСК Сибири" | "Читаэнерго" | ТП-21220 | 6/0,4 | 0.25 | 0.19948 | 0 | 0
73198 | ПАО "МРСК Сибири" | "Читаэнерго" | Читинский уч-к. ТП-21157 | 6/0,4 | 0.25 | 0.15345 | 0 | 0
73199 | ПАО "МРСК Сибири" | "Читаэнерго" | Читинский уч-к. ТП-21158 | 6/0,4 | 0.25 | 0.088031 | 0 | 0
73200 | ПАО "МРСК Сибири" | "Читаэнерго" | Читинский уч-к. ТП-21159 | 6/0,4 | 0.63 | 0.39049 | 0.015 | 0.015
73201 | ПАО "МРСК Сибири" | "Читаэнерго" | Читинский уч-к. ТП-21160 | 6/0,4 | 0.63 | 0.24067 | 0 | 0
73202 | ПАО "МРСК Сибири" | "Читаэнерго" | Читинский уч-к. ТП-21162 АСКУЭ | 6/0,4 | 0.4 | 0.054034 | 0 | 0
73203 | ПАО "МРСК Сибири" | "Читаэнерго" | ТП-21294 АСКУЭ | 6/0,4 | 0.25 | 0.079949 | 0.015 | 0.015
73204 | ПАО "МРСК Сибири" | "Читаэнерго" | ТП-21295 АСКУЭ | 6/0,4 | 0.4 | 0.40059 | 0 | 0
73205 | ПАО "МРСК Сибири" | "Читаэнерго" | ТП-21296 | 6/0,4 | 0.4 | 0.42858 | 0 | 0
73206 | ПАО "МРСК Сибири" | "Читаэнерго" | ТП-00320 "Ключевая" | 6/0,4 | 0.04 | 0.011501 | 0 | 0
73207 | ПАО "МРСК Сибири" | "Читаэнерго" | ТП-26308 | 10/0,4 | 0.25 | 0.078188 | 0 | 0
73208 | ПАО "МРСК Сибири" | "Читаэнерго" | ТП-26327 | 10/0,4 | 0.1 | 0.030655 | 0 | 0
73209 | ПАО "МРСК Сибири" | "Читаэнерго" | ТП-26345 | 10/0,4 | 0.25 | 0.094969 | 0 | 0
73210 | ПАО "МРСК Сибири" | "Читаэнерго" | ТП-26102 | 10/0,4 | 0.4 | 0.098047 | 0 | 0
73211 | ПАО "МРСК Сибири" | "Читаэнерго" | ТП-26026 | 10/0,4 | 0.63 | 0.077971 | 0 | 0
73212 | ПАО "МРСК Сибири" | "Читаэнерго" | ТП-26027 | 10/0,4 | 0.04 | 0.014021 | 0 | 0
73213 | ПАО "МРСК Сибири" | "Читаэнерго" | ТП-26101 | 10/0,4 | 0.16 | 0.019047 | 0 | 0
73214 | ПАО "МРСК Сибири" | "Читаэнерго" | ТП-26066 | 10/0,4 | 0.16 | 0.043056 | 0 | 0
73215 | ПАО "МРСК Сибири" | "Читаэнерго" | ТП-26070 | 10/0,4 | 0.25 | 0.057576 | 0 | 0
73216 | ПАО "МРСК Сибири" | "Читаэнерго" | ТП-26090 | 10/0,4 | 0.63 | 0.15648 | 0 | 0
73217 | ПАО "МРСК Сибири" | "Читаэнерго" | ТП-26010 | 10/0,4 | 0.25 | 0.0092339 | 0 | 0
73218 | ПАО "МРСК Сибири" | "Читаэнерго" | ТП-26003 | 10/0,4 | 0.4 | 0.046628 | 0 | 0.0008
73219 | ПАО "МРСК Сибири" | "Читаэнерго" | ТП-26002 | 10/0,4 | 0.04 | 0.0087184 | 0 | 0
73220 | ПАО "МРСК Сибири" | "Читаэнерго" | ТП-26098 | 10/0,4 | 0.63 | 0.0054347 | 0 | 0
73221 | ПАО "МРСК Сибири" | "Читаэнерго" | ТП-26100 | 10/0,4 | 0.16 | 0.060315 | 0 | 0
73222 | ПАО "МРСК Сибири" | "Читаэнерго" | ТП-26007 | 10/0,4 | 0.1 | 0.020117 | 0 | 0
73223 | ПАО "МРСК Сибири" | "Читаэнерго" | ТП-26033 | 10/0,4 | 0.063 | 0.028273 | 0 | 0
73224 | ПАО "МРСК Сибири" | "Читаэнерго" | ТП-26031 | 10/0,4 | 0.1 | 0.04963 | 0 | 0
73225 | ПАО "МРСК Сибири" | "Читаэнерго" | ТП-26165 | 10/0,4 | 0.025 | 0.0069401 | 0 | 0
73226 | ПАО "МРСК Сибири" | "Читаэнерго" | ТП-26171 | 10/0,4 | 0.1 | 0.024797 | 0.06 | 0.06
73227 | ПАО "МРСК Сибири" | "Читаэнерго" | ТП-26174 | 10/0,4 | 0.16 | 0.033821 | 0 | 0
73228 | ПАО "МРСК Сибири" | "Читаэнерго" | ТП-26210 | 10/0,4 | 0.25 | 0.041688 | 0 | 0
73229 | ПАО "МРСК Сибири" | "Читаэнерго" | ТП-26211 | 10/0,4 | 0.16 | 0.025837 | 0.015 | 0.015
73230 | ПАО "МРСК Сибири" | "Читаэнерго" | ТП-26212 | 10/0,4 | 0.25 | 0.039693 | 0 | 0
73231 | ПАО "МРСК Сибири" | "Читаэнерго" | ТП-26194 | 10/0,4 | 0.063 | 0.015964 | 0 | 0
73232 | ПАО "МРСК Сибири" | "Читаэнерго" | ТП-26197 | 10/0,4 | 0.16 | 0.022987 | 0 | 0
73233 | ПАО "МРСК Сибири" | "Читаэнерго" | ТП-26184 | 10/0,4 | 0.16 | 0.034591 | 0 | 0
73234 | ПАО "МРСК Сибири" | "Читаэнерго" | ТП-26201 | 10/0,4 | 0.1 | 0.0080115 | 0 | 0
73235 | ПАО "МРСК Сибири" | "Читаэнерго" | ТП-26220 | 10/0,4 | 0.063 | 0.025095 | 0 | 0
73236 | ПАО "МРСК Сибири" | "Читаэнерго" | ТП-26206 | 10/0,4 | 0.04 | 0.0088674 | 0 | 0
73237 | ПАО "МРСК Сибири" | "Читаэнерго" | ТП-26168 | 10/0,4 | 0.25 | 0.033646 | 0 | 0
73238 | ПАО "МРСК Сибири" | "Читаэнерго" | ТП-26247 | 10/0,4 | 0.4 | 0.067217 | 0 | 0
73239 | ПАО "МРСК Сибири" | "Читаэнерго" | ТП-26156 | 10/0,4 | 0.16 | 0.034421 | 0 | 0
73240 | ПАО "МРСК Сибири" | "Читаэнерго" | ТП-511 | 10/0,4 | 0.04 | 0.0086445 | 0 | 0
73241 | ПАО "МРСК Сибири" | "Читаэнерго" | ТП-26142 | 10/0,4 | 0.04 | 0.014342 | 0 | 0
73242 | ПАО "МРСК Сибири" | "Читаэнерго" | ТП-26138 | 10/0,4 | 0.1 | 0.025658 | 0 | 0.0008
73243 | ПАО "МРСК Сибири" | "Читаэнерго" | ТП-26140 | 10/0,4 | 0.25 | 0.036371 | 0 | 0
73244 | ПАО "МРСК Сибири" | "Читаэнерго" | ТП-26147 | 10/0,4 | 0.16 | 0.024729 | 0 | 0
73245 | ПАО "МРСК Сибири" | "Читаэнерго" | ТП-26150 | 10/0,4 | 0.04 | 0.01014 | 0 | 0
73246 | ПАО "МРСК Сибири" | "Читаэнерго" | ТП-26151 | 10/0,4 | 0.25 | 0.11718 | 0 | 0
73247 | ПАО "МРСК Сибири" | "Читаэнерго" | ТП-26152 | 10/0,4 | 0.1 | 0.010896 | 0 | 0
73248 | ПАО "МРСК Сибири" | "Читаэнерго" | ТП-26153 | 10/0,4 | 0.25 | 0.038724 | 0 | 0
73249 | ПАО "МРСК Сибири" | "Читаэнерго" | ТП-26160 | 10/0,4 | 0.16 | 0.043476 | 0 | 0
73250 | ПАО "МРСК Сибири" | "Читаэнерго" | ТП-26114 | 10/0,4 | 0.25 | 0.083302 | 0 | 0
73251 | ПАО "МРСК Сибири" | "Читаэнерго" | ТП-26115 | 10/0,4 | 0.1 | 0.033278 | 0 | 0
73252 | ПАО "МРСК Сибири" | "Читаэнерго" | ТП-26117 | 10/0,4 | 0.1 | 0.024058 | 0 | 0
73253 | ПАО "МРСК Сибири" | "Читаэнерго" | ТП-26127 | 10/0,4 | 0.063 | 0.0093568 | 0 | 0
73254 | ПАО "МРСК Сибири" | "Читаэнерго" | ТП-26133 | 10/0,4 | 0.16 | 0.019569 | 0 | 0
73255 | ПАО "МРСК Сибири" | "Читаэнерго" | ТП-26134 | 10/0,4 | 0.063 | 0.010165 | 0 | 0
73256 | ПАО "МРСК Сибири" | "Читаэнерго" | ТП-25078 | 10/0,4 | 0.25 | 0.08774 | 0 | 0
73257 | ПАО "МРСК Сибири" | "Читаэнерго" | ТП-25079 | 10/0,4 | 0.16 | 0.057669 | 0 | 0
73258 | ПАО "МРСК Сибири" | "Читаэнерго" | ТП-25080 | 10/0,4 | 0.1 | 0.055595 | 0 | 0
73259 | ПАО "МРСК Сибири" | "Читаэнерго" | ТП-25081 | 10/0,4 | 0.4 | 0.092631 | 0 | 0
73260 | ПАО "МРСК Сибири" | "Читаэнерго" | ТП-25082 | 10/0,4 | 0.063 | 0.062203 | 0 | 0
73261 | ПАО "МРСК Сибири" | "Читаэнерго" | ТП-25083 | 10/0,4 | 0.04 | 0.043562 | 0 | 0
73262 | ПАО "МРСК Сибири" | "Читаэнерго" | ТП-25085 | 10/0,4 | 0.4 | 0.11114 | 0 | 0
73263 | ПАО "МРСК Сибири" | "Читаэнерго" | ТП-25118 | 10/0,4 | 0.25 | 0.11383 | 0 | 0
73264 | ПАО "МРСК Сибири" | "Читаэнерго" | ТП-25033 | 10/0,4 | 0.1 | 0.053433 | 0 | 0
73265 | ПАО "МРСК Сибири" | "Читаэнерго" | ТП-25034 | 10/0,4 | 0.25 | 0.052242 | 0 | 0.015
73266 | ПАО "МРСК Сибири" | "Читаэнерго" | ТП-25036 | 10/0,4 | 0.1 | 0.056503 | 0 | 0
73267 | ПАО "МРСК Сибири" | "Читаэнерго" | ТП-25037 | 10/0,4 | 0.1 | 0.044182 | 0 | 0
73268 | ПАО "МРСК Сибири" | "Читаэнерго" | ТП-25039 | 10/0,4 | 0.16 | 0.088385 | 0 | 0
73269 | ПАО "МРСК Сибири" | "Читаэнерго" | ТП-25031 | 10/0,4 | 0.04 | 0.025246 | 0 | 0
73270 | ПАО "МРСК Сибири" | "Читаэнерго" | ТП-25041 | 10/0,4 | 0.25 | 0.08215 | 0 | 0
73271 | ПАО "МРСК Сибири" | "Читаэнерго" | ТП-25042 | 10/0,4 | 0.4 | 0.08624 | 0 | 0
73272 | ПАО "МРСК Сибири" | "Читаэнерго" | ТП-25043 | 10/0,4 | 0.1 | 0.04914 | 0 | 0
73273 | ПАО "МРСК Сибири" | "Читаэнерго" | ТП-25044 | 10/0,4 | 0.063 | 0.05572 | 0 | 0.015
73274 | ПАО "МРСК Сибири" | "Читаэнерго" | ТП-25045 | 10/0,4 | 0.25 | 0.075431 | 0.015 | 0.015
73275 | ПАО "МРСК Сибири" | "Читаэнерго" | ТП-25046 | 10/0,4 | 0.04 | 0.015436 | 0 | 0
73276 | ПАО "МРСК Сибири" | "Читаэнерго" | ТП-25051 | 10/0,4 | 0.1 | 0.049626 | 0 | 0
73277 | ПАО "МРСК Сибири" | "Читаэнерго" | ТП-25055 | 10/0,4 | 0.063 | 0.028076 | 0 | 0
73278 | ПАО "МРСК Сибири" | "Читаэнерго" | ТП-25057 | 10/0,4 | 0.025 | 0.0082407 | 0 | 0
73279 | ПАО "МРСК Сибири" | "Читаэнерго" | ТП-25060 | 10/0,4 | 0.025 | 0.01782 | 0 | 0
73280 | ПАО "МРСК Сибири" | "Читаэнерго" | ТП-25063 | 10/0,4 | 0.1 | 0.015272 | 0 | 0
73281 | ПАО "МРСК Сибири" | "Читаэнерго" | ТП-25064 | 10/0,4 | 0.063 | 0.029448 | 0 | 0
73282 | ПАО "МРСК Сибири" | "Читаэнерго" | ТП-25066 | 10/0,4 | 0.4 | 0.005007 | 0 | 0
73283 | ПАО "МРСК Сибири" | "Читаэнерго" | ТП-25070 | 10/0,4 | 0.063 | 0.0584 | 0 | 0
73284 | ПАО "МРСК Сибири" | "Читаэнерго" | ТП-25071 | 10/0,4 | 0.16 | 0.050139 | 0 | 0
73285 | ПАО "МРСК Сибири" | "Читаэнерго" | ТП-25115 | 10/0,4 | 0.063 | 0.0065122 | 0 | 0
73286 | ПАО "МРСК Сибири" | "Читаэнерго" | ТП-25122 | 10/0,4 | 0.4 | 0.12116 | 0 | 0
73287 | ПАО "МРСК Сибири" | "Читаэнерго" | ТП-25123 | 10/0,4 | 0.063 | 0.040196 | 0 | 0
73288 | ПАО "МРСК Сибири" | "Читаэнерго" | ТП-25058 | 10/0,4 | 0.16 | 0.0064843 | 0 | 0
73289 | ПАО "МРСК Сибири" | "Читаэнерго" | ТП-22025 Тюменцев | 10/0,4 | 0.1 | 0.0004248 | 0 | 0
73290 | ПАО "МРСК Сибири" | "Читаэнерго" | ТП-22197 | 10/0,4 | 0.16 | 0.052576 | 0 | 0
73291 | ПАО "МРСК Сибири" | "Читаэнерго" | РП-51 | 10/0,4 | 2 | 0.021432 | 0 | 0
73292 | ПАО "МРСК Сибири" | "Читаэнерго" | РП-54 | 10/0,4 | 1.26 | 0 | 0 | 0
73293 | ПАО "МРСК Сибири" | "Читаэнерго" | РП-55 | 10/0,4 | 2 | 0 | 0 | 0
73294 | ПАО "МРСК Сибири" | "Читаэнерго" | РП-57 10кВ | 10 | 2 | 0 | 0 | 0
73295 | ПАО "МРСК Сибири" | "Читаэнерго" | ТП-24350 | 6/0,4 | 0.25 | 0.08715 | 0 | 0.015
73296 | ПАО "МРСК Сибири" | "Читаэнерго" | ТП-24351 АСКУЭ | 6/0,4 | 0.16 | 0.041729 | 0 | 0
73297 | ПАО "МРСК Сибири" | "Читаэнерго" | ТП-24352 | 6/0,4 | 0.16 | 0.038162 | 0.015 | 0
73298 | ПАО "МРСК Сибири" | "Читаэнерго" | ТП-24353 | 6/0,4 | 0.25 | 0.10922 | 0 | 0
73299 | ПАО "МРСК Сибири" | "Читаэнерго" | ТП-24354 | 6/0,4 | 0.16 | 0.030453 | 0 | 0
73300 | ПАО "МРСК Сибири" | "Читаэнерго" | Читинский уч-к. ТП-21230 | 6/0,4 | 0.25 | 0.11508 | 0 | 0
73301 | ПАО "МРСК Сибири" | "Читаэнерго" | Читинский уч-к. ТП-21166 | 6/0,4 | 0.25 | 0.05531 | 0.015 | 0.015
73302 | ПАО "МРСК Сибири" | "Читаэнерго" | Читинский уч-к. ТП-21167 | 6/0,4 | 0.63 | 0.50768 | 0.015 | 0.015
73303 | ПАО "МРСК Сибири" | "Читаэнерго" | Читинский уч-к. ТП-21168 | 6/0,4 | 0.16 | 0.022253 | 0 | 0
73304 | ПАО "МРСК Сибири" | "Читаэнерго" | Читинский уч-к. ТП-21169 | 6/0,4 | 0.4 | 0.082845 | 0 | 0
73305 | ПАО "МРСК Сибири" | "Читаэнерго" | Читинский уч-к. ТП-21172 | 6/0,4 | 0.16 | 0.046734 | 0 | 0
73306 | ПАО "МРСК Сибири" | "Читаэнерго" | ТП-22177 ф. Курорт 1 | 6/0,4 | 0.32 | 0.022498 | 0.015 | 0.015
73307 | ПАО "МРСК Сибири" | "Читаэнерго" | ТП-21203 | 6/0,4 | 0.025 | 0.019728 | 0 | 0
73308 | ПАО "МРСК Сибири" | "Читаэнерго" | ТП-21204 | 6/0,4 | 0.063 | 0.025468 | 0 | 0
73309 | ПАО "МРСК Сибири" | "Читаэнерго" | ТП-21313 | 6/0,4 | 0.25 | 0.035556 | 0 | 0
73310 | ПАО "МРСК Сибири" | "Читаэнерго" | ЗТП-11 п.Первомайский | 6/0,4 | 0.4 | 0.032705 | 0 | 0
73311 | ПАО "МРСК Сибири" | "Читаэнерго" | ЗТП-18 п.Первомайский | 6/0,4 | 1.26 | 0.13155 | 0 | 0
73312 | ПАО "МРСК Сибири" | "Читаэнерго" | ЗТП-22 п.Первомайский | 6/0,4 | 0.5 | 0.10313 | 0 | 0
73313 | ПАО "МРСК Сибири" | "Читаэнерго" | ЗТП-8 п.Первомайский | 6/0,4 | 0.4 | 0.025845 | 0 | 0
73314 | ПАО "МРСК Сибири" | "Читаэнерго" | КТПН-13 п.Первомайский | 6/0,4 | 0.63 | 0.082207 | 0 | 0
73315 | ПАО "МРСК Сибири" | "Читаэнерго" | МТП-706 | 6/0,4 | 0.1 | 0.0054941 | 0.015 | 0.015
73316 | ПАО "МРСК Сибири" | "Читаэнерго" | ТП 24163 | 6/0,4 | 0.1 | 0.024535 | 0 | 0
73317 | ПАО "МРСК Сибири" | "Читаэнерго" | ТП - 24366 | 6/0,4 | 0.25 | 0.013081 | 0 | 0
73318 | ПАО "МРСК Сибири" | "Читаэнерго" | ТП 21231 | 6/0,4 | 0.4 | 0.11501 | 0.015 | 0.015
73319 | ПАО "МРСК Сибири" | "Читаэнерго" | ТП 21232 | 6/0,4 | 0.25 | 0.0357 | 0 | 0
73320 | ПАО "МРСК Сибири" | "Читаэнерго" | ТП 21317 | 6/0,4 | 0.4 | 0.044218 | 0.016 | 0.015
73321 | ПАО "МРСК Сибири" | "Читаэнерго" | ТП - 24362 | 6/0,4 | 0.1 | 0.037996 | 0 | 0
73322 | ПАО "МРСК Сибири" | "Читаэнерго" | МТП-713 | 6/0,4 | 0.063 | 0.0034305 | 0 | 0
73323 | ПАО "МРСК Сибири" | "Читаэнерго" | ТП 21240 | 6/0,4 | 0.16 | 0.015146 | 0 | 0
73324 | ПАО "МРСК Сибири" | "Читаэнерго" | МТП-717 | 6/0,4 | 0.16 | 0.0060567 | 0.015 | 0.015
73325 | ПАО "МРСК Сибири" | "Читаэнерго" | КТП№21211 630 кВА | 6 | 0.63 | 0 | 0.015 | 0.015
73326 | ПАО "МРСК Сибири" | "Читаэнерго" | ТП-22173 а ф.Талача | 10/0,4 | 0.16 | 0.017388 | 0 | 0
73327 | ПАО "МРСК Сибири" | "Читаэнерго" | ТП-21305 | 10/0,4 | 0.4 | 0.010865 | 0 | 0
73328 | ПАО "МРСК Сибири" | "Читаэнерго" | ТП-26004 | 10/0,4 | 0.16 | 0.01067 | 0 | 0
73329 | ПАО "МРСК Сибири" | "Читаэнерго" | Новинский уч-к ТП-24363 | 10/0,4 | 0.25 | 0.02379 | 0.015 | 0.015
73330 | ПАО "МРСК Сибири" | "Читаэнерго" | Новинский уч-к ТП-24361 | 10/0,4 | 0.16 | 0.014533 | 0 | 0
73331 | ПАО "МРСК Сибири" | "Читаэнерго" | Новинский уч-к ТП-24196 | 10/0,4 | 0.25 | 0.01968 | 0 | 0
73332 | ПАО "МРСК Сибири" | "Читаэнерго" | Ингодинский уч-к. ТП-21132 | 10/0,4 | 0.4 | 0.06902 | 0 | 0
73333 | ПАО "МРСК Сибири" | "Читаэнерго" | ТП-21308 | 10/0,4 | 0.1 | 0.012971 | 0 | 0
73334 | ПАО "МРСК Сибири" | "Читаэнерго" | Читинский уч-к. ТП-21200 | 10/0,4 | 0.4 | 0.17921 | 0.015 | 0.015
73335 | ПАО "МРСК Сибири" | "Читаэнерго" | Читинский уч-к. ТП-21205 | 10/0,4 | 0.04 | 0.0090029 | 0 | 0
73336 | ПАО "МРСК Сибири" | "Читаэнерго" | ТП-24203 | 10/0,4 | 0.04 | 0.028087 | 0 | 0
73337 | ПАО "МРСК Сибири" | "Читаэнерго" | ТП-24204 | 10/0,4 | 0.063 | 0.019033 | 0 | 0
73338 | ПАО "МРСК Сибири" | "Читаэнерго" | ТП-21300 | 10/0,4 | 0.63 | 0.098383 | 0 | 0
73339 | ПАО "МРСК Сибири" | "Читаэнерго" | КТП 21302 10/0,4 | 10/0,4 | 0.4 | 0.083822 | 0 | 0
73340 | ПАО "МРСК Сибири" | "Читаэнерго" | ТП-21301 | 10/0,4 | 0.63 | 0.061775 | 0 | 0
73341 | ПАО "МРСК Сибири" | "Читаэнерго" | ТП-704 КТП-10 кВ | 10/0,4 | 0.25 | 0.013656 | 0 | 0
73342 | ПАО "МРСК Сибири" | "Читаэнерго" | КТПН 22425/100 | 10/0,4 | 0.1 | 0.013137 | 0 | 0
73343 | ПАО "МРСК Сибири" | "Читаэнерго" | ТП 21029 | 10/0,4 | 0.1 | 0.020884 | 0 | 0
73344 | ПАО "МРСК Сибири" | "Читаэнерго" | ТП 21239 | 10/0,4 | 0.25 | 0.038415 | 0 | 0
73345 | ПАО "МРСК Сибири" | "Читаэнерго" | ТП 21358 | 10/0,4 | 0.16 | 0.048401 | 0 | 0
73346 | ПАО "МРСК Сибири" | "Читаэнерго" | ТП - 24162 | 10/0,4 | 0.025 | 0.003212 | 0 | 0
73347 | ПАО "МРСК Сибири" | "Читаэнерго" | МТП-715 | 10/0,4 | 0.16 | 0.012989 | 0.015 | 0.015
73348 | ПАО "МРСК Сибири" | "Читаэнерго" | КТП-712 | 10/0,4 | 0.16 | 0.0028226 | 0 | 0
73349 | ПАО "МРСК Сибири" | "Читаэнерго" | ТП-21359 10/0,4 | 10/0,4 | 0.1 | 0.012247 | 0 | 0
73350 | ПАО "МРСК Сибири" | "Читаэнерго" | МТП-720 | 10/0,4 | 0.16 | 0.016326 | 0 | 0
73351 | ПАО "МРСК Сибири" | "Читаэнерго" | МТП-719 | 10/0,4 | 0.1 | 0.0064475 | 0 | 0
73352 | ПАО "МРСК Сибири" | "Читаэнерго" | ТП-24018 | 10/0,4 | 0.4 | 0.0057348 | 0 | 0
73353 | ПАО "МРСК Сибири" | "Читаэнерго" | ТП-24019 | 10/0,4 | 0.4 | 0.0055224 | 0 | 0
73354 | ПАО "МРСК Сибири" | "Читаэнерго" | ТП-474 | 10 | 0.25 | 0 | 0 | 0
73355 | ПАО "МРСК Сибири" | "Читаэнерго" | ТП26159 63кВА | 10/0,4 | 0.063 | 0.015058 | 0 | 0
73356 | ПАО "МРСК Сибири" | "Читаэнерго" | МТП № 21000 от ВЛ ф. 2 Бургень | 10/0,4 | 0.1 | 0.0017077 | 0 | 0
73357 | ПАО "МРСК Сибири" | "Читаэнерго" | ТП 23124 Пекарня | 10/0,4 | 0.25 | 0 | 0 | 0
73358 | ПАО "МРСК Сибири" | "Читаэнерго" | КТП № 21402 1000 кВА | 10/0,4 | 1 | 0 | 0 | 0
73359 | ПАО "МРСК Сибири" | "Читаэнерго" | КМТП-10 кВ №708 "Новострой" | 10/0,4 | 0.16 | 0 | 0 | 0
73360 | ПАО "МРСК Сибири" | "Читаэнерго" | ТП-26024 | 10/0,4 | 0.25 | 0 | 0 | 0
73361 | ПАО "МРСК Сибири" | "Читаэнерго" | ТП-Панама Сити(10кВ) | 10/0,4 | 0 | 0 | 0 | 0
73362 | ПАО "МРСК Сибири" | "Читаэнерго" | абонент. ТП-30 Агинская/ Поселок-3 | 10 | 0.1 | 0 | 0 | 0
73363 | ПАО "МРСК Сибири" | "Читаэнерго" | абонент.ТП-56 Урдо-Ага/ Хотогор | 10 | 0.04 | 0 | 0 | 0
73364 | ПАО "МРСК Сибири" | "Читаэнерго" | абоент.ТП-77 Урдо-Ага/ Хотогор | 10 | 0.025 | 0 | 0 | 0
73365 | ПАО "МРСК Сибири" | "Читаэнерго" | ЗТП-1 | 10/0,4 | 0.8 | 0.12312 | 0 | 0
73366 | ПАО "МРСК Сибири" | "Читаэнерго" | ТП-3 | 10/0,4 | 0.8 | 0.16105 | 0.01 | 0.0216
73367 | ПАО "МРСК Сибири" | "Читаэнерго" | ТП-2 АСКУЭ | 10/0,4 | 0.8 | 0.056882 | 0 | 0
73368 | ПАО "МРСК Сибири" | "Читаэнерго" | ТП-8 ведомст отп | 10/0,4 | 0.4 | 0.0049116 | 0 | 0
73369 | ПАО "МРСК Сибири" | "Читаэнерго" | ТП-43 Шилка АСКУЭ | 10/0,4 | 0.8 | 0.21442 | 0 | 0
73370 | ПАО "МРСК Сибири" | "Читаэнерго" | ТП-305 Холбон | 10/0,4 | 0.1 | 0.013769 | 0 | 0
73371 | ПАО "МРСК Сибири" | "Читаэнерго" | ТП-204 Холбон | 10/0,4 | 0.1 | 0.024391 | 0 | 0
73372 | ПАО "МРСК Сибири" | "Читаэнерго" | ТП-205 Холбон | 10/0,4 | 0.1 | 0.028873 | 0 | 0
73373 | ПАО "МРСК Сибири" | "Читаэнерго" | ТП-316 Холбон | 10/0,4 | 0.025 | 0.00047011 | 0 | 0
73374 | ПАО "МРСК Сибири" | "Читаэнерго" | ТП-276 Митрофаново | 10/0,4 | 0.32 | 0.034156 | 0 | 0
73375 | ПАО "МРСК Сибири" | "Читаэнерго" | ТП-110 В.Хила | 10/0,4 | 0.1 | 0.013822 | 0 | 0
73376 | ПАО "МРСК Сибири" | "Читаэнерго" | ТП-119 В.Хила | 10/0,4 | 0.1 | 0.00086848 | 0 | 0
73377 | ПАО "МРСК Сибири" | "Читаэнерго" | ТП-111 В.Хила | 10/0,4 | 0.25 | 0.042674 | 0 | 0
73378 | ПАО "МРСК Сибири" | "Читаэнерго" | КТПН-73 ОПХ | 10/0,4 | 0.25 | 0.0012948 | 0 | 0
73379 | ПАО "МРСК Сибири" | "Читаэнерго" | ЗТП-202 Холбон | 10/0,4 | 0.16 | 0.041571 | 0 | 0
73380 | ПАО "МРСК Сибири" | "Читаэнерго" | КТП-419 г. Нерчинск | 6/0,4 | 0.63 | 0.15862 | 0 | 0
73381 | ПАО "МРСК Сибири" | "Читаэнерго" | ЗТП-20 Первомайск | 6/0,4 | 0.72 | 0.10443 | 0 | 0
73382 | ПАО "МРСК Сибири" | "Читаэнерго" | ЗТП-31 Первомайск | 6/0,4 | 0.56 | 0.09092 | 0.008 | 0.008
73383 | ПАО "МРСК Сибири" | "Читаэнерго" | ЗТП-58 п.Первомайский | 6/0,4 | 0.96 | 0.17478 | 0 | 0
73384 | ПАО "МРСК Сибири" | "Читаэнерго" | КТПН-25 Первомайск | 6/0,4 | 0.4 | 0.0019541 | 0 | 0
73385 | ПАО "МРСК Сибири" | "Читаэнерго" | ЗТП-24 Первомайск | 6/0,4 | 0.25 | 0.0023883 | 0 | 0
73386 | ПАО "МРСК Сибири" | "Читаэнерго" | КТПН-69 Первомайск | 6/0,4 | 0.4 | 0.00086848 | 0 | 0
73387 | ПАО "МРСК Сибири" | "Читаэнерго" | ТП-81 г.Шилка | 6/0,4 | 2 | 0 | 0 | 0
73388 | ПАО "МРСК Сибири" | "Читаэнерго" | ТП-22 БССС "Зудыра" Жирекен | 10/0,4 | 0.04 | 0.0097574 | 0 | 0
73389 | ПАО "МРСК Сибири" | "Читаэнерго" | СТП - 709 РТРС | 10/0,4 | 0.025 | 0.0073254 | 0 | 0
73390 | ПАО "МРСК Сибири" | "Читаэнерго" | СТП - 499 РТРС | 6/0,4 | 0.025 | 0.019371 | 0 | 0
73391 | ПАО "МРСК Сибири" | "Читаэнерго" | ТП-201914 | 10/0,4 | 0.25 | 0.06899 | 0 | 0
73392 | ПАО "МРСК Сибири" | "Читаэнерго" | КТП-35 БССС «Таптугары» | 10/0,4 | 0.04 | 0 | 0 | 0
73393 | ПАО "МРСК Сибири" | "Читаэнерго" | РП-56 | 10/0,4 | 2 | 0 | 0 | 0
73394 | ПАО "МРСК Сибири" | "Читаэнерго" | ТП-666 ф.СПТУ | 6/0,4 | 0.16 | 0.0044934 | 0 | 0
73395 | ПАО "МРСК Сибири" | "Читаэнерго" | ТП-095 | 6/0,4 | 1.26 | 0.37011 | 0.01 | 0
73396 | ПАО "МРСК Сибири" | "Читаэнерго" | ТП-761 | 10/0,4 | 0.4 | 0.056559 | 0.115 | 0
73397 | ПАО "МРСК Сибири" | "Читаэнерго" | ТП-586 | 10/0,4 | 0.63 | 0.09198 | 0 | 0
73398 | ПАО "МРСК Сибири" | "Читаэнерго" | КТП-743 | 10/0,4 | 0.25 | 0.015638 | 0.07 | 0.07
73399 | ПАО "МРСК Сибири" | "Читаэнерго" | КТП-620 АСКУЭ | 6/0,4 | 0.32 | 0.2369 | 0.015 | 0.015
73400 | ПАО "МРСК Сибири" | "Читаэнерго" | КТП-622 | 6/0,4 | 0.4 | 0.18784 | 0 | 0
73401 | ПАО "МРСК Сибири" | "Читаэнерго" | РП-34 | 10/0,4 | 2 | 0 | 0 | 0
73402 | ПАО "МРСК Сибири" | "Читаэнерго" | ТП-632 | 10/0,4 | 0.8 | 0.098811 | 0 | 0
73403 | ПАО "МРСК Сибири" | "Читаэнерго" | РП-40 | 10/0,4 | 1.26 | 0.29195 | 0 | 0
73404 | ПАО "МРСК Сибири" | "Читаэнерго" | РП-11 | 6/0,4 | 0.32 | 0.14827 | 0 | 0
73405 | ПАО "МРСК Сибири" | "Читаэнерго" | ТП-428-ул.Экспедиционный тупик,5 | 6/0,4 | 0.25 | 0.056512 | 0 | 0
73406 | ПАО "МРСК Сибири" | "Читаэнерго" | ЗТП-701 | 10/0,4 | 1.26 | 0.051612 | 0.549 | 0
73407 | ПАО "МРСК Сибири" | "Читаэнерго" | ТП-547 | 10/0,4 | 1.26 | 0.14042 | 0 | 0
73408 | ПАО "МРСК Сибири" | "Читаэнерго" | ТП-748 | 10/0,4 | 0.25 | 0.0049428 | 0 | 0
73409 | ПАО "МРСК Сибири" | "Читаэнерго" | МТП-716 | 10/0,4 | 0.4 | 0.00067968 | 0 | 0
73410 | ПАО "МРСК Сибири" | "Читаэнерго" | ТП-667 10/0,4 кВ | 10/0,4 | 1.26 | 0.15065 | 0 | 0
73411 | ПАО "МРСК Сибири" | "Читаэнерго" | КТП-726 | 6 | 0.16 | 0.0033304 | 0.015 | 0.015
73412 | ПАО "МРСК Сибири" | "Читаэнерго" | ТП-727 | 6/0,4 | 0.025 | 0 | 0 | 0
73413 | ПАО "МРСК Сибири" | "Читаэнерго" | ТП-728 | 6/0,4 | 0.16 | 0.0010837 | 0.015 | 0.015
73414 | ПАО "МРСК Сибири" | "Читаэнерго" | ТП-737 | 6/0,4 | 0.16 | 0.0063155 | 0 | 0
73415 | ПАО "МРСК Сибири" | "Читаэнерго" | ТП-739 | 6/0,4 | 0.16 | 0.0001331 | 0 | 0
73416 | ПАО "МРСК Сибири" | "Читаэнерго" | КТП-751 | 6/0,4 | 0.1 | 0.00012536 | 0 | 0
73417 | ПАО "МРСК Сибири" | "Читаэнерго" | ТП-731 | 10/0,4 | 0.025 | 0.00021712 | 0 | 0
73418 | ПАО "МРСК Сибири" | "Читаэнерго" | ТП-768 ф.Витимский | 10/0,4 | 0.025 | 0 | 0.015 | 0.015
73419 | ПАО "МРСК Сибири" | "Читаэнерго" | ТП-767 ф.СУ ГРЭС | 10/0,4 | 0.025 | 0.0019156 | 0 | 0
73420 | ПАО "МРСК Сибири" | "Читаэнерго" | ТП-605(питается от 0,4 кВ ПС Забайкальс) | 6/0,4 | 0.16 | 0 | 0 | 0
73421 | ПАО "МРСК Сибири" | "Читаэнерго" | ЗТП-482 | 6/0,4 | 0.4 | 0.1773 | 0 | 0
73422 | ПАО "МРСК Сибири" | "Читаэнерго" | ЗТП-483 | 6/0,4 | 0.1 | 0.019847 | 0 | 0
73423 | ПАО "МРСК Сибири" | "Читаэнерго" | ЗТП-490 | 6/0,4 | 0.25 | 0.077381 | 0 | 0
73424 | ПАО "МРСК Сибири" | "Читаэнерго" | ЗТП-491 | 6/0,4 | 0.25 | 0.040548 | 0 | 0
73425 | ПАО "МРСК Сибири" | "Читаэнерго" | МТП-494 | 6/0,4 | 0.25 | 0.03198 | 0 | 0
73426 | ПАО "МРСК Сибири" | "Читаэнерго" | ЗТП-496 | 6/0,4 | 0.063 | 0.0073802 | 0 | 0
73427 | ПАО "МРСК Сибири" | "Читаэнерго" | ЗТП-498 | 6/0,4 | 0.25 | 0.020079 | 0 | 0
73428 | ПАО "МРСК Сибири" | "Читаэнерго" | ЗТП-501 | 6/0,4 | 0.4 | 0.081124 | 0 | 0
73429 | ПАО "МРСК Сибири" | "Читаэнерго" | ЗТП-502 | 6/0,4 | 0.4 | 0.12117 | 0 | 0
73430 | ПАО "МРСК Сибири" | "Читаэнерго" | ТП-18 БССС «Урюм» Жирекен | 10/0,4 | 0.04 | 0.0062493 | 0 | 0
73431 | ПАО "МРСК Сибири" | "Читаэнерго" | ТП-20 БССС «Урюм М-58» Жирекен | 10/0,4 | 0 | 0.0055602 | 0 | 0
73432 | ПАО "МРСК Сибири" | "Читаэнерго" | ТП-378,ул.Бабушкина,93 | 10/0,4 | 0.8 | 0.030631 | 0 | 0
73433 | ПАО "МРСК Сибири" | "Читаэнерго" | ТП-232 | 6/0,4 | 1.03 | 0.3427 | 0 | 0
73434 | ПАО "МРСК Сибири" | "Читаэнерго" | КТП-703 | 10/0,4 | 0.25 | 0.0058679 | 0.01 | 0
73435 | ПАО "МРСК Сибири" | "Читаэнерго" | РП-20(без трансформаторов) | 6/0,4 | 0 | 0 | 0 | 0
73436 | ПАО "МРСК Сибири" | "Читаэнерго" | ТП-157 | 6/0,4 | 0.63 | 0.18525 | 0 | 0
73437 | ПАО "МРСК Сибири" | "Читаэнерго" | РП-43 | 10/0,4 | 0.63 | 0 | 0 | 0
73438 | ПАО "МРСК Сибири" | "Читаэнерго" | ТП-723 160кВА | 6 | 0.16 | 0.00075482 | 0 | 0
73439 | ПАО "МРСК Сибири" | "Читаэнерго" | СТП-738 | 6/0,4 | 0.16 | 0.0018121 | 0 | 0
73440 | ПАО "МРСК Сибири" | "Читаэнерго" | ТП-250 | 6/0,4 | 0.25 | 0.14346 | 0.005 | 0
73441 | ПАО "МРСК Сибири" | "Читаэнерго" | ТП-1016 (ДНТ №124 Солнечная поляна) | 6 | 0.1 | 0 | 0 | 0
73442 | ПАО "МРСК Сибири" | "Читаэнерго" | ТП-684 | 10/0,4 | 1.26 | 0.22447 | 0.65 | 0.65
73443 | ПАО "МРСК Сибири" | "Читаэнерго" | ТП-180 | 6/0,4 | 0.8 | 0.29454 | 0.006 | 0.01
73444 | ПАО "МРСК Сибири" | "Читаэнерго" | ТП-251 | 6/0,4 | 1.26 | 0.10502 | 0.015 | 0
73445 | ПАО "МРСК Сибири" | "Читаэнерго" | РП-32 | 10/0,4 | 1.26 | 0.20381 | 0 | 0
73446 | ПАО "МРСК Сибири" | "Читаэнерго" | ТП-347 | 6/0,4 | 0.4 | 0.079823 | 0 | 0
73447 | ПАО "МРСК Сибири" | "Читаэнерго" | ТП-348 (Горнолыжная база) | 6/0,4 | 0.1 | 0.028387 | 0 | 0
73448 | ПАО "МРСК Сибири" | "Читаэнерго" | ТП-253 | 6/0,4 | 0.4 | 0.15668 | 0.008 | 0.008
73449 | ПАО "МРСК Сибири" | "Читаэнерго" | ТП-150 | 6/0,4 | 0.18 | 0.011089 | 0 | 0
73450 | ПАО "МРСК Сибири" | "Читаэнерго" | ТП-183 | 6/0,4 | 0.4 | 0.19009 | 0.005 | 0.005
73451 | ПАО "МРСК Сибири" | "Читаэнерго" | ТП-111 | 6/0,4 | 0.8 | 0.20098 | 0 | 0
73452 | ПАО "МРСК Сибири" | "Читаэнерго" | ТП-397 | 6/0,4 | 0.25 | 0.098174 | 0 | 0
73453 | ПАО "МРСК Сибири" | "Читаэнерго" | ТП-399 | 10/0,4 | 1.26 | 0.022609 | 0 | 0
73454 | ПАО "МРСК Сибири" | "Читаэнерго" | ТП-415 | 10/0,4 | 0.4 | 0.016457 | 0 | 0
73455 | ПАО "МРСК Сибири" | "Читаэнерго" | ТП-425 | 6/0,4 | 0.63 | 0.047445 | 0 | 0
73456 | ПАО "МРСК Сибири" | "Читаэнерго" | ТП-431 | 10/0,4 | 2 | 0.13706 | 0 | 0
73457 | ПАО "МРСК Сибири" | "Читаэнерго" | ТП-493 | 10 | 1.26 | 0 | 0.482 | 0.482
73458 | ПАО "МРСК Сибири" | "Читаэнерго" | ТП-770 | 10/0,4 | 0.4 | 0.0026489 | 0 | 0
73459 | ПАО "МРСК Сибири" | "Читаэнерго" | ТП-007(без Трансформаторов) | 6/0,4 | 0 | 0 | 0 | 0
73460 | ПАО "МРСК Сибири" | "Читаэнерго" | ТП-018(без Трансформаторов) | 6/0,4 | 0 | 0 | 0 | 0
73461 | ПАО "МРСК Сибири" | "Читаэнерго" | ТП-565 (без тр-ра, запитана с ТП-564) | 6/0,4 | 0 | 0.096744 | 0 | 0
73462 | ПАО "МРСК Сибири" | "Читаэнерго" | РП-39 (без трансформаторов) | 10 | 0 | 0 | 0 | 0
73463 | ПАО "МРСК Сибири" | "Читаэнерго" | РП-41 (без трансформаторов) | 10/0,4 | 0 | 0 | 0 | 0
73464 | ПАО "МРСК Сибири" | "Читаэнерго" | ТП-1013 (ул. Александра Липова) | 6 | 0.025 | 4.673e-05 | 0 | 0
73465 | ПАО "МРСК Сибири" | "Читаэнерго" | ТП-257 | 6/0,4 | 0.8 | 0.36193 | 0.01 | 0.08
73466 | ПАО "МРСК Сибири" | "Читаэнерго" | ТП-405 | 6/0,4 | 0.25 | 0.095187 | 0 | 0
73467 | ПАО "МРСК Сибири" | "Читаэнерго" | ТП-49 ВЛ-10-М-ПАВЛОВСК ведомственная | 10/0,4 | 0 | 0 | 0 | 0
73468 | ПАО "МРСК Сибири" | "Читаэнерго" | ТП 23264 | 10/0,4 | 0.04 | 0.014925 | 0 | 0
73469 | ПАО "МРСК Сибири" | "Читаэнерго" | ТП 23306 "Привоз" | 10/0,4 | 0.16 | 0.0054469 | 0 | 0
73470 | ПАО "МРСК Сибири" | "Читаэнерго" | ТП-23374 | 6/0,4 | 0.16 | 0.004138 | 0 | 0
73471 | ПАО "МРСК Сибири" | "Читаэнерго" | ТП-23175 | 10/0,4 | 0.1 | 0.0065589 | 0.03 | 0
73472 | ПАО "МРСК Сибири" | "Читаэнерго" | ТП 23265 | 10/0,4 | 0.04 | 0.015407 | 0 | 0
73473 | ПАО "МРСК Сибири" | "Читаэнерго" | ТП 23267 Инвестрстрой | 10/0,4 | 0.16 | 0.022946 | 0.12 | 0.12
73474 | ПАО "МРСК Сибири" | "Читаэнерго" | ТП-3-19 ВЛ-10-БЫТЭВ ведомственная | 10 | 0 | 0 | 0 | 0
73475 | ПАО "МРСК Сибири" | "Читаэнерго" | ТП-19 ВЛ-10-УЛЬХУН-ПАРТИЯ ведомственная | 10 | 0 | 0 | 0 | 0
73476 | ПАО "МРСК Сибири" | "Читаэнерго" | ТП-3-128 ВЛ-10-ОРОЙ ведомственная | 10 | 0 | 0 | 0 | 0
73477 | ПАО "МРСК Сибири" | "Читаэнерго" | ТП-3 ВЛ-10-МАНГУТ ведомственная | 10 | 0 | 0 | 0 | 0
73478 | ПАО "МРСК Сибири" | "Читаэнерго" | ТП-1-78 ВЛ-10-КЫРА-2 ведомственная | 10 | 0 | 0 | 0 | 0
73479 | ПАО "МРСК Сибири" | "Читаэнерго" | ТП-1-6 ВЛ-10-КЫРА-2 ведомственная | 10 | 0 | 0 | 0 | 0
73480 | ПАО "МРСК Сибири" | "Читаэнерго" | ТП - 23386 Ферма | 10/0,4 | 0.063 | 0 | 0 | 0
73481 | ПАО "МРСК Сибири" | "Читаэнерго" | КТП-318"ОРС" ПС Оловянная ф.3 | 6/0,4 | 0.4 | 0.046941 | 0 | 0
73482 | ПАО "МРСК Сибири" | "Читаэнерго" | ТП-"Каравай" ПС 110/35/10 Б-З | 10/0,4 | 0.16 | 0.085913 | 0.01 | 0.01
73483 | ПАО "МРСК Сибири" | "Читаэнерго" | МТП-315"Рудник" ПС Оловянная ф.3 | 6/0,4 | 0.1 | 0.00045595 | 0 | 0
73484 | ПАО "МРСК Сибири" | "Читаэнерго" | '+ТП №1204 Поселок, ВЛ №12 Новоборзинское | 10/0,4 | 0.063 | 0.0073028 | 0 | 0
73485 | ПАО "МРСК Сибири" | "Читаэнерго" | '+КТП-10/0,4 кВ "Дет. сад ул. Лазо" | 10/0,4 | 0.32 | 3e-08 | 0 | 0
73486 | ПАО "МРСК Сибири" | "Читаэнерго" | '+КТП 10/0,4 кВ КНС ПС 110/35/10 Б/З | 10/0,4 | 0.16 | 0.0030661 | 0 | 0
73487 | ПАО "МРСК Сибири" | "Читаэнерго" | абонент. ТП-503 ф.5 Маяк | 6 | 0 | 0 | 0 | 0
73488 | ПАО "МРСК Сибири" | "Читаэнерго" | ТП 1022 АСКУЭ МАТРИЦА | 6 | 0.25 | 0 | 0 | 0
73489 | ПАО "МРСК Сибири" | "Читаэнерго" | ТП № 402 Школа | 6/0,4 | 0.63 | 0 | 0 | 0
73490 | ПАО "МРСК Сибири" | "Читаэнерго" | КТП-1001 Былков | 10 | 0.25 | 0.039019 | 0 | 0
73491 | ПАО "МРСК Сибири" | "Читаэнерго" | ТП Дом Ветеранов | 10 | 0.32 | 0 | 0 | 0
73492 | ПАО "МРСК Сибири" | "Читаэнерго" | КТП 3501 Г.Буха | 10 | 0.063 | 0 | 0 | 0
73493 | ПАО "МРСК Сибири" | "Читаэнерго" | ЗТП Советская (Кооператор) | 10 | 0.4 | 0.081482 | 0 | 0
73494 | ПАО "МРСК Сибири" | "Читаэнерго" | КТП 1510 ОТФ | 10 | 0.04 | 0 | 0 | 0
73495 | ПАО "МРСК Сибири" | "Читаэнерго" | КТП 10/0,4 кВ №3102 «АЗС №115» | 10 | 0.1 | 0 | 0 | 0
73496 | ПАО "МРСК Сибири" | "Читаэнерго" | КТП 10/0,4 кВ №212 «Школа» ф.2 П-Бырка | 10 | 0.4 | 0 | 0 | 0
73497 | ПАО "МРСК Сибири" | "Читаэнерго" | ТП 10/0,4 кВ №2318 ГК «Пожарник» | 10 | 0.1 | 0 | 0 | 0
73498 | ПАО "МРСК Сибири" | "Читаэнерго" | ТП 10/0,4 кВ №624 Назаров | 10 | 0.025 | 0 | 0 | 0
73499 | ПАО "МРСК Сибири" | "Читаэнерго" | ТП 10/0,4 кВ № 721 ООО РОСТРАНЗИТ | 10 | 0.063 | 0 | 0 | 0
73500 | ПАО "МРСК Сибири" | "Читаэнерго" | КТП Очистные | 10/0,4 | 0.8 | 0 | 0 | 0
73501 | ПАО "МРСК Сибири" | "Читаэнерго" | КТП 10/0,4 кВ №29111 | 10 | 0.16 | 0 | 0 | 0
73502 | ПАО "МРСК Сибири" | "Читаэнерго" | ТП-604 ОТФ ф.6 Лаха | 10/0,4 | 0.025 | 0 | 0 | 0
73503 | ПАО "МРСК Сибири" | "Читаэнерго" | ТП 310 "27 кв.дом" | 10/0,4 | 0.16 | 0 | 0 | 0
73504 | ПАО "МРСК Сибири" | "Читаэнерго" | ТП 10/0,4кВ Гусенцова | 10/0,4 | 0.25 | 0 | 0 | 0
73505 | ПАО "МРСК Сибири" | "Читаэнерго" | КТПН-10/0,4 кВ №2316 «ФСБ Дом» | 10/0,4 | 0.25 | 0 | 0.007 | 0.007
73506 | ПАО "МРСК Сибири" | "Читаэнерго" | КТПН-10/0,4 кВ №3303 «ФСБ Дом» | 10/0,4 | 0.25 | 0 | 0 | 0
73507 | ПАО "МРСК Сибири" | "Читаэнерго" | КТП 414 Ясная | 6/0,4 | 0 | 0 | 0 | 0
73508 | ПАО "МРСК Сибири" | "Читаэнерго" | СТП - 707 Финогеев чаб.стоянка | 10/0,4 | 0.025 | 0 | 0 | 0
73509 | ПАО "МРСК Сибири" | "Читаэнерго" | КТПН-2 п.Усть-Кара | 6/0,4 | 0.16 | 0.069914 | 0.015 | 0.015
73510 | ПАО "МРСК Сибири" | "Читаэнерго" | КТПН-3 п.Усть-Кара | 6/0,4 | 0.16 | 0.036622 | 0.005 | 0.005
73511 | ПАО "МРСК Сибири" | "Читаэнерго" | Беклемишевский уч-к. ТП-21085 | 10/0,4 | 0.4 | 0.021338 | 0 | 0
73512 | ПАО "МРСК Сибири" | "Читаэнерго" | ТП-21227 | 6/0,4 | 0.4 | 0.10152 | 0.002 | 0.002
73513 | ПАО "МРСК Сибири" | "Читаэнерго" | ТП 21350 | 10/0,4 | 0.16 | 0.011014 | 0.015 | 0.015
73514 | ПАО "МРСК Сибири" | "Читаэнерго" | ТП-449 | 6/0,4 | 0.16 | 0.044197 | 0 | 0.015
73515 | ПАО "МРСК Сибири" | "Читаэнерго" | ТП-005 | 6/0,4 | 0.715 | 0.07849 | 0.15 | 0.15
73516 | ПАО "МРСК Сибири" | "Читаэнерго" | ТП-098 | 6/0,4 | 0.4 | 0.069782 | 0 | 0
73517 | ПАО "МРСК Сибири" | "Читаэнерго" | ТП-441 | 6/0,4 | 0.1 | 0.0065174 | 0 | 0
73518 | ПАО "МРСК Сибири" | "Читаэнерго" | ТП-404 | 10/0,4 | 2 | 0.10934 | 0.15 | 0.15
73519 | ПАО "МРСК Сибири" | "Читаэнерго" | ТП-013 | 6/0,4 | 0.4 | 0.057194 | 0.025 | 0.11
73520 | ПАО "МРСК Сибири" | "Читаэнерго" | ТП-010-Ул.Баргузинская,13 | 6/0,4 | 0.8 | 0.19229 | 0 | 0
73521 | ПАО "МРСК Сибири" | "Читаэнерго" | ТП-270 | 10/0,4 | 1.26 | 0.38471 | 0 | 0.04
73522 | ПАО "МРСК Сибири" | "Читаэнерго" | РП-37 | 6/0,4 | 0.25 | 0.1573 | 0 | 0
73523 | ПАО "МРСК Сибири" | "Читаэнерго" | ТП-108 | 6/0,4 | 1.26 | 0.24127 | 0.005 | 0.005
73524 | ПАО "МРСК Сибири" | "Читаэнерго" | ТП-325 | 10/0,4 | 1.26 | 0.20759 | 0 | 0
73525 | ПАО "МРСК Сибири" | "Читаэнерго" | ТП-324 | 10/0,4 | 1.03 | 0.11454 | 0 | 0
73526 | ПАО "МРСК Сибири" | "Читаэнерго" | ТП-218 | 6/0,4 | 0.8 | 0.17481 | 0.01 | 0.01
73527 | ПАО "МРСК Сибири" | "Читаэнерго" | ТП-470 (школа 19) | 6/0,4 | 0.63 | 0.16769 | 0 | 0
73528 | ПАО "МРСК Сибири" | "Читаэнерго" | ТП-407 | 10/0,4 | 0.8 | 0.085573 | 0 | 0
73529 | ПАО "МРСК Сибири" | "Читаэнерго" | ТП-172 | 6/0,4 | 0.8 | 0.37581 | 0 | 0
73530 | ПАО "МРСК Сибири" | "Читаэнерго" | ТП-081 | 6/0,4 | 0.4 | 0.13222 | 0 | 0
73531 | ПАО "МРСК Сибири" | "Читаэнерго" | ТП-055 | 6/0,4 | 0.5 | 0.088122 | 0 | 0
73532 | ПАО "МРСК Сибири" | "Читаэнерго" | ТП-078 | 6/0,4 | 0.4 | 0.11463 | 0 | 0
73533 | ПАО "МРСК Сибири" | "Читаэнерго" | ТП-136 | 10/0,4 | 0.25 | 0.062954 | 0.005 | 0.005
73534 | ПАО "МРСК Сибири" | "Читаэнерго" | ТП-008 | 6/0,4 | 1.26 | 0.28097 | 0.003 | 0.003
73535 | ПАО "МРСК Сибири" | "Читаэнерго" | ТП-181 | 6/0,4 | 0.4 | 0.092385 | 0.015 | 0.015
73536 | ПАО "МРСК Сибири" | "Читаэнерго" | ТП-220 | 6/0,4 | 0.4 | 0.10166 | 0 | 0.005
73537 | ПАО "МРСК Сибири" | "Читаэнерго" | ТП-223 | 6/0,4 | 0.8 | 0.16239 | 0.015 | 0.005
73538 | ПАО "МРСК Сибири" | "Читаэнерго" | ТП-319 | 6/0,4 | 1.26 | 0.21818 | 0.005 | 0.005
73539 | ПАО "МРСК Сибири" | "Читаэнерго" | ТП-291 | 6/0,4 | 0.32 | 0.17233 | 0 | 0
73540 | ПАО "МРСК Сибири" | "Читаэнерго" | ТП-096 | 6/0,4 | 0.63 | 0.10599 | 0.065 | 0
73541 | ПАО "МРСК Сибири" | "Читаэнерго" | ТП-175 | 6/0,4 | 1.03 | 0.23743 | 0 | 0
73542 | ПАО "МРСК Сибири" | "Читаэнерго" | ТП-295 | 6/0,4 | 0.4 | 0.13508 | 0 | 0
73543 | ПАО "МРСК Сибири" | "Читаэнерго" | ТП-190 | 6/0,4 | 0.8 | 0.33519 | 0.01 | 0.01
73544 | ПАО "МРСК Сибири" | "Читаэнерго" | ТП-058 | 6/0,4 | 0.8 | 0.16268 | 0 | 0
73545 | ПАО "МРСК Сибири" | "Читаэнерго" | ТП-299 АСКУЭ | 10/0,4 | 0.4 | 0.28092 | 0 | 0
73546 | ПАО "МРСК Сибири" | "Читаэнерго" | ТП-строительная компания "Каскад" | 6/0,4 | 0 | 0.38376 | 0 | 0
73547 | ПАО "МРСК Сибири" | "Читаэнерго" | ТП-140 | 6/0,4 | 0.63 | 0.29826 | 0 | 0
73548 | ПАО "МРСК Сибири" | "Читаэнерго" | ТП-248 | 6/0,4 | 0.64 | 0.1819 | 0 | 0
73549 | ПАО "МРСК Сибири" | "Читаэнерго" | ТП-227 | 6/0,4 | 0.4 | 0.18906 | 0.025 | 0.025
73550 | ПАО "МРСК Сибири" | "Читаэнерго" | ТП-029 | 6/0,4 | 1.26 | 0.28869 | 0 | 0.015
73551 | ПАО "МРСК Сибири" | "Читаэнерго" | ТП-001 | 6/0,4 | 0.8 | 0.12793 | 0 | 0
73552 | ПАО "МРСК Сибири" | "Читаэнерго" | ТП-076 | 6/0,4 | 0.4 | 0.2136 | 0 | 0.01
73553 | ПАО "МРСК Сибири" | "Читаэнерго" | ТП-380 | 10/0,4 | 0.4 | 0.13425 | 0.015 | 0.015
73554 | ПАО "МРСК Сибири" | "Читаэнерго" | ТП-462 | 10/0,4 | 0.25 | 0.0079032 | 0.1 | 0.1
73555 | ПАО "МРСК Сибири" | "Читаэнерго" | ТП-100 | 6/0,4 | 0.4 | 0.14654 | 0.015 | 0.015
73556 | ПАО "МРСК Сибири" | "Читаэнерго" | ТП-11 ф.Зуткулей | 10/0,4 | 0.063 | 0.0011991 | 0 | 0
73557 | ПАО "МРСК Сибири" | "Читаэнерго" | ТП-149 ф. Могойтуй | 10/0,4 | 0.063 | 0.002821 | 0 | 0
73558 | ПАО "МРСК Сибири" | "Читаэнерго" | ТП-3 ф.Таптанай | 10/0,4 | 0.04 | 0.0015707 | 0 | 0
73559 | ПАО "МРСК Сибири" | "Читаэнерго" | ТП-41 А ф.РРС | 10/0,4 | 1.26 | 0.0079935 | 0 | 0
73560 | ПАО "МРСК Сибири" | "Читаэнерго" | ТП-236 ф.Токчино | 10 | 0.025 | 0 | 0 | 0
73561 | ПАО "МРСК Сибири" | "Читаэнерго" | ТП-43 ф.Узон | 10 | 0.025 | 0 | 0 | 0
73562 | ПАО "МРСК Сибири" | "Читаэнерго" | ТП-22164 ф.Каланга | 6/0,4 | 0.63 | 0.036895 | 0 | 0
73563 | ПАО "МРСК Сибири" | "Читаэнерго" | ТП-237 ф.Токчино | 10/0,4 | 0.16 | 0.0019276 | 0 | 0
73564 | ПАО "МРСК Сибири" | "Читаэнерго" | ТП-22165 ф.Каланга | 6/0,4 | 0.18 | 0.021925 | 0 | 0
73565 | ПАО "МРСК Сибири" | "Читаэнерго" | ТП-22163 ф.Каланга | 6/0,4 | 0.63 | 0.027401 | 0.015 | 0
73566 | ПАО "МРСК Сибири" | "Читаэнерго" | ТП-22166 ф.Курорт-1 | 6/0,4 | 0.18 | 0.015018 | 0 | 0
73567 | ПАО "МРСК Сибири" | "Читаэнерго" | ТП-22167 ф.Курорт-1 | 6/0,4 | 0.16 | 0.045236 | 0 | 0
73568 | ПАО "МРСК Сибири" | "Читаэнерго" | ТП-22168 ф.Каланга | 6/0,4 | 0.1 | 0.0060879 | 0 | 0
73569 | ПАО "МРСК Сибири" | "Читаэнерго" | ТП-22169 ф.Каланга | 6/0,4 | 0.25 | 0.0076313 | 0 | 0
73570 | ПАО "МРСК Сибири" | "Читаэнерго" | ТП-22174 ф.Курорт-1 | 6/0,4 | 0.4 | 0.04959 | 0 | 0
73571 | ПАО "МРСК Сибири" | "Читаэнерго" | ТП-22171 ф.Каланга | 6/0,4 | 0.025 | 0.0011422 | 0 | 0
73572 | ПАО "МРСК Сибири" | "Читаэнерго" | АБ ТП: Перекачка 3 ф.Каланга | 6/0,4 | 0 | 0 | 0 | 0
73573 | ПАО "МРСК Сибири" | "Читаэнерго" | ТП-186 ф.Токчино | 10/0,4 | 0.04 | 0.0015331 | 0 | 0
73574 | ПАО "МРСК Сибири" | "Читаэнерго" | ТП-220 ф.Токчино | 10/0,4 | 0.1 | 0.0030373 | 0 | 0
73575 | ПАО "МРСК Сибири" | "Читаэнерго" | ТП-123 ф. Бальзино | 10/0,4 | 0.025 | 0.00090001 | 0 | 0
73576 | ПАО "МРСК Сибири" | "Читаэнерго" | ТП-2582 "Большелужная" | 10/0,4 | 0.1 | 0.02183 | 0 | 0
73577 | ПАО "МРСК Сибири" | "Читаэнерго" | ТП-25811 "Кошара" | 10/0,4 | 0.063 | 0.01213 | 0 | 0
73578 | ПАО "МРСК Сибири" | "Читаэнерго" | ТП-509 "Ж/Д" | 10/0,4 | 0.25 | 0.056187 | 0 | 0
73579 | ПАО "МРСК Сибири" | "Читаэнерго" | ТП-2574 "Сарафан" | 10/0,4 | 0.025 | 0.011229 | 0 | 0
73580 | ПАО "МРСК Сибири" | "Читаэнерго" | ЗТП-0015 "Магазин" | 10/0,4 | 0.8 | 0.17762 | 0 | 0
73581 | ПАО "МРСК Сибири" | "Читаэнерго" | ТП-00319 "Узкое место" | 6/0,4 | 0.025 | 0.0074142 | 0 | 0
73582 | ПАО "МРСК Сибири" | "Читаэнерго" | ТП-06625 "Кирзавод" | 10/0,4 | 0.16 | 0.0077068 | 0 | 0
73583 | ПАО "МРСК Сибири" | "Читаэнерго" | ТП-504 "Магазин" | 10/0,4 | 0.25 | 0.053668 | 0 | 0
73584 | ПАО "МРСК Сибири" | "Читаэнерго" | ТП-07319 "Хоз. маг" | 10/0,4 | 0.16 | 0.029576 | 0 | 0
73585 | ПАО "МРСК Сибири" | "Читаэнерго" | ТП-01119 "МТМ" | 6/0,4 | 0.04 | 0.0044557 | 0 | 0
73586 | ПАО "МРСК Сибири" | "Читаэнерго" | ТП-75 ф.Гуней | 10/0,4 | 0.025 | 0.0014104 | 0 | 0
73587 | ПАО "МРСК Сибири" | "Читаэнерго" | ТП-30 ф.Таптанай | 10/0,4 | 0.025 | 0.00070158 | 0 | 0
73588 | ПАО "МРСК Сибири" | "Читаэнерго" | ЗТП-25038 | 10/0,4 | 0.4 | 0.14738 | 0 | 0
73589 | ПАО "МРСК Сибири" | "Читаэнерго" | ТП-21279 | 10/0,4 | 0.04 | 0.012178 | 0 | 0
73590 | ПАО "МРСК Сибири" | "Читаэнерго" | Беклемишевский уч-к. ТП-21171 | 10/0,4 | 0.1 | 0.028136 | 0 | 0
73591 | ПАО "МРСК Сибири" | "Читаэнерго" | Читинский уч-к. ТП-21170 | 10/0,4 | 0.063 | 0.032938 | 0 | 0
73592 | ПАО "МРСК Сибири" | "Читаэнерго" | Ингодинский уч-к. ТП-21098 | 10/0,4 | 0.16 | 0.10736 | 0 | 0
73593 | ПАО "МРСК Сибири" | "Читаэнерго" | Читинский уч-к. ТП-21028 | 10/0,4 | 0.4 | 0.016411 | 0 | 0
73594 | ПАО "МРСК Сибири" | "Читаэнерго" | КТПН-21306 | 10/0,4 | 0.25 | 0.038439 | 0.015 | 0.015
73595 | ПАО "МРСК Сибири" | "Читаэнерго" | ТП №3 ул.Белорусская | 10/0,4 | 0.4 | 0 | 0 | 0
73596 | ПАО "МРСК Сибири" | "Читаэнерго" | ТП-21229 | 6/0,4 | 0.25 | 0.091214 | 0.015 | 0.015
73597 | ПАО "МРСК Сибири" | "Читаэнерго" | Беклемишевский уч-к. ТП-21122 | 10/0,4 | 0.4 | 0.016214 | 0 | 0
73598 | ПАО "МРСК Сибири" | "Читаэнерго" | Беклемишевский уч-к. ТП-21124 | 10/0,4 | 0.4 | 0.008496 | 0 | 0
73599 | ПАО "МРСК Сибири" | "Читаэнерго" | Беклемишевский уч-к. ТП-21123 | 10/0,4 | 0.4 | 0.0273 | 0 | 0
73600 | ПАО "МРСК Сибири" | "Читаэнерго" | Тп дог.1600 гаражный кооператив | 6 | 0 | 0 | 0 | 0
73601 | ПАО "МРСК Сибири" | "Читаэнерго" | ТП лог.2 Автобаза | 6 | 0 | 0 | 0 | 0
73602 | ПАО "МРСК Сибири" | "Читаэнерго" | ТП отф.№10(абоент) | 6 | 0 | 0 | 0 | 0
73603 | ПАО "МРСК Сибири" | "Читаэнерго" | ТП ТСН-5 | 6 | 0 | 0 | 0 | 0
73604 | ПАО "МРСК Сибири" | "Читаэнерго" | Аб.ТП дог 1691 ИП Иванова | 10/0,4 | 0 | 0 | 0 | 0
73605 | ПАО "МРСК Сибири" | "Читаэнерго" | Ингодинский уч-к. ТП-21117 | 10/0,4 | 0.063 | 0.0073821 | 0 | 0
73606 | ПАО "МРСК Сибири" | "Читаэнерго" | ТП-25003 | 10/0,4 | 0.063 | 0.037552 | 0 | 0
73607 | ПАО "МРСК Сибири" | "Читаэнерго" | ТП-25077 | 10/0,4 | 0.1 | 0.030458 | 0 | 0
73608 | ПАО "МРСК Сибири" | "Читаэнерго" | ТП-63 | 6/0,4 | 0.8 | 0.21757 | 0.015 | 0.015
73609 | ПАО "МРСК Сибири" | "Читаэнерго" | ТП-24006 | 10/0,4 | 0.025 | 0.0064456 | 0 | 0
73610 | ПАО "МРСК Сибири" | "Читаэнерго" | ТП-40/1 | 6/0,4 | 0.8 | 0.24119 | 0 | 0
73611 | ПАО "МРСК Сибири" | "Читаэнерго" | ТП-8 "Строительная" (АСКУЭ) | 6/0,4 | 0.25 | 0.11143 | 0.003 | 0.003
73612 | ПАО "МРСК Сибири" | "Читаэнерго" | СТП - 81 | 6/0,4 | 0.16 | 0.023064 | 0 | 0
73613 | ПАО "МРСК Сибири" | "Читаэнерго" | ТП - 25040 (Малета) | 10/0,4 | 0.025 | 0.0021712 | 0 | 0
73614 | ПАО "МРСК Сибири" | "Читаэнерго" | СТП - 943 | 10/0,4 | 0.025 | 0.011759 | 0 | 0
73615 | ПАО "МРСК Сибири" | "Читаэнерго" | ТП-33 | 6/0,4 | 0.1 | 0 | 0.01 | 0.005
73616 | ПАО "МРСК Сибири" | "Читаэнерго" | ТП-40 | 6/0,4 | 0.063 | 0 | 0 | 0
73617 | ПАО "МРСК Сибири" | "Читаэнерго" | ТП-67 | 6/0,4 | 0.25 | 0.036339 | 0.015 | 0.015
73618 | ПАО "МРСК Сибири" | "Читаэнерго" | ТП-303 | 6/0,4 | 0.025 | 0.018719 | 0 | 0
73619 | ПАО "МРСК Сибири" | "Читаэнерго" | ТП-301 | 6/0,4 | 0.25 | 0.0030576 | 0.015 | 0.015
73620 | ПАО "МРСК Сибири" | "Читаэнерго" | ТП-76 МТС | 6/0,4 | 0.04 | 0.0043424 | 0 | 0
73621 | ПАО "МРСК Сибири" | "Читаэнерго" | ТП-78 Мегафон | 6/0,4 | 0.1 | 0.0042556 | 0 | 0
73622 | ПАО "МРСК Сибири" | "Читаэнерго" | ТП-77 Билайн | 6/0,4 | 0.04 | 0.0064343 | 0 | 0
73623 | ПАО "МРСК Сибири" | "Читаэнерго" | ТП-79 | 6/0,4 | 0.063 | 0.0036108 | 0.015 | 0.015
73624 | ПАО "МРСК Сибири" | "Читаэнерго" | ТП-25054 | 10/0,4 | 0.063 | 0.041814 | 0 | 0
73625 | ПАО "МРСК Сибири" | "Читаэнерго" | ТП-25117 | 10/0,4 | 0.4 | 0.00070139 | 0 | 0
73626 | ПАО "МРСК Сибири" | "Читаэнерго" | ТП-25107 | 10/0,4 | 0.25 | 0.018616 | 0 | 0
73627 | ПАО "МРСК Сибири" | "Читаэнерго" | ТП-24015-40 кВА БСС | 10/0,4 | 0.04 | 0 | 0 | 0
73628 | ПАО "МРСК Сибири" | "Читаэнерго" | ТП-24016-40 кВА БСС | 10/0,4 | 0.04 | 0 | 0 | 0
73629 | ПАО "МРСК Сибири" | "Читаэнерго" | ТП-24017-40 кВА БСС | 10/0,4 | 0.04 | 0 | 0 | 0
73630 | ПАО "МРСК Сибири" | "Читаэнерго" | ТП-411 | 10/0,4 | 0.025 | 0.0074113 | 0 | 0
73631 | ПАО "МРСК Сибири" | "Читаэнерго" | ТП-37 | 6/0,4 | 0.5 | 0.12351 | 0.01 | 0.01
73632 | ПАО "МРСК Сибири" | "Читаэнерго" | ТП-38 | 6/0,4 | 0.5 | 0.10834 | 0.015 | 0.015
73633 | ПАО "МРСК Сибири" | "Читаэнерго" | ТП-54 | 6/0,4 | 0.4 | 0.2526 | 0 | 0
73634 | ПАО "МРСК Сибири" | "Читаэнерго" | ТП-66 | 6/0,4 | 0.4 | 0.15575 | 0 | 0
73635 | ПАО "МРСК Сибири" | "Читаэнерго" | ТП-26029 | 10/0,4 | 0.4 | 0.19852 | 0 | 0
73636 | ПАО "МРСК Сибири" | "Читаэнерго" | ТП-26136 | 10/0,4 | 0.063 | 0.0089773 | 0 | 0
73637 | ПАО "МРСК Сибири" | "Читаэнерго" | ТП-26074 | 10/0,4 | 0.063 | 0.039973 | 0 | 0
73638 | ПАО "МРСК Сибири" | "Читаэнерго" | ТП-26116 | 10/0,4 | 0.1 | 0.0074671 | 0 | 0
73639 | ПАО "МРСК Сибири" | "Читаэнерго" | ТП-26196 | 10/0,4 | 0.025 | 0.0068122 | 0 | 0
73640 | ПАО "МРСК Сибири" | "Читаэнерго" | ТП-26381 | 10/0,4 | 0.04 | 0.016967 | 0 | 0
73641 | ПАО "МРСК Сибири" | "Читаэнерго" | ТП-26195 | 10/0,4 | 0.025 | 0.011036 | 0 | 0
73642 | ПАО "МРСК Сибири" | "Читаэнерго" | ТП-26161 | 10/0,4 | 0.1 | 0.039489 | 0 | 0
73643 | ПАО "МРСК Сибири" | "Читаэнерго" | ТП-26257 | 10/0,4 | 0.25 | 0.03539 | 0 | 0
73644 | ПАО "МРСК Сибири" | "Читаэнерго" | ТП-26087 | 10/0,4 | 0.063 | 0.036018 | 0 | 0
73645 | ПАО "МРСК Сибири" | "Читаэнерго" | СТП № 26077 160кВА ООО Стройкапитал | 10/0,4 | 0.16 | 0.0026617 | 0 | 0
73646 | ПАО "МРСК Сибири" | "Читаэнерго" | ТП-500 | 10/0,4 | 0.16 | 0.030305 | 0 | 0
73647 | ПАО "МРСК Сибири" | "Читаэнерго" | ТП10/0,4кВ №26103 250кВА | 10 | 0.25 | 0.00049636 | 0 | 0
73648 | ПАО "МРСК Сибири" | "Читаэнерго" | ТП-26282 | 10/0,4 | 0.063 | 0.044846 | 0 | 0
73649 | ПАО "МРСК Сибири" | "Читаэнерго" | КТПС-10/0,4кВ №26025 | 10/0,4 | 0.025 | 0.02895 | 0 | 0
73650 | ПАО "МРСК Сибири" | "Читаэнерго" | ТП-22173 ф.Шарагорохон | 10/0,4 | 0.063 | 0.0089255 | 0 | 0
73651 | ПАО "МРСК Сибири" | "Читаэнерго" | ТП-22244 | 10/0,4 | 0.04 | 0.0047766 | 0 | 0
73652 | ПАО "МРСК Сибири" | "Читаэнерго" | ТП ПС 10/6 кВ Драга | 10/0,4 | 2.5 | 0 | 0 | 0
73653 | ПАО "МРСК Сибири" | "Читаэнерго" | ТП-22423/160 АСКУЭ | 10/0,4 | 0.25 | 0.042406 | 0 | 0
73654 | ПАО "МРСК Сибири" | "Читаэнерго" | ТП-22424/160 | 10/0,4 | 0.1 | 0.0080995 | 0 | 0
73655 | ПАО "МРСК Сибири" | "Читаэнерго" | ТП-22185 | 10/0,4 | 0.04 | 0.0075992 | 0 | 0
73656 | ПАО "МРСК Сибири" | "Читаэнерго" | ТП-22062 | 10/0,4 | 0.16 | 0.099195 | 0 | 0
73657 | ПАО "МРСК Сибири" | "Читаэнерго" | ТП-22375 | 10/0,4 | 0.16 | 0.027994 | 0 | 0
73658 | ПАО "МРСК Сибири" | "Читаэнерго" | ТП-22376 | 10/0,4 | 0.16 | 0 | 0 | 0
73659 | ПАО "МРСК Сибири" | "Читаэнерго" | КТП 22111 63 кВА | 10/0,4 | 0.063 | 0 | 0 | 0
73660 | ПАО "МРСК Сибири" | "Читаэнерго" | ТП-22231 | 10/0,4 | 0.063 | 0.011938 | 0 | 0
73661 | ПАО "МРСК Сибири" | "Читаэнерго" | КТПН 22377 Гаражи м-ть40 | 10/0,4 | 0.04 | 0.00090624 | 0.015 | 0.015
73662 | ПАО "МРСК Сибири" | "Читаэнерго" | ТП-21292 АСКУЭ | 6/0,4 | 0.4 | 0.11425 | 0.015 | 0
73663 | ПАО "МРСК Сибири" | "Читаэнерго" | ТП-24157 | 6/0,4 | 0.4 | 0.0013376 | 0 | 0
73664 | ПАО "МРСК Сибири" | "Читаэнерго" | ТП-24158 | 6/0,4 | 0.25 | 0.0051014 | 0 | 0
73665 | ПАО "МРСК Сибири" | "Читаэнерго" | Читинский уч-к. ТП-21250 | 10/0,4 | 0.16 | 0.017894 | 0 | 0
73666 | ПАО "МРСК Сибири" | "Читаэнерго" | ТП-24358 | 10/0,4 | 0.04 | 0.0053034 | 0 | 0
73667 | ПАО "МРСК Сибири" | "Читаэнерго" | ТП - 24357 | 10/0,4 | 0.04 | 0.0066373 | 0 | 0
73668 | ПАО "МРСК Сибири" | "Читаэнерго" | ТП - 24359 | 10/0,4 | 0.04 | 0.013865 | 0 | 0
73669 | ПАО "МРСК Сибири" | "Читаэнерго" | КТП-406 с.Знаменка | 10/0,4 | 0.04 | 0.0066174 | 0 | 0
73670 | ПАО "МРСК Сибири" | "Читаэнерго" | КТП-409 с. Кангил | 10/0,4 | 0.04 | 0.0072055 | 0 | 0
73671 | ПАО "МРСК Сибири" | "Читаэнерго" | КТП-415 г. Нерчинск | 6/0,4 | 0.25 | 0.096944 | 0.015 | 0.015
73672 | ПАО "МРСК Сибири" | "Читаэнерго" | КТП-417 с.Березово | 10/0,4 | 0.16 | 0.018657 | 0 | 0
73673 | ПАО "МРСК Сибири" | "Читаэнерго" | КТП-423 с.Зюльзя | 10/0,4 | 0.16 | 0.018891 | 0 | 0
73674 | ПАО "МРСК Сибири" | "Читаэнерго" | КТП-424 г.Нерчинск | 6/0,4 | 0.063 | 0.033054 | 0 | 0
73675 | ПАО "МРСК Сибири" | "Читаэнерго" | ЗТП-412 г.Балей | 6/0,4 | 0.63 | 0.19888 | 0.003 | 0.003
73676 | ПАО "МРСК Сибири" | "Читаэнерго" | ТП-19-08 ф.Догой | 10/0,4 | 0.025 | 0.0006372 | 0 | 0
73677 | ПАО "МРСК Сибири" | "Читаэнерго" | ТП-802 Дашинимаев Б. | 10/0,4 | 0.025 | 0 | 0 | 0
73678 | ПАО "МРСК Сибири" | "Читаэнерго" | ТП-801 ф.Кирова (Бальжинимаева Ж.Ц.) | 10/0,4 | 0.063 | 0.0031615 | 0 | 0
73679 | ПАО "МРСК Сибири" | "Читаэнерго" | ТП-4-801 ОАО МТС ф.Улан-Одон | 10 | 0 | 0 | 0 | 0
73680 | ПАО "МРСК Сибири" | "Читаэнерго" | ТП-14-26 ф. Цаган-Челутай | 10/0,4 | 0 | 0.0031992 | 0 | 0
73681 | ПАО "МРСК Сибири" | "Читаэнерго" | ТП-9-802 (мясокомбинат) ф. Ага | 10/0,4 | 0 | 0 | 0 | 0
73682 | ПАО "МРСК Сибири" | "Читаэнерго" | ТП-9-804 (мтс) ф. Ага | 10/0,4 | 0 | 0 | 0 | 0
73683 | ПАО "МРСК Сибири" | "Читаэнерго" | ТП-9-805 (мегафон) ф. Ага | 10/0,4 | 0 | 0 | 0 | 0
73684 | ПАО "МРСК Сибири" | "Читаэнерго" | ТП-9-807 (Падамбуева) ф. Ага | 10/0,4 | 0 | 0 | 0 | 0
73685 | ПАО "МРСК Сибири" | "Читаэнерго" | ТП-17-808 (ЦРБ) ф. Поселок-2 | 10/0,4 | 0 | 0.0054365 | 0 | 0
73686 | ПАО "МРСК Сибири" | "Читаэнерго" | ТП-17-813 (дом спорта) ф. Поселок-2 | 10/0,4 | 0 | 0.0010544 | 0 | 0
73687 | ПАО "МРСК Сибири" | "Читаэнерго" | ТП-9-806 (степные дали) ф. Ага | 10/0,4 | 0.025 | 0 | 0 | 0
73688 | ПАО "МРСК Сибири" | "Читаэнерго" | ТП-3-828 Агавнешторг ф.Поселок-1 | 10 | 0 | 0 | 0 | 0
73689 | ПАО "МРСК Сибири" | "Читаэнерго" | ТП-12-803(СРМ) ф.Хлебозавод | 10 | 0 | 0 | 0 | 0
73690 | ПАО "МРСК Сибири" | "Читаэнерго" | ТП№17-809 (ПУ-23) ф.Поселок-2 | 10 | 0 | 0 | 0 | 0
73691 | ПАО "МРСК Сибири" | "Читаэнерго" | КСТП 6 ф.Номоконово | 10 | 0.025 | 0.00030661 | 0 | 0
73692 | ПАО "МРСК Сибири" | "Читаэнерго" | КТПС-9-13 ф.Ага (Читаоблгаз) | 10/0,4 | 0.025 | 0.00071027 | 0 | 0
73693 | ПАО "МРСК Сибири" | "Читаэнерго" | ТП-18 ф.Номоконово | 10/0,4 | 0.04 | 0.0029311 | 0 | 0
73694 | ПАО "МРСК Сибири" | "Читаэнерго" | КТПС-9-17 Жаргалов Д.Ж. | 10 | 0.025 | 0.00034739 | 0 | 0
73695 | ПАО "МРСК Сибири" | "Читаэнерго" | ТП-19-14 ф.Догой | 10/0,4 | 0.063 | 0.016837 | 0 | 0
73696 | ПАО "МРСК Сибири" | "Читаэнерго" | ТП-12-13 ф.Хлебозавод АСКУЭ | 10/0,4 | 0.25 | 0.051756 | 0 | 0
73697 | ПАО "МРСК Сибири" | "Читаэнерго" | ТП-801 Дондокова(потр.) | 10/0,4 | 0.04 | 0 | 0 | 0
73698 | ПАО "МРСК Сибири" | "Читаэнерго" | ТП-12-814 (Чермет) ф. Хлебозавод | 10/0,4 | 0 | 0 | 0 | 0
73699 | ПАО "МРСК Сибири" | "Читаэнерго" | ТП-12-818 (Мегафон) ф. Хлебозавод | 10/0,4 | 0 | 0 | 0 | 0
73700 | ПАО "МРСК Сибири" | "Читаэнерго" | ТП-6-819 (гок) ф. ОГОК | 10/0,4 | 0 | 0 | 0 | 0
73701 | ПАО "МРСК Сибири" | "Читаэнерго" | ТП-6-822 (азс комфорт) ф. ОГОК | 10/0,4 | 0 | 0 | 0 | 0
73702 | ПАО "МРСК Сибири" | "Читаэнерго" | ТП-6-823 (азс-75) ф. ОГОК | 10/0,4 | 0 | 0 | 0 | 0
73703 | ПАО "МРСК Сибири" | "Читаэнерго" | ТП-6-824 (аян) ф. ОГОК | 10/0,4 | 0 | 0 | 0 | 0
73704 | ПАО "МРСК Сибири" | "Читаэнерго" | ТП№12-819(МТС) ф.Хлебозавод | 10 | 0 | 0 | 0 | 0
73705 | ПАО "МРСК Сибири" | "Читаэнерго" | ТП№12-821(Престиж) ф.Хлебозавод | 10 | 0 | 0 | 0 | 0
73706 | ПАО "МРСК Сибири" | "Читаэнерго" | ТП№12-822(МСОШ№3) ф.Хлебозавод | 10 | 0 | 0 | 0 | 0
73707 | ПАО "МРСК Сибири" | "Читаэнерго" | ТП-6 (Мегафон) ф.Соел | 10 | 0 | 0 | 0 | 0
73708 | ПАО "МРСК Сибири" | "Читаэнерго" | ТП-801 ОАО Мегафон ф. Боржигантай | 10/0,4 | 0 | 0 | 0 | 0
73709 | ПАО "МРСК Сибири" | "Читаэнерго" | ТП№34 (сурьма) ф.Номоконово | 10 | 0 | 0 | 0 | 0
73710 | ПАО "МРСК Сибири" | "Читаэнерго" | ТП№34а (сурьма) ф.Номоконово | 10 | 0 | 0 | 0 | 0
73711 | ПАО "МРСК Сибири" | "Читаэнерго" | ТП-19-819 ф.Догой | 10 | 0 | 0 | 0 | 0
73712 | ПАО "МРСК Сибири" | "Читаэнерго" | ТП№19-820 (Мегафон)ф.Догой | 10 | 0 | 0 | 0 | 0
73713 | ПАО "МРСК Сибири" | "Читаэнерго" | ТП-14-803 ОАО Мегафон ф.Цаган-Челутай | 10/0,4 | 0 | 0 | 0 | 0
73714 | ПАО "МРСК Сибири" | "Читаэнерго" | ТП-14-802 ОАО МТС ф.Цаган-Челутай | 10/0,4 | 0 | 0 | 0 | 0
73715 | ПАО "МРСК Сибири" | "Читаэнерго" | ТП ячейка полеводы ч/ст ф.Цаган-Челутай | 10/0,4 | 0 | 0 | 0 | 0
73716 | ПАО "МРСК Сибири" | "Читаэнерго" | ТП-18-34 ф.Ушарбай | 10/0,4 | 0.04 | 0.0052553 | 0 | 0
73717 | ПАО "МРСК Сибири" | "Читаэнерго" | ТП-10-04 ф.Цаган-Нур | 10/0,4 | 0.025 | 0.00086093 | 0 | 0
73718 | ПАО "МРСК Сибири" | "Читаэнерго" | ТП-10-14 ф.Цаган-Нур | 10/0,4 | 0.025 | 0.0019154 | 0 | 0
73719 | ПАО "МРСК Сибири" | "Читаэнерго" | ТП-10-17 ф.Цаган-Нур | 10/0,4 | 0.025 | 0 | 0 | 0
73720 | ПАО "МРСК Сибири" | "Читаэнерго" | ТП-18-13 ф.Ушарбай | 10/0,4 | 0.04 | 0.0033616 | 0 | 0
73721 | ПАО "МРСК Сибири" | "Читаэнерго" | ТП-803-Батомункуев А.А. | 10/0,4 | 0.04 | 0 | 0 | 0
73722 | ПАО "МРСК Сибири" | "Читаэнерго" | ТП-801 Нефедьев | 10/0,4 | 0.025 | 0 | 0 | 0
73723 | ПАО "МРСК Сибири" | "Читаэнерго" | ТП№827 МТС | 10/0,4 | 0 | 0 | 0 | 0
73724 | ПАО "МРСК Сибири" | "Читаэнерго" | ТП-19-11 ф.Догой | 10/0,4 | 0.04 | 0.00087868 | 0 | 0
73725 | ПАО "МРСК Сибири" | "Читаэнерго" | ТП-14-02 ф.Цаган-Челутай | 10/0,4 | 0.04 | 0.0010687 | 0 | 0
73726 | ПАО "МРСК Сибири" | "Читаэнерго" | ТП-12-815 (МСО) ф.Хлебозавод АСКУЭ | 10/0,4 | 0 | 0.02069 | 0 | 0
73727 | ПАО "МРСК Сибири" | "Читаэнерго" | ТП 10 (Мегафон) ф.Холболджи | 10 | 0 | 0 | 0 | 0
73728 | ПАО "МРСК Сибири" | "Читаэнерго" | ТП-17-807 (Ростелеком) ф. Поселок-2 | 10/0,4 | 0 | 0.0085866 | 0 | 0
73729 | ПАО "МРСК Сибири" | "Читаэнерго" | ТП-14-805 Цыренов С. ф.Цаган-Челутай | 10/0,4 | 0.063 | 0 | 0 | 0
73730 | ПАО "МРСК Сибири" | "Читаэнерго" | ТП-803 ф.Хатькин | 10/0,4 | 0.025 | 0.0012517 | 0 | 0
73731 | ПАО "МРСК Сибири" | "Читаэнерго" | ТП-17-812 (мпк) ф. Поселок-2 | 10/0,4 | 0 | 0 | 0 | 0
73732 | ПАО "МРСК Сибири" | "Читаэнерго" | ТП-17-808А (инфекц корпус) ф. Поселок-2 | 10/0,4 | 0 | 0 | 0 | 0
73733 | ПАО "МРСК Сибири" | "Читаэнерго" | ТП-801 ПХ Могойтуйское | 10/0,4 | 0.025 | 0.0029396 | 0 | 0
73734 | ПАО "МРСК Сибири" | "Читаэнерго" | ТП-11-06 ф.Цаган-Нур | 10/0,4 | 0 | 0 | 0 | 0
73735 | ПАО "МРСК Сибири" | "Читаэнерго" | ТП-11-07 ф.Цаган-Нур | 10 | 0 | 0 | 0 | 0
73736 | ПАО "МРСК Сибири" | "Читаэнерго" | ТП-0323 | 10/0,4 | 0.06 | 0.00050155 | 0 | 0
73737 | ПАО "МРСК Сибири" | "Читаэнерго" | ТП-24410 Зерноток | 10/0,4 | 0.25 | 0.014835 | 0 | 0
73738 | ПАО "МРСК Сибири" | "Читаэнерго" | ТП-24413 Солонечная | 10/0,4 | 0.1 | 0.0014201 | 0 | 0
73739 | ПАО "МРСК Сибири" | "Читаэнерго" | ТП-2448 Ванчиково | 10/0,4 | 0.063 | 0.00081732 | 0 | 0
73740 | ПАО "МРСК Сибири" | "Читаэнерго" | ТП-1221 ФКРС | 10/0,4 | 0.025 | 0.00066646 | 0 | 0
73741 | ПАО "МРСК Сибири" | "Читаэнерго" | ТП-13414 | 10/0,4 | 0.1 | 0.0084559 | 0 | 0
73742 | ПАО "МРСК Сибири" | "Читаэнерго" | ТП-1376 ВЛ-0,4кВ абонентская | 10/0,4 | 0.025 | 0.0055713 | 0 | 0
73743 | ПАО "МРСК Сибири" | "Читаэнерго" | ТП-0441ВЛ-0,4кВ-абонентская | 6/0,4 | 0.25 | 0.26511 | 0 | 0
73744 | ПАО "МРСК Сибири" | "Читаэнерго" | ТП-0451ВЛ-0,4кВ-абонентская | 6/0,4 | 1 | 0.1533 | 0 | 0
73745 | ПАО "МРСК Сибири" | "Читаэнерго" | ТП-0442 ВЛ-0,4кВ-абонентская | 6/0,4 | 1 | 0 | 0 | 0
73746 | ПАО "МРСК Сибири" | "Читаэнерго" | ТП-0443 ВЛ-0,4кВ-абонентская | 6/0,4 | 0.16 | 0.0033257 | 0 | 0
73747 | ПАО "МРСК Сибири" | "Читаэнерго" | ТП-1841ВЛ-0,4кВ абонентская | 10/0,4 | 0.25 | 0.00013386 | 0 | 0
73748 | ПАО "МРСК Сибири" | "Читаэнерго" | ТП-0417 | 6/0,4 | 0.1 | 0.00065702 | 0 | 0
73749 | ПАО "МРСК Сибири" | "Читаэнерго" | СТП-406 от ВЛ-10 кВ ф.Булактуй | 10/0,4 | 0.025 | 0 | 0 | 0
73750 | ПАО "МРСК Сибири" | "Читаэнерго" | СТП 627 Строителей | 10/0,4 | 0.063 | 0 | 0.007 | 0.007
73751 | ПАО "МРСК Сибири" | "Читаэнерго" | ТП-118 ф.Кункур | 10/0,4 | 0.25 | 0.0085273 | 0 | 0
73752 | ПАО "МРСК Сибири" | "Читаэнерго" | ТП-202 Поселок В.Цасучей | 10/0,4 | 0.16 | 0.01588 | 0 | 0
73753 | ПАО "МРСК Сибири" | "Читаэнерго" | ТП-209 Клуб В.Цасучей | 10/0,4 | 0.25 | 0.025666 | 0.015 | 0.015
73754 | ПАО "МРСК Сибири" | "Читаэнерго" | ТП-210 Население с.Н.Цасучей | 10/0,4 | 0.16 | 0.060047 | 0 | 0
73755 | ПАО "МРСК Сибири" | "Читаэнерго" | ТП-212 Население с.В.Цасучей | 10/0,4 | 0.063 | 0.013406 | 0 | 0
73756 | ПАО "МРСК Сибири" | "Читаэнерго" | ТП-605 СХТ с. Кубухай | 10/0,4 | 0.25 | 0.027867 | 0 | 0
73757 | ПАО "МРСК Сибири" | "Читаэнерго" | ТП-606 Поселок с.Кубухай | 10/0,4 | 0.1 | 0.028698 | 0 | 0
73758 | ПАО "МРСК Сибири" | "Читаэнерго" | ТП-609 Население с.Кубухай | 10/0,4 | 0.063 | 0.017617 | 0 | 0
73759 | ПАО "МРСК Сибири" | "Читаэнерго" | ТП-803 Водокачка | 10/0,4 | 0.1 | 0.020246 | 0 | 0
73760 | ПАО "МРСК Сибири" | "Читаэнерго" | ТП-806 Больница | 10/0,4 | 0.25 | 0.061711 | 0 | 0
73761 | ПАО "МРСК Сибири" | "Читаэнерго" | ТП-808 с.Нижний Цасучей | 10/0,4 | 0.025 | 0.00025941 | 0 | 0
73762 | ПАО "МРСК Сибири" | "Читаэнерго" | ТП-811 Школа | 10/0,4 | 0.25 | 0.011674 | 0 | 0
73763 | ПАО "МРСК Сибири" | "Читаэнерго" | ТП-814 Луч | 10/0,4 | 0.04 | 0.0072197 | 0 | 0
73764 | ПАО "МРСК Сибири" | "Читаэнерго" | ТП-815 Комхоз с.Н.Цасучей | 10/0,4 | 0.16 | 0.036759 | 0 | 0
73765 | ПАО "МРСК Сибири" | "Читаэнерго" | ТП-817 Население | 10/0,4 | 0.25 | 0.056587 | 0 | 0
73766 | ПАО "МРСК Сибири" | "Читаэнерго" | ТП-1401 Население с.Икарал | 10/0,4 | 0.063 | 0.0088255 | 0 | 0
73767 | ПАО "МРСК Сибири" | "Читаэнерго" | ТП-100 ОТФ от ф.1 Ст.Дурулгуй | 10/0,4 | 0.1 | 0.00065136 | 0 | 0
73768 | ПАО "МРСК Сибири" | "Читаэнерго" | ТП-102 Поселок от ф.1 Ст.Дурулгуй | 10/0,4 | 0.1 | 0.016044 | 0 | 0
73769 | ПАО "МРСК Сибири" | "Читаэнерго" | ТП-106 Поселок с.Тут-Халтуй | 10/0,4 | 0.16 | 0.022857 | 0 | 0
73770 | ПАО "МРСК Сибири" | "Читаэнерго" | ТП-610 Поселок Н.Дурулгуй | 10/0,4 | 0.1 | 0.021693 | 0 | 0
73771 | ПАО "МРСК Сибири" | "Читаэнерго" | ТП-111 ОТФ, ф.1 Буйлэсан | 10/0,4 | 0.1 | 0.00027857 | 0 | 0
73772 | ПАО "МРСК Сибири" | "Читаэнерго" | ТП-118 МТФ с.Буйлэсан | 10/0,4 | 0.25 | 0.039044 | 0 | 0
73773 | ПАО "МРСК Сибири" | "Читаэнерго" | ТП-119 Водокачка с. Буйлэсан | 10/0,4 | 0.16 | 0.016578 | 0 | 0
73774 | ПАО "МРСК Сибири" | "Читаэнерго" | ТП-120 МТМ с.Буйлэсан | 10/0,4 | 0.1 | 0.010878 | 0 | 0
73775 | ПАО "МРСК Сибири" | "Читаэнерго" | ТП-601 ОТФ ф.Усть Ималка | 10/0,4 | 0.025 | 0.00051882 | 0 | 0
73776 | ПАО "МРСК Сибири" | "Читаэнерго" | ТП-602 ОТФ ф. Усть Ималка | 10/0,4 | 0.025 | 0.00090624 | 0 | 0
73777 | ПАО "МРСК Сибири" | "Читаэнерго" | ТП-604 ОТФ ф. Усть Ималка | 10/0,4 | 0.04 | 0.00036099 | 0 | 0
73778 | ПАО "МРСК Сибири" | "Читаэнерго" | ТП-606 ОТФ ф. Усть Ималка | 10/0,4 | 0.025 | 0.00098856 | 0 | 0
73779 | ПАО "МРСК Сибири" | "Читаэнерго" | ТП-607 ОТФ ф. Усть Ималка | 10/0,4 | 0.025 | 0.00036099 | 0 | 0
73780 | ПАО "МРСК Сибири" | "Читаэнерго" | ТП-609 ОТФ ф. Усть Ималка | 10/0,4 | 0.025 | 0.00054148 | 0 | 0
73781 | ПАО "МРСК Сибири" | "Читаэнерго" | ТП-611 Зерноток с. Усть-Ималк | 10/0,4 | 0.1 | 0.028547 | 0 | 0
73782 | ПАО "МРСК Сибири" | "Читаэнерго" | ТП-1108 Баня с. Кулусутай | 10/0,4 | 0.1 | 0.014117 | 0 | 0
73783 | ПАО "МРСК Сибири" | "Читаэнерго" | ТП-1115 Зерноток с. Кулусутай | 10/0,4 | 0.1 | 0.0098261 | 0 | 0
73784 | ПАО "МРСК Сибири" | "Читаэнерго" | ТП-1118 Магазин с.Кулусутай | 10/0,4 | 0.16 | 0.015484 | 0 | 0
73785 | ПАО "МРСК Сибири" | "Читаэнерго" | ТП-1402 ОТФ ф. Баин Цаган | 10/0,4 | 0.04 | 0.00062644 | 0 | 0
73786 | ПАО "МРСК Сибири" | "Читаэнерго" | ТП-1407 ОТФ ф. Баин Цаган | 10/0,4 | 0.025 | 0.00062644 | 0 | 0
73787 | ПАО "МРСК Сибири" | "Читаэнерго" | ТП-1408 ОТФ ф. Баин Цаган | 10/0,4 | 0.025 | 0.00029085 | 0 | 0
73788 | ПАО "МРСК Сибири" | "Читаэнерго" | ТП-101 ОТФ от ф.1 Ст.Чиндант | 10/0,4 | 0.025 | 0.00025715 | 0 | 0
73789 | ПАО "МРСК Сибири" | "Читаэнерго" | ТП-402 ОТФ ф.4 Усть Борзя | 10/0,4 | 0.06 | 0.00027735 | 0 | 0
73790 | ПАО "МРСК Сибири" | "Читаэнерго" | ТП-615 Население с.Лаха | 10/0,4 | 0.16 | 0.016198 | 0 | 0.015
73791 | ПАО "МРСК Сибири" | "Читаэнерго" | ТП-1106 ОТФ от ф.11 Новая Заря | 10/0,4 | 0.04 | 0.0091577 | 0 | 0
73792 | ПАО "МРСК Сибири" | "Читаэнерго" | ТП-1121 Поселок с.Новая Заря | 10/0,4 | 0.25 | 0.024825 | 0 | 0
73793 | ПАО "МРСК Сибири" | "Читаэнерго" | ТП-1123 Школа с.Новая Заря | 10/0,4 | 0.4 | 0.036737 | 0 | 0
73794 | ПАО "МРСК Сибири" | "Читаэнерго" | ТП-1124 "Поселок" Новая Заря | 10/0,4 | 0.25 | 0.027358 | 0 | 0
73795 | ПАО "МРСК Сибири" | "Читаэнерго" | ТП-601 Лагерь "Звездный" | 10/0,4 | 0.1 | 0.0008496 | 0 | 0
73796 | ПАО "МРСК Сибири" | "Читаэнерго" | ТП-1113 ОТФ ф.11 Чаб.стоянки | 10/0,4 | 0.025 | 0.00086848 | 0 | 0
73797 | ПАО "МРСК Сибири" | "Читаэнерго" | ТП-201 Хознужды | 10/0,4 | 0.16 | 0.053765 | 0 | 0
73798 | ПАО "МРСК Сибири" | "Читаэнерго" | абонент. ТП-1408 с.П-Чиндант | 10 | 0 | 0 | 0 | 0
73799 | ПАО "МРСК Сибири" | "Читаэнерго" | ТП-73 Юрта ОТФ ф.Кункур | 10/0,4 | 0.025 | 0.006341 | 0 | 0
73800 | ПАО "МРСК Сибири" | "Читаэнерго" | КТП-608 КФХ Найдал | 10/0,4 | 0.04 | 0 | 0 | 0
73801 | ПАО "МРСК Сибири" | "Читаэнерго" | ТП-1111 ОТФ ф.11 Кулусутай | 10/0,4 | 0.025 | 0 | 0 | 0
73802 | ПАО "МРСК Сибири" | "Читаэнерго" | ТП-401 Поселок ф.4 Усть Борзя | 10/0,4 | 0.1 | 0.024588 | 0 | 0
73803 | ПАО "МРСК Сибири" | "Читаэнерго" | СТП - 103 ОТФ Васильев | 10/0,4 | 0.025 | 0 | 0 | 0
73804 | ПАО "МРСК Сибири" | "Читаэнерго" | СТП-615 ФХ Цыремпилов | 10/0,4 | 0.025 | 0 | 0 | 0
73805 | ПАО "МРСК Сибири" | "Читаэнерго" | ТП-26 Семиозерный | 10/0,4 | 0.4 | 0.05357 | 0 | 0
73806 | ПАО "МРСК Сибири" | "Читаэнерго" | ТП-27 Таптугары | 10/0,4 | 0.1 | 0.026493 | 0 | 0
73807 | ПАО "МРСК Сибири" | "Читаэнерго" | ТП-32 Джелонда | 10/0,4 | 0.25 | 0.039678 | 0 | 0
73808 | ПАО "МРСК Сибири" | "Читаэнерго" | ТП-654 | 10/0,4 | 0.25 | 0.063646 | 0 | 0
73809 | ПАО "МРСК Сибири" | "Читаэнерго" | СТП-725 | 6/0,4 | 0.16 | 0.001737 | 0 | 0
73810 | ПАО "МРСК Сибири" | "Читаэнерго" | СТП №21212 63 кВА СНТ Дорожник | 6/0,4 | 0.063 | 0.0025479 | 0 | 0.015
73811 | ПАО "МРСК Сибири" | "Читаэнерго" | СТП-733 6 кВ | 6/0,4 | 0.16 | 0.00042858 | 0 | 0
73812 | ПАО "МРСК Сибири" | "Читаэнерго" | СТП 21214 100/6 от оп.1/7 ф.21 Котеджи | 6/0,4 | 0.04 | 0.0027527 | 0.015 | 0.015
73813 | ПАО "МРСК Сибири" | "Читаэнерго" | СТП-741 | 6/0,4 | 0.16 | 0.00027319 | 0.015 | 0
73814 | ПАО "МРСК Сибири" | "Читаэнерго" | СТП-744 6кВ | 6/0,4 | 0.16 | 0.0019456 | 0 | 0
73815 | ПАО "МРСК Сибири" | "Читаэнерго" | СТП-745 6кВ | 6/0,4 | 0.16 | 0.00020485 | 0 | 0
73816 | ПАО "МРСК Сибири" | "Читаэнерго" | СТП-746 6кВ | 6/0,4 | 0.16 | 0.0014736 | 0 | 0
73817 | ПАО "МРСК Сибири" | "Читаэнерго" | СТП-747 6 кВ | 6/0,4 | 0.063 | 0.0095391 | 0.015 | 0.015
73818 | ПАО "МРСК Сибири" | "Читаэнерго" | СТП-752 | 6/0,4 | 0.1 | 6.797e-05 | 0 | 0
73819 | ПАО "МРСК Сибири" | "Читаэнерго" | СТП-754 6 кВ | 6/0,4 | 0.16 | 0.0028213 | 0 | 0
73820 | ПАО "МРСК Сибири" | "Читаэнерго" | ТП-756 | 6/0,4 | 0.063 | 0.015502 | 0 | 0
73821 | ПАО "МРСК Сибири" | "Читаэнерго" | ТП-721 от ВЛ-10кВ ф."Витимский" | 10/0,4 | 0.25 | 0.055774 | 0 | 0
73822 | ПАО "МРСК Сибири" | "Читаэнерго" | СТП №21304 25 кВА | 10/0,4 | 0.025 | 0.0010648 | 0 | 0
73823 | ПАО "МРСК Сибири" | "Читаэнерго" | СТП №21363 63 кВА ф.Угдан | 10/0,4 | 0.063 | 0.011162 | 0 | 0
73824 | ПАО "МРСК Сибири" | "Читаэнерго" | ТП-730 | 10/0,4 | 0.063 | 0.0016201 | 0 | 0
73825 | ПАО "МРСК Сибири" | "Читаэнерго" | СТП-734 | 10/0,4 | 0.1 | 0.01784 | 0 | 0
73826 | ПАО "МРСК Сибири" | "Читаэнерго" | СТП-24021 | 10/0,4 | 0.1 | 0 | 0 | 0
73827 | ПАО "МРСК Сибири" | "Читаэнерго" | СТП-742 | 10/0,4 | 0.1 | 0.0061826 | 0 | 0
73828 | ПАО "МРСК Сибири" | "Читаэнерго" | СТП - 21379 | 10/0,4 | 0.1 | 0.0027678 | 0.015 | 0.015
73829 | ПАО "МРСК Сибири" | "Читаэнерго" | ТП-488 от ВЛ-6кВ ф."Биофабрика" | 6/0,4 | 0.16 | 0.017202 | 0 | 0
73830 | ПАО "МРСК Сибири" | "Читаэнерго" | ТП-729 | 6/0,4 | 0.16 | 4.437e-05 | 0 | 0
73831 | ПАО "МРСК Сибири" | "Читаэнерго" | ТП-1001 | 6/0,4 | 0.25 | 0.0045614 | 0.01 | 0.015
73832 | ПАО "МРСК Сибири" | "Читаэнерго" | СТП-736 6 кВ | 6/0,4 | 0.16 | 0.0001331 | 0.015 | 0.015
73833 | ПАО "МРСК Сибири" | "Читаэнерго" | СТП 24264 40/6 от оп.48 ф.2 Серебр. бор | 6/0,4 | 0.04 | 0.01164 | 0 | 0
73834 | ПАО "МРСК Сибири" | "Читаэнерго" | ТП-749 | 6/0,4 | 0.16 | 0.00066033 | 0 | 0
73835 | ПАО "МРСК Сибири" | "Читаэнерго" | ТП-755 | 6/0,4 | 0.025 | 6.768e-05 | 0.015 | 0.015
73836 | ПАО "МРСК Сибири" | "Читаэнерго" | ТП-759 | 6/0,4 | 0.16 | 0.0018691 | 0 | 0.015
73837 | ПАО "МРСК Сибири" | "Читаэнерго" | ТП-760 | 6/0,4 | 0.025 | 0.020719 | 0 | 0
73838 | ПАО "МРСК Сибири" | "Читаэнерго" | ТП-1015 (ООО Спектр) ф.Биофабрика | 6/0,4 | 0.16 | 0 | 0 | 0
73839 | ПАО "МРСК Сибири" | "Читаэнерго" | СТП-710 | 6/0,4 | 0.025 | 6.74e-05 | 0 | 0
73840 | ПАО "МРСК Сибири" | "Читаэнерго" | СТП-705 | 6/0,4 | 0.1 | 0.00021806 | 0 | 0
73841 | ПАО "МРСК Сибири" | "Читаэнерго" | СТП-762 | 6/0,4 | 0.16 | 0.0056923 | 0 | 0
73842 | ПАО "МРСК Сибири" | "Читаэнерго" | СТП-763 | 6/0,4 | 0.063 | 0.0062908 | 0 | 0
73843 | ПАО "МРСК Сибири" | "Читаэнерго" | ТП-1018 | 6/0,4 | 0.025 | 0 | 0 | 0
73844 | ПАО "МРСК Сибири" | "Читаэнерго" | СТП-765 | 6/0,4 | 0.025 | 0 | 0 | 0
73845 | ПАО "МРСК Сибири" | "Читаэнерго" | ТП-1019 | 6/0,4 | 0.16 | 0 | 0 | 0
73846 | ПАО "МРСК Сибири" | "Читаэнерго" | СТП-769 | 6/0,4 | 0.1 | 0 | 0 | 0
73847 | ПАО "МРСК Сибири" | "Читаэнерго" | СТП-771 | 6/0,4 | 0.025 | 0.0067307 | 0 | 0
73848 | ПАО "МРСК Сибири" | "Читаэнерго" | СТП - 21148 | 10/0,4 | 0.025 | 0.0019116 | 0.015 | 0.015
73849 | ПАО "МРСК Сибири" | "Читаэнерго" | СТП 21404 25/10 от оп.218 ф.16 Арахлей | 10/0,4 | 0.025 | 0.00085054 | 0 | 0
73850 | ПАО "МРСК Сибири" | "Читаэнерго" | СТП -26325 63кВА | 10/0,4 | 0.063 | 0 | 0 | 0
73851 | ПАО "МРСК Сибири" | "Читаэнерго" | СТП-753 | 10/0,4 | 0.025 | 6.514e-05 | 0 | 0
73852 | ПАО "МРСК Сибири" | "Читаэнерго" | ТП - 2610 | 10/0,4 | 0.04 | 0.016509 | 0 | 0
73853 | ПАО "МРСК Сибири" | "Читаэнерго" | СТП-766 | 10/0,4 | 0.025 | 0 | 0 | 0
73854 | ПАО "МРСК Сибири" | "Читаэнерго" | СТП-764 | 10/0,4 | 0.16 | 0.048344 | 0 | 0
73855 | ПАО "МРСК Сибири" | "Читаэнерго" | Читинский уч-к. ТП-21248 | 10/0,4 | 0.1 | 0.03636 | 0 | 0
73856 | ПАО "МРСК Сибири" | "Читаэнерго" | ТП-23079 | 10/0,4 | 0.4 | 0.0066554 | 0 | 0
73857 | ПАО "МРСК Сибири" | "Читаэнерго" | СТП № 24205 40 кВА | 10/0,4 | 0.04 | 0.0027725 | 0 | 0
73858 | ПАО "МРСК Сибири" | "Читаэнерго" | СТП 22121 10/0,4 кВ 25 кВА | 10/0,4 | 0.025 | 0 | 0 | 0
73859 | ПАО "МРСК Сибири" | "Читаэнерго" | СТП-22063 | 10/0,4 | 0.16 | 0.097404 | 0.015 | 0.015
73860 | ПАО "МРСК Сибири" | "Читаэнерго" | СТП 22334 | 10/0,4 | 0.16 | 0 | 0 | 0
73861 | ПАО "МРСК Сибири" | "Читаэнерго" | СТП-22048 | 10/0,4 | 0.025 | 0 | 0 | 0
73862 | ПАО "МРСК Сибири" | "Читаэнерго" | СТП-22065 | 10/0,4 | 0.063 | 0.017902 | 0 | 0
73863 | ПАО "МРСК Сибири" | "Читаэнерго" | СТП 10/0,4кВ № 26315 | 10/0,4 | 0.063 | 0.0033047 | 0 | 0
73864 | ПАО "МРСК Сибири" | "Читаэнерго" | СТП 22174 Лиханов | 10/0,4 | 0.025 | 5.891e-05 | 0 | 0
73865 | ПАО "МРСК Сибири" | "Читаэнерго" | ТП-1022 | 6/0,4 | 0.16 | 0 | 0 | 0
73866 | ПАО "МРСК Сибири" | "Читаэнерго" | СТП №21031 Легал групп | 10/0,4 | 0.025 | 0.0018852 | 0 | 0
73867 | ПАО "МРСК Сибири" | "Читаэнерго" | СТП №21361 Комогорцева | 10/0,4 | 0.063 | 0.0016954 | 0 | 0
73868 | ПАО "МРСК Сибири" | "Читаэнерго" | СТП-735 | 10/0,4 | 0.1 | 0.021513 | 0 | 0
73869 | ПАО "МРСК Сибири" | "Читаэнерго" | ТП-724 | 10/0,4 | 0.025 | 0.030299 | 0 | 0
73870 | ПАО "МРСК Сибири" | "Читаэнерго" | ТП-137 ф.Бальзино | 10 | 0.025 | 0 | 0 | 0
73871 | ПАО "МРСК Сибири" | "Читаэнерго" | ТП-99 ф. Тарбагатай | 10/0,4 | 0.025 | 0.0028299 | 0 | 0
73872 | ПАО "МРСК Сибири" | "Читаэнерго" | МТП 22502 Лесхоз | 20/0,4 | 0.1 | 0 | 0 | 0
73873 | ПАО "МРСК Сибири" | "Читаэнерго" | ТП 22503 ф.Ленинск | 20/0,4 | 0.1 | 0 | 0 | 0
73874 | ПАО "МРСК Сибири" | "Читаэнерго" | ТП-170 ф. Алханай | 10/0,4 | 0.04 | 0.0031237 | 0 | 0
73875 | ПАО "МРСК Сибири" | "Читаэнерго" | ТП-Голубовский Абонентская | 10/0,4 | 0 | 0 | 0 | 0
73876 | ПАО "МРСК Сибири" | "Читаэнерго" | ТП-22056 | 10/0,4 | 0.4 | 0.00066552 | 0.015 | 0.015
73877 | ПАО "МРСК Сибири" | "Читаэнерго" | ТП-22050 | 10/0,4 | 0.25 | 0.013981 | 0 | 0
73878 | ПАО "МРСК Сибири" | "Читаэнерго" | ТП-806 | 6/0,4 | 0.63 | 0.013747 | 0 | 0
73879 | ПАО "МРСК Сибири" | "Читаэнерго" | ТП-20-06 ф. Ага-Хангил | 10/0,4 | 0.063 | 0.021146 | 0 | 0
73880 | ПАО "МРСК Сибири" | "Читаэнерго" | ТП-15 ф.Хатькин | 10/0,4 | 0.025 | 0.0035513 | 0 | 0
73881 | ПАО "МРСК Сибири" | "Читаэнерго" | ТП-1-04 ф.Пищекомбинат | 10/0,4 | 0.2 | 0.022614 | 0 | 0
73882 | ПАО "МРСК Сибири" | "Читаэнерго" | ТП-1024 "3-й Гурт" | 10/0,4 | 0.1 | 0.029439 | 0 | 0
73883 | ПАО "МРСК Сибири" | "Читаэнерго" | ТП-1058 "Кирзавод" | 10/0,4 | 0.4 | 0.025004 | 0 | 0
73884 | ПАО "МРСК Сибири" | "Читаэнерго" | ТП-15110 "МТФ" | 10/0,4 | 0.16 | 0.00067968 | 0 | 0
73885 | ПАО "МРСК Сибири" | "Читаэнерго" | ТП-0826 "ОТФ" | 10/0,4 | 0.063 | 0.011407 | 0 | 0
73886 | ПАО "МРСК Сибири" | "Читаэнерго" | ТП-2571 "Весовая" | 10/0,4 | 0.1 | 0.023815 | 0 | 0
73887 | ПАО "МРСК Сибири" | "Читаэнерго" | ТП-2522 "ФКРС" | 10/0,4 | 0.1 | 0.00054422 | 0 | 0
73888 | ПАО "МРСК Сибири" | "Читаэнерго" | ТП-2525 "Черемушки" | 10/0,4 | 0.25 | 0.03008 | 0 | 0
73889 | ПАО "МРСК Сибири" | "Читаэнерго" | ТП-2529 "Насосная" | 10/0,4 | 0.1 | 0.065857 | 0 | 0
73890 | ПАО "МРСК Сибири" | "Читаэнерго" | ТП-2527 "МТМ" | 10/0,4 | 0.25 | 0.064716 | 0 | 0
73891 | ПАО "МРСК Сибири" | "Читаэнерго" | ТП-1022 "Пилорама (ул.Мира,Первомайская) | 10/0,4 | 0.16 | 0.034902 | 0 | 0
73892 | ПАО "МРСК Сибири" | "Читаэнерго" | ТП-1525 "Село" | 10/0,4 | 0.25 | 0.078721 | 0 | 0
73893 | ПАО "МРСК Сибири" | "Читаэнерго" | ТП-1017 "Коновальчиков" | 10/0,4 | 0.04 | 0.0067118 | 0 | 0
73894 | ПАО "МРСК Сибири" | "Читаэнерго" | ТП-06616 "Контора" | 10/0,4 | 0.25 | 0.048325 | 0 | 0
73895 | ПАО "МРСК Сибири" | "Читаэнерго" | ТП-0611"ФКРС" | 10/0,4 | 0.025 | 0 | 0 | 0
73896 | ПАО "МРСК Сибири" | "Читаэнерго" | ТП - 0032 Багреев | 6/0,4 | 0.025 | 0 | 0 | 0
73897 | ПАО "МРСК Сибири" | "Читаэнерго" | ТП-07312 "Тунгусский тором" | 10/0,4 | 0.1 | 0 | 0 | 0
73898 | ПАО "МРСК Сибири" | "Читаэнерго" | ТП-22247 Талача | 10/0,4 | 0.04 | 0.0042008 | 0 | 0
73899 | ПАО "МРСК Сибири" | "Читаэнерго" | ТП-22019 | 10/0,4 | 0.025 | 0.00097704 | 0 | 0
73900 | ПАО "МРСК Сибири" | "Читаэнерго" | ТП-22246 Отворот на Урульгу | 10/0,4 | 0.04 | 0.0025299 | 0 | 0
73901 | ПАО "МРСК Сибири" | "Читаэнерго" | ТП-22248 Байцетуй | 10/0,4 | 0.063 | 0.0042235 | 0 | 0
73902 | ПАО "МРСК Сибири" | "Читаэнерго" | ТП-22318 | 10/0,4 | 0.1 | 0.0078163 | 0 | 0
73903 | ПАО "МРСК Сибири" | "Читаэнерго" | ТП-22224 | 10/0,4 | 0.063 | 0.012253 | 0 | 0
73904 | ПАО "МРСК Сибири" | "Читаэнерго" | АБ ТП Мелиорация | 10/0,4 | 0 | 0 | 0 | 0
73905 | ПАО "МРСК Сибири" | "Читаэнерго" | АБ ТП Ларионов | 10/0,4 | 0 | 0 | 0 | 0
73906 | ПАО "МРСК Сибири" | "Читаэнерго" | КТПН-54 Первомайск | 6/0,4 | 0.16 | 0.003153 | 0 | 0
73907 | ПАО "МРСК Сибири" | "Читаэнерго" | ЗТП-45 п.Первомайский | 6/0,4 | 0.4 | 0.0030397 | 0 | 0
73908 | ПАО "МРСК Сибири" | "Читаэнерго" | МТП-67 п.Первомайский | 6/0,4 | 0.1 | 0.0069478 | 0 | 0
73909 | ПАО "МРСК Сибири" | "Читаэнерго" | ТП-21 Шилка АСКУЭ | 10/0,4 | 0.4 | 0.13412 | 0 | 0
73910 | ПАО "МРСК Сибири" | "Читаэнерго" | ТП-892 | 10/0,4 | 0.025 | 0.0061728 | 0 | 0
73911 | ПАО "МРСК Сибири" | "Читаэнерго" | МТП №22051 25 кВА Исмайбагандов | 10/0,4 | 0.025 | 0.00011715 | 0 | 0
73912 | ПАО "МРСК Сибири" | "Читаэнерго" | РП-53-ул.Оленгуйская,15 | 6/0,4 | 2 | 0.15373 | 0 | 0
73913 | ПАО "МРСК Сибири" | "Читаэнерго" | ТП-267 | 10/0,4 | 1.26 | 0.24376 | 0.015 | 0.015
73914 | ПАО "МРСК Сибири" | "Читаэнерго" | ТП-389 | 6/0,4 | 1 | 0.066747 | 0 | 0
73915 | ПАО "МРСК Сибири" | "Читаэнерго" | ТП-165 АСКУЭ | 6/0,4 | 0.4 | 0.062641 | 0 | 0
73916 | ПАО "МРСК Сибири" | "Читаэнерго" | ТП-124 | 6/0,4 | 0.4 | 0.031792 | 0 | 0
73917 | ПАО "МРСК Сибири" | "Читаэнерго" | ТП-396 | 6/0,4 | 2 | 0.063768 | 0 | 0
73918 | ПАО "МРСК Сибири" | "Читаэнерго" | ТП-1014 (Сенная Падь, 202) | 10/0,4 | 0.16 | 0 | 0.015 | 0.015
73919 | ПАО "МРСК Сибири" | "Читаэнерго" | ТП-451 | 10/0,4 | 2 | 0.18261 | 0 | 0.085
73920 | ПАО "МРСК Сибири" | "Читаэнерго" | ТП-284 | 10/0,4 | 1.26 | 0.48404 | 0 | 0
73921 | ПАО "МРСК Сибири" | "Читаэнерго" | ТП-"70 кв дома" ПС 110/35/10 Б-В | 10/0,4 | 1.03 | 0.22562 | 0 | 0
73922 | ПАО "МРСК Сибири" | "Читаэнерго" | ЗТП 10/0,4 кВ "Коррекционный дом" | 10/0,4 | 0.8 | 0.35281 | 0.015 | 0.015
73923 | ПАО "МРСК Сибири" | "Читаэнерго" | ТП-1907 Дизельная | 10/0,4 | 0.4 | 0.058443 | 0 | 0
73924 | ПАО "МРСК Сибири" | "Читаэнерго" | ЗТП-"ГПТУ-32" ПС 110/35/10 Б-В | 10/0,4 | 0.25 | 0.058358 | 0 | 0
73925 | ПАО "МРСК Сибири" | "Читаэнерго" | ТП 307 "Чайковского" ПС 110/35/10 Б-В | 10/0,4 | 1.26 | 0.5318 | 0.01 | 0
73926 | ПАО "МРСК Сибири" | "Читаэнерго" | ТП-613 70 лет Октября, ВЛ №6 Кирзавод | 10/0,4 | 0.16 | 0.040583 | 0 | 0
73927 | ПАО "МРСК Сибири" | "Читаэнерго" | ТП-801 "Семиозерье" | 10/0,4 | 0.16 | 0.019074 | 0 | 0
73928 | ПАО "МРСК Сибири" | "Читаэнерго" | ТП-810 Начальная Школа | 10/0,4 | 0.16 | 0.030967 | 0 | 0
73929 | ПАО "МРСК Сибири" | "Читаэнерго" | ТП-119 ф.Кункур | 10/0,4 | 0.063 | 0.0089022 | 0 | 0
73930 | ПАО "МРСК Сибири" | "Читаэнерго" | КТП-601"Хоз.нужды" ПС Оловянная ф.6 | 10/0,4 | 0.04 | 0.026604 | 0 | 0
73931 | ПАО "МРСК Сибири" | "Читаэнерго" | КТП-504 Котельная ПС Мирная ф.5 Маяк | 6/0,4 | 0.4 | 0.042896 | 0 | 0
73932 | ПАО "МРСК Сибири" | "Читаэнерго" | КТП-712"Невская" ПС Оловянная ф.7 | 6/0,4 | 0.16 | 0.0053695 | 0 | 0
73933 | ПАО "МРСК Сибири" | "Читаэнерго" | КТП-605"Школа" ПС Оловянная ф.6 | 10/0,4 | 0.063 | 0.0087254 | 0 | 0
73934 | ПАО "МРСК Сибири" | "Читаэнерго" | КТП-701"Ветлечебница"ПС Оловянная ф.7 | 6/0,4 | 0.63 | 0.094726 | 0 | 0
73935 | ПАО "МРСК Сибири" | "Читаэнерго" | КТП-803 Кирпичная ПС Мирная ф.8 АЗС | 6/0,4 | 0.25 | 0.048773 | 0 | 0
73936 | ПАО "МРСК Сибири" | "Читаэнерго" | КТПН-305"Юбилейная" ПС Мирная ф.3Военхоз | 6/0,4 | 0.16 | 0.010467 | 0 | 0
73937 | ПАО "МРСК Сибири" | "Читаэнерго" | ТП-505 Школьная ПС Безречная ф.5 | 6/0,4 | 0.4 | 0.025058 | 0 | 0
73938 | ПАО "МРСК Сибири" | "Читаэнерго" | КТП-505 КНС ПС Мирная ф.5 Маяк | 6/0,4 | 0.4 | 0.016637 | 0 | 0
73939 | ПАО "МРСК Сибири" | "Читаэнерго" | КТП-301"Гвардейская" ПС Оловянная ф.3 | 6/0,4 | 0.25 | 0.061445 | 0 | 0
73940 | ПАО "МРСК Сибири" | "Читаэнерго" | ТП-303 п.Даурия ДОС №815 | 10/0,4 | 0.63 | 0.017155 | 0 | 0
73941 | ПАО "МРСК Сибири" | "Читаэнерго" | ТП-21228 | 10/0,4 | 0.1 | 0.016726 | 0 | 0
73942 | ПАО "МРСК Сибири" | "Читаэнерго" | ТП-148 | 6/0,4 | 0.63 | 0.062874 | 0 | 0
73943 | ПАО "МРСК Сибири" | "Читаэнерго" | ТП-091 | 6/0,4 | 0.4 | 0.25099 | 0 | 0
73944 | ПАО "МРСК Сибири" | "Читаэнерго" | ТП-163 АСКУЭ | 6/0,4 | 0.4 | 0.1877 | 0.015 | 0.015
73945 | ПАО "МРСК Сибири" | "Читаэнерго" | ТП-340 | 6/0,4 | 1.26 | 0.31417 | 0 | 0
73946 | ПАО "МРСК Сибири" | "Читаэнерго" | ТП-066 АСКУЭ | 6/0,4 | 1 | 0.086362 | 0 | 0
73947 | ПАО "МРСК Сибири" | "Читаэнерго" | ТП-350 | 6/0,4 | 1.26 | 0.26944 | 0.03 | 0
73948 | ПАО "МРСК Сибири" | "Читаэнерго" | ТП-146 | 6/0,4 | 0.8 | 0.14576 | 0.005 | 0.005
73949 | ПАО "МРСК Сибири" | "Читаэнерго" | ТП-129 | 6/0,4 | 0.8 | 0.12675 | 0.15 | 0.15
73950 | ПАО "МРСК Сибири" | "Читаэнерго" | ТП-360 | 6/0,4 | 0.8 | 0.13354 | 0 | 0
73951 | ПАО "МРСК Сибири" | "Читаэнерго" | ТП-199 | 6/0,4 | 1.26 | 0.37349 | 0 | 0
73952 | ПАО "МРСК Сибири" | "Читаэнерго" | ТП-197 | 6/0,4 | 1.26 | 0.24085 | 0 | 0
73953 | ПАО "МРСК Сибири" | "Читаэнерго" | ТП-379 | 6/0,4 | 1.26 | 0.0076728 | 0 | 0
73954 | ПАО "МРСК Сибири" | "Читаэнерго" | ТП-272 | 10/0,4 | 1.26 | 0.086784 | 0.0002 | 0
73955 | ПАО "МРСК Сибири" | "Читаэнерго" | ТП-309 | 10/0,4 | 1.26 | 0.29382 | 0 | 0
73956 | ПАО "МРСК Сибири" | "Читаэнерго" | ТП-249 | 6/0,4 | 0.63 | 0.052986 | 0 | 0
73957 | ПАО "МРСК Сибири" | "Читаэнерго" | ТП-240 | 6/0,4 | 0.63 | 0.18588 | 0 | 0
73958 | ПАО "МРСК Сибири" | "Читаэнерго" | ТП-373 | 6/0,4 | 0.4 | 0.21561 | 0.015 | 0.015
73959 | ПАО "МРСК Сибири" | "Читаэнерго" | ТП-228 | 6/0,4 | 0.64 | 0.31528 | 0 | 0
73960 | ПАО "МРСК Сибири" | "Читаэнерго" | ТП-012- | 6/0,4 | 0.32 | 0.023579 | 0 | 0
73961 | ПАО "МРСК Сибири" | "Читаэнерго" | ТП-017 | 6/0,4 | 0.4 | 0.22777 | 0.005 | 0.005
73962 | ПАО "МРСК Сибири" | "Читаэнерго" | ТП-063 | 6/0,4 | 0.4 | 0.10763 | 0 | 0
73963 | ПАО "МРСК Сибири" | "Читаэнерго" | ТП-144 АСКУЭ | 6/0,4 | 0.4 | 0.030055 | 0 | 0
73964 | ПАО "МРСК Сибири" | "Читаэнерго" | ТП-384 | 10/0,4 | 1.26 | 0.084607 | 0 | 0
73965 | ПАО "МРСК Сибири" | "Читаэнерго" | ТП-031 | 6/0,4 | 0.4 | 0.049298 | 0.0002 | 0
73966 | ПАО "МРСК Сибири" | "Читаэнерго" | ТП-074 | 6/0,4 | 0.4 | 0.032549 | 0 | 0
73967 | ПАО "МРСК Сибири" | "Читаэнерго" | ТП-040 | 6/0,4 | 0.4 | 0.07657 | 0 | 0
73968 | ПАО "МРСК Сибири" | "Читаэнерго" | ТП-1182 | 10/0,4 | 0.4 | 0.026148 | 0.015 | 0
73969 | ПАО "МРСК Сибири" | "Читаэнерго" | ТП-0232 | 6/0,4 | 0.025 | 0.01131 | 0 | 0
73970 | ПАО "МРСК Сибири" | "Читаэнерго" | ТП 202110 АБЗ | 10 | 0 | 0 | 0 | 0
73971 | ПАО "МРСК Сибири" | "Читаэнерго" | КТП-725 с.Новоильинск | 10/0,4 | 0.25 | 0.010098 | 0 | 0
73972 | ПАО "МРСК Сибири" | "Читаэнерго" | ТП-322 АСКУЭ | 6/0,4 | 1.03 | 0.18407 | 0.015 | 0.015
73973 | ПАО "МРСК Сибири" | "Читаэнерго" | ТП-323 АСКУЭ | 6/0,4 | 1.26 | 0.40074 | 0 | 0
73974 | ПАО "МРСК Сибири" | "Читаэнерго" | ТП-092 АСКУЭ | 10/0,4 | 2 | 0.47501 | 0 | 0
73975 | ПАО "МРСК Сибири" | "Читаэнерго" | ТП-22195 КФХ Чернякова | 10/0,4 | 0.25 | 0.09153 | 0 | 0
73976 | ПАО "МРСК Сибири" | "Читаэнерго" | ТП-22192 | 10/0,4 | 0.16 | 0.016312 | 0 | 0
73977 | ПАО "МРСК Сибири" | "Читаэнерго" | ТП-22408 АСКУЭ | 10/0,4 | 0.25 | 0.15741 | 0 | 0
73978 | ПАО "МРСК Сибири" | "Читаэнерго" | ТП-22404 АСКУЭ | 10/0,4 | 0.4 | 0.15858 | 0 | 0
73979 | ПАО "МРСК Сибири" | "Читаэнерго" | ТП-22114 | 10/0,4 | 0.16 | 0.068143 | 0.015 | 0.015
73980 | ПАО "МРСК Сибири" | "Читаэнерго" | ТП-22212 | 10/0,4 | 0.25 | 0.077937 | 0 | 0
73981 | ПАО "МРСК Сибири" | "Читаэнерго" | КТП-323"Смоленская" ПС Оловянная ф.3 | 6/0,4 | 0.25 | 0.029528 | 0 | 0
73982 | ПАО "МРСК Сибири" | "Читаэнерго" | КТП-302"Амазар" ПС Оловянная ф.3 | 6/0,4 | 0.16 | 0.06557 | 0 | 0
73983 | ПАО "МРСК Сибири" | "Читаэнерго" | КТП-706"Карьер" ПС Оловянная ф.7 | 6/0,4 | 0.16 | 0.017152 | 0 | 0
73984 | ПАО "МРСК Сибири" | "Читаэнерго" | КТП-717"Гагарина" ПС Оловянная ф.7 | 6/0,4 | 0.4 | 0.036915 | 0 | 0.015
73985 | ПАО "МРСК Сибири" | "Читаэнерго" | КТП-313"Нижний поселок" ПС Оловянная ф.3 | 6/0,4 | 0.4 | 0.10224 | 0 | 0
73986 | ПАО "МРСК Сибири" | "Читаэнерго" | КТП-319"Савицкая" ПС Оловянная ф.3 | 6/0,4 | 0.25 | 0.027422 | 0.015 | 0.015
73987 | ПАО "МРСК Сибири" | "Читаэнерго" | КТПН-108"Водозабор"резервПСЗолотореченск | 10/0,4 | 0.4 | 0 | 0 | 0
73988 | ПАО "МРСК Сибири" | "Читаэнерго" | КТП-505 МТМ ф.5 Шаранай с.Единение | 10/0,4 | 0.16 | 0.009558 | 0 | 0
73989 | ПАО "МРСК Сибири" | "Читаэнерго" | ТП-044 АСКУЭ | 6/0,4 | 0.63 | 0.16739 | 0 | 0
73990 | ПАО "МРСК Сибири" | "Читаэнерго" | ТП-118 АСКУЭ | 6/0,4 | 0.63 | 0.041714 | 0 | 0
73991 | ПАО "МРСК Сибири" | "Читаэнерго" | ТП-590 АСКУЭ | 10/0,4 | 0.65 | 0.053972 | 0 | 0.015
73992 | ПАО "МРСК Сибири" | "Читаэнерго" | ТП-645 АСКУЭ | 6/0,4 | 0.63 | 0.33058 | 0.015 | 0.015
73993 | ПАО "МРСК Сибири" | "Читаэнерго" | ТП-317 АСКУЭ | 6/0,4 | 0.4 | 0.16969 | 0 | 0.02
73994 | ПАО "МРСК Сибири" | "Читаэнерго" | ТП-354 АСКУЭ | 6/0,4 | 0.8 | 0.41647 | 0.015 | 0.015
73995 | ПАО "МРСК Сибири" | "Читаэнерго" | ТП-679 | 6/0,4 | 0.04 | 0.0050655 | 0 | 0
73996 | ПАО "МРСК Сибири" | "Читаэнерго" | ТП-24115 | 10/0,4 | 0.25 | 0.0067405 | 0 | 0
73997 | ПАО "МРСК Сибири" | "Читаэнерго" | ТП-1926 "МТМ" (мастерские) | 10/0,4 | 0.4 | 0.29257 | 0 | 0
73998 | ПАО "МРСК Сибири" | "Читаэнерго" | ТП-101 ПС 110-35/10 Курунзулай | 10/0,4 | 0.25 | 0.028179 | 0 | 0
73999 | ПАО "МРСК Сибири" | "Читаэнерго" | ТП-025 | 6/0,4 | 0.8 | 0.12878 | 0 | 0
74000 | ПАО "МРСК Сибири" | "Читаэнерго" | ТП-12120 | 10/0,4 | 0.04 | 0.0020855 | 0 | 0
74001 | ПАО "МРСК Сибири" | "Читаэнерго" | ТП-593 АСКУЭ х/с | 6/0,4 | 0.63 | 0.41616 | 0.062 | 0.062
74002 | ПАО "МРСК Сибири" | "Читаэнерго" | КТП-411"Больница" ПС Калангуй ф.4 Булум | 10/0,4 | 0.25 | 0.056915 | 0 | 0
74003 | ПАО "МРСК Сибири" | "Читаэнерго" | Читинский уч-к. ТП-21045 | 10/0,4 | 0.1 | 0.058123 | 0 | 0
74004 | ПАО "МРСК Сибири" | "Читаэнерго" | ТП-7 ВЛ-6кВ ф. Поселок-2 Н.Орловск | 6/0,4 | 0.4 | 0.056169 | 0 | 0
74005 | ПАО "МРСК Сибири" | "Читаэнерго" | ТП-8 ВЛ-6кВ ф. Поселок-2 Н-Орловск | 6/0,4 | 0.63 | 0.068943 | 0 | 0
74006 | ПАО "МРСК Сибири" | "Читаэнерго" | ТП-6 ВЛ-6кВ ф. Поселок-2 Н.Орловск | 6/0,4 | 0.4 | 0.0051061 | 0 | 0
74007 | ПАО "МРСК Сибири" | "Читаэнерго" | ТП-14 ВЛ-6кВ ф. Поселок-1 Н-Орловск | 6/0,4 | 0.63 | 0.065603 | 0 | 0
74008 | ПАО "МРСК Сибири" | "Читаэнерго" | ТП-13 ВЛ-10кВ ф. Поселок-3 | 10/0,4 | 0.25 | 0.013981 | 0 | 0
74009 | ПАО "МРСК Сибири" | "Читаэнерго" | ТП-145 АСКУЭ х/с | 6/0,4 | 0.4 | 0.063741 | 0 | 0.015
74010 | ПАО "МРСК Сибири" | "Читаэнерго" | ТП-1377 | 10/0,4 | 0.25 | 0.014557 | 0 | 0
74011 | ПАО "МРСК Сибири" | "Читаэнерго" | ТП-13115 | 10/0,4 | 0.1 | 0.0059015 | 0 | 0
74012 | ПАО "МРСК Сибири" | "Читаэнерго" | ТП-1314 | 10/0,4 | 0.1 | 0.015621 | 0 | 0
74013 | ПАО "МРСК Сибири" | "Читаэнерго" | ТП-13111 МТМ | 10/0,4 | 0.25 | 0.039069 | 0 | 0
74014 | ПАО "МРСК Сибири" | "Читаэнерго" | ТП-1311 | 10/0,4 | 0.1 | 0.004508 | 0 | 0
74015 | ПАО "МРСК Сибири" | "Читаэнерго" | ТП-1379 | 10/0,4 | 0.1 | 0.022031 | 0 | 0
74016 | ПАО "МРСК Сибири" | "Читаэнерго" | ТП-307 | 10/0,4 | 1.26 | 0.27683 | 0 | 0
74017 | ПАО "МРСК Сибири" | "Читаэнерго" | ТП-398 | 10/0,4 | 2 | 0.31397 | 0.015 | 0.005
74018 | ПАО "МРСК Сибири" | "Читаэнерго" | ТП-214 | 6/0,4 | 1.26 | 0.22032 | 0 | 0.015
74019 | ПАО "МРСК Сибири" | "Читаэнерго" | ТП-"Журавлева" ПС 110/35/10 Б-В | 10/0,4 | 0.4 | 0.070798 | 0 | 0
74020 | ПАО "МРСК Сибири" | "Читаэнерго" | ТП-"Диспетчерский" ПС 110/35/10 Б-В | 10/0,4 | 0.16 | 0.043154 | 0 | 0
74021 | ПАО "МРСК Сибири" | "Читаэнерго" | ТП-"ДОСА" ПС 110/35/10 Б-В | 10/0,4 | 0.63 | 0.042873 | 0 | 0
74022 | ПАО "МРСК Сибири" | "Читаэнерго" | ТП-"Пушкина" ПС 110/35/10 Б-В | 10/0,4 | 1.26 | 0.1396 | 0 | 0
74023 | ПАО "МРСК Сибири" | "Читаэнерго" | ТП-"Пак" ПС 110/35/10 Б-В | 10/0,4 | 0.1 | 0.012846 | 0 | 0
74024 | ПАО "МРСК Сибири" | "Читаэнерго" | ТП-"Метелица-1" ПС 110/35/10 Б-В | 10/0,4 | 0.56 | 0.41549 | 0 | 0
74025 | ПАО "МРСК Сибири" | "Читаэнерго" | ТП-"РУС" ПС 110/35/10 Б-В | 10/0,4 | 0.4 | 0.067825 | 0 | 0
74026 | ПАО "МРСК Сибири" | "Читаэнерго" | ТП-009 | 6/0,4 | 1.26 | 0.43341 | 0 | 0
74027 | ПАО "МРСК Сибири" | "Читаэнерго" | ТП-24161 | 10/0,4 | 0.1 | 0.0059963 | 0 | 0
74028 | ПАО "МРСК Сибири" | "Читаэнерго" | ТП-1-30 ВЛ-10-КЫРА-1 | 10/0,4 | 0.25 | 0.050625 | 0 | 0
74029 | ПАО "МРСК Сибири" | "Читаэнерго" | Читинский уч-к. ТП-21216 | 10/0,4 | 0.16 | 0.058629 | 0 | 0
74030 | ПАО "МРСК Сибири" | "Читаэнерго" | Ингодинский уч-к. ТП-21087 | 10/0,4 | 0.25 | 0.031851 | 0 | 0
74031 | ПАО "МРСК Сибири" | "Читаэнерго" | ТП-01115 "Мастерские" | 6/0,4 | 0.063 | 0.0060831 | 0 | 0
74032 | ПАО "МРСК Сибири" | "Читаэнерго" | ТП-1914 ПС 110/35/10 Забайкальск | 10/0,4 | 0.16 | 0 | 0.007 | 0.007
74033 | ПАО "МРСК Сибири" | "Читаэнерго" | Читинский уч-к. ТП-21260 | 6/0,4 | 0.4 | 0.02264 | 0 | 0
74034 | ПАО "МРСК Сибири" | "Читаэнерго" | ТП-24356 | 6/0,4 | 0.04 | 0.017126 | 0 | 0
74035 | ПАО "МРСК Сибири" | "Читаэнерго" | ТП-205 Ш. Гора | 10/0,4 | 0.4 | 0.11599 | 0 | 0
74036 | ПАО "МРСК Сибири" | "Читаэнерго" | ТП-502 "Гараж Чибышев" | 10/0,4 | 0.063 | 0.017992 | 0 | 0
74037 | ПАО "МРСК Сибири" | "Читаэнерго" | ТП-1419 МТМ | 10/0,4 | 0.1 | 0.0033511 | 0 | 0
74038 | ПАО "МРСК Сибири" | "Читаэнерго" | ТП-067 | 6/0,4 | 0.32 | 0.12705 | 0 | 0
74039 | ПАО "МРСК Сибири" | "Читаэнерго" | ТП-043 | 6/0,4 | 1.26 | 0.40212 | 0.1 | 0.1
74040 | ПАО "МРСК Сибири" | "Читаэнерго" | ТП-057 | 6/0,4 | 0.4 | 0.066947 | 0 | 0
74041 | ПАО "МРСК Сибири" | "Читаэнерго" | ТП-077 | 6/0,4 | 1.03 | 0.15792 | 0.015 | 0.01
74042 | ПАО "МРСК Сибири" | "Читаэнерго" | ТП-259 | 6/0,4 | 0.8 | 0.2274 | 0 | 0
74043 | ПАО "МРСК Сибири" | "Читаэнерго" | ТП-290 | 10/0,4 | 1.26 | 0.16663 | 0 | 0
74044 | ПАО "МРСК Сибири" | "Читаэнерго" | ТП-333 | 6/0,4 | 0.8 | 0.062966 | 0.015 | 0.015
74045 | ПАО "МРСК Сибири" | "Читаэнерго" | ТП-068 | 6/0,4 | 0.63 | 0.14753 | 0 | 0
74046 | ПАО "МРСК Сибири" | "Читаэнерго" | ТП-287 | 6/0,4 | 1 | 0.62763 | 0 | 0
74047 | ПАО "МРСК Сибири" | "Читаэнерго" | ТП-503 | 6/0,4 | 0.4 | 0.17763 | 0 | 0
74048 | ПАО "МРСК Сибири" | "Читаэнерго" | ТП-505 | 6/0,4 | 0.1 | 0.080333 | 0.015 | 0.015
74049 | ПАО "МРСК Сибири" | "Читаэнерго" | ТП-521 | 6/0,4 | 0.25 | 0.1551 | 0.015 | 0.015
74050 | ПАО "МРСК Сибири" | "Читаэнерго" | ТП-525 | 6/0,4 | 0.4 | 0.0026734 | 0 | 0
74051 | ПАО "МРСК Сибири" | "Читаэнерго" | ТП-533 | 6/0,4 | 0.18 | 0.093749 | 0 | 0
74052 | ПАО "МРСК Сибири" | "Читаэнерго" | ТП-534 | 6/0,4 | 0.16 | 0.071315 | 0 | 0
74053 | ПАО "МРСК Сибири" | "Читаэнерго" | ТП-1319 | 10/0,4 | 0.63 | 0.066987 | 0.015 | 0
74054 | ПАО "МРСК Сибири" | "Читаэнерго" | ТП-13112 | 10/0,4 | 0.1 | 0.028916 | 0 | 0
74055 | ПАО "МРСК Сибири" | "Читаэнерго" | ТП-307 ВНС с.Даурия | 10/0,4 | 0.25 | 0.062054 | 0 | 0
74056 | ПАО "МРСК Сибири" | "Читаэнерго" | ТП №610 Маслозавод | 10/0,4 | 0.16 | 0.037149 | 0 | 0
74057 | ПАО "МРСК Сибири" | "Читаэнерго" | ТП-601 Красноармейская | 10/0,4 | 0.4 | 0.11654 | 0 | 0
74058 | ПАО "МРСК Сибири" | "Читаэнерго" | ТП-604 "Жил.масс.ПМК" | 10/0,4 | 0.4 | 0.11082 | 0.007 | 0.007
74059 | ПАО "МРСК Сибири" | "Читаэнерго" | ТП-609 "Жил.масс." | 10/0,4 | 0.4 | 0.1598 | 0.007 | 0.007
74060 | ПАО "МРСК Сибири" | "Читаэнерго" | ТП-718 Мурзин | 10/0,4 | 0.16 | 0.030869 | 0 | 0
74061 | ПАО "МРСК Сибири" | "Читаэнерго" | Читинский уч-к. ТП-21021 | 10/0,4 | 0.25 | 0.0853 | 0 | 0
74062 | ПАО "МРСК Сибири" | "Читаэнерго" | Читинский уч-к. ТП-21016 | 10/0,4 | 0.16 | 0.024462 | 0 | 0
74063 | ПАО "МРСК Сибири" | "Читаэнерго" | ТП-343 | 6/0,4 | 1.26 | 0.35519 | 0 | 0
74064 | ПАО "МРСК Сибири" | "Читаэнерго" | Читинский уч-к. ТП-21020 | 10/0,4 | 0.16 | 0.10532 | 0 | 0
74065 | ПАО "МРСК Сибири" | "Читаэнерго" | ТП-24364 АСКУЭ | 6/0,4 | 0.1 | 0.063966 | 0 | 0
74066 | ПАО "МРСК Сибири" | "Читаэнерго" | РП-1 от ВЛ-10кВ ф.24 Восточный,ф.29,ф.17 | 10/0,4 | 0.8 | 0 | 0 | 0
74067 | ПАО "МРСК Сибири" | "Читаэнерго" | КТП 2404 Комсомольская, ВЛ №24 Восточный | 10/0,4 | 0.4 | 0.10762 | 0 | 0
74068 | ПАО "МРСК Сибири" | "Читаэнерго" | КТП № 1 КНС ТМ 1 ф. № 5 | 10/0,4 | 0.4 | 0.0084139 | 0 | 0
74069 | ПАО "МРСК Сибири" | "Читаэнерго" | ТП №2601 Восточная, ВЛ №26 Савв-я АСКУЭ | 10/0,4 | 0.1 | 0.012694 | 0 | 0
74070 | ПАО "МРСК Сибири" | "Читаэнерго" | ТП-720 ИП СЮЙ | 10 | 0 | 0 | 0 | 0
74071 | ПАО "МРСК Сибири" | "Читаэнерго" | Читинский уч-к. ТП-21145 | 10/0,4 | 0.25 | 0.0084818 | 0 | 0
74072 | ПАО "МРСК Сибири" | "Читаэнерго" | КТПН-21299 | 6/0,4 | 0.16 | 0.028112 | 0 | 0
74073 | ПАО "МРСК Сибири" | "Читаэнерго" | ТП: 21320 | 6/0,4 | 0.63 | 0.13393 | 0.015 | 0.015
74074 | ПАО "МРСК Сибири" | "Читаэнерго" | ЗТП №308 ЦРБ, ВЛ № 3 Автомобильная | 10/0,4 | 0.65 | 0.080155 | 0 | 0
74075 | ПАО "МРСК Сибири" | "Читаэнерго" | КТП 620"Байрамов" | 10/0,4 | 0.1 | 0 | 0 | 0
74076 | ПАО "МРСК Сибири" | "Читаэнерго" | ТП-21360 | 10/0,4 | 0.16 | 0.042294 | 0.015 | 0
74077 | ПАО "МРСК Сибири" | "Читаэнерго" | ТП-22245 Арацан | 10/0,4 | 0.063 | 0.002411 | 0 | 0
74078 | ПАО "МРСК Сибири" | "Читаэнерго" | КТП-34 БССС «Семиозёрный» | 10/0,4 | 0.04 | 0.0025035 | 0 | 0
74079 | ПАО "МРСК Сибири" | "Читаэнерго" | ТП-0134 Ростелеком | 6 | 0.04 | 0 | 0 | 0
74080 | ПАО "МРСК Сибири" | "Читаэнерго" | ТП-300 АСКУЭ | 10/0,4 | 1.26 | 0.63209 | 0.015 | 0.015
74081 | ПАО "МРСК Сибири" | "Читаэнерго" | ТП-436 ул.Красной Звезды,74 | 10/0,4 | 1.26 | 0.0045954 | 0 | 0
74082 | ПАО "МРСК Сибири" | "Читаэнерго" | абонент. ЗТП-305 | 6 | 0 | 0 | 0 | 0
74083 | ПАО "МРСК Сибири" | "Читаэнерго" | абонент. ТП-708 Контейнерная | 6 | 0 | 0 | 0 | 0
74084 | ПАО "МРСК Сибири" | "Читаэнерго" | абонент. ТП-726 Райпо | 6 | 0 | 0 | 0 | 0
74085 | ПАО "МРСК Сибири" | "Читаэнерго" | абонент. ТП-707 Маслозавод | 6 | 0 | 0 | 0 | 0
74086 | ПАО "МРСК Сибири" | "Читаэнерго" | КТП-707 | 6 | 0.25 | 0.0017672 | 0 | 0
74087 | ПАО "МРСК Сибири" | "Читаэнерго" | КТП-691 | 6/0,4 | 0.1 | 0.0090275 | 0 | 0
74088 | ПАО "МРСК Сибири" | "Читаэнерго" | ТП-689 | 6/0,4 | 0.4 | 0.0073641 | 0.015 | 0
74089 | ПАО "МРСК Сибири" | "Читаэнерго" | ТП-303 РТРС ПС Мирная ф.3 | 6/0,4 | 0.025 | 0 | 0 | 0
74090 | ПАО "МРСК Сибири" | "Читаэнерго" | СТП №1504 "Водокачка" | 10/0,4 | 0.025 | 0 | 0 | 0
74091 | ПАО "МРСК Сибири" | "Читаэнерго" | ТП №613 "Самбуева" | 10/0,4 | 0.025 | 0 | 0 | 0
74092 | ПАО "МРСК Сибири" | "Читаэнерго" | ТП-711 КТПН-10 кВ | 10/0,4 | 0.25 | 0.012473 | 0.015 | 0.015
74093 | ПАО "МРСК Сибири" | "Читаэнерго" | ТП-708 МТП-10 кВ | 10/0,4 | 0.063 | 0.00050853 | 0 | 0
74094 | ПАО "МРСК Сибири" | "Читаэнерго" | ТП-614 | 10/0,4 | 0.8 | 0.10043 | 0 | 0
74095 | ПАО "МРСК Сибири" | "Читаэнерго" | ЗТП-9 Первомайск | 6/0,4 | 0.58 | 0.068819 | 0 | 0
74096 | ПАО "МРСК Сибири" | "Читаэнерго" | ЗТП-62 п.Первомайский | 6/0,4 | 0.64 | 0.037834 | 0 | 0
74097 | ПАО "МРСК Сибири" | "Читаэнерго" | ЗТП-10 Первомайск (Госпиталь) | 6/0,4 | 0.5 | 0.087326 | 0 | 0
74098 | ПАО "МРСК Сибири" | "Читаэнерго" | ЗТП-17 Первомайск | 6/0,4 | 1.26 | 0.18976 | 0 | 0
74099 | ПАО "МРСК Сибири" | "Читаэнерго" | ТП 16 ф.Хатькин | 10/0,4 | 0.025 | 0.032389 | 0 | 0
74100 | ПАО "МРСК Сибири" | "Читаэнерго" | ТП-458 | 10/0,4 | 0.8 | 0.067549 | 0 | 0
74101 | ПАО "МРСК Сибири" | "Читаэнерго" | КТП-1 Ключевский | 6/0,4 | 0.56 | 0.018807 | 0 | 0
74102 | ПАО "МРСК Сибири" | "Читаэнерго" | КТП-2 Ключевский | 6/0,4 | 0.25 | 0.06987 | 0 | 0
74103 | ПАО "МРСК Сибири" | "Читаэнерго" | КТП-3 Ключевский | 6/0,4 | 0.25 | 0.058912 | 0 | 0
74104 | ПАО "МРСК Сибири" | "Читаэнерго" | КТП-4 Ключевский | 6/0,4 | 0.25 | 0.028832 | 0 | 0
74105 | ПАО "МРСК Сибири" | "Читаэнерго" | КТП-5 Ключевский | 6/0,4 | 0.25 | 0.07932 | 0 | 0
74106 | ПАО "МРСК Сибири" | "Читаэнерго" | КМТП-494 РТРС с.Зюльзя | 10 | 0.025 | 0.0065514 | 0 | 0
74107 | ПАО "МРСК Сибири" | "Читаэнерго" | КТП-495 г. Нерчинск | 6/0,4 | 0.16 | 0.052056 | 0 | 0.007
74108 | ПАО "МРСК Сибири" | "Читаэнерго" | КМТП-496 РТРС с.Олекан | 10/0,4 | 0.16 | 0.0040828 | 0 | 0
74109 | ПАО "МРСК Сибири" | "Читаэнерго" | КТП-497 г.Нерчинск | 6/0,4 | 0.25 | 0.12002 | 0.015 | 0.015
74110 | ПАО "МРСК Сибири" | "Читаэнерго" | КМТП-498 РТРС Н. Ключи | 10/0,4 | 0.025 | 0.0075199 | 0 | 0
74111 | ПАО "МРСК Сибири" | "Читаэнерго" | КТП-726 АСКУЭ | 10/0,4 | 0.4 | 0.040904 | 0 | 0
74112 | ПАО "МРСК Сибири" | "Читаэнерго" | ЗТП-504 | 6/0,4 | 0.63 | 0.064006 | 0 | 0
74113 | ПАО "МРСК Сибири" | "Читаэнерго" | МТП-506 | 6/0,4 | 0.16 | 0.046243 | 0 | 0
74114 | ПАО "МРСК Сибири" | "Читаэнерго" | ЗТП-507 | 6/0,4 | 0.63 | 0.10599 | 0 | 0
74115 | ПАО "МРСК Сибири" | "Читаэнерго" | ТП-13 | 10/0,4 | 0.4 | 0.053151 | 0 | 0.003
74116 | ПАО "МРСК Сибири" | "Читаэнерго" | ТП-15 | 10/0,4 | 0.4 | 0.05625 | 0 | 0.014
74117 | ПАО "МРСК Сибири" | "Читаэнерго" | КТП-701 ведомст отп | 10/0,4 | 0.25 | 0.019787 | 0 | 0
74118 | ПАО "МРСК Сибири" | "Читаэнерго" | КТП-702 | 10/0,4 | 0.25 | 0.11181 | 0 | 0
74119 | ПАО "МРСК Сибири" | "Читаэнерго" | КТП-703 | 10/0,4 | 0.25 | 0.21136 | 0.01 | 0
74120 | ПАО "МРСК Сибири" | "Читаэнерго" | КТП-707 с.Утан | 10/0,4 | 0.25 | 0.08327 | 0 | 0
74121 | ПАО "МРСК Сибири" | "Читаэнерго" | КТП-708 | 10/0,4 | 0.25 | 0.038105 | 0 | 0
74122 | ПАО "МРСК Сибири" | "Читаэнерго" | КТП-723 с.Новоильинск | 10/0,4 | 0.25 | 0.017607 | 0.025 | 0.025
74123 | ПАО "МРСК Сибири" | "Читаэнерго" | КТП-724 | 10/0,4 | 0.1 | 0.0086631 | 0 | 0
74124 | ПАО "МРСК Сибири" | "Читаэнерго" | КТП-705 | 10/0,4 | 0.1 | 0.041966 | 0 | 0
74125 | ПАО "МРСК Сибири" | "Читаэнерго" | КТП-713А п.Чернышевск АСКУЭ | 10/0,4 | 0.4 | 0.015949 | 0 | 0
74126 | ПАО "МРСК Сибири" | "Читаэнерго" | ТП-9-803 (кирзавод) ф. Ага | 10/0,4 | 0 | 0 | 0 | 0
74127 | ПАО "МРСК Сибири" | "Читаэнерго" | ТП№9-808 (Уч.хоз) ф.Ага | 10 | 0 | 0 | 0 | 0
74128 | ПАО "МРСК Сибири" | "Читаэнерго" | КТП-713 АСКУЭ | 10/0,4 | 0.25 | 0.083192 | 0 | 0
74129 | ПАО "МРСК Сибири" | "Читаэнерго" | КТП-714 п.Чернышевск | 10/0,4 | 0.1 | 0.044419 | 0 | 0
74130 | ПАО "МРСК Сибири" | "Читаэнерго" | КТПН-361 г.Балей | 10/0,4 | 0.16 | 0.052132 | 0 | 0
74131 | ПАО "МРСК Сибири" | "Читаэнерго" | КТП-369 г.Балей | 10/0,4 | 0.25 | 0.10726 | 0 | 0
74132 | ПАО "МРСК Сибири" | "Читаэнерго" | КТПН-370 г.Балей | 10/0,4 | 0.25 | 0.11917 | 0.004 | 0.004
74133 | ПАО "МРСК Сибири" | "Читаэнерго" | КТПН-371 г.Балей | 10/0,4 | 0.25 | 0.14004 | 0 | 0
74134 | ПАО "МРСК Сибири" | "Читаэнерго" | КТПН-372 г.Балей | 10/0,4 | 0.25 | 0.13571 | 0 | 0
74135 | ПАО "МРСК Сибири" | "Читаэнерго" | КТПН-373 г.Балей | 10/0,4 | 0.16 | 0.1348 | 0 | 0
74136 | ПАО "МРСК Сибири" | "Читаэнерго" | КТПН-374 г.Балей | 10/0,4 | 0.25 | 0.116 | 0 | 0
74137 | ПАО "МРСК Сибири" | "Читаэнерго" | КТП-376 г.Балей АСКУЭ | 10/0,4 | 0.4 | 0.11645 | 0 | 0
74138 | ПАО "МРСК Сибири" | "Читаэнерго" | КТП-715 п.Чернышевск | 10/0,4 | 0.25 | 0.0023411 | 0 | 0
74139 | ПАО "МРСК Сибири" | "Читаэнерго" | КТПН-379 г.Балей АСКУЭ | 10/0,4 | 0.4 | 0.13299 | 0 | 0
74140 | ПАО "МРСК Сибири" | "Читаэнерго" | КТПН-380 г.Балей | 10/0,4 | 0.25 | 0.098355 | 0 | 0
74141 | ПАО "МРСК Сибири" | "Читаэнерго" | ЗТП-381 г.Балей АСКУЭ | 10/0,4 | 0.25 | 0.099686 | 0 | 0
74142 | ПАО "МРСК Сибири" | "Читаэнерго" | ЗТП-383 г.Балей | 10/0,4 | 0.25 | 0.067515 | 0 | 0
74143 | ПАО "МРСК Сибири" | "Читаэнерго" | КТПН-388 г.Балей | 10/0,4 | 0.4 | 0.14432 | 0 | 0
74144 | ПАО "МРСК Сибири" | "Читаэнерго" | КТПН-387 г.Балей | 10/0,4 | 0.4 | 0.12484 | 0.004 | 0.003
74145 | ПАО "МРСК Сибири" | "Читаэнерго" | ЗТП-390 г.Балей | 10/0,4 | 0.4 | 0.087065 | 0 | 0
74146 | ПАО "МРСК Сибири" | "Читаэнерго" | КТПН-391 г.Балей АСКУЭ | 10/0,4 | 0.25 | 0.11833 | 0 | 0
74147 | ПАО "МРСК Сибири" | "Читаэнерго" | ЗТП-393 г.Балей | 10/0,4 | 0.4 | 0.19597 | 0.003 | 0
74148 | ПАО "МРСК Сибири" | "Читаэнерго" | ЗТП-394 г.Балей АСКУЭ | 10/0,4 | 0.4 | 0.34186 | 0 | 0
74149 | ПАО "МРСК Сибири" | "Читаэнерго" | КТП-395 г.Балей | 10/0,4 | 0.16 | 0 | 0 | 0
74150 | ПАО "МРСК Сибири" | "Читаэнерго" | КТПН-396 г.Балей | 10/0,4 | 0.1 | 0.050749 | 0 | 0
74151 | ПАО "МРСК Сибири" | "Читаэнерго" | КТПН-397 г.Балей | 10/0,4 | 1.26 | 0.25024 | 0 | 0
74152 | ПАО "МРСК Сибири" | "Читаэнерго" | КТПН-398 г.Балей | 10/0,4 | 0.16 | 0.05124 | 0 | 0
74153 | ПАО "МРСК Сибири" | "Читаэнерго" | КТПН-399 г.Балей АСКУЭ | 10/0,4 | 0.16 | 0.077937 | 0 | 0
74154 | ПАО "МРСК Сибири" | "Читаэнерго" | КТПН-400 г.Балей | 10/0,4 | 0.25 | 0.1305 | 0 | 0
74155 | ПАО "МРСК Сибири" | "Читаэнерго" | КТПН-401 г.Балей | 10/0,4 | 0.1 | 0.041007 | 0 | 0
74156 | ПАО "МРСК Сибири" | "Читаэнерго" | КТПН-402 г.Балей | 10/0,4 | 0.1 | 0.056569 | 0 | 0
74157 | ПАО "МРСК Сибири" | "Читаэнерго" | КТПН-403 г.Балей | 10/0,4 | 0.1 | 0.019031 | 0 | 0
74158 | ПАО "МРСК Сибири" | "Читаэнерго" | ЗТП-405 г.Балей | 10/0,4 | 0.05 | 0.018738 | 0 | 0
74159 | ПАО "МРСК Сибири" | "Читаэнерго" | КТПН-406 г.Балей АСКУЭ | 10/0,4 | 0.16 | 0.044508 | 0 | 0
74160 | ПАО "МРСК Сибири" | "Читаэнерго" | КТПН-407 г.Балей АСКУЭ | 10/0,4 | 0.25 | 0.098058 | 0 | 0
74161 | ПАО "МРСК Сибири" | "Читаэнерго" | КТП-408 г.Балей | 10/0,4 | 0.063 | 0.015869 | 0 | 0
74162 | ПАО "МРСК Сибири" | "Читаэнерго" | КТП-160 с.Ундино-Поселье | 10/0,4 | 0.1 | 0.026321 | 0 | 0
74163 | ПАО "МРСК Сибири" | "Читаэнерго" | КТП-127 с.Ундино-Поселье | 10/0,4 | 0.04 | 0.0051627 | 0 | 0
74164 | ПАО "МРСК Сибири" | "Читаэнерго" | КТП-126 с.Ундино-Поселье | 10/0,4 | 0.063 | 0.012991 | 0 | 0
74165 | ПАО "МРСК Сибири" | "Читаэнерго" | КТП-121 с.Ундино-Поселье | 10/0,4 | 0.1 | 0.04169 | 0 | 0
74166 | ПАО "МРСК Сибири" | "Читаэнерго" | КТПН-182 с.Ундино-Поселье | 10/0,4 | 0.1 | 0.014301 | 0 | 0
74167 | ПАО "МРСК Сибири" | "Читаэнерго" | КТП-124 с.Ундино-Поселье | 10/0,4 | 0.1 | 0.011189 | 0 | 0
74168 | ПАО "МРСК Сибири" | "Читаэнерго" | КТП-120 с.Ундино-Поселье | 10/0,4 | 0.16 | 0.025059 | 0 | 0
74169 | ПАО "МРСК Сибири" | "Читаэнерго" | КТП-125 с.Ундино-Поселье | 10/0,4 | 0.063 | 0.011005 | 0 | 0
74170 | ПАО "МРСК Сибири" | "Читаэнерго" | КТП-115 с.Ундино-Поселье | 10/0,4 | 0.04 | 0.0073821 | 0 | 0
74171 | ПАО "МРСК Сибири" | "Читаэнерго" | КТПН-118 с.Ундино-Поселье | 10/0,4 | 0.25 | 0.00063437 | 0 | 0
74172 | ПАО "МРСК Сибири" | "Читаэнерго" | КТП-119 с.Ундино-Поселье | 10/0,4 | 0.1 | 0.05407 | 0 | 0
74173 | ПАО "МРСК Сибири" | "Читаэнерго" | КТП-142 с.Ундино-Поселье | 10/0,4 | 0.063 | 0.013384 | 0 | 0
74174 | ПАО "МРСК Сибири" | "Читаэнерго" | КТПН-128 с.Ундино-Поселье | 10/0,4 | 0.04 | 0.012159 | 0 | 0
74175 | ПАО "МРСК Сибири" | "Читаэнерго" | КТП-133 с.Матусово | 10/0,4 | 0.1 | 0.023334 | 0 | 0
74176 | ПАО "МРСК Сибири" | "Читаэнерго" | КТП-134 с.Матусово | 10/0,4 | 0.1 | 0.034019 | 0 | 0
74177 | ПАО "МРСК Сибири" | "Читаэнерго" | КТП-135 с.Матусово | 10/0,4 | 0.16 | 0.0080844 | 0 | 0
74178 | ПАО "МРСК Сибири" | "Читаэнерго" | КТП-136 с.Матусово | 10/0,4 | 0.16 | 0.0068629 | 0 | 0
74179 | ПАО "МРСК Сибири" | "Читаэнерго" | КТП-139 с.Сарбактуй | 10/0,4 | 0.1 | 0.031014 | 0 | 0
74180 | ПАО "МРСК Сибири" | "Читаэнерго" | КТП-140 с.Сарбактуй | 10/0,4 | 0.1 | 0.013792 | 0 | 0
74181 | ПАО "МРСК Сибири" | "Читаэнерго" | КТП-143 с.Новоивановка | 10/0,4 | 0.025 | 0.0064437 | 0 | 0
74182 | ПАО "МРСК Сибири" | "Читаэнерго" | КТП-144 с.Новоивановка | 10/0,4 | 0.1 | 0.017789 | 0 | 0
74183 | ПАО "МРСК Сибири" | "Читаэнерго" | КТП-145 с.Новоивановка | 10/0,4 | 0.1 | 0.019514 | 0 | 0
74184 | ПАО "МРСК Сибири" | "Читаэнерго" | КТП-129 с.Барановск | 10/0,4 | 0.025 | 0.010963 | 0 | 0
74185 | ПАО "МРСК Сибири" | "Читаэнерго" | КТП-130 с.Барановск | 10/0,4 | 0.16 | 0.027537 | 0 | 0
74186 | ПАО "МРСК Сибири" | "Читаэнерго" | КТПН-409 г.Балей | 10/0,4 | 0.1 | 0.03405 | 0 | 0
74187 | ПАО "МРСК Сибири" | "Читаэнерго" | КТП-362 г.Балей АСКУЭ | 10/0,4 | 0.1 | 0.042835 | 0 | 0
74188 | ПАО "МРСК Сибири" | "Читаэнерго" | КТП-410 г.Балей | 10/0,4 | 0.4 | 0.009558 | 0 | 0
74189 | ПАО "МРСК Сибири" | "Читаэнерго" | КТП-716 п.Чернышевск | 10/0,4 | 0.1 | 0.038747 | 0 | 0
74190 | ПАО "МРСК Сибири" | "Читаэнерго" | КТП-717 с.Алеур | 10/0,4 | 0.25 | 0.051522 | 0.0065 | 0.0065
74191 | ПАО "МРСК Сибири" | "Читаэнерго" | КТП-718 ведомст отп | 10/0,4 | 0.25 | 0.0049192 | 0 | 0
74192 | ПАО "МРСК Сибири" | "Читаэнерго" | КТП-719 | 10/0,4 | 0.1 | 0.04568 | 0 | 0
74193 | ПАО "МРСК Сибири" | "Читаэнерго" | КТП-720 | 10/0,4 | 0.1 | 0.030956 | 0 | 0
74194 | ПАО "МРСК Сибири" | "Читаэнерго" | КТПН-413 г.Балей АСКУЭ | 6/0,4 | 0.25 | 0.142 | 0 | 0
74195 | ПАО "МРСК Сибири" | "Читаэнерго" | ТП-758 | 10/0,4 | 1.26 | 0 | 0 | 0
74196 | ПАО "МРСК Сибири" | "Читаэнерго" | ТП-14-801 ф.Цаган-Челутай | 10/0,4 | 0.16 | 0.025389 | 0 | 0
74197 | ПАО "МРСК Сибири" | "Читаэнерго" | СТП - 21333 | 10/0,4 | 0 | 0 | 0 | 0
74198 | ПАО "МРСК Сибири" | "Читаэнерго" | ТП-1532 "Караганатуй" | 10/0,4 | 0.04 | 0.011339 | 0 | 0
74199 | ПАО "МРСК Сибири" | "Читаэнерго" | СТП-139 ф.Бальзино (Степанов) | 10/0,4 | 0.025 | 0 | 0 | 0
74200 | ПАО "МРСК Сибири" | "Читаэнерго" | СТП-11А ф.РРС (мегафон) | 10/0,4 | 0.025 | 0 | 0 | 0
74201 | ПАО "МРСК Сибири" | "Читаэнерго" | СТП-138 ф.Бальзино (Найданова) | 10/0,4 | 0.025 | 0 | 0 | 0
74202 | ПАО "МРСК Сибири" | "Читаэнерго" | КТП-581 п.Заречный | 10/0,4 | 0.025 | 0.016167 | 0 | 0
74203 | ПАО "МРСК Сибири" | "Читаэнерго" | КТП-244 с.Савватеево | 10/0,4 | 0.1 | 0.034459 | 0 | 0
74204 | ПАО "МРСК Сибири" | "Читаэнерго" | КТП-242 с.Савватеево | 10/0,4 | 0.16 | 0.033136 | 0 | 0
74205 | ПАО "МРСК Сибири" | "Читаэнерго" | КТП-241 с.Савватеево | 10/0,4 | 0.063 | 0.021107 | 0 | 0
74206 | ПАО "МРСК Сибири" | "Читаэнерго" | КТП-254 с.Бишигино | 10/0,4 | 0.063 | 0.024605 | 0.015 | 0
74207 | ПАО "МРСК Сибири" | "Читаэнерго" | КТП-253 с.Бишигино | 10/0,4 | 0.1 | 0.033433 | 0 | 0
74208 | ПАО "МРСК Сибири" | "Читаэнерго" | КТП-239 с.Пешково | 10/0,4 | 0.16 | 0.046957 | 0 | 0
74209 | ПАО "МРСК Сибири" | "Читаэнерго" | КТП-237 с.Пешково | 10/0,4 | 0.1 | 0.037815 | 0 | 0.015
74210 | ПАО "МРСК Сибири" | "Читаэнерго" | КТП-590 с.Приисковая | 10/0,4 | 0.25 | 0.057729 | 0 | 0
74211 | ПАО "МРСК Сибири" | "Читаэнерго" | КТП-504 с.П-Кумаки | 10/0,4 | 0.16 | 0.041503 | 0 | 0
74212 | ПАО "МРСК Сибири" | "Читаэнерго" | КТП-509 ОТФ | 10/0,4 | 0.025 | 0.0026847 | 0 | 0
74213 | ПАО "МРСК Сибири" | "Читаэнерго" | КТП-507 З/Т Марчиха | 10/0,4 | 0.1 | 0.021618 | 0 | 0
74214 | ПАО "МРСК Сибири" | "Читаэнерго" | КТП-506 с.Сенная | 10/0,4 | 0.1 | 0.023339 | 0 | 0
74215 | ПАО "МРСК Сибири" | "Читаэнерго" | КТП-505 с.Сенная | 10/0,4 | 0.025 | 0.0073953 | 0 | 0
74216 | ПАО "МРСК Сибири" | "Читаэнерго" | КТП-523 с.Заречное | 10/0,4 | 0.1 | 0.021641 | 0 | 0
74217 | ПАО "МРСК Сибири" | "Читаэнерго" | КТП-526 п.Заречный | 10/0,4 | 0.16 | 0.04927 | 0 | 0
74218 | ПАО "МРСК Сибири" | "Читаэнерго" | КТП-579 г.Нерчинск | 10/0,4 | 0.16 | 0.033002 | 0 | 0
74219 | ПАО "МРСК Сибири" | "Читаэнерго" | КТП-548 с.Верх.Ключи | 10/0,4 | 0.16 | 0.041484 | 0 | 0
74220 | ПАО "МРСК Сибири" | "Читаэнерго" | КТП-546 с.Верх.Ключи | 10/0,4 | 0.03 | 0.015307 | 0 | 0
74221 | ПАО "МРСК Сибири" | "Читаэнерго" | КТП-551 с.Верх.Ключи | 10/0,4 | 0.04 | 0.010648 | 0 | 0
74222 | ПАО "МРСК Сибири" | "Читаэнерго" | КТП-584 В. Ключи | 10/0,4 | 0.025 | 0.003271 | 0 | 0
74223 | ПАО "МРСК Сибири" | "Читаэнерго" | КТП-549 с.Верх.Ключи | 10/0,4 | 0.04 | 0.011121 | 0 | 0
74224 | ПАО "МРСК Сибири" | "Читаэнерго" | КТП-585 В. Ключи | 10/0,4 | 0.025 | 0.003389 | 0 | 0
74225 | ПАО "МРСК Сибири" | "Читаэнерго" | КТП-555 с.Нижн.Ключи | 10/0,4 | 0.16 | 0.034651 | 0 | 0
74226 | ПАО "МРСК Сибири" | "Читаэнерго" | КТП-556 с.Нижн.Ключи | 10/0,4 | 0.063 | 0.031526 | 0 | 0
74227 | ПАО "МРСК Сибири" | "Читаэнерго" | КТП-557 с.Нижние Ключи | 10/0,4 | 0.063 | 0.024706 | 0 | 0
74228 | ПАО "МРСК Сибири" | "Читаэнерго" | КТП-558 с.Нижние Ключи | 10/0,4 | 0.063 | 0.01314 | 0 | 0
74229 | ПАО "МРСК Сибири" | "Читаэнерго" | КТП-559 с.Нижние Ключи | 10/0,4 | 0.025 | 0.0072499 | 0 | 0
74230 | ПАО "МРСК Сибири" | "Читаэнерго" | КТП-554 с.Нижн.Ключи | 10/0,4 | 0.1 | 0.033538 | 0 | 0
74231 | ПАО "МРСК Сибири" | "Читаэнерго" | КТП-533 с.Алеур | 10/0,4 | 0.04 | 0.015198 | 0 | 0
74232 | ПАО "МРСК Сибири" | "Читаэнерго" | КТП-537 ОТФ Холзаниха | 10/0,4 | 0.025 | 0.0069356 | 0 | 0
74233 | ПАО "МРСК Сибири" | "Читаэнерго" | КТП-539 З/ток Иваниха | 10/0,4 | 0.1 | 0.014047 | 0 | 0
74234 | ПАО "МРСК Сибири" | "Читаэнерго" | КТП-514 п.Нагорный | 10/0,4 | 0.25 | 0.055281 | 0 | 0
74235 | ПАО "МРСК Сибири" | "Читаэнерго" | КТП-515 п.Нагорный | 10/0,4 | 0.16 | 0.027508 | 0 | 0
74236 | ПАО "МРСК Сибири" | "Читаэнерго" | КТП-516 ОТФ с.Нагорное | 10/0,4 | 0.063 | 0.012081 | 0 | 0
74237 | ПАО "МРСК Сибири" | "Читаэнерго" | КТП-501 с.Л-Кумаки | 10/0,4 | 0.1 | 0.027189 | 0.05 | 0.05
74238 | ПАО "МРСК Сибири" | "Читаэнерго" | КТП-502 с.Л-Кумаки | 10/0,4 | 0.16 | 0.020066 | 0 | 0
74239 | ПАО "МРСК Сибири" | "Читаэнерго" | КТП-503 с.Л-Кумаки | 10/0,4 | 0.1 | 0.023922 | 0 | 0
74240 | ПАО "МРСК Сибири" | "Читаэнерго" | КТП-578 с.Шивки | 10/0,4 | 0.04 | 0.0235 | 0 | 0
74241 | ПАО "МРСК Сибири" | "Читаэнерго" | КТП-576 с.Шивки | 10/0,4 | 0.063 | 0.025726 | 0 | 0
74242 | ПАО "МРСК Сибири" | "Читаэнерго" | КТП-568 с.Калинино | 10/0,4 | 0.16 | 0.046248 | 0 | 0
74243 | ПАО "МРСК Сибири" | "Читаэнерго" | КТП-569 с.Калинино | 10/0,4 | 0.1 | 0.037479 | 0 | 0
74244 | ПАО "МРСК Сибири" | "Читаэнерго" | КТП-570 с.Калинино | 10/0,4 | 0.25 | 0.021618 | 0 | 0
74245 | ПАО "МРСК Сибири" | "Читаэнерго" | КТП-572 с.Калинино | 10/0,4 | 0.1 | 0.025404 | 0 | 0
74246 | ПАО "МРСК Сибири" | "Читаэнерго" | КТП-436 с.Олинск | 10/0,4 | 0.16 | 0.033304 | 0 | 0
74247 | ПАО "МРСК Сибири" | "Читаэнерго" | КТП-236 с.Пешково | 10/0,4 | 0.025 | 0.0083487 | 0 | 0
74248 | ПАО "МРСК Сибири" | "Читаэнерго" | КТП-240 с.Пешково | 10/0,4 | 0.063 | 0.022433 | 0 | 0
74249 | ПАО "МРСК Сибири" | "Читаэнерго" | КТП-233 с.Кулаково | 10/0,4 | 0.04 | 0.021897 | 0 | 0
74250 | ПАО "МРСК Сибири" | "Читаэнерго" | КТП-251 с.Волочаевка | 10/0,4 | 0.063 | 0.017674 | 0 | 0
74251 | ПАО "МРСК Сибири" | "Читаэнерго" | КТП-250 с.Андронниково | 10/0,4 | 0.063 | 0.024966 | 0 | 0
74252 | ПАО "МРСК Сибири" | "Читаэнерго" | КТП-247 с.Андронниково | 10/0,4 | 0.1 | 0.030887 | 0 | 0
74253 | ПАО "МРСК Сибири" | "Читаэнерго" | КТП-246 с. Зайково | 10/0,4 | 0.025 | 0.0084809 | 0 | 0.005
74254 | ПАО "МРСК Сибири" | "Читаэнерго" | КТП-245 с.Котельниково | 10/0,4 | 0.04 | 0.019488 | 0 | 0
74255 | ПАО "МРСК Сибири" | "Читаэнерго" | КТП-525 п.Заречный | 10/0,4 | 0.063 | 0.021221 | 0 | 0
74256 | ПАО "МРСК Сибири" | "Читаэнерго" | КТП-522 п.Заречный | 10/0,4 | 0.1 | 0.027584 | 0 | 0
74257 | ПАО "МРСК Сибири" | "Читаэнерго" | КТП-520 п.Заречный | 10/0,4 | 0.1 | 0.02587 | 0 | 0
74258 | ПАО "МРСК Сибири" | "Читаэнерго" | КТП-518 п.Заречный | 10/0,4 | 0.16 | 0.025025 | 0 | 0
74259 | ПАО "МРСК Сибири" | "Читаэнерго" | КТП-517 п.Заречный | 10/0,4 | 0.1 | 0.031039 | 0 | 0
74260 | ПАО "МРСК Сибири" | "Читаэнерго" | ТП-805 | 10/0,4 | 0.1 | 0.012715 | 0 | 0
74261 | ПАО "МРСК Сибири" | "Читаэнерго" | ТП-806 | 10/0,4 | 0.25 | 0.0098071 | 0 | 0
74262 | ПАО "МРСК Сибири" | "Читаэнерго" | КТП-04 Ведомственная, с.Илим школа | 10/0,4 | 0.25 | 0 | 0 | 0
74263 | ПАО "МРСК Сибири" | "Читаэнерго" | ТП-16 | 10/0,4 | 0.4 | 0.0063616 | 0.015 | 0.015
74264 | ПАО "МРСК Сибири" | "Читаэнерго" | КТП-481 | 6/0,4 | 0.025 | 0.010276 | 0 | 0
74265 | ПАО "МРСК Сибири" | "Читаэнерго" | СТП - 10/0,4 кВ №39 | 10/0,4 | 0.025 | 0 | 0 | 0
74266 | ПАО "МРСК Сибири" | "Читаэнерго" | ТП-6 Водозабор | 10/0,4 | 0 | 0 | 0 | 0
74267 | ПАО "МРСК Сибири" | "Читаэнерго" | КТП-728 ведомст отп | 10/0,4 | 0.25 | 0.069289 | 0 | 0
74268 | ПАО "МРСК Сибири" | "Читаэнерго" | СТП - 10/0,4 кВ №38 | 10/0,4 | 0.025 | 0 | 0 | 0
74269 | ПАО "МРСК Сибири" | "Читаэнерго" | КТП-729 | 10/0,4 | 0.063 | 0.03774 | 0 | 0
74270 | ПАО "МРСК Сибири" | "Читаэнерго" | КТП-730 | 10/0,4 | 0.16 | 0.024202 | 0 | 0
74271 | ПАО "МРСК Сибири" | "Читаэнерго" | КТП-731 | 10/0,4 | 0.1 | 0.02028 | 0 | 0
74272 | ПАО "МРСК Сибири" | "Читаэнерго" | СТП-757 | 10/0,4 | 0.04 | 6.797e-05 | 0 | 0
74273 | ПАО "МРСК Сибири" | "Читаэнерго" | СТП-772 | 10/0,4 | 0.16 | 0 | 0 | 0
74274 | ПАО "МРСК Сибири" | "Читаэнерго" | СТП-779 | 10/0,4 | 0.063 | 0 | 0 | 0
74275 | ПАО "МРСК Сибири" | "Читаэнерго" | СТП-732 | 6/0,4 | 0.16 | 0.0089019 | 0 | 0
74276 | ПАО "МРСК Сибири" | "Читаэнерго" | ТП 2117 Абонентская | 6 | 0 | 0 | 0 | 0
74277 | ПАО "МРСК Сибири" | "Читаэнерго" | ТП: 2127 Абонентская | 6 | 0 | 0 | 0 | 0
74278 | ПАО "МРСК Сибири" | "Читаэнерго" | ТП 2028 | 10 | 0.25 | 0 | 0.009 | 0
74279 | ПАО "МРСК Сибири" | "Читаэнерго" | КТП-732 | 10/0,4 | 0.063 | 0.0072584 | 0 | 0
74280 | ПАО "МРСК Сибири" | "Читаэнерго" | КТП-733 | 10/0,4 | 0.16 | 0.030922 | 0 | 0.025
74281 | ПАО "МРСК Сибири" | "Читаэнерго" | КТП-735 ведомст отп | 10/0,4 | 0.25 | 0.032664 | 0 | 0
74282 | ПАО "МРСК Сибири" | "Читаэнерго" | КТП-736 ведомст отп | 10/0,4 | 0.18 | 0.0015274 | 0 | 0
74283 | ПАО "МРСК Сибири" | "Читаэнерго" | КТП-737 | 10/0,4 | 0.1 | 0.015228 | 0 | 0
74284 | ПАО "МРСК Сибири" | "Читаэнерго" | КТП-738 ведомст отп | 10/0,4 | 0.1 | 0.0093569 | 0 | 0
74285 | ПАО "МРСК Сибири" | "Читаэнерго" | МТП-64 Шилка АСКУЭ | 6/0,4 | 0.1 | 0.0051712 | 0 | 0
74286 | ПАО "МРСК Сибири" | "Читаэнерго" | ТП-25 Шилка АСКУЭ | 6/0,4 | 0.25 | 0.0025828 | 0 | 0
74287 | ПАО "МРСК Сибири" | "Читаэнерго" | ТП-19 шилка АСКУЭ | 6/0,4 | 0.1 | 0.018004 | 0 | 0
74288 | ПАО "МРСК Сибири" | "Читаэнерго" | ТП-41 шилка АСКУЭ | 6/0,4 | 0.05 | 2.36e-05 | 0 | 0
74289 | ПАО "МРСК Сибири" | "Читаэнерго" | ЗТП-4 шилка АСКУЭ | 6/0,4 | 0.4 | 0.0025422 | 0 | 0
74290 | ПАО "МРСК Сибири" | "Читаэнерго" | ТП-6 шилка АСКУЭ | 6/0,4 | 0.16 | 0.031291 | 0 | 0
74291 | ПАО "МРСК Сибири" | "Читаэнерго" | ТП-18 усугли | 6/0,4 | 0.4 | 0.086359 | 0 | 0
74292 | ПАО "МРСК Сибири" | "Читаэнерго" | ЗТП-26 шилка АСКУЭ | 6/0,4 | 0.25 | 0.089651 | 0 | 0
74293 | ПАО "МРСК Сибири" | "Читаэнерго" | ТП-15 Усугли | 6/0,4 | 0.25 | 0.050694 | 0 | 0
74294 | ПАО "МРСК Сибири" | "Читаэнерго" | ТП-10 шилка АСКУЭ | 6/0,4 | 0.25 | 0.032444 | 0 | 0
74295 | ПАО "МРСК Сибири" | "Читаэнерго" | ТП-11 шилка АСКУЭ | 6/0,4 | 0.25 | 0.20858 | 0.015 | 0.015
74296 | ПАО "МРСК Сибири" | "Читаэнерго" | ЗТП-9 шилка АСКУЭ | 6/0,4 | 0.4 | 0.055607 | 0 | 0
74297 | ПАО "МРСК Сибири" | "Читаэнерго" | ТП-20 шилка АСКУЭ | 6/0,4 | 0.16 | 0.023615 | 0 | 0
74298 | ПАО "МРСК Сибири" | "Читаэнерго" | ТП-53 Шилка АСКУЭ | 6/0,4 | 0.25 | 0.050046 | 0 | 0
74299 | ПАО "МРСК Сибири" | "Читаэнерго" | КТПН-62 Шилка АСКУЭ | 6/0,4 | 0.25 | 0.035061 | 0 | 0
74300 | ПАО "МРСК Сибири" | "Читаэнерго" | ТП-2 шилка АСКУЭ | 6/0,4 | 0.1 | 0.025663 | 0 | 0
74301 | ПАО "МРСК Сибири" | "Читаэнерго" | ЗТП-63 Шилка АСКУЭ | 6/0,4 | 0.4 | 0.054314 | 0 | 0
74302 | ПАО "МРСК Сибири" | "Читаэнерго" | ТП-44 Шилка АСКУЭ | 6/0,4 | 0.25 | 0.057074 | 0 | 0
74303 | ПАО "МРСК Сибири" | "Читаэнерго" | ТП-36 шилка АСКУЭ | 6/0,4 | 0.25 | 0.024598 | 0 | 0
74304 | ПАО "МРСК Сибири" | "Читаэнерго" | ЗТП-80 шилка АСКУЭ | 6/0,4 | 0.25 | 0.058774 | 0.005 | 0.005
74305 | ПАО "МРСК Сибири" | "Читаэнерго" | ТП-8 шилка АСКУЭ | 6/0,4 | 0.25 | 0.044774 | 0 | 0
74306 | ПАО "МРСК Сибири" | "Читаэнерго" | ЗТП-35 Шилка АСКУЭ | 6/0,4 | 0.25 | 0.02269 | 0 | 0.003
74307 | ПАО "МРСК Сибири" | "Читаэнерго" | ЗТП-46 Шилка АСКУЭ | 6/0,4 | 0.25 | 0.046737 | 0 | 0
74308 | ПАО "МРСК Сибири" | "Читаэнерго" | ЗТП-3 шилка АСКУЭ | 6/0,4 | 0.4 | 0.099007 | 0 | 0
74309 | ПАО "МРСК Сибири" | "Читаэнерго" | ТП-1 шилка | 6/0,4 | 0.04 | 0.00043424 | 0 | 0
74310 | ПАО "МРСК Сибири" | "Читаэнерго" | ТП-58 Шилка АСКУЭ | 6/0,4 | 0.4 | 0.044262 | 0 | 0
74311 | ПАО "МРСК Сибири" | "Читаэнерго" | ТП-67 Шилка АСКУЭ | 6/0,4 | 0.25 | 0.023425 | 0 | 0
74312 | ПАО "МРСК Сибири" | "Читаэнерго" | ЗТП-31 Шилка АСКУЭ | 6/0,4 | 0.4 | 0.14225 | 0.01 | 0.01
74313 | ПАО "МРСК Сибири" | "Читаэнерго" | ЗТП-61 Шилка АСКУЭ | 6/0,4 | 0.32 | 0.087661 | 0 | 0
74314 | ПАО "МРСК Сибири" | "Читаэнерго" | ТП-45 Шилка АСКУЭ | 6/0,4 | 0.25 | 0.046177 | 0 | 0
74315 | ПАО "МРСК Сибири" | "Читаэнерго" | ТП-12 шилка АСКУЭ | 6/0,4 | 0.16 | 0.018653 | 0 | 0
74316 | ПАО "МРСК Сибири" | "Читаэнерго" | ТП-7 Шилка АСКУЭ | 6/0,4 | 0.25 | 0.033031 | 0 | 0
74317 | ПАО "МРСК Сибири" | "Читаэнерго" | ЗТП-5 шилка АСКУЭ | 6/0,4 | 0.63 | 0.094976 | 0 | 0
74318 | ПАО "МРСК Сибири" | "Читаэнерго" | ТП-49 Шилка АСКУЭ | 6/0,4 | 0.25 | 0.04426 | 0 | 0
74319 | ПАО "МРСК Сибири" | "Читаэнерго" | ЗТП-16 Первомайск | 6/0,4 | 0.4 | 0.024969 | 0 | 0
74320 | ПАО "МРСК Сибири" | "Читаэнерго" | ТП-26 ОПХ | 10/0,4 | 0.04 | 0.010787 | 0 | 0
74321 | ПАО "МРСК Сибири" | "Читаэнерго" | ТП-29 г.Шилка АСКУЭ | 10/0,4 | 0.25 | 0.061594 | 0 | 0
74322 | ПАО "МРСК Сибири" | "Читаэнерго" | ТП-30дарасун | 10/0,4 | 0.4 | 0.16743 | 0.005 | 0
74323 | ПАО "МРСК Сибири" | "Читаэнерго" | ТП-79 ОПХ | 10/0,4 | 0.04 | 3.822e-05 | 0 | 0
74324 | ПАО "МРСК Сибири" | "Читаэнерго" | ТП-41 ОПХ | 10/0,4 | 0.04 | 0.00013813 | 0 | 0
74325 | ПАО "МРСК Сибири" | "Читаэнерго" | ТП-122 В.Хила | 10/0,4 | 0.1 | 0.0073887 | 0 | 0
74326 | ПАО "МРСК Сибири" | "Читаэнерго" | ТП-122А В.Хила | 10/0,4 | 0.1 | 0.0010969 | 0 | 0
74327 | ПАО "МРСК Сибири" | "Читаэнерго" | ТП-127 В.Хила | 10/0,4 | 0.1 | 0.013929 | 0 | 0
74328 | ПАО "МРСК Сибири" | "Читаэнерго" | ТП-128 В.Хила | 10/0,4 | 0.1 | 0.028797 | 0 | 0
74329 | ПАО "МРСК Сибири" | "Читаэнерго" | ТП-148 В.Хила | 10/0,4 | 0.1 | 0 | 0 | 0
74330 | ПАО "МРСК Сибири" | "Читаэнерго" | ТП-136 В.Хила | 10/0,4 | 0.1 | 0.0027159 | 0 | 0
74331 | ПАО "МРСК Сибири" | "Читаэнерго" | ТП-135 В.Хила | 10/0,4 | 0.1 | 0.0038553 | 0 | 0
74332 | ПАО "МРСК Сибири" | "Читаэнерго" | ТП-134 В.Хила | 10/0,4 | 0.025 | 0.0013178 | 0 | 0
74333 | ПАО "МРСК Сибири" | "Читаэнерго" | ТП-132 В.Хила | 10/0,4 | 0.16 | 0.075178 | 0.025 | 0.025
74334 | ПАО "МРСК Сибири" | "Читаэнерго" | ТП-133 В.Хила | 10/0,4 | 0.04 | 0.0034683 | 0 | 0
74335 | ПАО "МРСК Сибири" | "Читаэнерго" | ТП-274 Казаново | 10/0,4 | 0.025 | 0.0035737 | 0 | 0
74336 | ПАО "МРСК Сибири" | "Читаэнерго" | ЗТП-280 Казаново | 10/0,4 | 0.16 | 0.024028 | 0 | 0
74337 | ПАО "МРСК Сибири" | "Читаэнерго" | ТП-265 Казаново | 10/0,4 | 0.1 | 0.047309 | 0 | 0
74338 | ПАО "МРСК Сибири" | "Читаэнерго" | ТП-264 Казаново | 10/0,4 | 0.25 | 0.017284 | 0 | 0
74339 | ПАО "МРСК Сибири" | "Читаэнерго" | ТП-263 Казаново | 10/0,4 | 0.1 | 0.02286 | 0 | 0
74340 | ПАО "МРСК Сибири" | "Читаэнерго" | ТП-284 Казаново | 10/0,4 | 0.025 | 0.0048114 | 0 | 0
74341 | ПАО "МРСК Сибири" | "Читаэнерго" | ТП-289 ведом.отп Казаново | 10/0,4 | 0.16 | 0.0013465 | 0 | 0
74342 | ПАО "МРСК Сибири" | "Читаэнерго" | ТП-293 ведом.отп Казаново | 10/0,4 | 0.025 | 0.00094173 | 0 | 0
74343 | ПАО "МРСК Сибири" | "Читаэнерго" | ТП-287 Казаново | 10/0,4 | 0.1 | 0.0008883 | 0 | 0
74344 | ПАО "МРСК Сибири" | "Читаэнерго" | ТП-260 Казаново | 10/0,4 | 0.063 | 0.021906 | 0 | 0
74345 | ПАО "МРСК Сибири" | "Читаэнерго" | КТП-739 ведомст отп | 10/0,4 | 0.25 | 0.019427 | 0 | 0
74346 | ПАО "МРСК Сибири" | "Читаэнерго" | ТП-275 Казаново | 10/0,4 | 0.063 | 0.0082062 | 0 | 0
74347 | ПАО "МРСК Сибири" | "Читаэнерго" | ТП-244 Казаново | 10/0,4 | 0.063 | 0.013354 | 0.003 | 0.003
74348 | ПАО "МРСК Сибири" | "Читаэнерго" | ТП-298 | 10/0,4 | 0.025 | 0 | 0.015 | 0.015
74349 | ПАО "МРСК Сибири" | "Читаэнерго" | ТП-299 Казаново | 10/0,4 | 0.16 | 0.0013629 | 0 | 0
74350 | ПАО "МРСК Сибири" | "Читаэнерго" | ТП-281 с ПС Казаново | 10/0,4 | 0.1 | 0.023564 | 0 | 0
74351 | ПАО "МРСК Сибири" | "Читаэнерго" | ТП-326 Казаново | 10/0,4 | 0.025 | 0.0092554 | 0 | 0
74352 | ПАО "МРСК Сибири" | "Читаэнерго" | ТП-277 Казаново | 10/0,4 | 0.1 | 0.023359 | 0 | 0
74353 | ПАО "МРСК Сибири" | "Читаэнерго" | ТП-269 Казаново | 10/0,4 | 0.04 | 0.014894 | 0 | 0
74354 | ПАО "МРСК Сибири" | "Читаэнерго" | ТП-268 Казаново | 10/0,4 | 0.063 | 0.013141 | 0 | 0
74355 | ПАО "МРСК Сибири" | "Читаэнерго" | ТП-267 Казаново | 10/0,4 | 0.16 | 0.011617 | 0 | 0
74356 | ПАО "МРСК Сибири" | "Читаэнерго" | ТП-266 Казаново | 10/0,4 | 0.16 | 0.01872 | 0 | 0
74357 | ПАО "МРСК Сибири" | "Читаэнерго" | ТП-279 Размахнино | 10/0,4 | 0.1 | 0.03606 | 0.003 | 0.003
74358 | ПАО "МРСК Сибири" | "Читаэнерго" | КТП-740 | 10/0,4 | 0.1 | 0.034032 | 0 | 0
74359 | ПАО "МРСК Сибири" | "Читаэнерго" | ТП-11 Усугли | 10/0,4 | 0.1 | 0.00011177 | 0 | 0
74360 | ПАО "МРСК Сибири" | "Читаэнерго" | ТП-9 Усугли | 10/0,4 | 0.1 | 0.013515 | 0.0083 | 0.0083
74361 | ПАО "МРСК Сибири" | "Читаэнерго" | ТП-8 Усугли | 10/0,4 | 0.25 | 0.0080019 | 0 | 0
74362 | ПАО "МРСК Сибири" | "Читаэнерго" | ТП-7усугли | 10/0,4 | 0.1 | 0.025783 | 0.0016 | 0.0016
74363 | ПАО "МРСК Сибири" | "Читаэнерго" | ТП-6 Усугли | 10/0,4 | 0.16 | 0.0034209 | 0 | 0
74364 | ПАО "МРСК Сибири" | "Читаэнерго" | ТП-5 с.Усть-Теленгуй | 10/0,4 | 0.16 | 0.031131 | 0 | 0
74365 | ПАО "МРСК Сибири" | "Читаэнерго" | ТП-4 Усугли | 10/0,4 | 0.1 | 0.01611 | 0 | 0
74366 | ПАО "МРСК Сибири" | "Читаэнерго" | ТП-3 с.Новое | 10/0,4 | 0.063 | 0.025901 | 0 | 0
74367 | ПАО "МРСК Сибири" | "Читаэнерго" | ТП-2 Усугли | 10/0,4 | 0.1 | 0.02136 | 0 | 0
74368 | ПАО "МРСК Сибири" | "Читаэнерго" | ТП-1 Усугли | 10/0,4 | 0.1 | 0.010958 | 0 | 0
74369 | ПАО "МРСК Сибири" | "Читаэнерго" | КТП-741 | 10/0,4 | 0.16 | 0.051106 | 0 | 0
74370 | ПАО "МРСК Сибири" | "Читаэнерго" | КТП-741А | 10/0,4 | 0.063 | 0.018279 | 0 | 0
74371 | ПАО "МРСК Сибири" | "Читаэнерго" | КТП-743 п.Чернышевск | 10/0,4 | 0.18 | 0.062385 | 0 | 0
74372 | ПАО "МРСК Сибири" | "Читаэнерго" | КТП-743А п.Чернышевск АСКУЭ | 10/0,4 | 0.25 | 0.011694 | 0 | 0
74373 | ПАО "МРСК Сибири" | "Читаэнерго" | ЗТП-3 Первомайск | 6/0,4 | 0.63 | 0.096233 | 0 | 0
74374 | ПАО "МРСК Сибири" | "Читаэнерго" | ЗТП-5 Первомайск | 6/0,4 | 0.63 | 0.12917 | 0 | 0
74375 | ПАО "МРСК Сибири" | "Читаэнерго" | ЗТП-14 Первомайск | 6/0,4 | 0.63 | 0.18941 | 0.01 | 0
74376 | ПАО "МРСК Сибири" | "Читаэнерго" | ЗТП-19 Первомайск | 6/0,4 | 0.8 | 0.30158 | 0 | 0
74377 | ПАО "МРСК Сибири" | "Читаэнерго" | ЗТП-12 п.Первомайский | 6/0,4 | 0.4 | 0.16204 | 0.015 | 0
74378 | ПАО "МРСК Сибири" | "Читаэнерго" | ТП-283 Казаново | 10/0,4 | 0.1 | 0.022376 | 0.003 | 0.003
74379 | ПАО "МРСК Сибири" | "Читаэнерго" | КТП-744 | 10/0,4 | 0.16 | 0.010015 | 0 | 0
74380 | ПАО "МРСК Сибири" | "Читаэнерго" | КТП-748 | 10/0,4 | 0.16 | 0.073709 | 0 | 0
74381 | ПАО "МРСК Сибири" | "Читаэнерго" | КТП-749 с.Укурей | 10/0,4 | 0.16 | 0.043498 | 0 | 0
74382 | ПАО "МРСК Сибири" | "Читаэнерго" | КТП-750 | 10/0,4 | 0.063 | 0.01855 | 0 | 0.025
74383 | ПАО "МРСК Сибири" | "Читаэнерго" | КТП-751А с.Укурей | 10/0,4 | 0.063 | 0.014625 | 0 | 0
74384 | ПАО "МРСК Сибири" | "Читаэнерго" | ТП-34опх | 10/0,4 | 0.4 | 0.045993 | 0 | 0
74385 | ПАО "МРСК Сибири" | "Читаэнерго" | ТП-35опх | 10/0,4 | 0.16 | 0.057406 | 0 | 0
74386 | ПАО "МРСК Сибири" | "Читаэнерго" | ТП-4 с.Макарово | 10/0,4 | 0.25 | 0.0031419 | 0 | 0
74387 | ПАО "МРСК Сибири" | "Читаэнерго" | ТП-80 ОПХ | 10/0,4 | 0.1 | 9.516e-05 | 0 | 0
74388 | ПАО "МРСК Сибири" | "Читаэнерго" | ТП-31 ОПХ | 10/0,4 | 0.25 | 0.029401 | 0 | 0
74389 | ПАО "МРСК Сибири" | "Читаэнерго" | ТП-33 ОПХ | 10/0,4 | 0.25 | 0.066512 | 0 | 0
74390 | ПАО "МРСК Сибири" | "Читаэнерго" | ТП-31 Дарасун АСКУЭ | 10/0,4 | 0.16 | 0.035572 | 0 | 0
74391 | ПАО "МРСК Сибири" | "Читаэнерго" | ТП-5 Дарасун | 10/0,4 | 0.16 | 0.028278 | 0 | 0
74392 | ПАО "МРСК Сибири" | "Читаэнерго" | ТП-138 Н. Стан | 10/0,4 | 0.063 | 0.007111 | 0 | 0
74393 | ПАО "МРСК Сибири" | "Читаэнерго" | ТП-139 Н.Стан | 10/0,4 | 0.025 | 0.0036022 | 0 | 0
74394 | ПАО "МРСК Сибири" | "Читаэнерго" | ТП-152 Н.Стан | 10/0,4 | 0.16 | 0.0025841 | 0 | 0
74395 | ПАО "МРСК Сибири" | "Читаэнерго" | ТП-166 Н.Стан | 10/0,4 | 0.1 | 0.0079146 | 0 | 0
74396 | ПАО "МРСК Сибири" | "Читаэнерго" | ТП-20 Дарасун | 10/0,4 | 0.4 | 0.13681 | 0.015 | 0.015
74397 | ПАО "МРСК Сибири" | "Читаэнерго" | ТП-34дарасун | 10/0,4 | 0.1 | 0.033361 | 0 | 0
74398 | ПАО "МРСК Сибири" | "Читаэнерго" | ТП-24 Дарасун | 10/0,4 | 0.4 | 0.089794 | 0 | 0
74399 | ПАО "МРСК Сибири" | "Читаэнерго" | ТП-28 Дарасун | 10/0,4 | 0.16 | 0.023592 | 0 | 0
74400 | ПАО "МРСК Сибири" | "Читаэнерго" | ТП-14 Дарасун | 10/0,4 | 0.25 | 0.044376 | 0 | 0
74401 | ПАО "МРСК Сибири" | "Читаэнерго" | ТП-15дарасун | 10/0,4 | 0.16 | 0.0078088 | 0 | 0
74402 | ПАО "МРСК Сибири" | "Читаэнерго" | КТП-752 с.Укурей | 10/0,4 | 0.04 | 0.023084 | 0 | 0
74403 | ПАО "МРСК Сибири" | "Читаэнерго" | КТП-753 с.Шивия | 10/0,4 | 0.063 | 0.018481 | 0 | 0
74404 | ПАО "МРСК Сибири" | "Читаэнерго" | КТП-755 | 10/0,4 | 0.1 | 0.01417 | 0 | 0
74405 | ПАО "МРСК Сибири" | "Читаэнерго" | КТП 755А | 10/0,4 | 0.063 | 0.024524 | 0 | 0
74406 | ПАО "МРСК Сибири" | "Читаэнерго" | ТП-3 Дарасун | 10/0,4 | 0.25 | 0.088786 | 0 | 0
74407 | ПАО "МРСК Сибири" | "Читаэнерго" | ТП-163 Н.Стан | 10/0,4 | 0.025 | 7.539e-05 | 0 | 0
74408 | ПАО "МРСК Сибири" | "Читаэнерго" | ТП-154 Н. Стан | 10/0,4 | 0.063 | 0.0084813 | 0 | 0
74409 | ПАО "МРСК Сибири" | "Читаэнерго" | ТП-150 Н.Стан | 10/0,4 | 0.16 | 0.0011322 | 0 | 0
74410 | ПАО "МРСК Сибири" | "Читаэнерго" | ТП-147 Н.Стан | 10/0,4 | 0.025 | 0.0031586 | 0 | 0
74411 | ПАО "МРСК Сибири" | "Читаэнерго" | КТП-757 | 10/0,4 | 0.16 | 0.015349 | 0 | 0
74412 | ПАО "МРСК Сибири" | "Читаэнерго" | КТП-757А | 10/0,4 | 0.1 | 0.0083337 | 0 | 0
74413 | ПАО "МРСК Сибири" | "Читаэнерго" | ТП-140 Н.Стан | 10/0,4 | 0.25 | 0.032541 | 0.002 | 0.002
74414 | ПАО "МРСК Сибири" | "Читаэнерго" | ТП-168 Н.Стан | 10/0,4 | 0.16 | 0.028467 | 0 | 0
74415 | ПАО "МРСК Сибири" | "Читаэнерго" | КТП-758 | 10/0,4 | 0.063 | 0.013116 | 0 | 0
74416 | ПАО "МРСК Сибири" | "Читаэнерго" | КТП-759 | 10/0,4 | 0.4 | 0.0034786 | 0 | 0
74417 | ПАО "МРСК Сибири" | "Читаэнерго" | КТП-762 | 10/0,4 | 0.1 | 0.058256 | 0 | 0
74418 | ПАО "МРСК Сибири" | "Читаэнерго" | КТП-763 | 10/0,4 | 0.1 | 0.026538 | 0 | 0
74419 | ПАО "МРСК Сибири" | "Читаэнерго" | ТП-141 Н.Стан | 10/0,4 | 0.16 | 0.041217 | 0 | 0
74420 | ПАО "МРСК Сибири" | "Читаэнерго" | ТП-409 ф.Поселок-3 | 10/0,4 | 0.063 | 0 | 0 | 0
74421 | ПАО "МРСК Сибири" | "Читаэнерго" | ТП-Близ ф.Поселок-4 | 10/0,4 | 0 | 0 | 0 | 0
74422 | ПАО "МРСК Сибири" | "Читаэнерго" | МТП-4 Давенда | 6/0,4 | 0.25 | 0.054972 | 0 | 0
74423 | ПАО "МРСК Сибири" | "Читаэнерго" | ТП-23 Семиозерный | 10/0,4 | 0.25 | 0.036743 | 0 | 0
74424 | ПАО "МРСК Сибири" | "Читаэнерго" | ТП-24 Семиозерный | 10/0,4 | 0.25 | 0.057411 | 0 | 0.01
74425 | ПАО "МРСК Сибири" | "Читаэнерго" | ТП-25 Семиозерный | 10/0,4 | 0.25 | 0.037111 | 0 | 0
74426 | ПАО "МРСК Сибири" | "Читаэнерго" | КТП №054 транспорт РЖД, ул. Зеленая, 3 | 6/0,4 | 0.4 | 0 | 0 | 0
74427 | ПАО "МРСК Сибири" | "Читаэнерго" | СТП - 10 кВ № 1110 "Романова" | 10 | 0.025 | 0 | 0 | 0
74428 | ПАО "МРСК Сибири" | "Читаэнерго" | ТП 20119 | 10 | 0.25 | 0 | 0 | 0
74429 | ПАО "МРСК Сибири" | "Читаэнерго" | ТП 20120 | 10 | 0.25 | 0 | 0 | 0
74430 | ПАО "МРСК Сибири" | "Читаэнерго" | СТП 1318 Чаб.стоянка ф.13 Улан-Цацык | 10 | 0.025 | 0 | 0 | 0
74431 | ПАО "МРСК Сибири" | "Читаэнерго" | СТП 502 Чаб.стоянка ф.5 Шаранай | 10/0,4 | 0 | 0 | 0 | 0
74432 | ПАО "МРСК Сибири" | "Читаэнерго" | Аб. Чит.района | 10/0,4 | 0 | 0 | 0 | 0
74433 | ПАО "МРСК Сибири" | "Читаэнерго" | ТП-16 Дарасун | 10/0,4 | 0.25 | 0.056266 | 0 | 0
74434 | ПАО "МРСК Сибири" | "Читаэнерго" | КТП-6 кВ в/часть | 10/0,4 | 0 | 0 | 0 | 0

## свыше 35 кВ
Сведения по филиалам ПАО "МРСК Сибири" об объёме присоединённой (максимальной) мощности ПС и максимальной мощности, указанной в заявках и заключенных договорах ТП за период: с 01.10.2019 по 31.12.2019
оперативно по состоянию на 31.12.2019
№ п/п | Балансовая принадлежность | Филиал | Наименование подстанции, распределительного пункта | Технические характеристики
|  |  |  | Классы напряжения, кВ | Установленная мощность, МВА | Максимальная, МВт | Мощность энергопринемающих устройств
[7 empty] | Заявки, МВт | Договоры,МВт
A | 1 | 2 | 4 | 5 |  | 6 | 7 | 8
1 | ПАО "МРСК Сибири" | "Алтайэнерго" | ПС Оросительная-1 ВЕДОМСТВЕННАЯ | 35/10 | 0 | 0 | 0 | 0
2 | ПАО "МРСК Сибири" | "Алтайэнерго" | ПС Оросительная-2 ВЕДОМСТВЕННАЯ | 35/10 | 0 | 0 | 0 | 0
3 | ПАО "МРСК Сибири" | "Алтайэнерго" | ПС 110 кВ Тальменская-тяговая | 110 | 0 | 0 | 0 | 0
4 | ПАО "МРСК Сибири" | "Алтайэнерго" | ПС 220/110/6 кВ №220 "Горняцкая" | 220/110/6 | 0 | 0 | 0 | 0
5 | ПАО "МРСК Сибири" | "Алтайэнерго" | ГПП "Кучукская" № 46 | 110/6 | 0 | 0 | 0 | 0
6 | ПАО "МРСК Сибири" | "Алтайэнерго" | ПС-33 БиКЗ потреб. | 35/6 | 0 | 0 | 0 | 0
7 | ПАО "МРСК Сибири" | "Алтайэнерго" | ГПП БМК ВЕДОМСТВЕННАЯ | 35/10 | 0 | 0 | 0 | 0
8 | ПАО "МРСК Сибири" | "Алтайэнерго" | ПС 110/10 кВ Трактовая | 110/10 | 0 | 0 | 0.015 | 0
9 | ПАО "МРСК Сибири" | "Алтайэнерго" | ПС: Алейская КЭЧ | 35/10 | 0 | 0 | 0 | 0
10 | ПАО "МРСК Сибири" | "Алтайэнерго" | ПС 110/10 кВ Кристалл | 110/10 | 0 | 0 | 0 | 0
11 | ПАО "МРСК Сибири" | "Алтайэнерго" | ПС-51 Аэропорт (ведомственная) | 35/10 | 0 | 0 | 0 | 0
12 | ПАО "МРСК Сибири" | "Алтайэнерго" | ПС 35/10 Бочкаревский пивоваренный завод | 35/10 | 0 | 0 | 0 | 0
13 | ПАО "МРСК Сибири" | "Алтайэнерго" | ПС-14 Карбид | 35/10 | 0 | 0 | 0 | 0
14 | ПАО "МРСК Сибири" | "Алтайэнерго" | ПС ГПП2,ГПП-5(ГПП-3)БОЗ от яч.3БиТЭЦ пот | 35 | 0 | 0 | 0 | 0
15 | ПАО "МРСК Сибири" | "Алтайэнерго" | ПС 110/6 кВ БКЗ | 110/6 | 0 | 0 | 0 | 0
16 | ПАО "МРСК Сибири" | "Алтайэнерго" | ПС 35/6 кВ Ранжирная | 35/6 | 0 | 0 | 0 | 0
17 | ПАО "МРСК Сибири" | "Алтайэнерго" | ПС 35/6 кВ ГМК | 35/6 | 0 | 0 | 0 | 0
18 | ПАО "МРСК Сибири" | "Алтайэнерго" | ПС Л:5Ц- ТП: ГПП3(ГПП-2,ГПП-5)БОЗ потреб | 35 | 0 | 0 | 0 | 0
19 | ПАО "МРСК Сибири" | "Алтайэнерго" | ПС Л: 7Ц-ТП: ТП-1-7-1 ЗАО ТО потреб | 35 | 0 | 0 | 0 | 0
20 | ПАО "МРСК Сибири" | "Алтайэнерго" | Системная автоматика | 500 | 0 | 0 | 0 | 0
21 | ПАО "МРСК Сибири" | "Алтайэнерго" | ПС АЭ Виртуал | 110/35/10 | 0 | 0 | 0 | 0
22 | ПАО "МРСК Сибири" | "Алтайэнерго" | ПС "Бурсоль" | 110 | 0 | 0 | 0 | 0
23 | ПАО "МРСК Сибири" | "Алтайэнерго" | ПС "Яровое" | 110/10 | 0 | 0 | 0 | 0
24 | ПАО "МРСК Сибири" | "Алтайэнерго" | ПС "ДСФ" потребит | 35/10 | 0 | 0 | 0 | 0
25 | ПАО "МРСК Сибири" | "Алтайэнерго" | ПС "Локаторная" №24 потребит | 35/10 | 0 | 0 | 0 | 0
26 | ПАО "МРСК Сибири" | "Алтайэнерго" | ПС ГПП-1 №83 потребит | 35/10 | 0 | 0 | 0 | 0
27 | ПАО "МРСК Сибири" | "Алтайэнерго" | ПС РП-4 №84 потребит | 35/10 | 0 | 0 | 0 | 0
28 | ПАО "МРСК Сибири" | "Алтайэнерго" | ПС "Льнокомбинат" №17 потребит | 35/10 | 0 | 0 | 0 | 0
29 | ПАО "МРСК Сибири" | "Алтайэнерго" | ПС "Машзавод" №93 потребит | 35/10 | 0 | 0 | 0 | 0
30 | ПАО "МРСК Сибири" | "Алтайэнерго" | ПС "Сельхозтехника" №32 потребит | 35/6 | 0 | 0 | 0 | 0
31 | ПАО "МРСК Сибири" | "Алтайэнерго" | ПС "Старый водозабор" | 35/10 | 0 | 0 | 0 | 0
32 | ПАО "МРСК Сибири" | "Алтайэнерго" | ПС "Рассвет" №21 потребит | 110/10 | 0 | 0 | 0 | 0
33 | ПАО "МРСК Сибири" | "Алтайэнерго" | ПС «Алтайвагон» | 110/10 | 0 | 0 | 0 | 0
34 | ПАО "МРСК Сибири" | "Алтайэнерго" | ПС «Алттрак - 1» | 110/10 | 0 | 0 | 0 | 0
35 | ПАО "МРСК Сибири" | "Алтайэнерго" | ПС «Алттрак - 2» | 110/10 | 0 | 0 | 0 | 0
36 | ПАО "МРСК Сибири" | "Алтайэнерго" | ПС «Локомотивная» | 110/10 | 0 | 0 | 0 | 0
37 | ПАО "МРСК Сибири" | "Алтайэнерго" | ПС "Насосная-1" | 110/35/10 | 0 | 0 | 0 | 0
38 | ПАО "МРСК Сибири" | "Алтайэнерго" | ПС «Потеряевская» №107 | 110/10 | 0 | 0 | 0 | 0
39 | ПАО "МРСК Сибири" | "Алтайэнерго" | ПС 220 кВ Бийская ФСК | 220/110/35 | 0 | 0 | 0 | 0
40 | ПАО "МРСК Сибири" | "Алтайэнерго" | ПС "Южная" | 220/110/10 | 0 | 0 | 0.01 | 0.015
41 | ПАО "МРСК Сибири" | "Алтайэнерго" | ПС "Бобровка" | 220 | 0 | 0 | 0 | 0
42 | ПАО "МРСК Сибири" | "Алтайэнерго" | ПС "Затон" | 35/6 | 0 | 0 | 0 | 0
43 | ПАО "МРСК Сибири" | "Алтайэнерго" | ПС "Цемент" | 35/10 | 0 | 0 | 0 | 0
44 | ПАО "МРСК Сибири" | "Алтайэнерго" | ПС "Кочки" | 110/10 | 0 | 0 | 0 | 0
45 | ПАО "МРСК Сибири" | "Алтайэнерго" | ТЭЦ АКХЗ | 110/10 | 0 | 0 | 0 | 0
46 | ПАО "МРСК Сибири" | "Алтайэнерго" | ПС "Алтай-110" | 110 | 0 | 0 | 0 | 0
47 | ПАО "МРСК Сибири" | "Алтайэнерго" | ПС "Алтайкровля" | 110/6 | 0 | 0 | 0 | 0.015
48 | ПАО "МРСК Сибири" | "Алтайэнерго" | ПС "Плотинная" ЭЧЭ 409 | 220/35/27,5/10 | 0 | 0 | 0 | 0
49 | ПАО "МРСК Сибири" | "Алтайэнерго" | ПС «Светлая» | 220/110/10 | 0 | 0 | 0 | 0
50 | ПАО "МРСК Сибири" | "Алтайэнерго" | ПС "Урываево" | 220/110/27,5 | 0 | 0 | 0 | 0
51 | ПАО "МРСК Сибири" | "Алтайэнерго" | ПС "Чесноковская" | 220 | 0 | 0 | 0 | 0
52 | ПАО "МРСК Сибири" | "Алтайэнерго" | ПС "Ларичиха" Т | 220/110/27,5 | 0 | 0 | 0 | 0
53 | ПАО "МРСК Сибири" | "Алтайэнерго" | ПС «Троицкая» | 220/35/10 | 0 | 0 | 0 | 0
54 | ПАО "МРСК Сибири" | "Алтайэнерго" | ПС "Алтайская" Т | 220/110/27,5 | 0 | 0 | 0 | 0
55 | ПАО "МРСК Сибири" | "Алтайэнерго" | Бийская ТЭЦ потребит | 110/10 | 0 | 0 | 0 | 0
56 | ПАО "МРСК Сибири" | "Алтайэнерго" | ПС "Сосна" | 110/10 | 0 | 0 | 0 | 0
57 | ПАО "МРСК Сибири" | "Алтайэнерго" | ПС "Красногорская" №9 | 110/35/10 | 12.6 | 2.9097 | 0.014 | 0.00042
58 | ПАО "МРСК Сибири" | "Алтайэнерго" | ПС "Боровская" №92 | 35/10 | 1.6 | 0.31536 | 0.004 | 0.004
59 | ПАО "МРСК Сибири" | "Алтайэнерго" | ПС "Моховская" №80 | 35/10 | 5 | 0.72286 | 0.015 | 0
60 | ПАО "МРСК Сибири" | "Алтайэнерго" | ПС "Солнечная" №95 | 35/10 | 6.3 | 0.59961 | 0.015 | 0.015
61 | ПАО "МРСК Сибири" | "Алтайэнерго" | ПС "Алейская" №90 | 110/35/10 | 80 | 20.9247 | 0.015 | 0.015
62 | ПАО "МРСК Сибири" | "Алтайэнерго" | ПС "Кашино" №93 | 110/35/10 | 12.6 | 1.7361 | 0 | 0
63 | ПАО "МРСК Сибири" | "Алтайэнерго" | ПС "Осколково" №96 | 110/10 | 8.8 | 0.94472 | 0.015 | 0.015
64 | ПАО "МРСК Сибири" | "Алтайэнерго" | ПС "Отрадное" №71 | 110/10 | 6.3 | 0.45307 | 0.015 | 0.01
65 | ПАО "МРСК Сибири" | "Алтайэнерго" | ПС "Усть-Пристань" №11 | 110/10 | 12.6 | 2.5494 | 0.015 | 0.00042
66 | ПАО "МРСК Сибири" | "Алтайэнерго" | ПС "Ореховская" №28 | 35/10 | 5 | 0.69278 | 0 | 0
67 | ПАО "МРСК Сибири" | "Алтайэнерго" | ПС "Устьянская" №9 | 35/10 | 5 | 1.0938 | 0 | 0.00042
68 | ПАО "МРСК Сибири" | "Алтайэнерго" | ПС "Бурлинская" №16 | 110/35/10 | 22.3 | 2.8531 | 0 | 0.15
69 | ПАО "МРСК Сибири" | "Алтайэнерго" | ПС "Новосельская" №27 | 110/10 | 2.5 | 0.26885 | 0 | 0
70 | ПАО "МРСК Сибири" | "Алтайэнерго" | ПС "Верхаллакская" №23 | 35/10 | 3.2 | 0.16411 | 0 | 0
71 | ПАО "МРСК Сибири" | "Алтайэнерго" | ПС "АСМ" №104 | 110/6 | 40 | 13.6951 | 0 | 0
72 | ПАО "МРСК Сибири" | "Алтайэнерго" | ПС "Городская" №3 | 110/35/10 | 32 | 15.3542 | 0.015 | 0.015
73 | ПАО "МРСК Сибири" | "Алтайэнерго" | ПС "Ново-Романово" №87 | 110/10 | 12.6 | 2.2221 | 0.015 | 0.015
74 | ПАО "МРСК Сибири" | "Алтайэнерго" | ПС "Приобская" №88 | 110/35/10 | 20 | 2.5263 | 0 | 0
75 | ПАО "МРСК Сибири" | "Алтайэнерго" | ПС "Топчихинская" №81 | 110/10 | 20 | 8.5604 | 0.014 | 0.015
76 | ПАО "МРСК Сибири" | "Алтайэнерго" | ПС "Залесовская" №71 | 35/10 | 14.3 | 4.1743 | 0.015 | 0.015
77 | ПАО "МРСК Сибири" | "Алтайэнерго" | ПС "Хмелевская" №77 | 35/10 | 6.3 | 0.87658 | 0.003 | 0.003
78 | ПАО "МРСК Сибири" | "Алтайэнерго" | ПС "Сычевская" №97 | 35/10 | 8 | 1.2369 | 0.015 | 0.015
79 | ПАО "МРСК Сибири" | "Алтайэнерго" | ПС "Мало-Енисейская" №80 | 35/10 | 8 | 3.3321 | 0.015 | 0.015
80 | ПАО "МРСК Сибири" | "Алтайэнерго" | ПС "Полевая" №18 | 35/6 | 4 | 0.4729 | 0 | 0
81 | ПАО "МРСК Сибири" | "Алтайэнерго" | ПС "Акутихинская" №62 | 35/10 | 2.5 | 0.29029 | 0.015 | 0.015
82 | ПАО "МРСК Сибири" | "Алтайэнерго" | ПС "Луговская" №67 | 35/10 | 2.5 | 0.47501 | 0 | 0.015
83 | ПАО "МРСК Сибири" | "Алтайэнерго" | ПС "Соколовская" №61 | 35/10 | 8 | 3.5472 | 0.01 | 0.005
84 | ПАО "МРСК Сибири" | "Алтайэнерго" | ПС "Чемровская" №66 | 35/10 | 12.6 | 3.0384 | 0.015 | 0.015
85 | ПАО "МРСК Сибири" | "Алтайэнерго" | ПС "Соусканиха" №82 | 35/10 | 1.6 | 0.244 | 0 | 0
86 | ПАО "МРСК Сибири" | "Алтайэнерго" | ПС "Усть-Кажа" №11 | 35/10 | 1.6 | 0.36694 | 0.00042 | 0.014
87 | ПАО "МРСК Сибири" | "Алтайэнерго" | ПС "Овсянниковская" №77 | 35/10 | 2.5 | 0.22201 | 0 | 0
88 | ПАО "МРСК Сибири" | "Алтайэнерго" | ПС "Победа" №76 | 35/10 | 1.6 | 0.27885 | 0 | 0
89 | ПАО "МРСК Сибири" | "Алтайэнерго" | ПС "Востровская" №52 | 35/10 | 5 | 0.73524 | 0 | 0
90 | ПАО "МРСК Сибири" | "Алтайэнерго" | ПС "Коминтерновская" №42 | 35/10 | 2.5 | 0.74687 | 0.1 | 0.1
91 | ПАО "МРСК Сибири" | "Алтайэнерго" | ПС "Долинская" №53 | 35/10 | 1.6 | 0.27969 | 0 | 0
92 | ПАО "МРСК Сибири" | "Алтайэнерго" | ПС "Новоегорьевская" №32 | 35/10 | 8 | 3.177 | 0 | 0
93 | ПАО "МРСК Сибири" | "Алтайэнерго" | ПС "Титовская" №47 | 35/10 | 2.5 | 0.87636 | 0.015 | 0.015
94 | ПАО "МРСК Сибири" | "Алтайэнерго" | ПС "Полуямки" №43 | 35/10 | 4.3 | 0.77961 | 0.00039 | 0.00039
95 | ПАО "МРСК Сибири" | "Алтайэнерго" | ПС "Мельниковская" №36 | 35/10 | 5 | 1.1518 | 0.015 | 0.0045
96 | ПАО "МРСК Сибири" | "Алтайэнерго" | ПС "Солоновская" №44 | 35/10 | 2.5 | 0.54749 | 0.00039 | 0.00039
97 | ПАО "МРСК Сибири" | "Алтайэнерго" | ПС "Веселоярская" №31 | 35/10 | 8 | 3.0284 | 0.015 | 0.015
98 | ПАО "МРСК Сибири" | "Алтайэнерго" | ПС "Зерновская" №51 | 35/10 | 1.8 | 0.036543 | 0 | 0.015
99 | ПАО "МРСК Сибири" | "Алтайэнерго" | ПС "Мичуринская" №33 | 35/10 | 2.5 | 0.99356 | 0.015 | 0.015
100 | ПАО "МРСК Сибири" | "Алтайэнерго" | ПС "Ракитовская" №30 | 35/10 | 4.3 | 0.67468 | 0.007 | 0
101 | ПАО "МРСК Сибири" | "Алтайэнерго" | ПС "Заборная" №58 | 35/10 | 4 | 0.13973 | 0 | 0
102 | ПАО "МРСК Сибири" | "Алтайэнерго" | ПС "Кругловская" №34 | 35/10 | 1.8 | 0.35109 | 0.015 | 0.015
103 | ПАО "МРСК Сибири" | "Алтайэнерго" | ПС "Лаптев-Логовская" №46 | 35/10 | 4.1 | 0.23656 | 0.0015 | 0.0015
104 | ПАО "МРСК Сибири" | "Алтайэнерго" | ПС "Подборная" №48 | 35/10 | 4.1 | 0.30329 | 0 | 0
105 | ПАО "МРСК Сибири" | "Алтайэнерго" | ПС "Симоновская" №40 | 35/10 | 1.8 | 0.19216 | 0.15 | 0.00039
106 | ПАО "МРСК Сибири" | "Алтайэнерго" | ПС "Топольная" №55 | 35/10 | 2.5 | 0.24131 | 0.015 | 0.008
107 | ПАО "МРСК Сибири" | "Алтайэнерго" | ПС "Шадрухинская" №56 | 35/10 | 2.5 | 0.13748 | 0 | 0
108 | ПАО "МРСК Сибири" | "Алтайэнерго" | ПС "Белоглазовская" №37 | 35/10 | 6.4 | 0.94219 | 0.0015 | 0
109 | ПАО "МРСК Сибири" | "Алтайэнерго" | ПС "Водстрой" №50 | 35/6 | 5 | 0.21875 | 0 | 0
110 | ПАО "МРСК Сибири" | "Алтайэнерго" | ПС "Зеркалы" №65 | 35/10 | 2.5 | 0.32571 | 0 | 0
111 | ПАО "МРСК Сибири" | "Алтайэнерго" | ПС "Комарихинская" №39 | 35/10 | 3.6 | 0.5153 | 0 | 0.00042
112 | ПАО "МРСК Сибири" | "Алтайэнерго" | ПС "Краснояровская" №45 | 35/10 | 3.2 | 0.38304 | 0.005 | 0.005
113 | ПАО "МРСК Сибири" | "Алтайэнерго" | ПС "Метелёвская" №49 | 35/10 | 8 | 0.73361 | 0.015 | 0.015
114 | ПАО "МРСК Сибири" | "Алтайэнерго" | ПС "Рассвет" №38 | 35/10 | 8 | 1.2803 | 0 | 0
115 | ПАО "МРСК Сибири" | "Алтайэнерго" | ПС "Тугозвоновская" №35 | 35/10 | 1.6 | 0.60531 | 0.008 | 0.008
116 | ПАО "МРСК Сибири" | "Алтайэнерго" | ПС "Урлаповская" №64 | 35/10 | 2.5 | 0.4445 | 0.015 | 0.015
117 | ПАО "МРСК Сибири" | "Алтайэнерго" | ПС "Красноалтайская" №39 | 35/10 | 2.5 | 0.40551 | 0.00051 | 0.00051
118 | ПАО "МРСК Сибири" | "Алтайэнерго" | ПС "Новотроицкая (НС-3)" №30 | 35/6 | 4 | 0.397 | 0 | 0
119 | ПАО "МРСК Сибири" | "Алтайэнерго" | ПС "НС-4П" №40 | 35/10 | 4 | 0.15588 | 0 | 0
120 | ПАО "МРСК Сибири" | "Алтайэнерго" | ПС "Новотроицкая (НС-5)" №31 | 35/6 | 4 | 0.01209 | 0 | 0
121 | ПАО "МРСК Сибири" | "Алтайэнерго" | ПС "Разумовская" №17 | 35/10 | 4.1 | 0.41568 | 0 | 0
122 | ПАО "МРСК Сибири" | "Алтайэнерго" | ПС "Степновская" №19 | 35/10 | 3.2 | 0.5643 | 0.012 | 0.012
123 | ПАО "МРСК Сибири" | "Алтайэнерго" | ПС "Заря" №32 | 35/10 | 8 | 0.94947 | 0 | 0
124 | ПАО "МРСК Сибири" | "Алтайэнерго" | ПС "Нововознесенская" №36 | 35/10 | 8 | 0.34508 | 0.01 | 0
125 | ПАО "МРСК Сибири" | "Алтайэнерго" | ПС "Нижнечуманская" №36 | 35/10 | 6.5 | 0.40357 | 0.015 | 0.0015
126 | ПАО "МРСК Сибири" | "Алтайэнерго" | ПС "Озерновская" №35 | 35/10 | 5 | 1.0308 | 0.00039 | 0.00039
127 | ПАО "МРСК Сибири" | "Алтайэнерго" | ПС "Корниловская" №41 | 35/10 | 6.5 | 0.41368 | 0.006 | 0.00039
128 | ПАО "МРСК Сибири" | "Алтайэнерго" | ПС "Новоярковская" №16 | 35/10 | 8 | 0.91175 | 0.015 | 0.00042
129 | ПАО "МРСК Сибири" | "Алтайэнерго" | ПС "Плотниковская" №29 | 35/6 | 8 | 0.017374 | 0 | 0
130 | ПАО "МРСК Сибири" | "Алтайэнерго" | ПС "Столбовская" №21 | 35/10 | 5 | 0.65697 | 0 | 0.00042
131 | ПАО "МРСК Сибири" | "Алтайэнерго" | ПС "Крестьянская" №5 | 35/10 | 2.5 | 0.93617 | 0.015 | 0.015
132 | ПАО "МРСК Сибири" | "Алтайэнерго" | ПС "Покровская" №22 | 35/10 | 8 | 0.22638 | 0 | 0
133 | ПАО "МРСК Сибири" | "Алтайэнерго" | ПС "Черемушкинская" №73 | 35/10 | 4 | 0.73037 | 0.1 | 0.00042
134 | ПАО "МРСК Сибири" | "Алтайэнерго" | ПС "Контошинская" №33 | 35/10 | 2.5 | 0.94462 | 0.0015 | 0.0015
135 | ПАО "МРСК Сибири" | "Алтайэнерго" | ПС "Лосихинская" №34 | 35/10 | 5 | 0.22978 | 0 | 0
136 | ПАО "МРСК Сибири" | "Алтайэнерго" | ПС "Овчинниковская" №39 | 35/10 | 12.6 | 2.5655 | 0.015 | 0.015
137 | ПАО "МРСК Сибири" | "Алтайэнерго" | ПС "Сунгайская" №72 | 35/10 | 4.1 | 0.75428 | 0 | 0
138 | ПАО "МРСК Сибири" | "Алтайэнерго" | ПС "Бобровская" №36 | 35/10 | 10.3 | 3.4225 | 0.015 | 0.015
139 | ПАО "МРСК Сибири" | "Алтайэнерго" | ПС "Жилинская" №40 | 35/10 | 5 | 0.40029 | 0 | 0
140 | ПАО "МРСК Сибири" | "Алтайэнерго" | ПС "Анисимовская" №41 | 35/10 | 2.5 | 0 | 0 | 0
141 | ПАО "МРСК Сибири" | "Алтайэнерго" | ПС "Зайцевская" №51 | 35/10 | 5 | 0.90736 | 0.015 | 0.00042
142 | ПАО "МРСК Сибири" | "Алтайэнерго" | ПС "Ларичихинская" №42 | 35/10 | 8.8 | 3.0911 | 0.2 | 0
143 | ПАО "МРСК Сибири" | "Алтайэнерго" | ПС "Крутишка" №17 | 35/10 | 5 | 1.12 | 0.015 | 0.015
144 | ПАО "МРСК Сибири" | "Алтайэнерго" | ПС "Омутская" №55 | 35/10 | 8 | 1.9793 | 0.015 | 0.015
145 | ПАО "МРСК Сибири" | "Алтайэнерго" | ПС "Зимино" №62 | 35/10 | 5 | 0.27584 | 0 | 0.00039
146 | ПАО "МРСК Сибири" | "Алтайэнерго" | ПС "Быстроистокская" №40 | 110/10 | 12.6 | 1.7325 | 0 | 0.0015
147 | ПАО "МРСК Сибири" | "Алтайэнерго" | ПС "Красноорловская" №43 | 110/10 | 5 | 1.0452 | 0 | 0
148 | ПАО "МРСК Сибири" | "Алтайэнерго" | ПС "Линевская" №23 | 110/10 | 5 | 0.5965 | 0.00042 | 0
149 | ПАО "МРСК Сибири" | "Алтайэнерго" | ПС "Мостовая" №14 | 110/6 | 6.3 | 0.50129 | 0.005 | 0.015
150 | ПАО "МРСК Сибири" | "Алтайэнерго" | ПС "Усть-Катунская" №35 | 110/10 | 5 | 2.0281 | 0.015 | 0.00024
151 | ПАО "МРСК Сибири" | "Алтайэнерго" | ПС "Сибирячихинская" №44 | 110/10 | 2.5 | 0.46711 | 0.015 | 0.015
152 | ПАО "МРСК Сибири" | "Алтайэнерго" | ПС "Совхозная" №47 | 110/10 | 5 | 0.56823 | 0.015 | 0.1
153 | ПАО "МРСК Сибири" | "Алтайэнерго" | ПС "Бехтемировская" №52 | 110/10 | 8.8 | 1.5237 | 0.007 | 0.015
154 | ПАО "МРСК Сибири" | "Алтайэнерго" | ПС "Катунь" №16 | 110/10 | 5 | 1.1374 | 0.005 | 0.005
155 | ПАО "МРСК Сибири" | "Алтайэнерго" | ПС "Угреневская" №19 | 110/10 | 5 | 2.1278 | 0.007 | 0.007
156 | ПАО "МРСК Сибири" | "Алтайэнерго" | ПС "Быстрянка" №12 | 110/10 | 5 | 2.1617 | 0.014 | 0.1
157 | ПАО "МРСК Сибири" | "Алтайэнерго" | ПС "Ненинская" №53 | 110/35/10 | 10 | 3.6258 | 0.015 | 0.00042
158 | ПАО "МРСК Сибири" | "Алтайэнерго" | ПС "Поповичихинская" №56 | 110/10 | 2.5 | 0.15645 | 0 | 0
159 | ПАО "МРСК Сибири" | "Алтайэнерго" | ПС "Бор-Форпост" №9 | 110/10 | 6.3 | 0.50455 | 0.015 | 0.00039
160 | ПАО "МРСК Сибири" | "Алтайэнерго" | ПС "Шубинская" №11 | 110/10 | 12.6 | 0.30014 | 0 | 0
161 | ПАО "МРСК Сибири" | "Алтайэнерго" | ПС "МЗХР" №106 | 110/6 | 20 | 2.0324 | 0 | 0
162 | ПАО "МРСК Сибири" | "Алтайэнерго" | ПС "Николаевская" №16 | 110/10 | 5 | 0.41605 | 0 | 0
163 | ПАО "МРСК Сибири" | "Алтайэнерго" | ПС "Клепечихинская" №12 | 110/10 | 5 | 0.63784 | 0.005 | 0.00042
164 | ПАО "МРСК Сибири" | "Алтайэнерго" | ПС "Безрукавская" №17 | 110/10 | 6.3 | 2.3739 | 0.015 | 0.015
165 | ПАО "МРСК Сибири" | "Алтайэнерго" | ПС "Мирная" №22 | 110/35/10 | 20 | 1.4664 | 0.015 | 0.015
166 | ПАО "МРСК Сибири" | "Алтайэнерго" | ПС "Новониколаевская" №28 | 110/10 | 5 | 0.57064 | 0 | 0
167 | ПАО "МРСК Сибири" | "Алтайэнерго" | ПС "Тишинская" №15 | 110/35/10 | 16.3 | 1.2537 | 0 | 0.015
168 | ПАО "МРСК Сибири" | "Алтайэнерго" | ПС "Озерно-Кузнецовская" №7 | 110/10 | 12.6 | 0.44543 | 0.0015 | 0.0015
169 | ПАО "МРСК Сибири" | "Алтайэнерго" | ПС "Хлопуновская" №19 | 110/10 | 12.6 | 0.94266 | 0 | 0
170 | ПАО "МРСК Сибири" | "Алтайэнерго" | ПС "Шипуновская" №24 | 110/35/10 | 50 | 13.5313 | 0.01 | 0.015
171 | ПАО "МРСК Сибири" | "Алтайэнерго" | ПС "Златополинская" №24 | 110/10 | 5 | 1.0051 | 0 | 0.0015
172 | ПАО "МРСК Сибири" | "Алтайэнерго" | ПС "Серебропольская" №6 | 110/35/10 | 26 | 0.89625 | 0.015 | 0.015
173 | ПАО "МРСК Сибири" | "Алтайэнерго" | ПС "Новотроцкая (НС-4)" №29 | 110/35/6 | 10 | 0.65391 | 0 | 0
174 | ПАО "МРСК Сибири" | "Алтайэнерго" | ПС "Гришковская" №35 | 110/35/10 | 12.6 | 1.7201 | 0 | 0
175 | ПАО "МРСК Сибири" | "Алтайэнерго" | ПС "Зятьково Реченская" №23 | 110/10 | 5 | 1.1324 | 0.011 | 0.015
176 | ПАО "МРСК Сибири" | "Алтайэнерго" | ПС "Новоильинская" №26 | 110/10 | 5 | 0.60377 | 0 | 0.00039
177 | ПАО "МРСК Сибири" | "Алтайэнерго" | ПС "Гоноховская" №26 | 110/10 | 5 | 1.2675 | 0 | 0.015
178 | ПАО "МРСК Сибири" | "Алтайэнерго" | ПС "Буяновская" №40 | 110/10 | 12.6 | 0.14953 | 0 | 0
179 | ПАО "МРСК Сибири" | "Алтайэнерго" | ПС "Каменская-2" №31 | 110/10 | 20 | 3.924 | 0 | 0
180 | ПАО "МРСК Сибири" | "Алтайэнерго" | ПС "Насосная-1 БОС" №34 | 110/6 | 0 | 0.023947 | 0 | 0
181 | ПАО "МРСК Сибири" | "Алтайэнерго" | ПС "Насосная-2 БОС" №37 | 110/6 | 16 | 0.00623 | 0 | 0
182 | ПАО "МРСК Сибири" | "Алтайэнерго" | ПС "Обская" №12 | 110/6 | 12.6 | 0.32831 | 0 | 0
183 | ПАО "МРСК Сибири" | "Алтайэнерго" | ПС "Рыбинская" №8 | 110/35/10 | 20 | 3.4503 | 0.1 | 0.015
184 | ПАО "МРСК Сибири" | "Алтайэнерго" | ПС "Велижановская" №24 | 110/10 | 12.6 | 0.71636 | 0 | 0.015
185 | ПАО "МРСК Сибири" | "Алтайэнерго" | ПС "Вылковская" №20 | 110/10 | 5 | 1.2377 | 0.015 | 0.08
186 | ПАО "МРСК Сибири" | "Алтайэнерго" | ПС "Чапаевская" №17 | 110/10 | 2.5 | 0.23133 | 0 | 0
187 | ПАО "МРСК Сибири" | "Алтайэнерго" | ПС "Шарчинская" №4 | 110/10 | 2.5 | 0.70618 | 0.009 | 0.015
188 | ПАО "МРСК Сибири" | "Алтайэнерго" | ПС "Дмитротитовская" №8 | 110/10 | 5 | 0.74381 | 0.006 | 0.00042
189 | ПАО "МРСК Сибири" | "Алтайэнерго" | ПС "Октябрьская" №7 | 110/10 | 12.6 | 0.71949 | 0 | 0
190 | ПАО "МРСК Сибири" | "Алтайэнерго" | ПС "Молодежная" №30 | 110/10 | 5 | 0.88836 | 0 | 0
191 | ПАО "МРСК Сибири" | "Алтайэнерго" | ПС "Первомайская" №31 | 110/35/10 | 20 | 3.7661 | 0.01 | 0.007
192 | ПАО "МРСК Сибири" | "Алтайэнерго" | ПС "Анисимовская" №50 | 110/10 | 16 | 0.54401 | 0 | 0
193 | ПАО "МРСК Сибири" | "Алтайэнерго" | ПС "Новоеловская" №38 | 110/35/10 | 16.3 | 4.4516 | 0.015 | 0.015
194 | ПАО "МРСК Сибири" | "Алтайэнерго" | ПС "Озерская" №32 | 110/10 | 12.6 | 3.4191 | 0.078 | 0.2
195 | ПАО "МРСК Сибири" | "Алтайэнерго" | ПС "Тракторная" №52 | 110/10 | 32 | 1.8072 | 0.015 | 0.015
196 | ПАО "МРСК Сибири" | "Алтайэнерго" | ПС "Калманская" №85 | 110/10 | 6.3 | 2.0807 | 0.012 | 0.015
197 | ПАО "МРСК Сибири" | "Алтайэнерго" | ПС "Весенняя" №52 | 110/10 | 6.3 | 1.8563 | 0.0015 | 0.005
198 | ПАО "МРСК Сибири" | "Алтайэнерго" | ПС "Рогозихинская" №53 | 110/10 | 12.6 | 1.2569 | 0.015 | 0.01
199 | ПАО "МРСК Сибири" | "Алтайэнерго" | ПС "Лебяжье" №18 | 110/35/10 | 50 | 4.3793 | 0.015 | 0.014
200 | ПАО "МРСК Сибири" | "Алтайэнерго" | ПС "Шахи" №58 | 110/10 | 16.3 | 3.2148 | 0.003 | 0.01
201 | ПАО "МРСК Сибири" | "Алтайэнерго" | ПС "Белово" №64 | 110/35/10 | 12.6 | 1.9648 | 0.015 | 0
202 | ПАО "МРСК Сибири" | "Алтайэнерго" | ПС "Усть-Мосиха" №63 | 110/10 | 5 | 0.82319 | 0.015 | 0
203 | ПАО "МРСК Сибири" | "Алтайэнерго" | ПС "Парфеново" №84 | 110/10 | 5 | 0.74586 | 0.071 | 0.071
204 | ПАО "МРСК Сибири" | "Алтайэнерго" | ПС "Победим" №86 | 110/10 | 5 | 0.7421 | 0 | 0
205 | ПАО "МРСК Сибири" | "Алтайэнерго" | ПС "Раздолье" №83 | 110/10 | 8.8 | 0.72773 | 0 | 0
206 | ПАО "МРСК Сибири" | "Алтайэнерго" | ПС "Чистюньская" №82 | 110/10 | 5 | 1.7537 | 0.015 | 0.015
207 | ПАО "МРСК Сибири" | "Алтайэнерго" | ПС "Бирюзовая Катунь" №30 | 110/10 | 50 | 0 | 0 | 0
208 | ПАО "МРСК Сибири" | "Алтайэнерго" | ПС "Северная" №20 (новая) | 110/6 | 32 | 0 | 0 | 0
209 | ПАО "МРСК Сибири" | "Алтайэнерго" | ПС "Половинкинская" №90А | 35/10 | 5 | 1.8038 | 0.015 | 0.015
210 | ПАО "МРСК Сибири" | "Алтайэнерго" | ПС "Куяганская" №38 | 110/10 | 5 | 0.58119 | 0.014 | 0.00042
211 | ПАО "МРСК Сибири" | "Алтайэнерго" | ПС "Предгорная " №34 | 110/10 | 16.3 | 7.0275 | 0.03 | 0.00042
212 | ПАО "МРСК Сибири" | "Алтайэнерго" | ПС "Советская" №89 | 110/35/10 | 20 | 7.7054 | 0.015 | 0.0008
213 | ПАО "МРСК Сибири" | "Алтайэнерго" | ПС "Шульгинская" №17 | 110/6 | 20 | 2.7316 | 0 | 0
214 | ПАО "МРСК Сибири" | "Алтайэнерго" | ПС "Коробейниково" №72 | 110/10 | 5 | 0.92354 | 0.015 | 0.00042
215 | ПАО "МРСК Сибири" | "Алтайэнерго" | ПС 35 кВ "Дорожная №22" | 35 | 0 | 0 | 0 | 0
216 | ПАО "МРСК Сибири" | "Алтайэнерго" | ПС "Шелаболихинская" №54 | 110/35/10 | 16.3 | 4.5391 | 0 | 0.015
217 | ПАО "МРСК Сибири" | "Алтайэнерго" | ПС "Усть-Тальменская" №401 | 110/27,5/10 | 0 | 0 | 0.015 | 0.00042
218 | ПАО "МРСК Сибири" | "Алтайэнерго" | ПС "Сибирская монета" №31 | 110/10 | 50 | 0 | 0.4 | 0.4
219 | ПАО "МРСК Сибири" | "Алтайэнерго" | ПС "Трансмаш" № 42 | 110/6 | 80 | 9.8503 | 0.1 | 0
220 | ПАО "МРСК Сибири" | "Алтайэнерго" | ПС "Пресс" №41 | 110/6 | 126 | 19.1105 | 0 | 0
221 | ПАО "МРСК Сибири" | "Алтайэнерго" | ПС "Солнечная поляна" №40 | 110/10 | 80 | 17.357 | 0 | 0
222 | ПАО "МРСК Сибири" | "Алтайэнерго" | ПС "Белокурихинская" №32 | 110/10 | 20 | 0 | 0 | 0.4
223 | ПАО "МРСК Сибири" | "Алтайэнерго" | ПС "Синтетика" | 110/6 | 0 | 0 | 0 | 0
224 | ПАО "МРСК Сибири" | "Алтайэнерго" | ПС "Строительная" | 110/6 | 0 | 0 | 0 | 0
225 | ПАО "МРСК Сибири" | "Алтайэнерго" | ПС "Сибэнергомаш" | 110/6 | 0 | 0 | 0 | 0
226 | ПАО "МРСК Сибири" | "Алтайэнерго" | ПС "АЗА" | 110/6 | 0 | 0 | 0 | 0
227 | ПАО "МРСК Сибири" | "Алтайэнерго" | ПС "АМЗ" | 110/6 | 0 | 0 | 0 | 0
228 | ПАО "МРСК Сибири" | "Алтайэнерго" | ПС "АТИ" | 110/6 | 0 | 0 | 0 | 0
229 | ПАО "МРСК Сибири" | "Алтайэнерго" | ПС "БШЗ" | 110/6 | 0 | 0 | 0 | 0
230 | ПАО "МРСК Сибири" | "Алтайэнерго" | ПС "РТИ" | 110/6 | 0 | 0 | 0 | 0
231 | ПАО "МРСК Сибири" | "Алтайэнерго" | ТЭЦ-2 | 110/35 | 0 | 0 | 0 | 0
232 | ПАО "МРСК Сибири" | "Алтайэнерго" | ТЭЦ-3 | 110/35/6 | 0 | 0 | 0 | 0
233 | ПАО "МРСК Сибири" | "Алтайэнерго" | ПС "Черемное" | 110/10 | 0 | 0 | 0 | 0
234 | ПАО "МРСК Сибири" | "Алтайэнерго" | ПС "Власиха" | 220 | 0 | 0 | 0.15 | 0.15
235 | ПАО "МРСК Сибири" | "Алтайэнерго" | ПС "Новый Водозабор" | 110/10 | 0 | 0 | 0 | 0
236 | ПАО "МРСК Сибири" | "Алтайэнерго" | ПС «Саввушинская» №1 | 110/10 | 5 | 0.71231 | 0.0105 | 0.015
237 | ПАО "МРСК Сибири" | "Алтайэнерго" | ПС "Ротор" | 35/6 | 0 | 0 | 0 | 0
238 | ПАО "МРСК Сибири" | "Алтайэнерго" | ПС «Силикатная» | 35/6 | 0 | 0 | 0 | 0
239 | ПАО "МРСК Сибири" | "Алтайэнерго" | ПС "БАМЗ" | 35/6 | 0 | 0 | 0 | 0
240 | ПАО "МРСК Сибири" | "Алтайэнерго" | ПС 2 Подъем №10 | 35/6 | 0 | 0 | 0 | 0
241 | ПАО "МРСК Сибири" | "Алтайэнерго" | ПС "Большевик" №66 | 35/10 | 2.5 | 0.57398 | 0.119 | 0
242 | ПАО "МРСК Сибири" | "Алтайэнерго" | ПС "Леньковская" №13 | 110/10 | 8.8 | 2.2451 | 0.005 | 0.015
243 | ПАО "МРСК Сибири" | "Алтайэнерго" | ПС "Крутихинская" №25 | 110/10 | 12.6 | 2.2691 | 0.01 | 0.01
244 | ПАО "МРСК Сибири" | "Алтайэнерго" | ПС "Бия" №68 | 35/10 | 12.6 | 5.8928 | 0.015 | 0.015
245 | ПАО "МРСК Сибири" | "Алтайэнерго" | ПС "Трофимовская" №34 | 35/6 | 50 | 9.6283 | 0.6 | 0
246 | ПАО "МРСК Сибири" | "Алтайэнерго" | ПС "Мартыновская" №74 | 35/10 | 6.5 | 1.2631 | 0.012 | 0.012
247 | ПАО "МРСК Сибири" | "Алтайэнерго" | ПС "Зональная" №64 | 35/10 | 20 | 6.2747 | 0.005 | 0.015
248 | ПАО "МРСК Сибири" | "Алтайэнерго" | ПС "Нагорная" №41 | 35/10 | 5 | 1.0832 | 0.015 | 0.015
249 | ПАО "МРСК Сибири" | "Алтайэнерго" | ПС "Октябрьская" №57 | 35/10 | 5 | 0.29063 | 0 | 0
250 | ПАО "МРСК Сибири" | "Алтайэнерго" | ПС "База Рубцовского РЭС" №61 | 35/10 | 1.6 | 0.12804 | 0 | 0
251 | ПАО "МРСК Сибири" | "Алтайэнерго" | ПС "Знаменская" №12 | 35/10 | 3.2 | 0.51399 | 0.01 | 0.005
252 | ПАО "МРСК Сибири" | "Алтайэнерго" | ПС "Подсосновская" №25 | 35/10 | 10.3 | 1.4395 | 0 | 0
253 | ПАО "МРСК Сибири" | "Алтайэнерго" | ПС "Свердловская" №14 | 35/10 | 3.2 | 0.69413 | 0 | 0.015
254 | ПАО "МРСК Сибири" | "Алтайэнерго" | ПС "Верхпайвинская" №18 | 35/10 | 2.5 | 0.18682 | 0 | 0
255 | ПАО "МРСК Сибири" | "Алтайэнерго" | ПС "Ситниковская" №15 | 35/10 | 3.2 | 0.45497 | 0.005 | 0.005
256 | ПАО "МРСК Сибири" | "Алтайэнерго" | ПС "Чумышская" №76 | 35/10 | 8 | 1.4698 | 0.005 | 0.005
257 | ПАО "МРСК Сибири" | "Алтайэнерго" | ПС "База СВЭС" №48 | 35/10 | 5 | 2.1656 | 0 | 0
258 | ПАО "МРСК Сибири" | "Алтайэнерго" | ПС "Майская" №47 | 35/10 | 20 | 2.1778 | 0.015 | 0.015
259 | ПАО "МРСК Сибири" | "Алтайэнерго" | ПС "Набережная" №25 | 35/10 | 5 | 0.86369 | 0 | 0
260 | ПАО "МРСК Сибири" | "Алтайэнерго" | ПС "Оросительная-3" №26 | 35/10 | 1.6 | 0.6736 | 0.15 | 0.00042
261 | ПАО "МРСК Сибири" | "Алтайэнерго" | ПС "Повалихинская" №43 | 35/10 | 8 | 1.9858 | 0.015 | 0.015
262 | ПАО "МРСК Сибири" | "Алтайэнерго" | ПС "Правда" №44 | 35/10 | 8 | 2.1057 | 0.015 | 0.015
263 | ПАО "МРСК Сибири" | "Алтайэнерго" | ПС "Боровлянская" №87 | 35/10 | 1.6 | 0.53813 | 0 | 0
264 | ПАО "МРСК Сибири" | "Алтайэнерго" | ПС "Загайновская" №85 | 35/10 | 5 | 0.75252 | 0 | 0.015
265 | ПАО "МРСК Сибири" | "Алтайэнерго" | ПС "Колхозная" №5 | 35/10 | 6.5 | 1.4786 | 0.015 | 0.015
266 | ПАО "МРСК Сибири" | "Алтайэнерго" | ПС "Петровская" №84 | 35/10 | 8 | 1.6128 | 0.2234 | 0.015
267 | ПАО "МРСК Сибири" | "Алтайэнерго" | ПС "Южаковская" №86 | 35/10 | 1.6 | 0.10695 | 0 | 0
268 | ПАО "МРСК Сибири" | "Алтайэнерго" | ПС "ЗЯБ" №4 | 35/6 | 20 | 4.2616 | 0 | 0
269 | ПАО "МРСК Сибири" | "Алтайэнерго" | ПС "Коммунальная" №16 | 35/6 | 16.3 | 1.623 | 0 | 0
270 | ПАО "МРСК Сибири" | "Алтайэнерго" | ПС "Краевая больница" №14 | 35/6 | 12.6 | 3.652 | 0 | 0
271 | ПАО "МРСК Сибири" | "Алтайэнерго" | ПС "ОБЬ" №9 | 35/6 | 20 | 2.6204 | 0.015 | 0.015
272 | ПАО "МРСК Сибири" | "Алтайэнерго" | ПС "1 Подъем" №21 | 35/6 | 20 | 5.0902 | 0 | 0
273 | ПАО "МРСК Сибири" | "Алтайэнерго" | ПС "Прудская" №2 | 35/6 | 20 | 8.9853 | 0 | 0
274 | ПАО "МРСК Сибири" | "Алтайэнерго" | ПС "Юбилейная" №12 | 35/6 | 20 | 10.1626 | 0.007 | 0.014
275 | ПАО "МРСК Сибири" | "Алтайэнерго" | ПС "Ремовская" №38 | 35/10 | 9.6 | 1.7007 | 0.015 | 0.005
276 | ПАО "МРСК Сибири" | "Алтайэнерго" | ПС "Кузьминская" №41 | 35/10 | 1.6 | 0.23297 | 0 | 0
277 | ПАО "МРСК Сибири" | "Алтайэнерго" | ПС "Октябрьская" №30 | 35/10 | 1.6 | 0.44539 | 0 | 0
278 | ПАО "МРСК Сибири" | "Алтайэнерго" | ПС "Орошение" №61 | 35/10 | 4 | 1.2952 | 0 | 0
279 | ПАО "МРСК Сибири" | "Алтайэнерго" | ПС "Саввушинская" №48 | 35/10 | 1.6 | 0.044182 | 0 | 0
280 | ПАО "МРСК Сибири" | "Алтайэнерго" | ПС "Староалейская" №50 | 35/10 | 5 | 2.6782 | 0.015 | 0
281 | ПАО "МРСК Сибири" | "Алтайэнерго" | ПС "Березовская" №58 | 35/10 | 5 | 0.73172 | 0 | 0.00042
282 | ПАО "МРСК Сибири" | "Алтайэнерго" | ПС "Куйбышевская" №55 | 35/10 | 5 | 1.8605 | 0.012 | 0.00042
283 | ПАО "МРСК Сибири" | "Алтайэнерго" | ПС "Суетка" №63 | 35/10 | 1 | 0.28358 | 0 | 0
284 | ПАО "МРСК Сибири" | "Алтайэнерго" | ПС "Чинетинская" №59 | 35/10 | 2 | 0.17702 | 0 | 0
285 | ПАО "МРСК Сибири" | "Алтайэнерго" | ПС "Колыванская" №42 | 35/10 | 1.6 | 0.62563 | 0.015 | 0.015
286 | ПАО "МРСК Сибири" | "Алтайэнерго" | ПС "Алексеевская" №54 | 35/10 | 1.6 | 0.60024 | 0 | 0
287 | ПАО "МРСК Сибири" | "Алтайэнерго" | ПС "Малый Бащелак" №62 | 35/10 | 1 | 0.33121 | 0.003 | 0
288 | ПАО "МРСК Сибири" | "Алтайэнерго" | ПС "Верх-Ануйская" №39 | 110/10 | 6.3 | 1.0388 | 0 | 0
289 | ПАО "МРСК Сибири" | "Алтайэнерго" | ПС "Петропавловская" №42 | 110/10 | 12.6 | 3.7657 | 0.01 | 0.00122
290 | ПАО "МРСК Сибири" | "Алтайэнерго" | ПС "Новотырышкинская" №36 | 110/35/10/6 | 12.6 | 2.9442 | 0.00024 | 0.015
291 | ПАО "МРСК Сибири" | "Алтайэнерго" | ПС "Солонешенская" №45 | 110/10 | 8.8 | 2.3587 | 0.013 | 0.013
292 | ПАО "МРСК Сибири" | "Алтайэнерго" | ПС "Лесная" №15 | 110/10 | 5 | 1.2025 | 0.015 | 0.015
293 | ПАО "МРСК Сибири" | "Алтайэнерго" | ПС "Заречная" №7 | 110/35/20/10 | 52 | 11.4204 | 0 | 0
294 | ПАО "МРСК Сибири" | "Алтайэнерго" | ПС "Зеленый Клин" №10 | 110/10 | 32 | 6.3721 | 1.8 | 0
295 | ПАО "МРСК Сибири" | "Алтайэнерго" | ПС "Новая" №5 | 110/35/6 | 50 | 17.3666 | 0 | 0
296 | ПАО "МРСК Сибири" | "Алтайэнерго" | ПС "Северо-Западная" №4 | 110/35/10 | 80 | 22.9538 | 0 | 0
297 | ПАО "МРСК Сибири" | "Алтайэнерго" | ПС "Солтонская" №55 | 110/35/10 | 12.6 | 1.6444 | 0.015 | 0.00042
298 | ПАО "МРСК Сибири" | "Алтайэнерго" | ПС "Воеводская" №49 | 110/35/10 | 20 | 5.7022 | 0.1 | 0.1
299 | ПАО "МРСК Сибири" | "Алтайэнерго" | ПС "Целинная" №50 | 110/35/10 | 20 | 3.162 | 0.015 | 0.012
300 | ПАО "МРСК Сибири" | "Алтайэнерго" | ПС "Алей" №5 | 110/10/6 | 35 | 7.7358 | 0 | 0
301 | ПАО "МРСК Сибири" | "Алтайэнерго" | ПС "Набережная" №4 | 110/10/6 | 50 | 14.4394 | 0 | 0
302 | ПАО "МРСК Сибири" | "Алтайэнерго" | ПС "РМЗ" №105 | 110/6 | 55 | 5.585 | 0 | 0
303 | ПАО "МРСК Сибири" | "Алтайэнерго" | ПС "Северная" №20 | 110/35/6 | 45 | 5.3444 | 0 | 0
304 | ПАО "МРСК Сибири" | "Алтайэнерго" | ПС "Михайловская" №26 | 110/10 | 20 | 5.1472 | 0.015 | 0.015
305 | ПАО "МРСК Сибири" | "Алтайэнерго" | ПС "Благовещенская" №3 | 110/10 | 32 | 7.5009 | 0.01 | 0.015
306 | ПАО "МРСК Сибири" | "Алтайэнерго" | ПС "Ново-Кулундинская" №20 | 110/10 | 5 | 0.97428 | 0 | 0.015
307 | ПАО "МРСК Сибири" | "Алтайэнерго" | ПС "Васильчуковская" №34 | 110/10 | 2.5 | 0.32973 | 0 | 0
308 | ПАО "МРСК Сибири" | "Алтайэнерго" | ПС "Зелено Полянская" №38 | 110/10 | 2.5 | 0.2451 | 0 | 0
309 | ПАО "МРСК Сибири" | "Алтайэнерго" | ПС "Ново-Полтавская" №8 | 110/10 | 5 | 0.90484 | 0 | 0
310 | ПАО "МРСК Сибири" | "Алтайэнерго" | ПС "Табунская" №4 | 110/10 | 16.3 | 4.6966 | 0.012 | 0.01
311 | ПАО "МРСК Сибири" | "Алтайэнерго" | ПС "Орловская" №22 | 110/35/10 | 20 | 1.6053 | 0 | 0
312 | ПАО "МРСК Сибири" | "Алтайэнерго" | ПС "Славгородская" №2 | 110/10 | 50 | 16.7004 | 0.015 | 0.015
313 | ПАО "МРСК Сибири" | "Алтайэнерго" | ПС "Коротоякская" №15 | 110/10 | 16.3 | 3.8626 | 0 | 0
314 | ПАО "МРСК Сибири" | "Алтайэнерго" | ПС "Хабарская" №18 | 110/10 | 20 | 3.1199 | 0.015 | 0.015
315 | ПАО "МРСК Сибири" | "Алтайэнерго" | ПС "Глубоковская" №27 | 110/10 | 12.6 | 1.9744 | 0.00039 | 0.015
316 | ПАО "МРСК Сибири" | "Алтайэнерго" | ПС "Волчнобурлинская" №13 | 110/10 | 12.6 | 0.79198 | 0 | 0
317 | ПАО "МРСК Сибири" | "Алтайэнерго" | ПС "Каменская" №10 | 110/10 | 31 | 12.9664 | 0.015 | 0.015
318 | ПАО "МРСК Сибири" | "Алтайэнерго" | ПС "Корчинская" №2 | 110/10 | 12.6 | 1.9512 | 0.01 | 0
319 | ПАО "МРСК Сибири" | "Алтайэнерго" | ПС "Зятьковская" №14 | 110/10 | 5 | 0.3956 | 0.015 | 0.015
320 | ПАО "МРСК Сибири" | "Алтайэнерго" | ПС "Панкрушихинская" №19 | 110/35/10 | 12.6 | 2.4101 | 0.015 | 0.015
321 | ПАО "МРСК Сибири" | "Алтайэнерго" | ПС "Романовская" №7 | 110/10 | 12.6 | 3.7233 | 0 | 0.015
322 | ПАО "МРСК Сибири" | "Алтайэнерго" | ПС "Сидоровская" №32 | 110/10 | 6.3 | 1.0651 | 0.055 | 0.015
323 | ПАО "МРСК Сибири" | "Алтайэнерго" | ПС "Камышенская" №4 | 110/10 | 20 | 0.94355 | 0.005 | 0.00042
324 | ПАО "МРСК Сибири" | "Алтайэнерго" | ПС "Кокс" №6 | 110/10 | 50 | 2.7315 | 0 | 0
325 | ПАО "МРСК Сибири" | "Алтайэнерго" | ПС "Новоалтайская" №29 | 110/10 | 64 | 8.0921 | 0.2408 | 0
326 | ПАО "МРСК Сибири" | "Алтайэнерго" | ПС "Химпром" №27 | 110/10 | 20 | 3.7492 | 0 | 0
327 | ПАО "МРСК Сибири" | "Алтайэнерго" | ПС "Береговая" №19 | 110/6 | 32 | 7.2854 | 0 | 0
328 | ПАО "МРСК Сибири" | "Алтайэнерго" | ПС "БМК" №26 | 110/6 | 50 | 15.364 | 0.015 | 0.015
329 | ПАО "МРСК Сибири" | "Алтайэнерго" | ПС "Восточная" №6 | 110/6 | 50 | 18.7651 | 0 | 0
330 | ПАО "МРСК Сибири" | "Алтайэнерго" | ПС "Городская" №1 | 110/35/6 | 40 | 11.3604 | 0 | 0
331 | ПАО "МРСК Сибири" | "Алтайэнерго" | ПС "Западная" №8 | 110/10 | 60 | 15.5523 | 0 | 0
332 | ПАО "МРСК Сибири" | "Алтайэнерго" | ПС "Опорная" №25 | 110/6 | 80 | 14.416 | 0 | 0
333 | ПАО "МРСК Сибири" | "Алтайэнерго" | ПС "Ползуново" №24 | 110/10/6 | 80 | 7.6858 | 0 | 0
334 | ПАО "МРСК Сибири" | "Алтайэнерго" | ПС "Сиреневая" №22 | 110/10 | 80 | 21.7411 | 0.25 | 0.149
335 | ПАО "МРСК Сибири" | "Алтайэнерго" | ПС "Центральная" №3 | 110/10 | 80 | 26.3657 | 0 | 0
336 | ПАО "МРСК Сибири" | "Алтайэнерго" | ПС "Юго-Западная" №15 | 110/10 | 80 | 33.1658 | 0 | 0
337 | ПАО "МРСК Сибири" | "Алтайэнерго" | ПС "Арбузовская" №57 | 110/35/10 | 12.6 | 2.6838 | 0.03 | 0.014
338 | ПАО "МРСК Сибири" | "Алтайэнерго" | ПС "Павловская" №50 | 110/35/10 | 32 | 8.877 | 0.015 | 0.015
339 | ПАО "МРСК Сибири" | "Алтайэнерго" | ПС "Гоньба" №23 | 110/10/6 | 50 | 5.4579 | 0.092 | 0.092
340 | ПАО "МРСК Сибири" | "Алтайэнерго" | ПС "КМК" №20 | 110/10 | 30 | 18.8106 | 0.014 | 0.15
341 | ПАО "МРСК Сибири" | "Алтайэнерго" | ПС "Золотушинская" №4 | 110/10 | 6.3 | 0.36345 | 0.015 | 0.015
342 | ПАО "МРСК Сибири" | "Алтайэнерго" | ПС "Краснощековская" №46 | 110/10 | 12.6 | 4.273 | 0.015 | 0.00042
343 | ПАО "МРСК Сибири" | "Алтайэнерго" | ПС "Новобурановская" №10 | 110/35/10 | 6.3 | 1.052 | 0.005 | 0
344 | ПАО "МРСК Сибири" | "Алтайэнерго" | ПС "Огневская" №12 | 110/10 | 6.3 | 0.95429 | 0.00042 | 0.00042
345 | ПАО "МРСК Сибири" | "Алтайэнерго" | ПС "Усть-Калманская" №9 | 110/10 | 12.6 | 4.5605 | 0 | 0.00042
346 | ПАО "МРСК Сибири" | "Алтайэнерго" | ПС "Смазнево" №74 | 35/10 | 4 | 1.7772 | 0.015 | 0.145
347 | ПАО "МРСК Сибири" | "Алтайэнерго" | ПС "Шпагино" №75 | 35/10 | 4 | 0.62453 | 0 | 0.00042
348 | ПАО "МРСК Сибири" | "Алтайэнерго" | ПС "Гидроузел" №29 | 110/6 | 20 | 3.2708 | 0.015 | 0
349 | ПАО "МРСК Сибири" | "Алтайэнерго" | ТЭЦ-1 | 35/6 | 0 | 0 | 0 | 0
350 | ПАО "МРСК Сибири" | "Алтайэнерго" | ПС "ХБК" | 110 | 0 | 0 | 0 | 0
351 | ПАО "МРСК Сибири" | "Алтайэнерго" | ПС "Каипская" №43 | 110/35/10 | 8.8 | 1.1114 | 0.015 | 0.015
352 | ПАО "МРСК Сибири" | "Алтайэнерго" | ПС "Мышкинская" №44 | 110/10 | 20 | 0.38984 | 0.015 | 0.03
353 | ПАО "МРСК Сибири" | "Алтайэнерго" | ПС "Гальбштадская" №7 | 110/35/10 | 41 | 7.6735 | 0.015 | 0.015
354 | ПАО "МРСК Сибири" | "Алтайэнерго" | ПС "Гляденьская" №33 | 110/35/10 | 6.3 | 1.0765 | 0.01 | 0.0015
355 | ПАО "МРСК Сибири" | "Алтайэнерго" | ПС "Кулундинская" №1 | 110/10 | 26 | 9.0863 | 0.015 | 0.00024
356 | ПАО "МРСК Сибири" | "Алтайэнерго" | ПС "Чарышская" №52 | 110/35/10 | 6.3 | 6.0561 | 0.006 | 0.00042
357 | ПАО "МРСК Сибири" | "Алтайэнерго" | ПС "Косихинская" №28 | 110/35/10 | 20 | 11.1819 | 0.0015 | 0.015
358 | ПАО "МРСК Сибири" | "Алтайэнерго" | ПС "Сростинская" №8 | 110/35/10 | 12.6 | 6.5392 | 0.01 | 0.015
359 | ПАО "МРСК Сибири" | "Алтайэнерго" | ПС "Санниковская" №35 | 35/10 | 8 | 4.7948 | 0.015 | 0.015
360 | ПАО "МРСК Сибири" | "Алтайэнерго" | ПС "Волчихинская" №25 | 110/35/10 | 16.3 | 7.4735 | 0.015 | 0.015
361 | ПАО "МРСК Сибири" | "Алтайэнерго" | ПС "Смоленская" №33 | 110/10 | 20 | 5.9964 | 0.015 | 0.015
362 | ПАО "МРСК Сибири" | "Алтайэнерго" | ПС "Курортная" №37 | 110/10 | 32 | 10.6044 | 0.00042 | 0.015
363 | ПАО "МРСК Сибири" | "Алтайэнерго" | ПС "Ельцовская" №57 | 110/35/10 | 12.6 | 2.9081 | 0 | 0
364 | ПАО "МРСК Сибири" | "Алтайэнерго" | ПС "ГПП-4" №3 | 110/35/6 | 80 | 23.569 | 0 | 0
365 | ПАО "МРСК Сибири" | "Алтайэнерго" | ПС "Тогульская" №58 | 110/35/10 | 12.6 | 2.5831 | 0.015 | 0.00042
366 | ПАО "МРСК Сибири" | "Алтайэнерго" | ПС "Приозерная" №18 | 110/35/10 | 50 | 11.3723 | 0.015 | 0.015
367 | ПАО "МРСК Сибири" | "Алтайэнерго" | ПС "Угловская" №27 | 110/35/10 | 16.3 | 2.1773 | 0 | 0
368 | ПАО "МРСК Сибири" | "Алтайэнерго" | ПС "Новичихинская" №14 | 110/35/10 | 12.6 | 3.9614 | 0.015 | 0.015
369 | ПАО "МРСК Сибири" | "Алтайэнерго" | ПС "Поспелихинская" №23 | 110/35/10 | 50 | 9.742 | 0.015 | 0.149
370 | ПАО "МРСК Сибири" | "Алтайэнерго" | ПС "Дальняя" №10 | 110/35/10 | 20 | 2.2069 | 0 | 0
371 | ПАО "МРСК Сибири" | "Алтайэнерго" | ПС "Курьинская" №17 | 110/35/10 | 26 | 5.0092 | 0.145 | 0.145
372 | ПАО "МРСК Сибири" | "Алтайэнерго" | ПС "Новошипуновская" №13 | 110/35/10 | 16.3 | 4.531 | 0.15 | 0.00042
373 | ПАО "МРСК Сибири" | "Алтайэнерго" | ПС "Третьяковская" №43 | 110/35/10 | 10 | 4.0244 | 0.015 | 0.004
374 | ПАО "МРСК Сибири" | "Алтайэнерго" | ПС "Сентелекская" №60 | 35/10 | 2 | 0.70408 | 0.015 | 0.00042
375 | ПАО "МРСК Сибири" | "Алтайэнерго" | ПС "Ивановская" №56 | 35/10 | 4.1 | 0.39385 | 0 | 0
376 | ПАО "МРСК Сибири" | "Алтайэнерго" | ПС "Таловская" №53 | 35/10 | 6.5 | 1.0464 | 0 | 0
377 | ПАО "МРСК Сибири" | "Алтайэнерго" | ПС "Барановская" №51 | 35/10 | 5 | 1.443 | 0.009 | 0.014
378 | ПАО "МРСК Сибири" | "Алтайэнерго" | ПС "Змеиногорская" №16 | 110/35/10 | 50 | 14.6097 | 0 | 0
379 | ПАО "МРСК Сибири" | "Алтайэнерго" | ПС "Второкаменская" №36 | 110/10 | 12.6 | 1.4014 | 0.62 | 0
380 | ПАО "МРСК Сибири" | "Алтайэнерго" | ПС "Гилевская" №7 | 110/10 | 2.5 | 0 | 0 | 0
381 | ПАО "МРСК Сибири" | "Алтайэнерго" | ПС "Локтевская" №31 | 35/10 | 4 | 0.96065 | 0 | 0.06
382 | ПАО "МРСК Сибири" | "Алтайэнерго" | ПС "РПБ ЗЭС" №62 | 35/10 | 4.1 | 0.63285 | 0 | 0
383 | ПАО "МРСК Сибири" | "Алтайэнерго" | ПС "Верх-Суетская" №10 | 110/35/10 | 16.3 | 3.0915 | 0.015 | 0.015
384 | ПАО "МРСК Сибири" | "Алтайэнерго" | ПС "Ключевская" №5 | 110/10 | 25 | 5.9751 | 0 | 0.015
385 | ПАО "МРСК Сибири" | "Алтайэнерго" | ПС "Северская" №41 | 110/10 | 5 | 0.88655 | 0.015 | 0.015
386 | ПАО "МРСК Сибири" | "Алтайэнерго" | ПС "Родинская" №11 | 110/35/10 | 26 | 8.2995 | 0.015 | 0.015
387 | ПАО "МРСК Сибири" | "Алтайэнерго" | ПС "Кочкинская" №21 | 35/10 | 3.2 | 0.46456 | 0.015 | 0
388 | ПАО "МРСК Сибири" | "Алтайэнерго" | ПС "Шумановская" №37 | 35/10 | 8 | 0.64159 | 0 | 0
389 | ПАО "МРСК Сибири" | "Алтайэнерго" | ПС "Пригородная" №46 | 110/35/10 | 32 | 12.8142 | 0.015 | 0.00042
390 | ПАО "МРСК Сибири" | "Алтайэнерго" | ПС "Цаплинская" №49 | 35/10 | 8 | 1.3156 | 0.015 | 0.015
391 | ПАО "МРСК Сибири" | "Алтайэнерго" | ПС "Черемшанская" №45 | 35/10 | 8 | 1.001 | 0.15 | 0.004
392 | ПАО "МРСК Сибири" | "Алтайэнерго" | ПС "Кытмановская" №59 | 110/10 | 12.6 | 2.858 | 0.1 | 0.00042
393 | ПАО "МРСК Сибири" | "Алтайэнерго" | ПС "Заринская" №70 | 35/10 | 16.3 | 4.7602 | 0 | 0.00042
394 | ПАО "МРСК Сибири" | "Алтайэнерго" | ПС "Мамонтовская" №3 | 110/35/10 | 20 | 6.7831 | 0.015 | 0.015
395 | ПАО "МРСК Сибири" | "Алтайэнерго" | ПС "Баевская" №11 | 110/35/10 | 16.3 | 2.8114 | 0 | 0.01
396 | ПАО "МРСК Сибири" | "Алтайэнерго" | ПС "Верхчуманская" №28 | 110/10 | 5 | 0.60329 | 0.015 | 0.015
397 | ПАО "МРСК Сибири" | "Алтайэнерго" | ПС "Завьяловская" №9 | 110/10 | 12.6 | 3.5548 | 0.015 | 0.005
398 | ПАО "МРСК Сибири" | "Алтайэнерго" | ПС "Костинлоговская" №30 | 35/10 | 5 | 0.51164 | 0 | 0
399 | ПАО "МРСК Сибири" | "Алтайэнерго" | ПС "Тюменцевская" №6 | 110/10 | 16.3 | 3.1446 | 0.015 | 0
400 | ПАО "МРСК Сибири" | "Алтайэнерго" | ПС "Подгорная" №13 | 110/35/6 | 80 | 35.4961 | 0 | 0
401 | ПАО "МРСК Сибири" | "Алтайэнерго" | ПС "Ребриха" №60 | 110/10 | 12.6 | 5.3295 | 0.015 | 0.00039
402 | ПАО "МРСК Сибири" | "Алтайэнерго" | ПС "Комсомольская" №56 | 110/10 | 20 | 6.4861 | 0.36 | 0.015
403 | ПАО "МРСК Сибири" | "Алтайэнерго" | ПС "Шипунихинская" №44 | 35/10 | 2.5 | 0.8167 | 0.01 | 0
404 | ПАО "МРСК Сибири" | "Алтайэнерго" | ПС "Горняцкая" №15 | 110/35/6 | 25 | 8.6317 | 0 | 0
405 | ПАО "МРСК Сибири" | "Бурятэнерго" | ПС 110/35/10/6/3 кВ | 110 | 0 | 0 | 0 | 0
406 | ПАО "МРСК Сибири" | "Бурятэнерго" | ПС 35/6 кВ МСЗ | 35 | 0 | 0 | 0 | 0
407 | ПАО "МРСК Сибири" | "Бурятэнерго" | Системная автоматика | 500 | 0 | 0 | 0 | 0
408 | ПАО "МРСК Сибири" | "Бурятэнерго" | ПС 110/6 кВ "Алтан" | 110/6 | 0 | 1.4806 | 0 | 0
409 | ПАО "МРСК Сибири" | "Бурятэнерго" | ПС 220 кВ "Окусикан" | 220 | 0 | 0 | 0 | 0
410 | ПАО "МРСК Сибири" | "Бурятэнерго" | ПС Солнечная | 35/10 | 0 | 0 | 0 | 0
411 | ПАО "МРСК Сибири" | "Бурятэнерго" | ПС 35/10/6/3 кВ "Ретранслятор" | 35/10/6/3 | 0 | 0 | 0 | 0
412 | ПАО "МРСК Сибири" | "Бурятэнерго" | ПС "Даван" | 220 | 0 | 0 | 0 | 0
413 | ПАО "МРСК Сибири" | "Бурятэнерго" | ПС "Перевал" | 220 | 0 | 0 | 0 | 0
414 | ПАО "МРСК Сибири" | "Бурятэнерго" | ПС 110/6 кВ "Кедровская" | 110/6 | 0 | 0 | 0 | 0
415 | ПАО "МРСК Сибири" | "Бурятэнерго" | ПС "Переемная" | 220/27,5/10 | 0 | 0 | 0 | 0
416 | ПАО "МРСК Сибири" | "Бурятэнерго" | ПС 35/10 кВ "Ахалик" | 35/10 | 5 | 0.3826 | 0.01 | 0.015
417 | ПАО "МРСК Сибири" | "Бурятэнерго" | ПС 35/10 кВ "Жемчуг" | 35/10 | 5 | 0.67162 | 0.015 | 0.015
418 | ПАО "МРСК Сибири" | "Бурятэнерго" | ПС 35/10 кВ "Монды" | 35/10 | 1.6 | 0.61948 | 0.0105 | 0
419 | ПАО "МРСК Сибири" | "Бурятэнерго" | ПС "Челутай" | 35/6 | 1 | 0.44175 | 0 | 0
420 | ПАО "МРСК Сибири" | "Бурятэнерго" | ПС "Нижний Склад" | 35/10 | 10.3 | 1.6721 | 0.01 | 0.01
421 | ПАО "МРСК Сибири" | "Бурятэнерго" | ПС "Шабур" | 35/6 | 4.2 | 0.8781 | 0 | 0
422 | ПАО "МРСК Сибири" | "Бурятэнерго" | ПС "Билюта" | 35/6 | 5 | 0.49909 | 0 | 0.01
423 | ПАО "МРСК Сибири" | "Бурятэнерго" | ПС 220 Заиграево-тяговая | 220/110/35/27,5/10 | 0 | 0 | 0.015 | 0
424 | ПАО "МРСК Сибири" | "Бурятэнерго" | ПС "Ангаракан" | 220 | 0 | 0 | 0 | 0
425 | ПАО "МРСК Сибири" | "Бурятэнерго" | ПС 110 кВ "Таксимо-тяговая" | 110/10 | 0 | 0 | 0 | 0
426 | ПАО "МРСК Сибири" | "Бурятэнерго" | ПС 27/10/6 кВ ОАО "РЖД" | 27.5 | 0 | 0 | 0 | 0
427 | ПАО "МРСК Сибири" | "Бурятэнерго" | ПС 35/10 кВ "Ярикто" | 35/10 | 3.5 | 0.61398 | 0.0135 | 0.001
428 | ПАО "МРСК Сибири" | "Бурятэнерго" | ПС 35/10 кВ "Алла" | 35/10 | 3.2 | 0.072635 | 0.01 | 0.01
429 | ПАО "МРСК Сибири" | "Бурятэнерго" | ПС 35/10 кВ "Сахули" | 35/10 | 2.5 | 0.050981 | 0 | 0.01
430 | ПАО "МРСК Сибири" | "Бурятэнерго" | ПС 35/10 кВ "Аргада" | 35/10 | 5 | 0.16915 | 0.003 | 0.003
431 | ПАО "МРСК Сибири" | "Бурятэнерго" | ПС 35/10 кВ "Барагхан" | 35/10 | 2.5 | 0.29409 | 0.015 | 0.015
432 | ПАО "МРСК Сибири" | "Бурятэнерго" | ПС 35/10 кВ "Майск" | 35/10 | 4.1 | 0.38841 | 0 | 0.021
433 | ПАО "МРСК Сибири" | "Бурятэнерго" | ПС-220/110/6 кВ "СЦКК" (в) | 220/110/6 | 0 | 0 | 0 | 0
434 | ПАО "МРСК Сибири" | "Бурятэнерго" | ПС "Новая Брянь" | 35/10 | 20 | 2.3702 | 0.015 | 0.15
435 | ПАО "МРСК Сибири" | "Бурятэнерго" | ПС 110/10 кВ "Таловка" | 110/10 | 0 | 0.71754 | 0 | 0.001
436 | ПАО "МРСК Сибири" | "Бурятэнерго" | ПС 220/110/10 кВ "Горячинская" | 220/110/10 | 0 | 0 | 0.015 | 0.01
437 | ПАО "МРСК Сибири" | "Бурятэнерго" | ПС 110/10 кВ "Берег" | 110/10 | 0 | 0.25173 | 0 | 0
438 | ПАО "МРСК Сибири" | "Бурятэнерго" | ПС "Курба" | 110/10 | 12.6 | 1.208 | 0 | 0.015
439 | ПАО "МРСК Сибири" | "Бурятэнерго" | ПС "В-2" | 35/10 | 5 | 0.76523 | 0.01 | 0.01
440 | ПАО "МРСК Сибири" | "Бурятэнерго" | ПС "В-1" | 110/35/6 | 20 | 1.7694 | 0 | 0
441 | ПАО "МРСК Сибири" | "Бурятэнерго" | ПС 35/6 кВ "Выдрино" | 35/6 | 13.8 | 2.5441 | 0.01 | 0.015
442 | ПАО "МРСК Сибири" | "Бурятэнерго" | ПС 35/6 кВ "Клюевка" | 35/6 | 3.6 | 0.50673 | 0.01 | 0.01
443 | ПАО "МРСК Сибири" | "Бурятэнерго" | ПС 35 кВ Теплоприбор | 35 | 0 | 0 | 0.015 | 0.015
444 | ПАО "МРСК Сибири" | "Бурятэнерго" | ПС 35/10 кВ "Нилова Пустынь" | 35/10 | 4.1 | 0.83389 | 0.015 | 0
445 | ПАО "МРСК Сибири" | "Бурятэнерго" | ПС 110/35/27,5 кВ "Татаурово-тяговая" | 110/35/27,5 | 0 | 0 | 0 | 0
446 | ПАО "МРСК Сибири" | "Бурятэнерго" | ПС "Моторостроительная" | 35/10 | 0 | 3.1991 | 0.015 | 0.015
447 | ПАО "МРСК Сибири" | "Бурятэнерго" | ПС "Аэропорт" | 35/6 | 5 | 2.9259 | 0 | 0
448 | ПАО "МРСК Сибири" | "Бурятэнерго" | ПС "Макбур" | 35/10 | 0 | 0 | 0 | 0
449 | ПАО "МРСК Сибири" | "Бурятэнерго" | ПС "Стеклозавод" | 35/6 | 0 | 0 | 0 | 0
450 | ПАО "МРСК Сибири" | "Бурятэнерго" | ПС Машзавод | 110/35/6 | 0 | 23.7669 | 0.374 | 0.015
451 | ПАО "МРСК Сибири" | "Бурятэнерго" | ПС "ЛВРЗ" | 110/6 | 0 | 22.3122 | 0.015 | 0.015
452 | ПАО "МРСК Сибири" | "Бурятэнерго" | ПС "ТЭЦ-1" | 110/35/10 | 0 | 0 | 0 | 0
453 | ПАО "МРСК Сибири" | "Бурятэнерго" | ПС "ТЭЦ-2" | 110/6 | 0 | 0 | 0 | 0
454 | ПАО "МРСК Сибири" | "Бурятэнерго" | ПС "Слюдянка - тяговая" | 220/110/35/27,5 | 0 | 0 | 0 | 0
455 | ПАО "МРСК Сибири" | "Бурятэнерго" | ПС "Новоильинск тяговая" | 220/110/35/27,5/10 | 0 | 0 | 0 | 0
456 | ПАО "МРСК Сибири" | "Бурятэнерго" | ПС "Районная" | 220/110/35/6 | 0 | 0 | 0.015 | 0.008
457 | ПАО "МРСК Сибири" | "Бурятэнерго" | ПС "Северная" | 220/110 | 0 | 0 | 0 | 0
458 | ПАО "МРСК Сибири" | "Бурятэнерго" | ПС "Кижа тяговая" | 220/35/27,5/10 | 0 | 0 | 0 | 0
459 | ПАО "МРСК Сибири" | "Бурятэнерго" | ПС "Тяговая Новоильинск" | 220/35/27,5 | 0 | 0 | 0 | 0
460 | ПАО "МРСК Сибири" | "Бурятэнерго" | ПС "Селендума" | 220/110/35/10 | 0 | 0 | 0.005 | 0.005
461 | ПАО "МРСК Сибири" | "Бурятэнерго" | ПС "Мухоршибирь" | 220/110/35/10 | 0 | 0 | 0.01 | 0.015
462 | ПАО "МРСК Сибири" | "Бурятэнерго" | ПС 220/110/10 кВ "Татаурово" | 220/110/10 | 0 | 0 | 0.015 | 0.015
463 | ПАО "МРСК Сибири" | "Бурятэнерго" | ПС "Оронгой" | 35/10 | 5 | 0.94619 | 0.085 | 0.085
464 | ПАО "МРСК Сибири" | "Бурятэнерго" | ПС "Инзагатуй" | 35/10 | 4.1 | 0.1395 | 0 | 0
465 | ПАО "МРСК Сибири" | "Бурятэнерго" | ПС "Ичетуй" | 35/10 | 3.2 | 0.29114 | 0.01 | 0
466 | ПАО "МРСК Сибири" | "Бурятэнерго" | ПС 110/35/10 кВ "Баянгол" | 110/35/10 | 12.6 | 0.62005 | 0.01 | 0
467 | ПАО "МРСК Сибири" | "Бурятэнерго" | ПС 110/10 кВ "Уро" | 110/10 | 6.3 | 0.62016 | 0 | 0
468 | ПАО "МРСК Сибири" | "Бурятэнерго" | ПС 110/35/10 кВ "Усть-Баргузин" | 110/35/10 | 20 | 4.5302 | 0.01 | 0.01
469 | ПАО "МРСК Сибири" | "Бурятэнерго" | ПС 110/35/10 кВ "Прибайкальская" | 110/35/10 | 32 | 5.3503 | 0.015 | 0.01
470 | ПАО "МРСК Сибири" | "Бурятэнерго" | ПС 110/6 кВ "СЛПБ" | 110/6 | 17.5 | 2.7489 | 0 | 0.01
471 | ПАО "МРСК Сибири" | "Бурятэнерго" | ПС 110/35/10 кВ "Зун-Мурино" | 110/35/10 | 12.6 | 4.5266 | 0.005 | 0.015
472 | ПАО "МРСК Сибири" | "Бурятэнерго" | ПС 110/35/10 кВ "Кырен" | 110/35/10 | 12.6 | 5.3546 | 0.015 | 0.01
473 | ПАО "МРСК Сибири" | "Бурятэнерго" | ПС "Багдарин" | 110/35/10 | 12.6 | 5.0715 | 0.015 | 0.013
474 | ПАО "МРСК Сибири" | "Бурятэнерго" | ПС "Монгой" | 110/10 | 2.5 | 0.10008 | 0 | 0
475 | ПАО "МРСК Сибири" | "Бурятэнерго" | ПС "Романовка" | 110/35/10 | 12.6 | 0.44607 | 0.015 | 0.045
476 | ПАО "МРСК Сибири" | "Бурятэнерго" | ПС "Исинга" | 110/10 | 2.5 | 0.1064 | 0 | 0
477 | ПАО "МРСК Сибири" | "Бурятэнерго" | ПС "Комсомольская" | 110/10 | 5 | 0.25299 | 0.34 | 0.015
478 | ПАО "МРСК Сибири" | "Бурятэнерго" | ПС "Поперечное" | 110/10 | 2.5 | 0.47419 | 0.01 | 0.01
479 | ПАО "МРСК Сибири" | "Бурятэнерго" | ПС "Сосново - Озерск" | 110/35/10 | 10 | 4.6757 | 0.015 | 0.01
480 | ПАО "МРСК Сибири" | "Бурятэнерго" | ПС "Новая" | 110/35/6 | 20 | 7.4072 | 0.01 | 0.002
481 | ПАО "МРСК Сибири" | "Бурятэнерго" | ПС "Онохой" | 110/35/10 | 32 | 9.4976 | 0.015 | 0.015
482 | ПАО "МРСК Сибири" | "Бурятэнерго" | ПС "Эрхирик" | 110/10 | 8.8 | 1.6495 | 0.015 | 0.002
483 | ПАО "МРСК Сибири" | "Бурятэнерго" | ПС "Бурводстрой" | 110/10 | 50 | 16.4663 | 0.015 | 0.02
484 | ПАО "МРСК Сибири" | "Бурятэнерго" | ПС "Бурятферммаш" | 110/10 | 80 | 2.6884 | 0.01 | 0.01
485 | ПАО "МРСК Сибири" | "Бурятэнерго" | ПС "Верхняя Березовка" | 110/10 | 20 | 4.5253 | 0.015 | 0.01
486 | ПАО "МРСК Сибири" | "Бурятэнерго" | ПС "Западная" | 110/35/6 | 80 | 23.7673 | 0.01 | 0.002
487 | ПАО "МРСК Сибири" | "Бурятэнерго" | ПС "Иволга" | 110/35/10 | 41 | 11.7635 | 0.01 | 0.01
488 | ПАО "МРСК Сибири" | "Бурятэнерго" | ПС "Медведчиково" | 110/10 | 80 | 4.9251 | 0.015 | 0.015
489 | ПАО "МРСК Сибири" | "Бурятэнерго" | ПС "Октябрьская" | 110/35/10 | 80 | 20.0629 | 0.01 | 0.015
490 | ПАО "МРСК Сибири" | "Бурятэнерго" | ПС "Улан-Удэнскптицефабрика (ПТФ)" | 110/6 | 12.6 | 3.4446 | 0.015 | 0.01
491 | ПАО "МРСК Сибири" | "Бурятэнерго" | ПС "Шишковка" | 110/35/10 | 50 | 12.1607 | 0.015 | 0.015
492 | ПАО "МРСК Сибири" | "Бурятэнерго" | ПС "Энергетик" | 110/10 | 20 | 5.0941 | 0.01 | 0.015
493 | ПАО "МРСК Сибири" | "Бурятэнерго" | ПС "Южная" | 110/35/10 | 50 | 22.4039 | 0.01 | 0.015
494 | ПАО "МРСК Сибири" | "Бурятэнерго" | ПС "Тарбагатай" | 110/35/10 | 32 | 3.5653 | 0.015 | 0.015
495 | ПАО "МРСК Сибири" | "Бурятэнерго" | ПС "Георгиевская" | 110/35/10 | 12.6 | 1.0632 | 0.005 | 0.005
496 | ПАО "МРСК Сибири" | "Бурятэнерго" | ПС "Удинская" | 110/35/10 | 6.3 | 1.7284 | 0.01 | 0.01
497 | ПАО "МРСК Сибири" | "Бурятэнерго" | ПС "Хоринская" | 110/35/10 | 32 | 4.826 | 0.25 | 0.25
498 | ПАО "МРСК Сибири" | "Бурятэнерго" | ПС "Бичура" | 110/35/10 | 20 | 4.8298 | 0.002 | 0.015
499 | ПАО "МРСК Сибири" | "Бурятэнерго" | ПС "Окино-Ключи" | 110/35/10 | 20 | 1.9266 | 0.01 | 0.01
500 | ПАО "МРСК Сибири" | "Бурятэнерго" | ПС "Тухум" | 110/6 | 10 | 2.1024 | 0.005 | 0.005
501 | ПАО "МРСК Сибири" | "Бурятэнерго" | ПС "Холбольджино" | 110/35/6 | 20 | 0.78223 | 0 | 0
502 | ПАО "МРСК Сибири" | "Бурятэнерго" | ПС "Боргой" | 110/35/10 | 12.6 | 1.0426 | 0 | 0
503 | ПАО "МРСК Сибири" | "Бурятэнерго" | ПС "Бургултай" | 110/10 | 5 | 0.54813 | 0.015 | 0.015
504 | ПАО "МРСК Сибири" | "Бурятэнерго" | ПС "Джида" | 110/10 | 16.3 | 1.4704 | 0.01 | 0.01
505 | ПАО "МРСК Сибири" | "Бурятэнерго" | ПС "Петропавловка" | 110/10 | 16.3 | 3.9146 | 0.01 | 0.015
506 | ПАО "МРСК Сибири" | "Бурятэнерго" | ПС "Торей" | 110/35/10 | 10 | 1.9906 | 0.015 | 0.015
507 | ПАО "МРСК Сибири" | "Бурятэнерго" | ПС "Инкурская" | 110/35/6 | 26 | 8.7729 | 0.01 | 0.07
508 | ПАО "МРСК Сибири" | "Бурятэнерго" | ПС "Большой Луг" | 110/10 | 2.5 | 0.28144 | 0.005 | 0
509 | ПАО "МРСК Сибири" | "Бурятэнерго" | ПС "Кудара Самон" | 110/35/10 | 20 | 1.8293 | 0.005 | 0.01
510 | ПАО "МРСК Сибири" | "Бурятэнерго" | ПС "Кяхта" | 110/35/10/6 | 32 | 9.8221 | 0.015 | 0.01
511 | ПАО "МРСК Сибири" | "Бурятэнерго" | ПС "Харанхой" | 110/35/10 | 32 | 5.9108 | 0 | 0.01
512 | ПАО "МРСК Сибири" | "Бурятэнерго" | ПС "Никольская" | 110/10 | 12.6 | 0.69416 | 0 | 0
513 | ПАО "МРСК Сибири" | "Бурятэнерго" | ПС "Подлопатки" | 110/35/10 | 10 | 0.89279 | 0.005 | 0.005
514 | ПАО "МРСК Сибири" | "Бурятэнерго" | ПС 35/10 кВ "Сорок" | 35/10 | 1.63 | 0.2656 | 0.01 | 0.015
515 | ПАО "МРСК Сибири" | "Бурятэнерго" | ПС 35/10 кВ "Хурай-Хобок" | 35/10 | 3.5 | 0.38345 | 0.01 | 0.01
516 | ПАО "МРСК Сибири" | "Бурятэнерго" | ПС "Гунда" | 35/10 | 5 | 0.33442 | 0.01 | 0.19
517 | ПАО "МРСК Сибири" | "Бурятэнерго" | ПС "Телемба" | 35/10 | 3.2 | 1.0715 | 0.015 | 0.015
518 | ПАО "МРСК Сибири" | "Бурятэнерго" | ПС "Береза" | 35/10 | 8 | 1.1273 | 0 | 0
519 | ПАО "МРСК Сибири" | "Бурятэнерго" | ПС "Бройлерная" | 35/10 | 8 | 1.743 | 0.015 | 0.015
520 | ПАО "МРСК Сибири" | "Бурятэнерго" | ПС "Джонка" | 35/10 | 3.2 | 1.6406 | 0 | 0
521 | ПАО "МРСК Сибири" | "Бурятэнерго" | ПС "Диванчик" | 35/6 | 8 | 2.9626 | 0 | 0
522 | ПАО "МРСК Сибири" | "Бурятэнерго" | ПС "Заиграево" | 35/10 | 12.6 | 2.8802 | 0.015 | 0.005
523 | ПАО "МРСК Сибири" | "Бурятэнерго" | ПС "Илька" | 35/10 | 10.3 | 0.9546 | 0 | 0
524 | ПАО "МРСК Сибири" | "Бурятэнерго" | ПС "Сосновый Бор" | 35/6 | 12.6 | 5.6055 | 0 | 0
525 | ПАО "МРСК Сибири" | "Бурятэнерго" | ПС "Татарский Ключ" | 35/10 | 5 | 1.105 | 0.225 | 0
526 | ПАО "МРСК Сибири" | "Бурятэнерго" | ПС "Ташелан" | 35/10 | 3.2 | 0.33601 | 0.01 | 0
527 | ПАО "МРСК Сибири" | "Бурятэнерго" | ПС "Авиационно-ремонтный завод (АРЗ)" | 35/10 | 20 | 7.2216 | 0.01 | 0.01
528 | ПАО "МРСК Сибири" | "Бурятэнерго" | ПС "Бурятцелинстрой" | 35/10 | 12.6 | 6.8126 | 0.00054 | 0.28
529 | ПАО "МРСК Сибири" | "Бурятэнерго" | ПС "Грязнуха" | 35/6 | 3.2 | 0.47665 | 0.02 | 0.04
530 | ПАО "МРСК Сибири" | "Бурятэнерго" | ПС "Гурульба" | 35/10 | 12.6 | 3.7317 | 0.015 | 0.015
531 | ПАО "МРСК Сибири" | "Бурятэнерго" | ПС "Зенит" | 35/10 | 8 | 1.2397 | 0.06 | 0.06
532 | ПАО "МРСК Сибири" | "Бурятэнерго" | ПС "Нижняя Иволга" | 35/10 | 6.5 | 2.84 | 0.01 | 0.015
533 | ПАО "МРСК Сибири" | "Бурятэнерго" | ПС "Полигон" | 35/10 | 5 | 1.3636 | 0.015 | 0.015
534 | ПАО "МРСК Сибири" | "Бурятэнерго" | ПС "Таежная" | 35/10 | 8 | 3.3155 | 0.015 | 0.015
535 | ПАО "МРСК Сибири" | "Бурятэнерго" | ПС "Хурумша" | 35/10 | 6.5 | 0.35599 | 0.015 | 0.015
536 | ПАО "МРСК Сибири" | "Бурятэнерго" | ПС "Вознесеновка" | 35/10 | 2.5 | 0.25041 | 0.005 | 0.005
537 | ПАО "МРСК Сибири" | "Бурятэнерго" | ПС "Загустай" | 35/10 | 5 | 0.65968 | 0.015 | 0
538 | ПАО "МРСК Сибири" | "Бурятэнерго" | ПС "Кижинга" | 35/10 | 8 | 2.1435 | 0.015 | 0.015
539 | ПАО "МРСК Сибири" | "Бурятэнерго" | ПС "Кодунская" | 35/10 | 5.6 | 0 | 0.015 | 0
540 | ПАО "МРСК Сибири" | "Бурятэнерго" | ПС "Усть - Орот" | 35/10 | 3.2 | 0.22555 | 0.04 | 0
541 | ПАО "МРСК Сибири" | "Бурятэнерго" | ПС "Чесан" | 35/10 | 2.5 | 0.28935 | 0.01 | 0.01
542 | ПАО "МРСК Сибири" | "Бурятэнерго" | ПС "Барыкино" | 35/10 | 1 | 0.15818 | 0 | 0
543 | ПАО "МРСК Сибири" | "Бурятэнерго" | ПС "Б-Куналей" | 35/10 | 3.2 | 0.29561 | 0 | 0
544 | ПАО "МРСК Сибири" | "Бурятэнерго" | ПС "В-Жирим" | 35/10 | 4.1 | 0.39111 | 0 | 0
545 | ПАО "МРСК Сибири" | "Бурятэнерго" | ПС "Десятниково" | 35/10 | 5 | 0.20907 | 0.5 | 0.5
546 | ПАО "МРСК Сибири" | "Бурятэнерго" | ПС "Куйтун" | 35/10 | 4.1 | 0.32471 | 0.047755 | 0
547 | ПАО "МРСК Сибири" | "Бурятэнерго" | ПС "Н-Саянтуй" | 35/10 | 12.6 | 3.9076 | 0.015 | 0.02125
548 | ПАО "МРСК Сибири" | "Бурятэнерго" | ПС "Николаевская" | 35/10 | 4.3 | 1.5638 | 0.015 | 0.02
549 | ПАО "МРСК Сибири" | "Бурятэнерго" | ПС "Пестерево" | 35/10 | 5 | 0.18916 | 0.001 | 0
550 | ПАО "МРСК Сибири" | "Бурятэнерго" | ПС "Верхние - Тальцы" | 35/10 | 3.2 | 0.30464 | 0.009 | 0
551 | ПАО "МРСК Сибири" | "Бурятэнерго" | ПС "Санномыск" | 35/10 | 2.6 | 0.1045 | 0 | 0
552 | ПАО "МРСК Сибири" | "Бурятэнерго" | ПС "Тэгда" | 35/10 | 5 | 0.84503 | 0 | 0.015
553 | ПАО "МРСК Сибири" | "Бурятэнерго" | ПС "Хасуртайская" | 35/10 | 3.2 | 0.10098 | 0 | 0
554 | ПАО "МРСК Сибири" | "Бурятэнерго" | ПС "Алтачей" | 35/10 | 2.5 | 0.2418 | 0 | 0
555 | ПАО "МРСК Сибири" | "Бурятэнерго" | ПС "Дунда-Киреть" | 35/10 | 3.2 | 0.45939 | 0.134 | 0.134
556 | ПАО "МРСК Сибири" | "Бурятэнерго" | ПС "Елань" | 35/10 | 8 | 0.42506 | 0 | 0
557 | ПАО "МРСК Сибири" | "Бурятэнерго" | ПС "Малый Куналей" | 35/10 | 5 | 0.54498 | 0.015 | 0.015
558 | ПАО "МРСК Сибири" | "Бурятэнерго" | ПС "Поселье" | 35/10 | 2.5 | 0.27082 | 0.01 | 0.01
559 | ПАО "МРСК Сибири" | "Бурятэнерго" | ПС "Шанага" | 35/10 | 4.1 | 0.59759 | 0.06 | 0.015
560 | ПАО "МРСК Сибири" | "Бурятэнерго" | ПС "Шибертуй" | 35/10 | 4.1 | 0.51361 | 0 | 0.001
561 | ПАО "МРСК Сибири" | "Бурятэнерго" | ПС "Жаргаланта" | 35/10 | 5 | 0.16766 | 0.01 | 0.01
562 | ПАО "МРСК Сибири" | "Бурятэнерго" | ПС "Новоселенгинск" | 35/10 | 4.1 | 0.51074 | 0.015 | 0.015
563 | ПАО "МРСК Сибири" | "Бурятэнерго" | ПС "Ноехон" | 35/10 | 4.1 | 0.25041 | 0.04 | 0.01
564 | ПАО "МРСК Сибири" | "Бурятэнерго" | ПС "Нур-Тухум" | 35/10 | 2 | 0.20899 | 0.015 | 0
565 | ПАО "МРСК Сибири" | "Бурятэнерго" | ПС "Ташир" | 35/10 | 5 | 0.24595 | 0.01 | 0.01
566 | ПАО "МРСК Сибири" | "Бурятэнерго" | ПС "Харгана" | 35/10 | 3.2 | 0.23765 | 0.015 | 0.015
567 | ПАО "МРСК Сибири" | "Бурятэнерго" | ПС "Щучье Oзеро" | 35/10 | 4.1 | 0.20396 | 0 | 0
568 | ПАО "МРСК Сибири" | "Бурятэнерго" | ПС "Енхор" | 35/10 | 4.1 | 0.32122 | 0 | 0
569 | ПАО "МРСК Сибири" | "Бурятэнерго" | ПС "Нарын" | 35/10 | 4.1 | 0.27162 | 0.055 | 0.055
570 | ПАО "МРСК Сибири" | "Бурятэнерго" | ПС "Бургуй" | 35/10 | 5 | 0.40249 | 0.01 | 0.01
571 | ПАО "МРСК Сибири" | "Бурятэнерго" | ПС "Дутулур" | 35/10 | 5 | 0.18808 | 0.01 | 0.01
572 | ПАО "МРСК Сибири" | "Бурятэнерго" | ПС "Михайловка" | 35/10 | 3.6 | 0.48235 | 0.015 | 0.015
573 | ПАО "МРСК Сибири" | "Бурятэнерго" | ПС "Мыла" | 35/10 | 4.1 | 0.51294 | 0.015 | 0.015
574 | ПАО "МРСК Сибири" | "Бурятэнерго" | ПС "Нурта" | 35/10 | 2.6 | 0.12649 | 0.015 | 0
575 | ПАО "МРСК Сибири" | "Бурятэнерго" | ПС "Санага" | 35/10 | 3.2 | 0.62317 | 0.01 | 0.01
576 | ПАО "МРСК Сибири" | "Бурятэнерго" | ПС "Цаган-Морин" | 35/10 | 2 | 0.10059 | 0 | 0
577 | ПАО "МРСК Сибири" | "Бурятэнерго" | ПС "Водоподъем" | 35/10 | 5 | 0.465 | 0 | 0
578 | ПАО "МРСК Сибири" | "Бурятэнерго" | ПС "Мурочи" | 35/10 | 5 | 0.19419 | 0 | 0
579 | ПАО "МРСК Сибири" | "Бурятэнерго" | ПС "Наушки" | 35/10 | 5 | 1.0827 | 0 | 0.01
580 | ПАО "МРСК Сибири" | "Бурятэнерго" | ПС "Октябрьская" | 35/10 | 6.5 | 0.72514 | 0.01 | 0.015
581 | ПАО "МРСК Сибири" | "Бурятэнерго" | ПС "Перешеек" | 35/10 | 2.5 | 0.23472 | 0.015 | 0.015
582 | ПАО "МРСК Сибири" | "Бурятэнерго" | ПС "Усть-Кяхта" | 35/10 | 8 | 1.1609 | 0 | 0
583 | ПАО "МРСК Сибири" | "Бурятэнерго" | ПС "Шарагол" | 35/10 | 4.3 | 0.24252 | 0 | 0
584 | ПАО "МРСК Сибири" | "Бурятэнерго" | ПС "Бом" | 35/10 | 1 | 0.12649 | 0.015 | 0.015
585 | ПАО "МРСК Сибири" | "Бурятэнерго" | ПС "Тугнуй" | 35/10 | 5 | 0.11837 | 0.003 | 0.01
586 | ПАО "МРСК Сибири" | "Бурятэнерго" | ПС "Хошун-Узур" | 35/10 | 5 | 0.30196 | 0.02 | 0.005
587 | ПАО "МРСК Сибири" | "Бурятэнерго" | ПС "Цолга" | 35/10 | 5 | 0.70737 | 0 | 0
588 | ПАО "МРСК Сибири" | "Бурятэнерго" | ПС "Шаралдай" | 35/10 | 5 | 0.62052 | 0 | 0
589 | ПАО "МРСК Сибири" | "Бурятэнерго" | ПС "Гусиноозерская" | 110/35/10/6 | 32 | 7.5884 | 0.005 | 0.015
590 | ПАО "МРСК Сибири" | "Бурятэнерго" | ПС "Завод" | 110/10 | 15.6 | 1.3413 | 0.01 | 0.01
591 | ПАО "МРСК Сибири" | "Бурятэнерго" | ПС "Тохой" | 35/10 | 5 | 0.51571 | 0.015 | 0.015
592 | ПАО "МРСК Сибири" | "Бурятэнерго" | ПС "Быстрая" | 110/10 | 0 | 0 | 0 | 0
593 | ПАО "МРСК Сибири" | "Бурятэнерго" | ПС 35/6 кВ "Польша" | 35/6 | 5.6 | 2.8378 | 0 | 0
594 | ПАО "МРСК Сибири" | "Бурятэнерго" | ПС 35/6 кВ "Самара" | 35/6 | 5.7 | 1.596 | 0 | 0
595 | ПАО "МРСК Сибири" | "Бурятэнерго" | ПС 110/6 кВ "Ирокинда" | 110/6 | 12.6 | 7.9017 | 0 | 0
596 | ПАО "МРСК Сибири" | "Бурятэнерго" | ПС 110/35/6 кВ "Самарта" | 110/35/10 | 20 | 8.3945 | 0 | 0
597 | ПАО "МРСК Сибири" | "Бурятэнерго" | ПС "ЗММК" | 110/35 | 50 | 11.9075 | 0 | 0
598 | ПАО "МРСК Сибири" | "Бурятэнерго" | ПС 35/10 кВ "Курумкан" | 35/10 | 5.8 | 1.97 | 0.13 | 0.015
599 | ПАО "МРСК Сибири" | "Бурятэнерго" | ПС 35/10 кВ "Улюнхан" | 35/10 | 5 | 0.16895 | 0.05 | 0
600 | ПАО "МРСК Сибири" | "Бурятэнерго" | ПС 220/27,5/10 кВ "Кичера-тяговая" | 220/27,5/10 | 0 | 0 | 0.01 | 0.01
601 | ПАО "МРСК Сибири" | "Бурятэнерго" | ПС 35/10 кВ "Большая Речка" | 35/10 | 3.2 | 0.71798 | 0.01 | 0
602 | ПАО "МРСК Сибири" | "Бурятэнерго" | ПС 35/10 кВ "Брянск" | 35/10 | 5 | 0.84088 | 0 | 0
603 | ПАО "МРСК Сибири" | "Бурятэнерго" | ПС 35/10 кВ "Красный Яр" | 35/10 | 2.5 | 0.13894 | 0.01 | 0
604 | ПАО "МРСК Сибири" | "Бурятэнерго" | ПС 35/10 кВ "Оймур" | 35/10 | 3.2 | 0.39924 | 0.01 | 0.01
605 | ПАО "МРСК Сибири" | "Бурятэнерго" | ПС 35/10 кВ "Ранжурово" | 35/10 | 5 | 0.80735 | 0 | 0
606 | ПАО "МРСК Сибири" | "Бурятэнерго" | ПС 35/10 кВ "Романово" | 35/10 | 2.5 | 0.37009 | 0 | 0
607 | ПАО "МРСК Сибири" | "Бурятэнерго" | ПС 35/10 кВ "Творогово" | 35/10 | 3.2 | 0.35441 | 0 | 0
608 | ПАО "МРСК Сибири" | "Бурятэнерго" | ПС 35/10 кВ "Шергино" | 35/10 | 1.6 | 0.28311 | 0 | 0
609 | ПАО "МРСК Сибири" | "Бурятэнерго" | ПС 35/10 кВ "Нижнеангарск" | 35/10 | 8 | 2.944 | 0.01 | 0.015
610 | ПАО "МРСК Сибири" | "Бурятэнерго" | ПС 35/10 кВ "Город" | 35/10 | 32 | 6.4245 | 0.005 | 0.01
611 | ПАО "МРСК Сибири" | "Бурятэнерго" | ПС "Северобайкальск-Тяговая" | 220/110/35/27,5/10 | 0 | 0 | 0.015 | 0.015
612 | ПАО "МРСК Сибири" | "Бурятэнерго" | ПС 220/27,5/10 кВ "Янчукан-тяговая" | 220/27,5/10 | 0 | 0 | 0 | 0
613 | ПАО "МРСК Сибири" | "Бурятэнерго" | ПС 35/6 кВ "Таракановский карьер" (в) | 35/6 | 0 | 0 | 0 | 0
614 | ПАО "МРСК Сибири" | "Бурятэнерго" | ПС 110/35/6-10 кВ "Тимлюйская" | 110/35/10/6 | 50 | 12.0703 | 0 | 0
615 | ПАО "МРСК Сибири" | "Бурятэнерго" | ПС 110/35/10 кВ "Байкало-Кудара" | 110/35/10 | 20 | 2.1185 | 0.015 | 0.015
616 | ПАО "МРСК Сибири" | "Бурятэнерго" | ПС 110/35/10 кВ "Кабанская" | 110/35/10 | 32 | 10.8268 | 0.003 | 0.08
617 | ПАО "МРСК Сибири" | "Бурятэнерго" | ПС 110/35/6 кВ "Селенгинская" | 110/35/6 | 10 | 1.1457 | 0 | 0
618 | ПАО "МРСК Сибири" | "Бурятэнерго" | ПС 35/10 кВ "Сухая" | 35/10 | 20 | 0.81468 | 0.01 | 0.01
619 | ПАО "МРСК Сибири" | "Бурятэнерго" | ПС 110/27,5 кВ "Селенгинская Тяговая" | 110/27,5 | 0 | 0 | 0 | 0
620 | ПАО "МРСК Сибири" | "Бурятэнерго" | ПС 110/10 кВ "Мостовка" | 110/10 | 20 | 1.0781 | 0.015 | 0.015
621 | ПАО "МРСК Сибири" | "Бурятэнерго" | ПС 110/10 кВ "Нестерово" | 110/10 | 2.5 | 0.79218 | 0 | 0.015
622 | ПАО "МРСК Сибири" | "Бурятэнерго" | ПС 110/10 кВ "Котокель" | 110/10 | 10 | 0.4613 | 0.015 | 0.01
623 | ПАО "МРСК Сибири" | "Бурятэнерго" | ПС 110/10 кВ "Турка" | 110/10 | 5 | 1.6008 | 0.145 | 0.015
624 | ПАО "МРСК Сибири" | "Бурятэнерго" | ПС 110/35/10 кВ "Могойто" | 110/35/10 | 20 | 2.7268 | 0.01 | 0.015
625 | ПАО "МРСК Сибири" | "Бурятэнерго" | ПС 35/10 кВ "Орлик" | 35/10 | 3.2 | 1.5542 | 0.01 | 0.01
626 | ПАО "МРСК Сибири" | "Бурятэнерго" | ПС 220/35/27,5 кВ "Выдрино-тяговая" | 220/35/27,5/6 | 0 | 0 | 0 | 0
627 | ПАО "МРСК Сибири" | "Бурятэнерго" | ПС 220/35/27,5/6 кВ "Тяговая Мысовая" | 220/35/6 | 0 | 0 | 0.005 | 0.015
628 | ПАО "МРСК Сибири" | "Бурятэнерго" | ПС 220/35/27,5 кВ "Посольск-тяговая" | 220/110/35/10 | 0 | 0 | 0 | 0
629 | ПАО "МРСК Сибири" | "Бурятэнерго" | ПС 220/27,5/10 кВ "Ангоя-тяговая" | 220/27,5/10 | 0 | 0 | 0.01 | 0.01
630 | ПАО "МРСК Сибири" | "Бурятэнерго" | ПС "ПСЗ" | 35/6 | 12.6 | 2.2953 | 0 | 0
631 | ПАО "МРСК Сибири" | "Бурятэнерго" | ПС 35/10кВ "Наран" | 35/10 | 20 | 0.00186 | 0 | 0
632 | ПАО "МРСК Сибири" | "Бурятэнерго" | ПС "Хиагда" | 110/10 | 12.6 | 7.0259 | 0 | 0
633 | ПАО "МРСК Сибири" | "Бурятэнерго" | ПС 35/6 кВ "Горводоподьем" | 35/6 | 20 | 4.3654 | 0.01 | 0.015
634 | ПАО "МРСК Сибири" | "Бурятэнерго" | ПС 35/6 кВ "Мясокомбинат" | 35/6 | 10.3 | 2.1313 | 0.045 | 0.045
635 | ПАО "МРСК Сибири" | "Бурятэнерго" | ПС "Зеленхоз" (Вед) | 35/6 | 0 | 1.6054 | 0 | 0
636 | ПАО "МРСК Сибири" | "Бурятэнерго" | ПС "Горхон" | 27,5/10/6/3 | 0 | 0 | 0.01 | 0.01
637 | ПАО "МРСК Сибири" | "Бурятэнерго" | ПС "ЛПК" | 35/10 | 0 | 3.1858 | 0.015 | 0.002
638 | ПАО "МРСК Сибири" | "Бурятэнерго" | ПС 110/10 кВ "Таксимо-временная" | 110/35/10 | 12.6 | 4.8999 | 0 | 0
639 | ПАО "МРСК Сибири" | "Бурятэнерго" | ПС "Гусиное озеро " | 110/10 | 0 | 0 | 0.005 | 0.015
640 | ПАО "МРСК Сибири" | "Бурятэнерго" | ПС Заудинск-тяговая РЖД | 110 | 0 | 0 | 0 | 0
641 | ПАО "МРСК Сибири" | "Бурятэнерго" | ПС "Карьер" | 35/10 | 1 | 0.31439 | 0 | 0
642 | ПАО "МРСК Сибири" | "Бурятэнерго" | ПС 35/10кВ Дозорный | 35 | 0 | 0 | 0 | 0
643 | ПАО "МРСК Сибири" | "Бурятэнерго" | ПС 35/10 кВ "БМДК" | 35/10 | 20 | 6.3454 | 0.01 | 0.01
644 | ПАО "МРСК Сибири" | "Бурятэнерго" | ПС 35/6 кВ "КТП-11" | 35/6 | 20 | 6.7443 | 0.01 | 0.01
645 | ПАО "МРСК Сибири" | "Бурятэнерго" | ПС 35/6 кВ "Левобережная" | 35/10 | 32 | 9.3393 | 0.005 | 0.015
646 | ПАО "МРСК Сибири" | "Бурятэнерго" | ПС 35/10 кВ "Сосновая" | 35/10 | 32 | 7.2727 | 0.01 | 0.125
647 | ПАО "МРСК Сибири" | "Бурятэнерго" | ПС 35/6 кВ "Горсад" | 35/6 | 20 | 6.701 | 0.009 | 0.009
648 | ПАО "МРСК Сибири" | "Бурятэнерго" | ПС 35/6 кВ "Центральная" | 35/6 | 20 | 8.1891 | 0.01 | 0.04
649 | ПАО "МРСК Сибири" | "Бурятэнерго" | ПС 35/6 кВ "Дивизионная" | 35/6 | 8 | 1.6984 | 0.01 | 0.01
650 | ПАО "МРСК Сибири" | "Бурятэнерго" | ПС 35/6 кВ "КТП-1" | 35/6 | 12.6 | 3.673 | 0.005 | 0.2202
651 | ПАО "МРСК Сибири" | "Бурятэнерго" | ПС 35/6 кВ "КТП-3" | 35/6 | 20 | 6.4889 | 0.1 | 0.01
652 | ПАО "МРСК Сибири" | "Бурятэнерго" | ПС "Гусиноозерская ГРЭС" | 220/110 | 0 | 0 | 0 | 0
653 | ПАО "МРСК Сибири" | "Бурятэнерго" | ПС 220/10 кВ "Таксимо ФСК" | 220/110/35/10 | 0 | 0 | 0 | 0
654 | ПАО "МРСК Сибири" | "Бурятэнерго" | ПС 35/10 кВ "Итанца" | 35/10 | 6.5 | 0.59703 | 0.015 | 0.015
655 | ПАО "МРСК Сибири" | "Бурятэнерго" | ПС 35/10 кВ "Муя" | 35/10 | 3.2 | 0.36432 | 0 | 0
656 | ПАО "МРСК Сибири" | "Бурятэнерго" | ПС 110/35/10 кВ "Баргузин" | 110/35/10 | 10 | 2.9516 | 0.01 | 0.001
657 | ПАО "МРСК Сибири" | "Бурятэнерго" | ПС 35/10 кВ "Аршан" | 35/10 | 8 | 2.1833 | 0.015 | 0.015
658 | ПАО "МРСК Сибири" | "Бурятэнерго" | ПС 220/27,5/10 кВ "Уоян-тяговая" | 220/27,5/10 | 0 | 0 | 0.015 | 0.01
659 | ПАО "МРСК Сибири" | "Бурятэнерго" | ПС 27,5/10 кВ "Гоуджекит" | 27,5/10 | 1 | 0 | 0 | 0
660 | ПАО "МРСК Сибири" | "Бурятэнерго" | ПС 110/10 кВ "Джилинда" | 110 | 0 | 0 | 0 | 0
661 | ПАО "МРСК Сибири" | "ГАЭС" | Системная автоматика | 500 | 0 | 0 | 0 | 0
662 | ПАО "МРСК Сибири" | "ГАЭС" | ПС "Рудничная" №6 | 110/6 | 22.3 | 4.0298 | 0.01 | 0.015
663 | ПАО "МРСК Сибири" | "ГАЭС" | ПС "Артыбашская" №11 | 35/10 | 5 | 1.5723 | 0.015 | 0.015
664 | ПАО "МРСК Сибири" | "ГАЭС" | ПС "Кош-Агачская" №37 | 110/10 | 20 | 4.8577 | 0.015 | 0.015
665 | ПАО "МРСК Сибири" | "ГАЭС" | ПС "Ининская" №25 | 110/10 | 5 | 0.78403 | 0.015 | 0.015
666 | ПАО "МРСК Сибири" | "ГАЭС" | ПС "Онгудайская" №24 | 110/10 | 12.6 | 3.062 | 0.03 | 0.015
667 | ПАО "МРСК Сибири" | "ГАЭС" | ПС "Теньгинская" №23 | 110/10 | 5 | 0.58783 | 0.01 | 0.01
668 | ПАО "МРСК Сибири" | "ГАЭС" | ПС "Кебезеньская" №17 | 110/35/10 | 12.6 | 2.3908 | 0.015 | 0.015
669 | ПАО "МРСК Сибири" | "ГАЭС" | ПС "Чойская" №16 | 110/10 | 12.6 | 1.5338 | 0.015 | 0.015
670 | ПАО "МРСК Сибири" | "ГАЭС" | ПС "Акташская" №26 | 110/10 | 20 | 3.7509 | 0.015 | 0.025
671 | ПАО "МРСК Сибири" | "ГАЭС" | ПС "Улаганская" №36 | 110/10 | 12.6 | 1.3593 | 0.1 | 0.015
672 | ПАО "МРСК Сибири" | "ГАЭС" | ПС "Абайская" №29 | 110/10 | 5 | 0.92378 | 0.035 | 0.015
673 | ПАО "МРСК Сибири" | "ГАЭС" | ПС "Усть-Коксинская" №30 | 110/10 | 12.6 | 4.1688 | 0.015 | 0.015
674 | ПАО "МРСК Сибири" | "ГАЭС" | ПС "Барагашская" №27 | 110/10 | 5 | 0.6671 | 0.015 | 0.015
675 | ПАО "МРСК Сибири" | "ГАЭС" | ПС "Чергинская" №21 | 110/10 | 12.6 | 1.6447 | 0.1 | 0.015
676 | ПАО "МРСК Сибири" | "ГАЭС" | ПС "Эликманарская" №15 | 110/10 | 12.6 | 6.1351 | 0.015 | 0.015
677 | ПАО "МРСК Сибири" | "ГАЭС" | ПС "Горно-Алтайская" №19 | 110/10 | 50 | 15.0536 | 0 | 0
678 | ПАО "МРСК Сибири" | "ГАЭС" | ПС "Майминская" №14 | 110/10 | 50 | 14.9427 | 0.015 | 0.015
679 | ПАО "МРСК Сибири" | "ГАЭС" | ПС "Усть-Канская" №28 | 110/10 | 12.6 | 2.7314 | 0.015 | 0.015
680 | ПАО "МРСК Сибири" | "ГАЭС" | ПС "Шебалинская" №22 | 110/10 | 5 | 2.4274 | 0.01 | 0.015
681 | ПАО "МРСК Сибири" | "ГАЭС" | ПС "Черно-Ануйская" №48 | 110/10 | 5 | 0.55253 | 0.015 | 0.001
682 | ПАО "МРСК Сибири" | "ГАЭС" | ПС "Урсульская" №10 | 110/10 | 12.6 | 0.30362 | 0 | 0
683 | ПАО "МРСК Сибири" | "ГАЭС" | ПС "Турачакская" №18 | 110/10 | 12.6 | 2.261 | 0.015 | 0.015
684 | ПАО "МРСК Сибири" | "ГАЭС" | ПС "Сигнал" №1 | 110/10 | 50 | 15.0177 | 0.0015 | 0.007
685 | ПАО "МРСК Сибири" | "ГАЭС" | ПС "Манжерокская" №20 | 110/10 | 26 | 4.5419 | 0.015 | 0.015
686 | ПАО "МРСК Сибири" | "ГАЭС" | ПС "Дмитриевская" №12 | 110/10 | 5 | 0.38775 | 0.015 | 0.015
687 | ПАО "МРСК Сибири" | "Красноярскэнерго" | Системная автоматика | 500 | 0 | 0 | 0 | 0
688 | ПАО "МРСК Сибири" | "Красноярскэнерго" | ПС Тайшет районная (ВЕД.ФЕНИКС) | 110/27,5 | 0 | 0 | 0 | 0
689 | ПАО "МРСК Сибири" | "Красноярскэнерго" | ПС Жилпоселок №57 (ВЕД.ФЕНИКС) | 110/6 | 0 | 0 | 0 | 0
690 | ПАО "МРСК Сибири" | "Красноярскэнерго" | ПС 35 для присоединения тупиковых линий | 35/10 | 0 | 0 | 0 | 0
691 | ПАО "МРСК Сибири" | "Красноярскэнерго" | ПС 110/10 кВ Университет | 110/10 | 0 | 0 | 0 | 0
692 | ПАО "МРСК Сибири" | "Красноярскэнерго" | ПС 110/10 кВ Слобода Весны | 110/10 | 0 | 0 | 0 | 0
693 | ПАО "МРСК Сибири" | "Красноярскэнерго" | ПС 220 Приангарская (ФСК) | 220/110 | 0 | 0 | 0 | 0
694 | ПАО "МРСК Сибири" | "Красноярскэнерго" | ПС 500//220/10 кВ Енисей | 500 | 0 | 0 | 0 | 0
695 | ПАО "МРСК Сибири" | "Красноярскэнерго" | ПС "Хайрюзовка"№99 | 35/10 | 0 | 0 | 0 | 0
696 | ПАО "МРСК Сибири" | "Красноярскэнерго" | ПС "Очистные сооружения"№23 | 35/6 | 0 | 0.3999 | 0 | 0.015
697 | ПАО "МРСК Сибири" | "Красноярскэнерго" | ПС "II Подъема"№25 | 35/6 | 0 | 0 | 0 | 0
698 | ПАО "МРСК Сибири" | "Красноярскэнерго" | ПС "Абакумовка-тяговая" | 110/35/27 | 0 | 0 | 0 | 0
699 | ПАО "МРСК Сибири" | "Красноярскэнерго" | ПС "Филимоново-тяговая" 110/27,5/10 кВ | 110/35/27 | 0 | 0 | 0.002 | 0.002
700 | ПАО "МРСК Сибири" | "Красноярскэнерго" | ПС "Шарбыш -тяговая" 110/27,5/10 кВ | 110/27/10 | 0 | 0 | 0 | 0
701 | ПАО "МРСК Сибири" | "Красноярскэнерго" | ПС "Н.Бирюсинск"№15 | 110/35/10 | 0 | 0 | 0 | 0
702 | ПАО "МРСК Сибири" | "Красноярскэнерго" | ПС "РПКБ" ВЕД. | 110/10/10 | 0 | 0 | 0 | 0
703 | ПАО "МРСК Сибири" | "Красноярскэнерго" | ПС "Строительство БГРЭС-1" ВЕД. | 110/10 | 0 | 0 | 0 | 0
704 | ПАО "МРСК Сибири" | "Красноярскэнерго" | ПС "Бобровый Лог" №65 110/6 кВ | 110/6 | 0 | 0 | 0 | 0
705 | ПАО "МРСК Сибири" | "Красноярскэнерго" | ПС "Ужур" | 220/110/10 | 0 | 0 | 0.006 | 0.05086
706 | ПАО "МРСК Сибири" | "Красноярскэнерго" | ПС "Шарыповская" № 25 ВЕД. | 220/110/10 | 0 | 0 | 0 | 0
707 | ПАО "МРСК Сибири" | "Красноярскэнерго" | ПС №1 "Левобережная" 220/110/10/6кВ | 220/110/10/6 | 0 | 0 | 0.01 | 0.015
708 | ПАО "МРСК Сибири" | "Красноярскэнерго" | ПС №170 "Центр" (КПМЭС) 220/110/10кВ | 220/110/10 | 0 | 0 | 0 | 0
709 | ПАО "МРСК Сибири" | "Красноярскэнерго" | ПС 1150 кВ Итатская (КПМЭС) ВЕД. | 110/10 | 0 | 0 | 0 | 0
710 | ПАО "МРСК Сибири" | "Красноярскэнерго" | ПС "Смоленка"№66 | 35/6 | 0 | 0 | 0 | 0
711 | ПАО "МРСК Сибири" | "Красноярскэнерго" | ПС "Иланская-Тяговая" | 110/35/27 | 0 | 0 | 0 | 0
712 | ПАО "МРСК Сибири" | "Красноярскэнерго" | ПС "Кварцит - тяговая" 110/35/27,5 кВ | 110/35/27 | 0 | 0 | 0 | 0
713 | ПАО "МРСК Сибири" | "Красноярскэнерго" | ПС "Запань -тяговая" 110/27,5/10 кВ | 110/27,5/10 | 0 | 0 | 0 | 0
714 | ПАО "МРСК Сибири" | "Красноярскэнерго" | ПС "Юрты" | 110/35/10 | 0 | 0 | 0 | 0
715 | ПАО "МРСК Сибири" | "Красноярскэнерго" | ПС №31 "Октябрьская" 220/110/10/6кВ | 220/110/10/6 | 0 | 0 | 0 | 0
716 | ПАО "МРСК Сибири" | "Красноярскэнерго" | ПС 35/6кВ № "Драга № 222" Ведомственная | 35/6 | 0 | 0 | 0 | 0
717 | ПАО "МРСК Сибири" | "Красноярскэнерго" | ПС "Боготольская" №11 110/35/10 кВ | 110/35/10 | 30 | 7.5092 | 0.015 | 0.015
718 | ПАО "МРСК Сибири" | "Красноярскэнерго" | ПП № 17 110кВ "Боготольский" | 110/10 | 0 | 0 | 0 | 0
719 | ПАО "МРСК Сибири" | "Красноярскэнерго" | ТЭЦ БХЗ | 110/10/6 | 0 | 0 | 0 | 0
720 | ПАО "МРСК Сибири" | "Красноярскэнерго" | ПС "Новобирюсинская" (объект ТСО) | 110/10 | 0 | 0 | 0 | 0
721 | ПАО "МРСК Сибири" | "Красноярскэнерго" | ПС 110/35/27,5 кВ "Буйная тяговая" | 110/35/27 | 0 | 0 | 0 | 0
722 | ПАО "МРСК Сибири" | "Красноярскэнерго" | ПС 110/35/27,5 кВ "Камала-II тяговая" | 110/35/27 | 0 | 0 | 0 | 0
723 | ПАО "МРСК Сибири" | "Красноярскэнерго" | ПС "Камарчага-тягов" | 110/35/27 | 0 | 0 | 0 | 0
724 | ПАО "МРСК Сибири" | "Красноярскэнерго" | ПС №62 "Таежная" 35/6кВ | 35/6 | 8 | 1.0332 | 0 | 0
725 | ПАО "МРСК Сибири" | "Красноярскэнерго" | ПС №24 "Промбаза" 35/10/6кВ | 35/10/6 | 33.1 | 12.0827 | 0.005 | 0.044
726 | ПАО "МРСК Сибири" | "Красноярскэнерго" | ПС 110/35/10 кВ №19 "Богучаны" | 110/35/10 | 48 | 20.5414 | 0 | 0
727 | ПАО "МРСК Сибири" | "Красноярскэнерго" | ПС 13Т "Черноречинск-тяговая" вед. | 110/27/6 | 0 | 0 | 0 | 0
728 | ПАО "МРСК Сибири" | "Красноярскэнерго" | ПС 220/110/6 кВ "Имбинская" (аренда) | 220 | 63 | 2.9904 | 0.36 | 0.36
729 | ПАО "МРСК Сибири" | "Красноярскэнерго" | ПС "Пионерская" №40 110/10 кВ | 110/10 | 50 | 11.7196 | 0.015 | 0.075
730 | ПАО "МРСК Сибири" | "Красноярскэнерго" | ПС 35/6кВ "Ен. ГЭС" Ведомственная | 35/6 | 0 | 0 | 0 | 0
731 | ПАО "МРСК Сибири" | "Красноярскэнерго" | ПС "Ирбей-тяговая" | 110/35/27 | 0 | 0 | 0 | 0
732 | ПАО "МРСК Сибири" | "Красноярскэнерго" | ПС №126 "Радиотехническая" 110/10кВ | 110/10 | 50 | 16.0241 | 0.015 | 0.01
733 | ПАО "МРСК Сибири" | "Красноярскэнерго" | ПС 185 110/10 кВ Имени Сморгунова | 110/10 | 50 | 0 | 0 | 0
734 | ПАО "МРСК Сибири" | "Красноярскэнерго" | ПС №24 ПП "Назаровский" 110 кВ | 110/6 | 0 | 0 | 0 | 0
735 | ПАО "МРСК Сибири" | "Красноярскэнерго" | ПС №23 "Стройиндустрия" 110/10 кВ | 110/10 | 32 | 2.3659 | 0.005 | 0.5
736 | ПАО "МРСК Сибири" | "Красноярскэнерго" | ПС "Западная" №20 110/10 кВ | 110/10 | 32 | 4.9137 | 0.01 | 0.015
737 | ПАО "МРСК Сибири" | "Красноярскэнерго" | ПС №98 "Полиграфкомбинат" 110/10кВ | 110/10 | 50 | 17.2552 | 0.01 | 0.01
738 | ПАО "МРСК Сибири" | "Красноярскэнерго" | ПС №16 "Пролетарская" 110/10кВ | 110/10 | 50 | 6.2151 | 0.002 | 0.01
739 | ПАО "МРСК Сибири" | "Красноярскэнерго" | ПС №122 "Северная" 110/10/6кВ | 110/10/6 | 50 | 15.9158 | 0.01 | 2e-05
740 | ПАО "МРСК Сибири" | "Красноярскэнерго" | ПС №2 "Советская" 110/10кВ | 110/10 | 50 | 18.7998 | 0.032 | 0.015
741 | ПАО "МРСК Сибири" | "Красноярскэнерго" | ПС №123 "Телевизорная" 110/10кВ | 110/10 | 50 | 18.1062 | 0.015 | 0.005
742 | ПАО "МРСК Сибири" | "Красноярскэнерго" | ПС №96 "Затонская" 110/6кВ | 110/6 | 50 | 19.7467 | 0.015 | 0.005
743 | ПАО "МРСК Сибири" | "Красноярскэнерго" | ПС №7 "Медпрепараты" 110/6кВ | 110/6 | 80 | 21.3706 | 0.015 | 2e-05
744 | ПАО "МРСК Сибири" | "Красноярскэнерго" | ПС № 30 "Белые росы" 110/6кВ | 110/6 | 80 | 14.9549 | 0.015 | 0.015
745 | ПАО "МРСК Сибири" | "Красноярскэнерго" | ПС №23 "Предмостная" 110/6кВ | 110/6 | 50 | 13.7397 | 0.005 | 0.05
746 | ПАО "МРСК Сибири" | "Красноярскэнерго" | ПС №97 "Судостроительная" 110/6кВ | 110/6 | 65 | 7.336 | 0.03 | 0.005
747 | ПАО "МРСК Сибири" | "Красноярскэнерго" | ПС №8 "Цемзавод" 110/6кВ | 110/6 | 103 | 17.8364 | 0.015 | 0.01
748 | ПАО "МРСК Сибири" | "Красноярскэнерго" | ПС №157 "Шелковый комбинат" 110/6кВ | 110/6 | 50 | 10.7266 | 0.005 | 0.03
749 | ПАО "МРСК Сибири" | "Красноярскэнерго" | ПС №92 "Юго-Западная" 110/35/6кВ | 110/35/6 | 50 | 16.1709 | 0.0025 | 0
750 | ПАО "МРСК Сибири" | "Красноярскэнерго" | ПС №27а "ГПП-2 ЦБК" 110/6кВ | 110/6 | 80 | 2.7658 | 0 | 0
751 | ПАО "МРСК Сибири" | "Красноярскэнерго" | ПС №15 "Злобинская" 110/6кВ | 110/6 | 80 | 21.4281 | 0.015 | 0.015
752 | ПАО "МРСК Сибири" | "Красноярскэнерго" | ПС №119 "Мичуринская" 110/6 кВ | 110/6 | 50 | 11.227 | 0.01 | 0.01
753 | ПАО "МРСК Сибири" | "Красноярскэнерго" | ПС №25 "РТИ" 110/6кВ | 110/6 | 32 | 8.5562 | 0.01 | 0.015
754 | ПАО "МРСК Сибири" | "Красноярскэнерго" | ПС №154 "Шинный завод" 110/6кВ | 110/6 | 65 | 6.963 | 0.015 | 0.015
755 | ПАО "МРСК Сибири" | "Красноярскэнерго" | ПС №118 "Энергетик" 110/6кВ | 110/6 | 32 | 11.586 | 0 | 0
756 | ПАО "МРСК Сибири" | "Красноярскэнерго" | ПС №103 "Береговая" 110/35/10кВ | 110/35/10 | 81 | 20.7247 | 0 | 0
757 | ПАО "МРСК Сибири" | "Красноярскэнерго" | ПС №101 "Гидростроителей" 110/35/6кВ | 110/35/6 | 81 | 24.4363 | 0 | 0
758 | ПАО "МРСК Сибири" | "Красноярскэнерго" | ПС №105 "Овсянка" 110/6кВ | 110/6 | 20 | 7.1407 | 0.015 | 0
759 | ПАО "МРСК Сибири" | "Красноярскэнерго" | ПС №45 "Емельяново-110" 110/35/10кВ | 110/35/10 | 50 | 28.1223 | 0.015 | 0.015
760 | ПАО "МРСК Сибири" | "Красноярскэнерго" | ПС №90 "Западная-2" 110/35/6кВ | 110/35/6 | 20 | 5.4435 | 0 | 0
761 | ПАО "МРСК Сибири" | "Красноярскэнерго" | ПС №134 "Солонцы" 110/10кВ | 110/10 | 32 | 13.5546 | 0.015 | 0.015
762 | ПАО "МРСК Сибири" | "Красноярскэнерго" | ПС №94 "Частоостровская" 110/10кВ | 110/10 | 12.6 | 2.6091 | 0.015 | 0.015
763 | ПАО "МРСК Сибири" | "Красноярскэнерго" | ПС №34 "Миндерла" 110/35/10кВ | 110/35/10 | 32 | 9.4317 | 0.015 | 0.015
764 | ПАО "МРСК Сибири" | "Красноярскэнерго" | ПС "Алгасы" №97 35/10кВ | 35/10 | 3.2 | 0.020795 | 0 | 0
765 | ПАО "МРСК Сибири" | "Красноярскэнерго" | ПС "Анцирь" №58 35/10кВ | 35/10 | 5 | 0.75964 | 0 | 0
766 | ПАО "МРСК Сибири" | "Красноярскэнерго" | ПС "Б.Уря" №76 35/10кВ | 35/10 | 5 | 1.0056 | 0 | 0
767 | ПАО "МРСК Сибири" | "Красноярскэнерго" | ПС "Верхний Амонаш" №31 35/10кВ | 35/10 | 3.4 | 0.7593 | 0.03 | 0
768 | ПАО "МРСК Сибири" | "Красноярскэнерго" | ПС "Восточная" №21 35/6кВ | 35/6 | 20 | 7.5614 | 0 | 0
769 | ПАО "МРСК Сибири" | "Красноярскэнерго" | ПС "Мокруша" №50 35/10кВ | 35/10 | 5 | 1.0003 | 0.015 | 0
770 | ПАО "МРСК Сибири" | "Красноярскэнерго" | ПС "Музыка" №96 35/10кВ | 35/10 | 3.2 | 0.4282 | 0 | 0
771 | ПАО "МРСК Сибири" | "Красноярскэнерго" | ПС "Сотниково" №54 35/10кВ | 35/10 | 8 | 1.5115 | 0.0145 | 0
772 | ПАО "МРСК Сибири" | "Красноярскэнерго" | ПС "Таежное" №37 35/10кВ | 35/10 | 4.3 | 1.1675 | 0.015 | 0.015
773 | ПАО "МРСК Сибири" | "Красноярскэнерго" | ПС "Тарай" №74 35/10кВ | 35/10 | 5.8 | 0.74446 | 0 | 0
774 | ПАО "МРСК Сибири" | "Красноярскэнерго" | ПС "Чечеул" №70 35/10кВ | 35/10 | 8 | 2.1157 | 0 | 0
775 | ПАО "МРСК Сибири" | "Красноярскэнерго" | ПС "Кучерово" №83 35/10кВ | 35/10 | 5 | 0.44993 | 0.002 | 0.002
776 | ПАО "МРСК Сибири" | "Красноярскэнерго" | ПС "Нижний Ингаш" №33 35/10кВ | 35/10 | 13.8 | 6.8803 | 0.009 | 0.01
777 | ПАО "МРСК Сибири" | "Красноярскэнерго" | ПС "Соколовка" №34 35/10кВ | 35/10 | 1.6 | 0.55239 | 0 | 0
778 | ПАО "МРСК Сибири" | "Красноярскэнерго" | ПС "Сретенка" №63 35/10кВ | 35/10 | 4 | 0.27915 | 0.002 | 0.002
779 | ПАО "МРСК Сибири" | "Красноярскэнерго" | ПС "Тинская" №81 35/10кВ | 35/10 | 8 | 1.7455 | 0.5 | 0.5
780 | ПАО "МРСК Сибири" | "Красноярскэнерго" | ПС "Березовка" №49 35/10кВ | 35/10 | 6.5 | 0.75071 | 0.015 | 0.015
781 | ПАО "МРСК Сибири" | "Красноярскэнерго" | ПС "Вознесенка" №92 35/10кВ | 35/10 | 1.6 | 0.44572 | 0 | 0.015
782 | ПАО "МРСК Сибири" | "Красноярскэнерго" | ПС "Долгий Мост" №40 35/10кВ | 35/10 | 4 | 0.89517 | 0 | 0
783 | ПАО "МРСК Сибири" | "Красноярскэнерго" | ПС "Залипье" №39 35/10кВ | 35/10 | 3.2 | 0.41798 | 0 | 0
784 | ПАО "МРСК Сибири" | "Красноярскэнерго" | ПС "Почет" №91 35/10кВ | 35/10 | 1.6 | 0.42911 | 0 | 0
785 | ПАО "МРСК Сибири" | "Красноярскэнерго" | ПС "Самойловка" №38 35/10кВ | 35/10 | 5 | 0.74336 | 0.014 | 0.014
786 | ПАО "МРСК Сибири" | "Красноярскэнерго" | ПС "Устьянская" №42 35/10кВ | 35/10 | 5 | 0.7493 | 0.015 | 0.015
787 | ПАО "МРСК Сибири" | "Красноярскэнерго" | ПС "Колон" №46 35/10кВ | 35/10 | 1.6 | 0.11764 | 0 | 0
788 | ПАО "МРСК Сибири" | "Красноярскэнерго" | ПС "Орловка" №59 35/10кВ | 35/10 | 5 | 0.38017 | 0 | 0.003
789 | ПАО "МРСК Сибири" | "Красноярскэнерго" | ПС "Шеломки" №45 35/10кВ | 35/10 | 8 | 0.82168 | 0.006 | 0.015
790 | ПАО "МРСК Сибири" | "Красноярскэнерго" | ПС "Иланская городская" №62 35/6кВ | 35/6 | 14.3 | 5.9581 | 0.5 | 0.5
791 | ПАО "МРСК Сибири" | "Красноярскэнерго" | ПС "Карапсель" №65 35/10кВ | 35/10 | 5 | 1.8112 | 0.015 | 0.015
792 | ПАО "МРСК Сибири" | "Красноярскэнерго" | ПС "Красная" №35 35/10кВ | 35/10 | 1.6 | 0.81586 | 0 | 0.003
793 | ПАО "МРСК Сибири" | "Красноярскэнерго" | ПС "Новогородка" №69 35/10кВ | 35/10 | 5 | 0.50879 | 0 | 0
794 | ПАО "МРСК Сибири" | "Красноярскэнерго" | ПС "Южная Александровка" №41 35/10кВ | 35/10 | 8 | 1.268 | 0.002 | 0.015
795 | ПАО "МРСК Сибири" | "Красноярскэнерго" | ПС "Сухово" №52 35/10кВ | 35/10 | 5 | 0.68391 | 0.05 | 0.05
796 | ПАО "МРСК Сибири" | "Красноярскэнерго" | ПС "Фаначет" №47 35/10кВ | 35/10 | 3.2 | 0.13773 | 0 | 0
797 | ПАО "МРСК Сибири" | "Красноярскэнерго" | ПС "Балахтон" №51 35/10 кВ | 35/10 | 6.5 | 0.70299 | 0.015 | 0.015
798 | ПАО "МРСК Сибири" | "Красноярскэнерго" | ПС "Белый Яр" №64 35/10 кВ | 35/10 | 5 | 1.5474 | 0.015 | 0.015
799 | ПАО "МРСК Сибири" | "Красноярскэнерго" | ПС "Косачи" №95 35/10 кВ | 35/10 | 2 | 0.20795 | 0 | 0.015
800 | ПАО "МРСК Сибири" | "Красноярскэнерго" | ПС "М Ивановка" №52 35/10 кВ | 35/10 | 4 | 1.0814 | 0 | 0
801 | ПАО "МРСК Сибири" | "Красноярскэнерго" | ПС "Нагорново" №81 35/10 кВ | 35/10 | 8 | 1.5395 | 0 | 0
802 | ПАО "МРСК Сибири" | "Красноярскэнерго" | ПС "Преображенка" №63 35/10 кВ | 35/10 | 5 | 0.41591 | 0.02 | 0.02
803 | ПАО "МРСК Сибири" | "Красноярскэнерго" | ПС "Птицесовхоз" №82 35/10 кВ | 35/10 | 8 | 2.483 | 0.008 | 0.008
804 | ПАО "МРСК Сибири" | "Красноярскэнерго" | ПС "Свинокомплекс" №62 35/10 кВ | 35/10 | 12.6 | 2.0456 | 0.008 | 0.008
805 | ПАО "МРСК Сибири" | "Красноярскэнерго" | ПС "Козулька" №50 35/10 кВ | 35/10 | 2.5 | 1.2477 | 0 | 0.008
806 | ПАО "МРСК Сибири" | "Красноярскэнерго" | ПС "Ястребово" №74 35/10 кВ | 35/10 | 5 | 1.7302 | 0.008 | 0.01
807 | ПАО "МРСК Сибири" | "Красноярскэнерго" | ПС "Б.Улуй" №53 35/10 кВ | 35/10 | 2.5 | 0.19968 | 0 | 0
808 | ПАО "МРСК Сибири" | "Красноярскэнерго" | ПС "Зачулымка" №66 35/10 кВ | 35/10 | 1 | 0.18716 | 0 | 0
809 | ПАО "МРСК Сибири" | "Красноярскэнерго" | ПС "Кирчиж" №90 35/10 кВ | 35/10 | 3.2 | 0.19971 | 0 | 0
810 | ПАО "МРСК Сибири" | "Красноярскэнерго" | ПС "Маталассы" №92 35/10 кВ | 35/10 | 3.2 | 0.23321 | 0.01 | 0.01
811 | ПАО "МРСК Сибири" | "Красноярскэнерго" | ПС "Н Еловка" №76 35/10 кВ | 35/10 | 8 | 0.57398 | 0 | 0
812 | ПАО "МРСК Сибири" | "Красноярскэнерго" | ПС "Полевое" №65 35/10 кВ | 35/10 | 1.8 | 0.22047 | 0.015 | 0.015
813 | ПАО "МРСК Сибири" | "Красноярскэнерго" | ПС "Ст.Бирилюссы" №83 35/10кВ | 35/10 | 1 | 0.050082 | 0 | 0
814 | ПАО "МРСК Сибири" | "Красноярскэнерго" | ПС "Сучково" №96 35/10 кВ | 35/10 | 3.6 | 0.56232 | 0.01 | 0.03
815 | ПАО "МРСК Сибири" | "Красноярскэнерго" | ПС "Счастливое" №61 35/10 кВ | 35/10 | 1 | 0.11653 | 0 | 0
816 | ПАО "МРСК Сибири" | "Красноярскэнерго" | ПС "Удачное" №93 35/10 кВ | 35/10 | 2 | 0.2371 | 0 | 0
817 | ПАО "МРСК Сибири" | "Красноярскэнерго" | ПС "Вагино" №58 35/10 кВ | 35/10 | 8 | 0.51161 | 0 | 0
818 | ПАО "МРСК Сибири" | "Красноярскэнерго" | ПС "Васильевка" №68 35/10 кВ | 35/10 | 1.6 | 0.19968 | 0 | 0.003
819 | ПАО "МРСК Сибири" | "Красноярскэнерго" | ПС "Владимировка" №60 35/10 кВ | 35/10 | 5 | 0.36607 | 0 | 0
820 | ПАО "МРСК Сибири" | "Красноярскэнерго" | ПС "Критово" №59 35/10 кВ | 35/10 | 5 | 1.1063 | 0.015 | 0
821 | ПАО "МРСК Сибири" | "Красноярскэнерго" | ПС "МалКасуль" №80 35/10 кВ | 35/10 | 4.1 | 0.46732 | 0 | 0
822 | ПАО "МРСК Сибири" | "Красноярскэнерго" | ПС "Поваренкино" №55 35/10 кВ | 35/10 | 3.2 | 0.36187 | 0.007 | 0.007
823 | ПАО "МРСК Сибири" | "Красноярскэнерго" | ПС "Тюхтет" №56 35/10 кВ | 35/10 | 6.3 | 1.7473 | 0 | 0
824 | ПАО "МРСК Сибири" | "Красноярскэнерго" | ПС "Юрьевка" №57 35/10 кВ | 35/10 | 4 | 0.24955 | 0 | 0
825 | ПАО "МРСК Сибири" | "Красноярскэнерго" | ПС №75 "В.Ададым" 35/10 кВ | 35/10 | 2.5 | 0.41591 | 0 | 0
826 | ПАО "МРСК Сибири" | "Красноярскэнерго" | ПС №72 "Владимировка" 35/10 кВ | 35/10 | 12.6 | 3.1776 | 0 | 0
827 | ПАО "МРСК Сибири" | "Красноярскэнерго" | ПС №73 "Глядень" 35/10 кВ | 35/10 | 8 | 1.4058 | 0.014 | 0.014
828 | ПАО "МРСК Сибири" | "Красноярскэнерго" | ПС №85 "ДСЗ" 35/6 кВ | 35/6 | 5.7 | 0.88594 | 0.007 | 0.007
829 | ПАО "МРСК Сибири" | "Красноярскэнерго" | ПС №86 "Ельник" 35/10 кВ | 35/10 | 6.5 | 0.9067 | 0.007 | 0
830 | ПАО "МРСК Сибири" | "Красноярскэнерго" | ПС №78 "Краснополянская" 35/10 кВ | 35/10 | 8 | 2.7492 | 0.002 | 0.002
831 | ПАО "МРСК Сибири" | "Красноярскэнерго" | ПС №71 "Павловская" 35/10 кВ | 35/10 | 8 | 1.1271 | 0.007 | 0.012
832 | ПАО "МРСК Сибири" | "Красноярскэнерго" | ПС №88 "Сахапта" 35/10 кВ | 35/10 | 8 | 1.3767 | 0 | 0
833 | ПАО "МРСК Сибири" | "Красноярскэнерго" | ПС №87 "Степная элект.котельная" 35/6 кВ | 35/6 | 20 | 0 | 0 | 0
834 | ПАО "МРСК Сибири" | "Красноярскэнерго" | ПС №89 "Степное" 35/10 кВ | 35/10 | 22.9 | 2.8033 | 0.004 | 0.004
835 | ПАО "МРСК Сибири" | "Красноярскэнерго" | ПС "Шушь" №95 35/10 кВ | 35/10 | 8 | 0.36325 | 0 | 0
836 | ПАО "МРСК Сибири" | "Красноярскэнерго" | ПС "Крутоярская" №103 35/10 кВ | 35/10 | 10.3 | 3.3074 | 0 | 0
837 | ПАО "МРСК Сибири" | "Красноярскэнерго" | ПС "Локшино" №61 35/10 кВ | 35/10 | 8 | 0.85756 | 0 | 0
838 | ПАО "МРСК Сибири" | "Красноярскэнерго" | ПС "Михайловка" №96 35/10 кВ | 35/10 | 6.5 | 1.0927 | 0.015 | 0.015
839 | ПАО "МРСК Сибири" | "Красноярскэнерго" | ПС "Солгон" №99 35/10 кВ | 35/10 | 8 | 1.981 | 0 | 0
840 | ПАО "МРСК Сибири" | "Красноярскэнерго" | ПС "Ужурсовхоз" №67 35/10 кВ | 35/10 | 8 | 1.5838 | 0 | 0.015
841 | ПАО "МРСК Сибири" | "Красноярскэнерго" | ПС "Яга" №97 35/10 кВ | 35/10 | 5 | 1.0604 | 0.015 | 0.0015
842 | ПАО "МРСК Сибири" | "Красноярскэнерго" | ПС "Белоярская" №92 35/10 кВ | 35/10 | 5 | 0.68625 | 0.009 | 0.009
843 | ПАО "МРСК Сибири" | "Красноярскэнерго" | ПС "Березовая" №100 35/10 кВ | 35/10 | 1.6 | 0.062386 | 0 | 0
844 | ПАО "МРСК Сибири" | "Красноярскэнерго" | ПС "Грузенка" №90 35/10 кВ | 35/10 | 12.6 | 0.24363 | 0 | 0
845 | ПАО "МРСК Сибири" | "Красноярскэнерго" | ПС "Еловка" №69 35/10 кВ | 35/10 | 5 | 1.2211 | 0 | 0.001
846 | ПАО "МРСК Сибири" | "Красноярскэнерго" | ПС "Курбатовская" №91 35/10 кВ | 35/10 | 7.3 | 0.7737 | 0.012 | 0
847 | ПАО "МРСК Сибири" | "Красноярскэнерго" | ПС "Петропавловка" №87 35/10 кВ | 35/10 | 5 | 0.24769 | 0 | 0
848 | ПАО "МРСК Сибири" | "Красноярскэнерго" | ПС "Черемушки" №104 35/10 кВ | 35/10 | 8 | 1.5838 | 0 | 0
849 | ПАО "МРСК Сибири" | "Красноярскэнерго" | ПС "Кома" №56 35/10 кВ | 35/10 | 8 | 0.51369 | 0.015 | 0.015
850 | ПАО "МРСК Сибири" | "Красноярскэнерго" | ПС №28 "Дачная" 35/6кВ | 35/6 | 37.6 | 11.7539 | 0.15 | 0.014
851 | ПАО "МРСК Сибири" | "Красноярскэнерго" | ПС №22 "Институт физики" 35/6кВ | 35/6 | 20 | 4.3067 | 0.0015 | 4.2
852 | ПАО "МРСК Сибири" | "Красноярскэнерго" | ПС №99 "Бойлерная" 35/6 кВ | 35/6 | 13.8 | 3.0947 | 0 | 0
853 | ПАО "МРСК Сибири" | "Красноярскэнерго" | ПС №112 "Горбольница" 35/6кВ | 35/6 | 20 | 4.0012 | 0 | 0
854 | ПАО "МРСК Сибири" | "Красноярскэнерго" | ПС №110 "Комсомольская" 35/6кВ | 35/6 | 12.6 | 1.6724 | 0 | 0
855 | ПАО "МРСК Сибири" | "Красноярскэнерго" | ПС №113 "Лесная" 35/6кВ | 35/6 | 12.6 | 3.0884 | 0 | 0
856 | ПАО "МРСК Сибири" | "Красноярскэнерго" | ПС №109 "Набережная" 35/6кВ | 35/6 | 12.6 | 1.3628 | 0 | 0
857 | ПАО "МРСК Сибири" | "Красноярскэнерго" | ПС №102 "Плотина" 35/6кВ | 35/6 | 6.3 | 1.5936 | 0.015 | 0.015
858 | ПАО "МРСК Сибири" | "Красноярскэнерго" | ПС №114 "Подгорная" 35/6кВ | 35/6 | 20 | 3.8272 | 0 | 0
859 | ПАО "МРСК Сибири" | "Красноярскэнерго" | ПС №115 "Спортивная" 35/6кВ | 35/6 | 12.6 | 2.529 | 0 | 0
860 | ПАО "МРСК Сибири" | "Красноярскэнерго" | ПС №111 "Студенческая" 35/6кВ | 35/6 | 12.6 | 3.2031 | 0 | 0
861 | ПАО "МРСК Сибири" | "Красноярскэнерго" | ПС №104 "Чкаловская" 35/6кВ | 35/6 | 20 | 4.7223 | 0 | 0
862 | ПАО "МРСК Сибири" | "Красноярскэнерго" | ПС №47 "Глядено" 35/10кВ | 35/10 | 5 | 1.3868 | 0.015 | 0.01
863 | ПАО "МРСК Сибири" | "Красноярскэнерго" | ПС №64 "Дрокино" 35/10кВ | 35/10 | 12.6 | 6.5806 | 0.015 | 0.015
864 | ПАО "МРСК Сибири" | "Красноярскэнерго" | ПС №135 "Заря" 35/10кВ | 35/10 | 8 | 4.1588 | 0.015 | 0
865 | ПАО "МРСК Сибири" | "Красноярскэнерго" | ПС №155 "Малый Кемчуг" 35/10кВ | 35/10 | 1.6 | 0.48876 | 0.015 | 0.015
866 | ПАО "МРСК Сибири" | "Красноярскэнерго" | ПС №136 "Никольская" 35/10кВ | 35/10 | 8 | 2.6868 | 0.015 | 0.015
867 | ПАО "МРСК Сибири" | "Красноярскэнерго" | ПС №68 "Суханово" 35/10/6кВ | 35/10/6 | 3.5 | 0.52879 | 0 | 0
868 | ПАО "МРСК Сибири" | "Красноярскэнерго" | ПС №133 "Сухая балка" 35/10кВ | 35/10 | 8 | 2.398 | 0.015 | 0.15
869 | ПАО "МРСК Сибири" | "Красноярскэнерго" | ПС №88 "Талая" 35/10кВ | 35/10 | 4.1 | 0.70582 | 0.015 | 0.015
870 | ПАО "МРСК Сибири" | "Красноярскэнерго" | ПС №78 "Таскино" 35/10кВ | 35/10 | 8 | 1.797 | 0.015 | 0
871 | ПАО "МРСК Сибири" | "Красноярскэнерго" | ПС №116 "Творогово" 35/10кВ | 35/10 | 2.5 | 0.66506 | 0 | 0
872 | ПАО "МРСК Сибири" | "Красноярскэнерго" | ПС №87 "Устюг" 35/10кВ | 35/10 | 8 | 1.7394 | 0.015 | 0.03
873 | ПАО "МРСК Сибири" | "Красноярскэнерго" | ПС №86 "Шуваево" 35/10кВ | 35/10 | 12.6 | 4.8057 | 0.015 | 0.007
874 | ПАО "МРСК Сибири" | "Красноярскэнерго" | ПС №63 "Элита" 35/10кВ | 35/10 | 12.6 | 9.898 | 0.015 | 0.015
875 | ПАО "МРСК Сибири" | "Красноярскэнерго" | ПС №51 "Атаманово" 35/10/6кВ | 35/10/6 | 5 | 1.4554 | 0.0115 | 0.015
876 | ПАО "МРСК Сибири" | "Красноярскэнерго" | ПС №52 "Кононово" 35/10кВ | 35/10 | 4 | 0.91216 | 0.015 | 0.001
877 | ПАО "МРСК Сибири" | "Красноярскэнерго" | ПС №77 "Маяк" 35/10кВ | 35/10 | 12.6 | 1.3522 | 0.015 | 0.015
878 | ПАО "МРСК Сибири" | "Красноярскэнерго" | ПС №73 "Павловщина" 35/10кВ | 35/10 | 4 | 0.95351 | 0 | 0
879 | ПАО "МРСК Сибири" | "Красноярскэнерго" | ПС №40 "Базаиха" 35/6кВ | 35/6 | 12.6 | 4.4219 | 0.15 | 0.15
880 | ПАО "МРСК Сибири" | "Красноярскэнерго" | ПС №44 "Бархатово" 35/10кВ | 35/10 | 12.6 | 4.7197 | 0.015 | 0.015
881 | ПАО "МРСК Сибири" | "Красноярскэнерго" | ПС №85 "Зыково" 35/10 кВ | 35/10 | 10 | 4.0178 | 0.15 | 0.015
882 | ПАО "МРСК Сибири" | "Красноярскэнерго" | ПС №137 "Киндяково" 35/10кВ | 35/10 | 8 | 0.35454 | 0 | 0
883 | ПАО "МРСК Сибири" | "Красноярскэнерго" | ПС №75 "Кулаковская" 35/10кВ | 35/10 | 8 | 2.6117 | 0.085 | 0.015
884 | ПАО "МРСК Сибири" | "Красноярскэнерго" | ПС №35 "Маганская" 35/10кВ | 35/10 | 5 | 1.1323 | 0.015 | 0.015
885 | ПАО "МРСК Сибири" | "Красноярскэнерго" | ПС №37 "Няша" 35/6кВ | 35/6 | 8 | 2.997 | 0.015 | 0.015
886 | ПАО "МРСК Сибири" | "Красноярскэнерго" | ПС №79 "Сокол" 35/10кВ | 35/10 | 8 | 1.0398 | 0 | 0
887 | ПАО "МРСК Сибири" | "Красноярскэнерго" | ПС №39 "Шумково" 35/6кВ | 35/6 | 20 | 8.7308 | 0.015 | 0.015
888 | ПАО "МРСК Сибири" | "Красноярскэнерго" | ПС 35/10 кВ №20 "Большая Ничка" | 35/10 | 4 | 0.74864 | 0.015 | 1.2e-05
889 | ПАО "МРСК Сибири" | "Красноярскэнерго" | ПС 35/10 кВ №25 "ДОК" | 35/10 | 10.3 | 2.5799 | 0 | 0
890 | ПАО "МРСК Сибири" | "Красноярскэнерго" | ПС 35/10 кВ №5 "Енисейская" | 35/10 | 8 | 2.0199 | 0 | 0.003
891 | ПАО "МРСК Сибири" | "Красноярскэнерго" | ПС 35/10 кВ №7 "Колмаковская" | 35/10 | 2.5 | 0.57517 | 0.015 | 0.015
892 | ПАО "МРСК Сибири" | "Красноярскэнерго" | ПС 35/10 кВ №19 "Тигрицкая" | 35/10 | 2.5 | 0.67063 | 0 | 0
893 | ПАО "МРСК Сибири" | "Красноярскэнерго" | ПС 35/10 кВ №11 "Иджа" | 35/10 | 5.7 | 0.55338 | 0 | 0
894 | ПАО "МРСК Сибири" | "Красноярскэнерго" | ПС 35/10 кВ №36 "Сибирь" | 35/10 | 10.3 | 1.7589 | 0 | 0
895 | ПАО "МРСК Сибири" | "Красноярскэнерго" | ПС 35/10 кВ №38 "Субботинская" | 35/10 | 4 | 0.87761 | 0.014 | 0.015
896 | ПАО "МРСК Сибири" | "Красноярскэнерго" | ПС 35/10 кВ №47 "Салба" | 35/10 | 1.6 | 0.37025 | 0.015 | 0.015
897 | ПАО "МРСК Сибири" | "Красноярскэнерго" | ПС 35/10 кВ №12 "Тубинская" | 35/10 | 8 | 1.3782 | 0 | 0
898 | ПАО "МРСК Сибири" | "Красноярскэнерго" | ПС 35/10 кВ №17 "Моторская " | 35/10 | 5 | 0.41743 | 0 | 0.006
899 | ПАО "МРСК Сибири" | "Красноярскэнерго" | ПС 35/10 кВ №16 "Уджейская" | 35/10 | 8 | 0.46618 | 0.015 | 0.015
900 | ПАО "МРСК Сибири" | "Красноярскэнерго" | ПС 35/10 кВ №18 "Ширыштыкская" | 35/10 | 8 | 0.7669 | 0.01 | 0
901 | ПАО "МРСК Сибири" | "Красноярскэнерго" | ПС 35/6 кВ №62 "Артёмовск" | 35/6 | 8 | 1.2435 | 0.0005 | 0.015
902 | ПАО "МРСК Сибири" | "Красноярскэнерго" | ПС 35/10 кВ №8 "Брагинская" | 35/10 | 6.3 | 0.47676 | 0.005 | 0
903 | ПАО "МРСК Сибири" | "Красноярскэнерго" | ПС 35/10 кВ №61 "Бугуртак" | 35/10 | 4 | 0.97451 | 0.015 | 0.015
904 | ПАО "МРСК Сибири" | "Красноярскэнерго" | ПС 35/10 кВ №37 "Имисская" | 35/10 | 4 | 2.52 | 0.015 | 0.015
905 | ПАО "МРСК Сибири" | "Красноярскэнерго" | ПС 35/10 кВ №21 "Кочергино" | 35/10 | 5 | 1.4716 | 0.015 | 0.015
906 | ПАО "МРСК Сибири" | "Красноярскэнерго" | ПС 35/10 кВ №6 "Курагинская" | 35/10 | 20 | 11.5333 | 0.015 | 0.0038
907 | ПАО "МРСК Сибири" | "Красноярскэнерго" | ПС 35/10 кВ №60 "Маринино" | 35/10 | 3.2 | 1.149 | 0.007 | 0.003
908 | ПАО "МРСК Сибири" | "Красноярскэнерго" | ПС 35/10 кВ №13 "Шалаболино" | 35/10 | 12.6 | 3.1549 | 0.007 | 0.001
909 | ПАО "МРСК Сибири" | "Красноярскэнерго" | ПС 35/10 кВ №46 "Б.Хабык" | 35/10 | 5.6 | 0.56949 | 0.15 | 0
910 | ПАО "МРСК Сибири" | "Красноярскэнерго" | ПС 35/10 кВ №14 "Большие Кныши" | 35/10 | 3.5 | 0.13413 | 0.008 | 0.008
911 | ПАО "МРСК Сибири" | "Красноярскэнерго" | ПС 35/10 кВ №45 "Отрок" | 35/10 | 2 | 0.32612 | 0 | 0
912 | ПАО "МРСК Сибири" | "Красноярскэнерго" | ПС 35/10 кВ №42 "В.Усинская" | 35/10 | 5 | 0.61466 | 0 | 0.015
913 | ПАО "МРСК Сибири" | "Красноярскэнерго" | ПС 35/10 кВ №40 "Григорьевка" | 35/10 | 2.5 | 1.2155 | 0.001 | 0
914 | ПАО "МРСК Сибири" | "Красноярскэнерго" | ПС 35/10 кВ №10 "Мигна" | 35/10 | 8 | 0.9473 | 0.009 | 0.009
915 | ПАО "МРСК Сибири" | "Красноярскэнерго" | ПС 35/10 кВ №32 "Морозово" | 35/10 | 5 | 1.1317 | 0.015 | 0.009
916 | ПАО "МРСК Сибири" | "Красноярскэнерго" | ПС 35/10 кВ №124 "Лесная" | 35/10 | 4 | 0.20795 | 0 | 0
917 | ПАО "МРСК Сибири" | "Красноярскэнерго" | ПС 35/10 кВ №120 "Леспромхоз" | 35/10 | 8 | 2.1917 | 0 | 0
918 | ПАО "МРСК Сибири" | "Красноярскэнерго" | ПС 35/6 кВ №126 "Манзя" | 35/6 | 5 | 1.3081 | 0.01 | 0
919 | ПАО "МРСК Сибири" | "Красноярскэнерго" | ПС 35/10 кВ №121 "Осиновый Мыс" | 35/10 | 4.1 | 1.4696 | 0 | 0
920 | ПАО "МРСК Сибири" | "Красноярскэнерго" | ПС 35/10 кВ № 123 "Пинчуга" | 35/10 | 5 | 1.5042 | 0 | 0
921 | ПАО "МРСК Сибири" | "Красноярскэнерго" | ПС 35/10 кВ №24 "Александровка" | 35/10 | 8 | 0.51315 | 0.008 | 0.015
922 | ПАО "МРСК Сибири" | "Красноярскэнерго" | ПС 35/10 кВ №14 "Высотино" | 35/10 | 2.5 | 0.55808 | 0.005 | 0.005
923 | ПАО "МРСК Сибири" | "Красноярскэнерго" | ПС 35/6 кВ №13 "Заозерновская" | 35/6 | 15 | 1.2861 | 0 | 0
924 | ПАО "МРСК Сибири" | "Красноярскэнерго" | ПС 35/10 кВ №33 "ККЗ" | 35/10 | 12.6 | 2.5553 | 0 | 0
925 | ПАО "МРСК Сибири" | "Красноярскэнерго" | ПС 35/10 кВ №17 "Малая Камала" | 35/10 | 8 | 0.32126 | 0 | 0
926 | ПАО "МРСК Сибири" | "Красноярскэнерго" | ПС 35/10 кВ №16 "Новая Камала" | 35/10 | 4.1 | 0.53374 | 0.015 | 0.015
927 | ПАО "МРСК Сибири" | "Красноярскэнерго" | ПС 35/10 кВ №10 "Переясловка" | 35/10 | 3.4 | 0.96979 | 0.006 | 0.006
928 | ПАО "МРСК Сибири" | "Красноярскэнерго" | ПС 35/10 кВ №54 "Тульская" | 35/10 | 5 | 0.72051 | 0.03 | 0.4
929 | ПАО "МРСК Сибири" | "Красноярскэнерго" | ПС 35/6 кВ №2 "Уральская" | 35/6 | 15 | 1.3901 | 0 | 0
930 | ПАО "МРСК Сибири" | "Красноярскэнерго" | ПС 35/10 кВ №29 "Уральская ПТФ" | 35/10 | 4.1 | 0.75146 | 0 | 0
931 | ПАО "МРСК Сибири" | "Красноярскэнерго" | ПС 35/10 кВ №20 "Балайская" | 35/10 | 8 | 1.3714 | 0 | 0
932 | ПАО "МРСК Сибири" | "Красноярскэнерго" | ПС 35/10 кВ №68 "Борьба" | 35/10 | 5 | 0.80358 | 0 | 0
933 | ПАО "МРСК Сибири" | "Красноярскэнерго" | ПС 35/6 кВ №71"Карьеры" | 35/6 | 8 | 0.71682 | 0 | 0
934 | ПАО "МРСК Сибири" | "Красноярскэнерго" | ПС 35/10 кВ №15 "Марьевка" | 35/10 | 1 | 0.3412 | 0 | 0
935 | ПАО "МРСК Сибири" | "Красноярскэнерго" | ПС 35/10 кВ №12 "Новопятницкая" | 35/10 | 5 | 0.67644 | 0.015 | 0.015
936 | ПАО "МРСК Сибири" | "Красноярскэнерго" | ПС 35/10 кВ №40 "Сушиновка" | 35/10 | 5 | 0.79269 | 0 | 0
937 | ПАО "МРСК Сибири" | "Красноярскэнерго" | ПС 35/10 кВ №11 "Толстихино" | 35/10 | 8 | 0.83068 | 0.015 | 0.015
938 | ПАО "МРСК Сибири" | "Красноярскэнерго" | ПС 35/10 кВ №38 "Верхняя Уря" | 35/10 | 4.1 | 1.1848 | 0.005 | 0.015
939 | ПАО "МРСК Сибири" | "Красноярскэнерго" | ПС 35/10 кВ №70 "Маловка" | 35/10 | 5 | 0.45086 | 0.005 | 0.006
940 | ПАО "МРСК Сибири" | "Красноярскэнерго" | ПС 35/10 кВ №36 "Новотроицкая" | 35/10 | 4.1 | 0.57034 | 0 | 0
941 | ПАО "МРСК Сибири" | "Красноярскэнерго" | ПС 35/10 кВ №32 "Подсобное хозяйство" | 35/10 | 1 | 0.062386 | 0 | 0
942 | ПАО "МРСК Сибири" | "Красноярскэнерго" | ПС 35/10 кВ №34 "Рассвет" | 35/10 | 4.3 | 0.85139 | 0.015 | 0.015
943 | ПАО "МРСК Сибири" | "Красноярскэнерго" | ПС 35/10 кВ №90 "Степановка" | 35/10 | 1.6 | 0.32656 | 0 | 0
944 | ПАО "МРСК Сибири" | "Красноярскэнерго" | ПС 35/10 кВ №19 "Тальская" | 35/10 | 5 | 0.56822 | 0.01 | 0.015
945 | ПАО "МРСК Сибири" | "Красноярскэнерго" | ПС 35/10 кВ №59 "Тумаково" | 35/10 | 8 | 0.42138 | 0.015 | 0.07
946 | ПАО "МРСК Сибири" | "Красноярскэнерго" | ПС 35/10 кВ №37 "Усть-Ярульская" | 35/10 | 5 | 0.89919 | 0 | 0
947 | ПАО "МРСК Сибири" | "Красноярскэнерго" | ПС 35/10 кВ №9 "Вершино-Рыбинская" | 35/10 | 2.5 | 0.84466 | 0.003 | 0.003
948 | ПАО "МРСК Сибири" | "Красноярскэнерго" | ПС 35/10 кВ №45 "Ивановка" | 35/10 | 5 | 0.77077 | 0 | 0
949 | ПАО "МРСК Сибири" | "Красноярскэнерго" | ПС 35/10 кВ №50 "Имбежская" | 35/10 | 8 | 0.60459 | 0 | 0.01
950 | ПАО "МРСК Сибири" | "Красноярскэнерго" | ПС 35/10 кВ №46 "Иннокентьевка" | 35/10 | 8 | 0.41284 | 0 | 0
951 | ПАО "МРСК Сибири" | "Красноярскэнерго" | ПС 10/35 кВ №130 "Северная" | 35/10 | 4 | 0.57102 | 0 | 0
952 | ПАО "МРСК Сибири" | "Красноярскэнерго" | ПС 35/10 кВ №44 "Кулижниково" | 35/10 | 4.3 | 0.42138 | 0.015 | 0
953 | ПАО "МРСК Сибири" | "Красноярскэнерго" | ПС 35/10 кВ №64 "Малиновка" | 35/10 | 5 | 0.37663 | 0 | 0
954 | ПАО "МРСК Сибири" | "Красноярскэнерго" | ПС 35/10 кВ №7 "Межово" | 35/10 | 2.6 | 0.28847 | 0.015 | 0
955 | ПАО "МРСК Сибири" | "Красноярскэнерго" | ПС 35/10 кВ №60 "Победа" | 35/10 | 4.1 | 0.27114 | 0.015 | 0.015
956 | ПАО "МРСК Сибири" | "Красноярскэнерго" | ПС 35/10 кВ №84 "Б.Унгут" | 35/10 | 2.5 | 0.48725 | 0.035 | 0.035
957 | ПАО "МРСК Сибири" | "Красноярскэнерго" | ПС 35/10 кВ №80 "Ветвистое" | 35/10 | 8 | 1.5186 | 0.015 | 0.015
958 | ПАО "МРСК Сибири" | "Красноярскэнерго" | ПС 35/10 кВ №138 "ККЗ" | 35/10 | 8 | 1.4518 | 0 | 0
959 | ПАО "МРСК Сибири" | "Красноярскэнерго" | ПС 35/10 кВ №82 "Нарва" | 35/10 | 2.5 | 1.1755 | 0.015 | 0.015
960 | ПАО "МРСК Сибири" | "Красноярскэнерго" | ПС 35/6 кВ №83 "Первоманская" | 35/6 | 11.2 | 1.5268 | 0.015 | 0.01
961 | ПАО "МРСК Сибири" | "Красноярскэнерго" | ПС 35/10 кВ №131 "Степной Баджей" | 35/10 | 2.5 | 0.56394 | 0 | 0
962 | ПАО "МРСК Сибири" | "Красноярскэнерго" | ПС 35/10 кВ №81 "Сугристое" | 35/10 | 4.1 | 0.83212 | 0.005 | 0.015
963 | ПАО "МРСК Сибири" | "Красноярскэнерго" | ПС 35/10 кВ №148 "Шалинская" | 35/10 | 8 | 4.16 | 0.009 | 0.015
964 | ПАО "МРСК Сибири" | "Красноярскэнерго" | ПС "Георгиевка" №7 110/35/10кВ | 110/35/10 | 20 | 5.4063 | 0.015 | 0.015
965 | ПАО "МРСК Сибири" | "Красноярскэнерго" | ПС "Городская" №1 110/35/6кВ | 110/35/6 | 50 | 19.0918 | 0 | 0
966 | ПАО "МРСК Сибири" | "Красноярскэнерго" | ПС "ЗЛМК" №9 110/35/10кВ | 110/35/10 | 50 | 6.5932 | 0.5 | 0.015
967 | ПАО "МРСК Сибири" | "Красноярскэнерго" | ПС "Карьер" №20 110/35/6кВ | 110/35/6 | 20 | 0.98986 | 0.003 | 0
968 | ПАО "МРСК Сибири" | "Красноярскэнерго" | ПС "Канская опорная" №3 110/10кВ | 110/10 | 26 | 7.1922 | 0 | 0
969 | ПАО "МРСК Сибири" | "Красноярскэнерго" | ПС "Правобережная" №102 110/10кВ | 110/10 | 16.3 | 4.4897 | 0 | 0
970 | ПАО "МРСК Сибири" | "Красноярскэнерго" | ПС "ХБК" №2 110/6кВ | 110/6 | 40 | 10.9153 | 0 | 0
971 | ПАО "МРСК Сибири" | "Красноярскэнерго" | ПС "Юго-Восточная" №4 110/35/10кВ | 110/35/10 | 32 | 14.6508 | 0 | 0.035
972 | ПАО "МРСК Сибири" | "Красноярскэнерго" | ПС "КЭЗ" №12 110/6кВ | 110/6 | 6.3 | 0.75004 | 0 | 0
973 | ПАО "МРСК Сибири" | "Красноярскэнерго" | ПС "Н.Пойма" №10 110/35/6кВ | 110/35/6 | 26 | 8.7312 | 0 | 0
974 | ПАО "МРСК Сибири" | "Красноярскэнерго" | ПС "Поканаевка" №13 110/35/10кВ | 110/35/10 | 12.6 | 0.67916 | 0 | 0
975 | ПАО "МРСК Сибири" | "Красноярскэнерго" | ПС "Решоты" №11 110/6кВ | 110/6 | 20 | 4.638 | 0 | 0
976 | ПАО "МРСК Сибири" | "Красноярскэнерго" | ПС "Абан" №5 110/35/10кВ | 110/35/10 | 32 | 10.1262 | 0.005 | 0.003
977 | ПАО "МРСК Сибири" | "Красноярскэнерго" | ПС "Дзержинская" №6 110/35/10кВ | 110/35/10 | 32 | 5.9059 | 0.006 | 0.003
978 | ПАО "МРСК Сибири" | "Красноярскэнерго" | ПС "Тасеево" №8 110/35/10кВ | 110/35/10 | 26 | 4.5982 | 0.015 | 0.015
979 | ПАО "МРСК Сибири" | "Красноярскэнерго" | ПС "Козульская" №19 110/35/10 кВ | 110/35/10 | 26 | 5.7528 | 0.015 | 0.008
980 | ПАО "МРСК Сибири" | "Красноярскэнерго" | ПС "Северная" №13 110/35/6 кВ | 110/35/6 | 63.5 | 16.2309 | 0 | 0
981 | ПАО "МРСК Сибири" | "Красноярскэнерго" | ПС "Тарутинская" №12 110/10 кВ | 110/10 | 6.3 | 1.1264 | 0.015 | 0.015
982 | ПАО "МРСК Сибири" | "Красноярскэнерго" | ПС "Центральная" №15 110/10 кВ | 110/10 | 50 | 18.8544 | 0 | 0
983 | ПАО "МРСК Сибири" | "Красноярскэнерго" | ПС "Восточная" №16 110/35/10 кВ | 110/35/10 | 26 | 3.277 | 0.015 | 0.015
984 | ПАО "МРСК Сибири" | "Красноярскэнерго" | ПС "Ново-Бирилюссы" №14 110/35/10кВ | 110/35/10 | 12.6 | 3.4573 | 0.01 | 0.015
985 | ПАО "МРСК Сибири" | "Красноярскэнерго" | ПС "Н-Каштан" №18 110/6 кВ | 110/6 | 50 | 9.4332 | 0.015 | 0
986 | ПАО "МРСК Сибири" | "Красноярскэнерго" | ПС "Тюхтет" №40 110/35/10 кВ | 110/35/10 | 32 | 3.6607 | 0.015 | 0.015
987 | ПАО "МРСК Сибири" | "Красноярскэнерго" | ПС №28 "Водозабор" 110/10 кВ | 110/10 | 50 | 8.1754 | 0.1 | 0.004
988 | ПАО "МРСК Сибири" | "Красноярскэнерго" | ПС №27 "ЗТИИК" 110/10 кВ | 110/10 | 32 | 9.9237 | 0 | 0
989 | ПАО "МРСК Сибири" | "Красноярскэнерго" | ПС №22 "КТП НГРЭС" 110/6 кВ | 110/6 | 20 | 3.1524 | 0.009 | 0.002
990 | ПАО "МРСК Сибири" | "Красноярскэнерго" | ПС №20 "Назаровская" 110/35/6 кВ | 110/35/6 | 30 | 8.5871 | 0.007 | 0.004
991 | ПАО "МРСК Сибири" | "Красноярскэнерго" | ПС №97 "Подсосенская" 110/10 кВ | 110/10 | 20 | 0.99906 | 0 | 0.007
992 | ПАО "МРСК Сибири" | "Красноярскэнерго" | ПС №77 "Сельмаш" 110/10 кВ | 110/10 | 126 | 14.6156 | 0.0054 | 0.0054
993 | ПАО "МРСК Сибири" | "Красноярскэнерго" | ПС №07 "Степная" 110/35/10 кВ | 110/35/10 | 25 | 4.9023 | 0.015 | 0.012
994 | ПАО "МРСК Сибири" | "Красноярскэнерго" | ПС №21 "Южная" 110/35/6 кВ | 110/35/6 | 20 | 6.2108 | 0 | 0
995 | ПАО "МРСК Сибири" | "Красноярскэнерго" | ПС "Березовская" №41 110/35/10 кВ | 110/35/10 | 20 | 3.0235 | 0.01 | 0.01
996 | ПАО "МРСК Сибири" | "Красноярскэнерго" | ПС "Береш" №23 110/10 кВ | 110/10 | 20 | 2.9357 | 0.015 | 0.015
997 | ПАО "МРСК Сибири" | "Красноярскэнерго" | ПС "Инголь" №24 110/10 кВ | 110/10 | 12.6 | 1.684 | 0.015 | 0.015
998 | ПАО "МРСК Сибири" | "Красноярскэнерго" | ПС "Ораки" №30 110/10 кВ | 110/10 | 5 | 0.93603 | 0.015 | 0.43
999 | ПАО "МРСК Сибири" | "Красноярскэнерго" | ПС "Парная" №31 110/10 кВ | 110/10 | 12.6 | 3.9525 | 0.015 | 0.015
1000 | ПАО "МРСК Сибири" | "Красноярскэнерго" | ПС "Шарыповская" №27 110/35/10 кВ | 110/35/10 | 20 | 2.1867 | 0 | 0
1001 | ПАО "МРСК Сибири" | "Красноярскэнерго" | ПС "Малый Имыш" №34 110/35/10 кВ | 110/35/10 | 20 | 3.864 | 0.015 | 0.015
1002 | ПАО "МРСК Сибири" | "Красноярскэнерго" | ПС "Учум" №39 110/35/10 кВ | 110/35/10 | 20 | 3.466 | 0 | 0.015
1003 | ПАО "МРСК Сибири" | "Красноярскэнерго" | ПС "Балахтинская" №33 110/10 кВ | 110/10 | 20 | 6.2926 | 0.008 | 0.0105
1004 | ПАО "МРСК Сибири" | "Красноярскэнерго" | ПС "Кожаны" №42 110/10 кВ | 110/10 | 12.6 | 1.504 | 0.005 | 0.015
1005 | ПАО "МРСК Сибири" | "Красноярскэнерго" | ПС "Новый Огур" №38 110/10 кВ | 110/10 | 5 | 0.8985 | 0.0067 | 0.02
1006 | ПАО "МРСК Сибири" | "Красноярскэнерго" | ПС "Приморская" №32 110/10 кВ | 110/10 | 8.8 | 2.897 | 0.15 | 0.015
1007 | ПАО "МРСК Сибири" | "Красноярскэнерго" | ПС "Тюльковская" №102 110/35/10 кВ | 110/35/10 | 20 | 7.015 | 0.009 | 0.0048
1008 | ПАО "МРСК Сибири" | "Красноярскэнерго" | ПС "Анаш" №55 110/35/10 кВ | 110/35/10 | 8.8 | 1.0918 | 0 | 0.0045
1009 | ПАО "МРСК Сибири" | "Красноярскэнерго" | ПС "Курганы" №37 110/10 кВ | 110/10 | 5 | 0.91151 | 0 | 0
1010 | ПАО "МРСК Сибири" | "Красноярскэнерго" | ПС "Новоселовская" №21 110/10 кВ | 110/10 | 12.6 | 3.5969 | 0.05 | 0.0035
1011 | ПАО "МРСК Сибири" | "Красноярскэнерго" | ПС "Орошение" №68 110/6 кВ | 110/6 | 10 | 0 | 0 | 0
1012 | ПАО "МРСК Сибири" | "Красноярскэнерго" | ПС "Светлолобовская" №35 110/10 кВ | 110/10 | 12.6 | 1.2241 | 0 | 0
1013 | ПАО "МРСК Сибири" | "Красноярскэнерго" | ПС "Толстый Мыс" №22 110/10 кВ | 110/10 | 12.6 | 0.45031 | 0 | 0
1014 | ПАО "МРСК Сибири" | "Красноярскэнерго" | ПС "Чулымская" №36 110/10 кВ | 110/10 | 12.6 | 0.64564 | 0.0095 | 0.0095
1015 | ПАО "МРСК Сибири" | "Красноярскэнерго" | ПС №71 "Весна" 110/10кВ | 110/10 | 126 | 34.8775 | 0.001 | 0.0148
1016 | ПАО "МРСК Сибири" | "Красноярскэнерго" | ПС №181 "Весна-2" 110/10кВ | 110/10 | 126 | 26.6014 | 0.199 | 0.199
1017 | ПАО "МРСК Сибири" | "Красноярскэнерго" | ПС №5 "Восточная" 110/10кВ | 110/10 | 126 | 22.1853 | 0.0148 | 0.15
1018 | ПАО "МРСК Сибири" | "Красноярскэнерго" | ПС №4 "Городская" 110/6кВ | 110/6 | 80 | 16.8721 | 0.015 | 0.015
1019 | ПАО "МРСК Сибири" | "Красноярскэнерго" | ПС №33 "Молодежная" 110/10кВ | 110/10 | 80 | 19.973 | 0.005 | 0.15
1020 | ПАО "МРСК Сибири" | "Красноярскэнерго" | ПС №139 "Солнечный" 110/10кВ | 110/10 | 80 | 17.7736 | 0.15 | 0.15
1021 | ПАО "МРСК Сибири" | "Красноярскэнерго" | ПС №9 "Центральная" 110/10кВ | 110/10 | 80 | 20.2578 | 0.15 | 0.015
1022 | ПАО "МРСК Сибири" | "Красноярскэнерго" | ПС №49 "Юбилейная" 110/10кВ | 110/10 | 130 | 30.3965 | 0.052 | 0.1
1023 | ПАО "МРСК Сибири" | "Красноярскэнерго" | ПС №54 "Академгородок" 110/35/10кВ | 110/35/10 | 80 | 29.6307 | 0.15 | 0.015
1024 | ПАО "МРСК Сибири" | "Красноярскэнерго" | ПС №121 "Мясокомбинат" 110/35/10кВ | 110/35/10 | 50 | 17.8626 | 0.15 | 0.015
1025 | ПАО "МРСК Сибири" | "Красноярскэнерго" | ПС №10 "Нагорная" 110/10кВ | 110/10 | 80 | 29.154 | 0.0301 | 2e-05
1026 | ПАО "МРСК Сибири" | "Красноярскэнерго" | ПС №53 "Сухобузимская" 110/35/10кВ | 110/35/10 | 32 | 5.0257 | 0.015 | 0.015
1027 | ПАО "МРСК Сибири" | "Красноярскэнерго" | ПС №55 "Шила" 110/10кВ | 110/10 | 12.6 | 1.793 | 0.01 | 0.015
1028 | ПАО "МРСК Сибири" | "Красноярскэнерго" | ПС №42 "Березовская" 110/35/6кВ | 110/35/6 | 80 | 27.8137 | 0.15 | 0.03
1029 | ПАО "МРСК Сибири" | "Красноярскэнерго" | ПС №36 "Вознесенка" 110/10кВ | 110/10 | 12.5 | 0.99567 | 0 | 0
1030 | ПАО "МРСК Сибири" | "Красноярскэнерго" | ПС 110/10 кВ №55 "Береговая" | 110/10 | 32 | 5.3686 | 0 | 0
1031 | ПАО "МРСК Сибири" | "Красноярскэнерго" | ПС 110/10 кВ №4 "Городокская" | 110/10 | 8.8 | 2.4051 | 0.015 | 0.015
1032 | ПАО "МРСК Сибири" | "Красноярскэнерго" | ПС 110/10 кВ №9 "Знаменская" | 110/10 | 12.6 | 3.3849 | 0.015 | 0.015
1033 | ПАО "МРСК Сибири" | "Красноярскэнерго" | ПС 110/10 кВ №23 "Крекер" | 110/10 | 16.3 | 5.579 | 0.015 | 0.015
1034 | ПАО "МРСК Сибири" | "Красноярскэнерго" | ПС 110/10 кВ №26 "Кутужеково" | 110/10 | 6.3 | 1.0585 | 0 | 0
1035 | ПАО "МРСК Сибири" | "Красноярскэнерго" | ПС 110/10 кВ №2 "Минусинская-городская" | 110/10 | 32 | 14.6789 | 0.015 | 0.015
1036 | ПАО "МРСК Сибири" | "Красноярскэнерго" | ПС 110/10 кВ №3 "Тагарская" | 110/10 | 32 | 14.962 | 0.015 | 0.36
1037 | ПАО "МРСК Сибири" | "Красноярскэнерго" | ПС 110/35/10/6 кВ №24 "Тесинская" | 110/35/10/6 | 80 | 17.9928 | 0.015 | 0.015
1038 | ПАО "МРСК Сибири" | "Красноярскэнерго" | ПС 110/10 кВ №39 "Казанцево" | 110/10 | 6.3 | 1.5991 | 0.015 | 0.015
1039 | ПАО "МРСК Сибири" | "Красноярскэнерго" | ПС 110/35/10 кВ №34 "Каптыревская" | 110/35/10 | 10 | 2.393 | 0.015 | 0.015
1040 | ПАО "МРСК Сибири" | "Красноярскэнерго" | ПС 110/10 кВ №35 "Ленинская" | 110/10 | 50 | 4.9815 | 0.015 | 0.015
1041 | ПАО "МРСК Сибири" | "Красноярскэнерго" | ПС 110/10 кВ №31 "Шушенская-городская" | 110/10 | 20 | 9.4398 | 0.015 | 0.015
1042 | ПАО "МРСК Сибири" | "Красноярскэнерго" | ПС 110/10 кВ №54 "Беллыкская" | 110/10 | 10 | 0.47762 | 0 | 0
1043 | ПАО "МРСК Сибири" | "Красноярскэнерго" | ПС 110/10 кВ №51 "Краснотуранская" | 110/10 | 12.6 | 4.585 | 0.004 | 0.015
1044 | ПАО "МРСК Сибири" | "Красноярскэнерго" | ПС 110/10 кВ №52 "Н.Сыда" | 110/10 | 5 | 1.1457 | 0.006 | 0.006
1045 | ПАО "МРСК Сибири" | "Красноярскэнерго" | ПС 110/35/10 кВ №50 "Саянская" | 110/35/10 | 20 | 6.1491 | 0.014 | 0.25
1046 | ПАО "МРСК Сибири" | "Красноярскэнерго" | ПС 110/35/10 кВ №53 "Идринская" | 110/35/10 | 10 | 5.3853 | 0.025 | 0.015
1047 | ПАО "МРСК Сибири" | "Красноярскэнерго" | ПС 110/10 кВ №49 "Н.Берёзовская" | 110/10 | 2.5 | 0.61642 | 0 | 0
1048 | ПАО "МРСК Сибири" | "Красноярскэнерго" | ПС 110/35/10 кВ №48 "Романовская" | 110/35/10 | 6.3 | 0.97884 | 0.15 | 0.015
1049 | ПАО "МРСК Сибири" | "Красноярскэнерго" | ПС 110/10 кВ №7 "Заледеево" | 110/10 | 8.8 | 1.602 | 0.015 | 0.015
1050 | ПАО "МРСК Сибири" | "Красноярскэнерго" | ПС 110/10 кВ №18 "Карабула" | 110/10 | 50 | 8.5392 | 0 | 0
1051 | ПАО "МРСК Сибири" | "Красноярскэнерго" | ПС 110/10 кВ №101 "Новохайская" | 110/10 | 2.5 | 1.1909 | 0 | 0
1052 | ПАО "МРСК Сибири" | "Красноярскэнерго" | ПС 110/10 кВ №17 "Тамтачет" | 110/10 | 12.6 | 1.5244 | 0 | 0
1053 | ПАО "МРСК Сибири" | "Красноярскэнерго" | ПС 110/35/10 кВ №16 "Чунояр" | 110/35/10 | 50 | 7.3731 | 3 | 0
1054 | ПАО "МРСК Сибири" | "Красноярскэнерго" | ПС 110/35/10 кВ №4 "Заозерновская" | 110/35/10 | 32 | 5.2943 | 0.01 | 0.006
1055 | ПАО "МРСК Сибири" | "Красноярскэнерго" | ПС 110/35/6 кВ №26 "Рыбинская" | 110/35/6 | 50 | 9.4997 | 0 | 0
1056 | ПАО "МРСК Сибири" | "Красноярскэнерго" | ПС 110/10 кВ №27 "Совхозы" | 110/10 | 5 | 0.93969 | 0 | 0
1057 | ПАО "МРСК Сибири" | "Красноярскэнерго" | ПС 110/35/10кВ №28 "Солянская" | 110/35/10 | 32 | 2.0217 | 0 | 0.015
1058 | ПАО "МРСК Сибири" | "Красноярскэнерго" | ПС 110/35/6 кВ №25 "Уяр городская" | 110/35/6 | 32 | 9.2434 | 0.015 | 0.004
1059 | ПАО "МРСК Сибири" | "Красноярскэнерго" | ПС 110/35/10 кВ №48 "Нагорная" | 110/35/10 | 20 | 7.6522 | 0.015 | 0.015
1060 | ПАО "МРСК Сибири" | "Красноярскэнерго" | ПС 110/35/10 кВ №47 "Партизанская" | 110/35/10 | 20 | 4.3963 | 0.015 | 0.015
1061 | ПАО "МРСК Сибири" | "Красноярскэнерго" | ПС 110/35/10 кВ №5 "Агинская" | 110/35/10 | 41 | 7.2477 | 0.015 | 0
1062 | ПАО "МРСК Сибири" | "Красноярскэнерго" | ПС 110/10 кВ №6 "Унер" | 110/10 | 5 | 0.74743 | 0 | 0
1063 | ПАО "МРСК Сибири" | "Красноярскэнерго" | ПС №43 "Березовская ПТФ" 35/0,4кВ | 35/0,4 | 3.6 | 0.13152 | 0 | 0
1064 | ПАО "МРСК Сибири" | "Красноярскэнерго" | ПС №21 "Емельяново-2" 35/10кВ | 35/10 | 1.6 | 0.25299 | 0 | 0
1065 | ПАО "МРСК Сибири" | "Красноярскэнерго" | ПС 110/10 №12 «Тагара» | 110/10 | 5 | 1.1735 | 0 | 0
1066 | ПАО "МРСК Сибири" | "Красноярскэнерго" | ПС №188 "Озерная" 110/35/10кВ | 110/35/10 | 126 | 16.557 | 0.3038 | 0.3038
1067 | ПАО "МРСК Сибири" | "Красноярскэнерго" | ПС 110/10 кВ №44 "Б.Салба" | 110/10 | 6.3 | 0.27112 | 0 | 0
1068 | ПАО "МРСК Сибири" | "Красноярскэнерго" | ПС 35/6 кВ №23 "Юлия" | 35/6 | 3.2 | 1.5563 | 0.015 | 0.01
1069 | ПАО "МРСК Сибири" | "Красноярскэнерго" | ПС "Станция перекачки" | 35/10 | 0 | 0 | 0 | 0
1070 | ПАО "МРСК Сибири" | "Красноярскэнерго" | ПС "Угольный разрез"№103 110/6 кВ | 110/6 | 0 | 0 | 0 | 0
1071 | ПАО "МРСК Сибири" | "Красноярскэнерго" | ПС 35/10 кВ №135 "Недокура" | 35/10 | 2 | 0.28331 | 0 | 0
1072 | ПАО "МРСК Сибири" | "Красноярскэнерго" | ПС 35/10 кВ №125 "ЛДК" | 35/10 | 20 | 4.3915 | 0.65 | 0.65
1073 | ПАО "МРСК Сибири" | "Красноярскэнерго" | ПС 110/35/10 кВ №151 "Болтурино" | 110/35/10 | 10 | 0.50093 | 0 | 0
1074 | ПАО "МРСК Сибири" | "Красноярскэнерго" | ПС 35/6 кВ №23 "Тея" | 35/6 | 4.1 | 0.97092 | 0.04 | 0.015
1075 | ПАО "МРСК Сибири" | "Красноярскэнерго" | ПС 35/6 кВ №24 "Вангаш" | 35/6 | 1 | 0.31248 | 0 | 0.015
1076 | ПАО "МРСК Сибири" | "Красноярскэнерго" | ПС 35/6 кВ №22 "Новая Калами" | 35/6 | 1.6 | 0.91512 | 0.15 | 0
1077 | ПАО "МРСК Сибири" | "Красноярскэнерго" | ПС "Новоалтатка" №45 110/10 кВ | 110/10 | 20 | 2.4894 | 0.015 | 0.015
1078 | ПАО "МРСК Сибири" | "Красноярскэнерго" | ПС "М Улуй" №54 35/10 кВ | 35/10 | 8 | 1.0938 | 0.005 | 0.015
1079 | ПАО "МРСК Сибири" | "Красноярскэнерго" | ПС "Городская" №10 110/10 кВ | 110/10 | 50 | 15.6463 | 0 | 0.075
1080 | ПАО "МРСК Сибири" | "Красноярскэнерго" | ПС "ЖБИ" №26 110/10 кВ | 110/10 | 12.6 | 4.7046 | 0 | 0
1081 | ПАО "МРСК Сибири" | "Красноярскэнерго" | ПС 35/10 кВ №35 "Александровка" | 35/10 | 5 | 0.49631 | 0 | 0
1082 | ПАО "МРСК Сибири" | "Красноярскэнерго" | ПС 35/10 кВ №32 "Вороковка" | 35/10 | 8 | 0.54957 | 0.135 | 0.135
1083 | ПАО "МРСК Сибири" | "Красноярскэнерго" | ПС 35/10 кВ №31 "Дудовка" | 35/10 | 5 | 0.40623 | 0 | 0
1084 | ПАО "МРСК Сибири" | "Красноярскэнерго" | ПС 35/10 кВ №22 "Кемская" | 35/10 | 5 | 0.35181 | 0 | 0
1085 | ПАО "МРСК Сибири" | "Красноярскэнерго" | ПС 35/10 кВ №25 "Пискуновка" | 35/10 | 1.6 | 0.88365 | 0 | 0
1086 | ПАО "МРСК Сибири" | "Красноярскэнерго" | ПС 35/10 кВ №26 "Чистополка" | 35/10 | 1 | 0.041591 | 0 | 0
1087 | ПАО "МРСК Сибири" | "Красноярскэнерго" | ПС 35/10 кВ №34 "Большая Кеть" | 35/10 | 12.6 | 1.4236 | 0 | 0.5
1088 | ПАО "МРСК Сибири" | "Красноярскэнерго" | ПС 35/10 кВ №36 "Бушуй" | 35/10 | 0 | 0 | 0 | 0
1089 | ПАО "МРСК Сибири" | "Красноярскэнерго" | ПС 110/10 кВ №21 "Казачинская" | 110/10 | 20 | 3.4501 | 0.015 | 0.015
1090 | ПАО "МРСК Сибири" | "Красноярскэнерго" | ПС 110/35/10 кВ №23 "Мокрушинская" | 110/35/10 | 12.6 | 2.9854 | 0.4 | 0.4
1091 | ПАО "МРСК Сибири" | "Красноярскэнерго" | ПС 110/10 кВ №3 "Шапкино" | 110/10 | 12.6 | 0.34759 | 0 | 0
1092 | ПАО "МРСК Сибири" | "Красноярскэнерго" | ПС 110/35/10 кВ №33 "Пировская" | 110/35/10 | 31.3 | 4.5897 | 0.15 | 0.015
1093 | ПАО "МРСК Сибири" | "Красноярскэнерго" | ПС 110/10 кВ №37 "Троица" | 110/10 | 12.6 | 0.68954 | 0 | 0.5
1094 | ПАО "МРСК Сибири" | "Красноярскэнерго" | ПС 35/10 кВ №58 "Большой Кантат" | 35/10 | 0.63 | 0.19552 | 0 | 0
1095 | ПАО "МРСК Сибири" | "Красноярскэнерго" | ПС 35/10 кВ "Айтат" №168 | 35/10 | 4.3 | 0.30591 | 0 | 0
1096 | ПАО "МРСК Сибири" | "Красноярскэнерго" | ПС 35/10 кВ №61 "Предивинск" | 35/10 | 5 | 1.2264 | 0 | 0
1097 | ПАО "МРСК Сибири" | "Красноярскэнерго" | ПС 35/10 кВ №60 "Российка" | 35/10 | 4.1 | 0.57333 | 0 | 0
1098 | ПАО "МРСК Сибири" | "Красноярскэнерго" | ПС 35/10 кВ №59 "Таловка" | 35/10 | 6.4 | 1.2752 | 0 | 0.007
1099 | ПАО "МРСК Сибири" | "Красноярскэнерго" | ПС 35/10 кВ №72 "Юксеево" | 35/10 | 2.5 | 0.68574 | 0.015 | 0.015
1100 | ПАО "МРСК Сибири" | "Красноярскэнерго" | ПС 110/35/10 кВ №56 "Бартат" | 110/35/10 | 20 | 2.4938 | 0.001 | 0.015
1101 | ПАО "МРСК Сибири" | "Красноярскэнерго" | ПС 110/35/10 кВ №57 "Большая Мурта" | 110/35/10 | 32 | 14.7124 | 0.002 | 0.007
1102 | ПАО "МРСК Сибири" | "Красноярскэнерго" | ПС 35/10 кВ №18 "Погодаево" | 35/10 | 5 | 0.67884 | 0.0124 | 0
1103 | ПАО "МРСК Сибири" | "Красноярскэнерго" | ПС 35/10 кВ №13 "Подгорная" | 35/10 | 3.2 | 0.44212 | 0.0115 | 0.01
1104 | ПАО "МРСК Сибири" | "Красноярскэнерго" | ПС 35/6 кВ №14 "Полюс" | 35/6 | 8 | 1.3449 | 0 | 0
1105 | ПАО "МРСК Сибири" | "Красноярскэнерго" | ПС 35/6 кВ №51 "Стрелка" | 35/6 | 10.3 | 2.8475 | 0.015 | 0.01
1106 | ПАО "МРСК Сибири" | "Красноярскэнерго" | ПС 35/10 кВ №15 "Усть-Кемь" | 35/10 | 1.6 | 0.60728 | 0 | 0
1107 | ПАО "МРСК Сибири" | "Красноярскэнерго" | ПС 110/35/10 кВ №11 "Енисейская" | 110/35/10 | 50 | 17.926 | 0.01 | 0.0807
1108 | ПАО "МРСК Сибири" | "Красноярскэнерго" | ПС 110/35/6 кВ №43 "Партизанская" | 110/35/6 | 26 | 14.6225 | 0 | 0
1109 | ПАО "МРСК Сибири" | "Красноярскэнерго" | ПС 110/10 кВ №5 "Лесосибирский КЭЗ" | 110/10 | 26 | 8.4133 | 2.5 | 0
1110 | ПАО "МРСК Сибири" | "Красноярскэнерго" | ПС 110/6 кВ №4 "Н.Енисейский завод ДВП" | 110/6 | 32 | 7.2766 | 0 | 0
1111 | ПАО "МРСК Сибири" | "Красноярскэнерго" | ПС 110/6 кВ №9 "Подсобное хозяйство" | 110/6 | 20 | 1.8425 | 0.3 | 0.2
1112 | ПАО "МРСК Сибири" | "Красноярскэнерго" | ПС 110/6 кВ №8 "Лесосибирский ЛДК-2" | 110/6 | 32 | 8.8039 | 0 | 0
1113 | ПАО "МРСК Сибири" | "Красноярскэнерго" | ПС 110/10 кВ №12 "Верхнепашино" | 110/10 | 16 | 3.1473 | 0 | 0
1114 | ПАО "МРСК Сибири" | "Красноярскэнерго" | ПС 110/10 кВ №20 "Высокогорская" | 110/10 | 12.6 | 1.0194 | 0.018 | 0
1115 | ПАО "МРСК Сибири" | "Красноярскэнерго" | ПС 110/10 кВ №7 "Городская" | 110/10 | 50 | 13.9474 | 0 | 2.4245
1116 | ПАО "МРСК Сибири" | "Красноярскэнерго" | ПС 110/6 кВ №6 "Лесосибирский ЛДК-1" | 110/6 | 32 | 13.8982 | 0 | 0
1117 | ПАО "МРСК Сибири" | "Красноярскэнерго" | ПС 110/10 кВ №42 "Мотыгино" | 110/10 | 12.6 | 4.9345 | 0 | 0
1118 | ПАО "МРСК Сибири" | "Красноярскэнерго" | ПС 110/6 кВ №10 "Новоенисейский ЛДК" | 110/6 | 32 | 9.1057 | 0.015 | 0.015
1119 | ПАО "МРСК Сибири" | "Красноярскэнерго" | ПС 110/10 кВ №17 "Подтесово" | 110/10 | 12.6 | 2.7112 | 0 | 0
1120 | ПАО "МРСК Сибири" | "Красноярскэнерго" | ПС 220/110/10 кВ №1 "Минусинская опорная | 220/110/10 | 0 | 0 | 0.004 | 0.015
1121 | ПАО "МРСК Сибири" | "Красноярскэнерго" | ПС 220/110/10 кВ №30 "Шушенская опорная" | 220/110/10 | 0 | 0 | 0 | 0
1122 | ПАО "МРСК Сибири" | "Красноярскэнерго" | ПС 220/35/27 кВ "Крупская тяговая" | 220/35/27,5 | 0 | 0 | 0 | 0
1123 | ПАО "МРСК Сибири" | "Красноярскэнерго" | ПС 220/35/27,5 кВ "Курагино тяговая" | 220/35/27,5 | 0 | 0 | 0 | 0.002
1124 | ПАО "МРСК Сибири" | "Красноярскэнерго" | ПС 220/35/27,5/6 кВ "Кошурниково тяговая | 220/35/10 | 0 | 0 | 0.15 | 0.15
1125 | ПАО "МРСК Сибири" | "Красноярскэнерго" | ПС №17 "ХК Енисей" 110/35/6кВ | 110/35/6 | 0 | 0 | 0 | 0
1126 | ПАО "МРСК Сибири" | "Красноярскэнерго" | ПС №13 "Сибэлектросталь" 110/6кВ | 110/6 | 0 | 0 | 0.01 | 0.005
1127 | ПАО "МРСК Сибири" | "Красноярскэнерго" | ПС №130 "Узловая" 220/110/10кВ | 220/110/10 | 0 | 0 | 0.015 | 0.015
1128 | ПАО "МРСК Сибири" | "Красноярскэнерго" | ПС №117 "ЛПК" 35/6кВ | 35/6 | 12.6 | 5.9653 | 0.1 | 0.015
1129 | ПАО "МРСК Сибири" | "Красноярскэнерго" | ПС №"108 Судоподъемник" 35/6кВ Ведом. | 35/6 | 0 | 0 | 0 | 0
1130 | ПАО "МРСК Сибири" | "Красноярскэнерго" | ПС №20 "ДОК" 35/6кВ | 35/6 | 0 | 0 | 0 | 0
1131 | ПАО "МРСК Сибири" | "Красноярскэнерго" | ПС "КТПБ ТЭЦ-2" 110/6кВ | 110/6 | 0 | 0 | 0 | 0
1132 | ПАО "МРСК Сибири" | "Красноярскэнерго" | ПС №159 "ХМЗ" 110/6кВ | 110/6 | 0 | 0 | 0 | 0
1133 | ПАО "МРСК Сибири" | "Красноярскэнерго" | ПС №29 "Сибтяжмаш" 110/6кВ | 110/6 | 0 | 0 | 0.01 | 0.005
1134 | ПАО "МРСК Сибири" | "Красноярскэнерго" | ПС №6 "Правобережная" 220/110/10/6кВ | 220/110/10/6 | 0 | 0.19661 | 0.015 | 0.015
1135 | ПАО "МРСК Сибири" | "Красноярскэнерго" | ПС №100 "Дивногорская" 220/110/10кВ | 220/110/10 | 0 | 0 | 0 | 0
1136 | ПАО "МРСК Сибири" | "Красноярскэнерго" | "КГЭС ОРУ-220кВ" 220/110кВ | 220/110 | 0 | 0 | 0 | 0
1137 | ПАО "МРСК Сибири" | "Красноярскэнерго" | ПС №12 "Комбайновый завод" 110/6кВ | 110 | 0 | 0 | 0 | 0
1138 | ПАО "МРСК Сибири" | "Красноярскэнерго" | ПС №148 "Логовая" 35/6кВ | 35/6 | 0 | 0 | 0 | 0
1139 | ПАО "МРСК Сибири" | "Красноярскэнерго" | ПС №169 "БНС ТЭЦ-2" 110/6кВ | 110 | 0 | 0 | 0 | 0
1140 | ПАО "МРСК Сибири" | "Красноярскэнерго" | ПС №145 "ТЭЦ-3" 110/6 кВ | 110 | 0 | 0 | 0 | 0
1141 | ПАО "МРСК Сибири" | "Красноярскэнерго" | ПС №143 "КТПБ-3 КЗТЭ" 110/6кВ | 110 | 0 | 0 | 0 | 0
1142 | ПАО "МРСК Сибири" | "Красноярскэнерго" | ПС №147 "Речпорт" 110/10кВ | 110 | 0 | 0 | 0.3 | 0
1143 | ПАО "МРСК Сибири" | "Красноярскэнерго" | ПС-177 "БУГАЧ" 110/27,5/10 кВ | 110 | 0 | 0 | 0.015 | 0.12
1144 | ПАО "МРСК Сибири" | "Красноярскэнерго" | ПС №26 "Зеленая" 220/10/6кВ | 220/10/6 | 0 | 0 | 0.005 | 0.005
1145 | ПАО "МРСК Сибири" | "Красноярскэнерго" | ПС №164 "СН РП-220 КЗТЭ" | 220/110 | 0 | 0 | 0 | 0
1146 | ПАО "МРСК Сибири" | "Красноярскэнерго" | ПС №160 "РП-220 КРАМЗ" 220/10кВ | 220 | 0 | 0 | 0.1 | 0.1
1147 | ПАО "МРСК Сибири" | "Красноярскэнерго" | ПС №76 "Калининка" 35/10кВ | 35 | 0 | 0 | 0 | 0
1148 | ПАО "МРСК Сибири" | "Красноярскэнерго" | ПС №38 "Очистные сооружения" 35/6кВ | 35/6 | 0 | 0 | 0 | 0
1149 | ПАО "МРСК Сибири" | "Красноярскэнерго" | ПС №41 "БКУ" 35/6кВ | 35/6 | 0 | 0 | 0.015 | 0
1150 | ПАО "МРСК Сибири" | "Красноярскэнерго" | ПС №167 "Арийск" 35/10кВ | 35/10 | 0 | 0 | 0 | 0
1151 | ПАО "МРСК Сибири" | "Красноярскэнерго" | ПС НГРЭС ведомственная | 110 | 0 | 0 | 0 | 0
1152 | ПАО "МРСК Сибири" | "Красноярскэнерго" | ПС №160 "ТЭЦ-1" 110/6кВ | 110/6 | 0 | 0 | 0.0024 | 4.9
1153 | ПАО "МРСК Сибири" | "Красноярскэнерго" | ПС №140 "Аэропорт" 110/10кВ | 110 | 0 | 0 | 0.015 | 0.015
1154 | ПАО "МРСК Сибири" | "Красноярскэнерго" | ПС №178 "Кача" (бывш.№8) 110/35/27,5кВ | 110 | 0 | 0 | 0 | 0
1155 | ПАО "МРСК Сибири" | "Красноярскэнерго" | ПС "КТПБ ТЭЦ-2" | 110 | 0 | 0 | 0 | 0
1156 | ПАО "МРСК Сибири" | "Красноярскэнерго" | ПС №27 "ЦБК ГПП-1" 110/6кВ | 110 | 0 | 0 | 0 | 0
1157 | ПАО "МРСК Сибири" | "Красноярскэнерго" | ПС №11 "ГПП-1 Красмаш" 110/6кВ | 110 | 0 | 0 | 0.009 | 0.009
1158 | ПАО "МРСК Сибири" | "Красноярскэнерго" | ПС №32 "о. Атамановский" 110/6кВ | 110 | 0 | 0 | 0 | 0
1159 | ПАО "МРСК Сибири" | "Красноярскэнерго" | ПС №14 "Заводская КПМЭС" 110/6кВ | 110 | 0 | 0 | 0.012 | 2e-05
1160 | ПАО "МРСК Сибири" | "Красноярскэнерго" | ПС №95 "Химволокно" 110/6кВ | 110 | 0 | 0 | 0 | 0
1161 | ПАО "МРСК Сибири" | "Красноярскэнерго" | ПС №93 "Цветметные металлы" 110/6кВ | 110 | 0 | 0 | 0 | 0
1162 | ПАО "МРСК Сибири" | "Красноярскэнерго" | ПС №11а "ГПП-2 Красмаш" 110/6кВ | 110 | 0 | 0 | 0 | 0
1163 | ПАО "МРСК Сибири" | "Красноярскэнерго" | ПС №163 "ЦРП Красмаш" 110/6кВ | 110 | 0 | 0 | 0 | 0
1164 | ПАО "МРСК Сибири" | "Красноярскэнерго" | ПС №175 "Зыково (тяг)" 110/35/27,5кВ | 110 | 0 | 0 | 0 | 0
1165 | ПАО "МРСК Сибири" | "Красноярскэнерго" | ПС №144 "КИСК" 220/110/10кВ | 220/110/10 | 0 | 0 | 0.05 | 0.15
1166 | ПАО "МРСК Сибири" | "Красноярскэнерго" | ПС №152 "Новокрасноярская" 220/10кВ | 220/10 | 0 | 0 | 0.015 | 0.015
1167 | ПАО "МРСК Сибири" | "Красноярскэнерго" | ПС 500/220/35/10кВ Красноярская №151 | 500/220/35 | 0 | 0 | 0 | 0
1168 | ПАО "МРСК Сибири" | "Красноярскэнерго" | ПС "Очистные" ведомственная | 35/10 | 0 | 0 | 0 | 0
1169 | ПАО "МРСК Сибири" | "Красноярскэнерго" | ПС "Каменка" | 35/6 | 0 | 0.40238 | 0 | 0
1170 | ПАО "МРСК Сибири" | "Красноярскэнерго" | ПС ГПП-1 в/ч 63185 | 35/6 | 0 | 0 | 0 | 0
1171 | ПАО "МРСК Сибири" | "Красноярскэнерго" | ПС "СМИ" ведомственная | 110/10 | 0 | 0 | 0 | 0
1172 | ПАО "МРСК Сибири" | "Красноярскэнерго" | ПС "Ачинск-тяговая" №10Т ведомственная | 110/27/10 | 0 | 0 | 0 | 0
1173 | ПАО "МРСК Сибири" | "Красноярскэнерго" | ПС "Критово-тяговая" ведомственная | 110/35/27/10 | 0 | 0 | 0 | 0
1174 | ПАО "МРСК Сибири" | "Красноярскэнерго" | ПС "Кемчуг-тяговая" ведомственная | 110/35/27/06 | 0 | 0 | 0 | 0
1175 | ПАО "МРСК Сибири" | "Красноярскэнерго" | НПС "Кемчуг" №13 В ведомственная | 110/6 | 0 | 0 | 0 | 0
1176 | ПАО "МРСК Сибири" | "Красноярскэнерго" | ПС "ГПП-АГК" ведомственная | 110/10 | 0 | 0 | 0 | 0
1177 | ПАО "МРСК Сибири" | "Красноярскэнерго" | ПС ТЭЦ-АГК ведомственная | 110 | 0 | 0 | 0 | 0
1178 | ПАО "МРСК Сибири" | "Красноярскэнерго" | ПС "Рассвет" ведомственная | 220/10 | 0 | 0 | 0.05 | 0.05
1179 | ПАО "МРСК Сибири" | "Красноярскэнерго" | ПС "Тройцкая" ведомственная | 220/110/10 | 0 | 0 | 0 | 0
1180 | ПАО "МРСК Сибири" | "Красноярскэнерго" | ПС 220/110 кВ Кодинская ГПП (объект ТСО) | 220 | 0 | 31.983 | 0 | 0
1181 | ПАО "МРСК Сибири" | "Красноярскэнерго" | ПС №2 Ачинск.нефт.зав 220/110/6 | 220/110/6 | 0 | 0 | 0 | 0
1182 | ПАО "МРСК Сибири" | "Красноярскэнерго" | ПС 27,5/6 №3539 "Журавлево" | 27,5 | 0.4 | 0 | 0 | 0
1183 | ПАО "МРСК Сибири" | "Красноярскэнерго" | ПС "Громадская" №66 | 35/6 | 0 | 0 | 0 | 0
1184 | ПАО "МРСК Сибири" | "Красноярскэнерго" | ПС "Н.Есауловка" | 35/04 | 0 | 0 | 0 | 0
1185 | ПАО "МРСК Сибири" | "Красноярскэнерго" | ПС "Зеленая горка" | 35/10 | 0 | 0 | 0 | 0
1186 | ПАО "МРСК Сибири" | "Красноярскэнерго" | ПС 35/10 кВ "База отдыха Березка" | 35/10 | 0 | 0 | 0 | 0
1187 | ПАО "МРСК Сибири" | "Красноярскэнерго" | ПС "ЦРП г.Уяр" | 35/10/6 | 0 | 0 | 0.015 | 0.002
1188 | ПАО "МРСК Сибири" | "Красноярскэнерго" | ПС "Латынцево" | 35/6 | 0 | 0 | 0 | 0
1189 | ПАО "МРСК Сибири" | "Красноярскэнерго" | ПС 35/6 кВ "ПУР" | 35/6 | 0 | 0 | 0 | 0
1190 | ПАО "МРСК Сибири" | "Красноярскэнерго" | ПС №74 "Мингуль" 35/10кВ | 35/10 | 0 | 0 | 0 | 0.001
1191 | ПАО "МРСК Сибири" | "Красноярскэнерго" | ПС 110/10 кВ "Городская 1" (МУП ЭС) | 110/10 | 0 | 0 | 0 | 0
1192 | ПАО "МРСК Сибири" | "Красноярскэнерго" | ПС 110/10 кВ "Городская-2" (МУП ЭС) | 110/10 | 0 | 0 | 0 | 0
1193 | ПАО "МРСК Сибири" | "Красноярскэнерго" | ПС 110/10 кВ "Сибволокно" | 110/10 | 0 | 0 | 0 | 0
1194 | ПАО "МРСК Сибири" | "Красноярскэнерго" | ПС 110/35/6 кВ "Промбаза" | 110/35/6 | 0 | 0 | 0 | 0
1195 | ПАО "МРСК Сибири" | "Красноярскэнерго" | ПС №5 "Шумково" 35/6кВ Ведомственная | 110/35/10/6 | 0 | 0 | 0 | 0
1196 | ПАО "МРСК Сибири" | "Красноярскэнерго" | ПС 220 кВ "Саянская тяговая" | 220/110/35/27,5/10 | 0 | 0 | 0 | 0
1197 | ПАО "МРСК Сибири" | "Красноярскэнерго" | ПС "Уярская-тяговая" | 110/35/27 | 0 | 0 | 0 | 0
1198 | ПАО "МРСК Сибири" | "Красноярскэнерго" | ПС "Епишино" №16 ВЕДОМСТВЕННАЯ | 110/10 | 0 | 0 | 0 | 0
1199 | ПАО "МРСК Сибири" | "Красноярскэнерго" | ПС "Периклазовый завод" №47 ВЕДОМСТВЕННА | 110/35/10 | 0 | 0 | 0 | 0
1200 | ПАО "МРСК Сибири" | "Красноярскэнерго" | ПС "Потаскуй" №49 ВЕДОМСТВЕННАЯ | 110/10 | 0 | 0 | 0 | 0
1201 | ПАО "МРСК Сибири" | "Красноярскэнерго" | ПС "Татарская" №55 110/6 кВ ВЕДОМСТВЕНН | 110/6 | 0 | 0 | 0 | 0
1202 | ПАО "МРСК Сибири" | "Красноярскэнерго" | ПС "Кравченко тяговая" №30 | 220/35/27,5 | 0 | 0 | 0 | 0
1203 | ПАО "МРСК Сибири" | "Красноярскэнерго" | ПС 220/35/10 кВ "Туран" | 220/35/10 | 0 | 0 | 0 | 0
1204 | ПАО "МРСК Сибири" | "Красноярскэнерго" | ПС Абалаковская" №1 220/110/10кВ (КПМЭС) | 220/110/10 | 0 | 0 | 1 | 0
1205 | ПАО "МРСК Сибири" | "Красноярскэнерго" | ПС "Горевский ГОК" №41 ВЕДОМСТВЕННАЯ | 220/35/6 | 0 | 0 | 0 | 0
1206 | ПАО "МРСК Сибири" | "Красноярскэнерго" | ПС "Раздолинская" №40 ВЕДОМСТВЕННАЯ | 220/110/6 | 0 | 0 | 0 | 0
1207 | ПАО "МРСК Сибири" | "Красноярскэнерго" | ПС 500 кВ "Камала-1" | 500/220/110/10 | 0 | 0 | 0 | 0
1208 | ПАО "МРСК Сибири" | "Красноярскэнерго" | ПС № 156 "Алексеевка" | 35/04 | 0 | 0 | 0 | 0
1209 | ПАО "МРСК Сибири" | "Красноярскэнерго" | ПС 35/10 кВ №41 "Танзыбей" | 35/10 | 2.5 | 1.2352 | 0.02 | 0.009
1210 | ПАО "МРСК Сибири" | "Красноярскэнерго" | ПС 110/35/10 кВ №33 "Ермаковская" | 110/35/10 | 35 | 10.8395 | 0.015 | 0.015
1211 | ПАО "МРСК Сибири" | "Красноярскэнерго" | ПС 220/27,5/10 кВ "Щетинкино тяговая" | 220/27,5/10 | 0 | 0 | 0 | 0
1212 | ПАО "МРСК Сибири" | "Красноярскэнерго" | ПС 27,5/6 кВ №3540 "Кордово" | 27,5 | 0.63 | 0 | 0 | 0.002
1213 | ПАО "МРСК Сибири" | "Красноярскэнерго" | ПС "Мана-тяговая" №29 | 220/27,5/10 | 0 | 0 | 0.015 | 0.015
1214 | ПАО "МРСК Сибири" | "Красноярскэнерго" | ПС "Правый берег" (объект ТСО) | 110 | 0 | 0 | 0 | 0
1215 | ПАО "МРСК Сибири" | "Красноярскэнерго" | ПС Шумково-1 | 110/10 | 0 | 0 | 0 | 0
1216 | ПАО "МРСК Сибири" | "Красноярскэнерго" | ПС №155 "Кемчуг" 110/35/10кВ | 110 | 0 | 0 | 0 | 0
1217 | ПАО "МРСК Сибири" | "Красноярскэнерго" | ПС№15"Бирюса"(Иркутская обл.) | 110/35/10 | 0 | 0 | 0 | 0
1218 | ПАО "МРСК Сибири" | "Красноярскэнерго" | ГПП-2 КЗТЭ 110/10 | 110/10 | 0 | 0 | 0 | 0
1219 | ПАО "МРСК Сибири" | "Красноярскэнерго" | ПС стр. ТЭЦ-3 110/6 | 110/6 | 0 | 0 | 0 | 0
1220 | ПАО "МРСК Сибири" | "Красноярскэнерго" | ПС Новалэнд 110/10кВ | 110/10 | 0 | 0 | 0 | 0
1221 | ПАО "МРСК Сибири" | "Красноярскэнерго" | ПС ТПК 220 | 220/110 | 0 | 0 | 0 | 0
1222 | ПАО "МРСК Сибири" | "Красноярскэнерго" | ПС 110/35/10 кВ №15 "Каратузская" | 110/35/10 | 41 | 14.2316 | 0.015 | 0.015
1223 | ПАО "МРСК Сибири" | "Красноярскэнерго" | ПС 110/35/6 кВ №1 "Бородинская" | 110/35/6 | 45 | 7.519 | 0 | 0
1224 | ПАО "МРСК Сибири" | "Красноярскэнерго" | ПС 35/10 кВ №19 "Связная" Ведомственная | 35/10 | 0 | 0 | 0 | 0
1225 | ПАО "МРСК Сибири" | "Красноярскэнерго" | ПС 110/6 кВ №44 "Брянка" | 110/6 | 5 | 0.8807 | 0 | 0
1226 | ПАО "МРСК Сибири" | "Красноярскэнерго" | ПС 110/35/6 кВ №46 "Соврудник" | 110/35/6 | 32 | 18.1023 | 0.015 | 0.5786
1227 | ПАО "МРСК Сибири" | "Красноярскэнерго" | ПС 110/35/6 кВ №45 "Новая Еруда" | 110/35/6 | 12.6 | 0.42534 | 0 | 0
1228 | ПАО "МРСК Сибири" | "Красноярскэнерго" | ПС №15Т "Красная Сопка-тяговая" ведомств | 220/10 | 0 | 0 | 0 | 0
1229 | ПАО "МРСК Сибири" | "Красноярскэнерго" | ПС №29В Привокзальная ведомственная | 110/10 | 0 | 0 | 0 | 0
1230 | ПАО "МРСК Сибири" | "Красноярскэнерго" | ПС "Каштан-тяговая" ведомственная | 110/35/27/10 | 0 | 0 | 0 | 0
1231 | ПАО "МРСК Сибири" | "Красноярскэнерго" | ПС 110/35/10 Карак (феникс) | 110/35/10 | 0 | 0 | 0 | 0
1232 | ПАО "МРСК Сибири" | "Красноярскэнерго" | ПС "Тайшет-районная" | 110/10 | 0 | 0 | 0 | 0
1233 | ПАО "МРСК Сибири" | "Красноярскэнерго" | ПС "Стройбаза" (объект ТСО) | 110/10 | 0 | 0 | 0 | 0
1234 | ПАО "МРСК Сибири" | "Красноярскэнерго" | Тайшет-тяговая | 110/10 | 0 | 0 | 0 | 0
1235 | ПАО "МРСК Сибири" | "Красноярскэнерго" | ПС "Ключи-тяговая" | 110/35/10 | 0 | 0 | 0 | 0
1236 | ПАО "МРСК Сибири" | "Красноярскэнерго" | ПС №183 "Ботаническая" 110/10кВ | 110/10 | 0 | 0 | 0 | 0
1237 | ПАО "МРСК Сибири" | "Красноярскэнерго" | ПС "БНС ТЭЦ-3" 110/10кВ | 110/10 | 0 | 0 | 0 | 0
1238 | ПАО "МРСК Сибири" | "Красноярскэнерго" | ПС 110/10(6) "ММПС" (На ПС-33) | 110/10/6 | 25 | 0 | 0 | 0
1239 | ПАО "МРСК Сибири" | "Красноярскэнерго" | ПС №106 "Верхняя Бирюса" 35/10кВ | 35/10 | 5 | 0 | 0 | 0
1240 | ПАО "МРСК Сибири" | "Красноярскэнерго" | ПС №11б "ГПП-3 Красмаш" 110/6кВ | 110/6 | 0 | 0 | 0 | 0
1241 | ПАО "МРСК Сибири" | "Красноярскэнерго" | ПС №91 "Песчанка" 35/6кВ | 35/6 | 0 | 0 | 0 | 0
1242 | ПАО "МРСК Сибири" | "Красноярскэнерго" | Железногорская ТЭЦ Ведомственная | 110/10 | 0 | 0 | 0 | 0
1243 | ПАО "МРСК Сибири" | "Красноярскэнерго" | ПС №173 "Камарчага" 110/35/27,5кВ | 110/35/27,5 | 0 | 0 | 0 | 0
1244 | ПАО "МРСК Сибири" | "Красноярскэнерго" | ПС110/10 кВ | 110/10 | 0 | 0 | 0 | 0
1245 | ПАО "МРСК Сибири" | "Красноярскэнерго" | ПС "Горячегорская" №72 110/6 кВ | 110/6 | 13.1 | 0.33654 | 0 | 0
1246 | ПАО "МРСК Сибири" | "Красноярскэнерго" | ПС "Жилпоселок" №44 110/10 кВ | 110/10 | 32 | 4.4057 | 0.006 | 0.015
1247 | ПАО "МРСК Сибири" | "Красноярскэнерго" | ЦРП-220 кВ | 220/110 | 0 | 0 | 0 | 0
1248 | ПАО "МРСК Сибири" | "Красноярскэнерго" | ПС №83 "Северная" 35/6 кВ ведомственная | 35/6 | 0 | 0 | 0.004 | 0.007
1249 | ПАО "МРСК Сибири" | "Красноярскэнерго" | ПС №66 "Стеклозавод" 35/10кВ | 35/10 | 5.6 | 0 | 0.015 | 0.015
1250 | ПАО "МРСК Сибири" | "Красноярскэнерго" | ПС №3 Железнодорожная 110/6кВ | 110 | 0 | 0 | 0.13 | 0.015
1251 | ПАО "МРСК Сибири" | "Красноярскэнерго" | ПС №29 "Транзитная" 110/6 кВ ведомственн | 110/6 | 0 | 0 | 0.004 | 0.019
1252 | ПАО "МРСК Сибири" | "Красноярскэнерго" | ПС №04 "Красная сопка" 220/35/10 кВ ведо | 220/35/10 | 0 | 0 | 0.02 | 0.005
1253 | ПАО "МРСК Сибири" | "Красноярскэнерго" | ПС "Западный борт" №40В 110/10/6 кВ | 110/10/6 | 0 | 0 | 0.015 | 0.015
1254 | ПАО "МРСК Сибири" | "Красноярскэнерго" | ПС "Центральный выезд" ВЕД. | 110/10 | 0 | 0 | 0 | 0
1255 | ПАО "МРСК Сибири" | "Красноярскэнерго" | ПС "Совмещеная-тяговая" ВЕД. | 110/27 | 0 | 0 | 0 | 0
1256 | ПАО "МРСК Сибири" | "Красноярскэнерго" | ПС "Дренажная шахта" ВЕД. | 110/10/6 | 0 | 0 | 0 | 0
1257 | ПАО "МРСК Сибири" | "Красноярскэнерго" | ПС "Опорная база" ВЕД. | 110/10 | 0 | 0 | 0 | 0
1258 | ПАО "МРСК Сибири" | "Красноярскэнерго" | ПС "Конвейерный транспорт" ВЕД. | 110/10 | 0 | 0 | 0 | 0
1259 | ПАО "МРСК Сибири" | "Красноярскэнерго" | ПС "Кия-Шалтырь" ВЕД. | 110/6 | 0 | 0 | 0 | 0
1260 | ПАО "МРСК Сибири" | "Красноярскэнерго" | ПС "БУР-1" №9 220/110/10 кВ | 220/110/10 | 0 | 0 | 0 | 0
1261 | ПАО "МРСК Сибири" | "Кузбассэнерго" | ПС 35 кВ Кирова-Новая №112 (ПОТР) | 35 | 0 | 0 | 0 | 0
1262 | ПАО "МРСК Сибири" | "Кузбассэнерго" | ПС Гусинская 110/6 (Барзасское Товарищ) | 110 | 0 | 0 | 0 | 0
1263 | ПАО "МРСК Сибири" | "Кузбассэнерго" | ПС 35/10/6/3 кВ | 35 | 0 | 0 | 0 | 0
1264 | ПАО "МРСК Сибири" | "Кузбассэнерго" | 35/6 кВ" | 35/6 | 0 | 0 | 0 | 0
1265 | ПАО "МРСК Сибири" | "Кузбассэнерго" | ПС 35/6 кВ Октябрьская-1 (р-з Пермяковс) | 35 | 0 | 0 | 0 | 0
1266 | ПАО "МРСК Сибири" | "Кузбассэнерго" | ПС 35 кВ № 7 (ПОТРЕБИТЕЛЬСКАЯ) 35/6 | 35 | 0 | 0 | 0 | 0
1267 | ПАО "МРСК Сибири" | "Кузбассэнерго" | ПС Урожайная 110/10 кВ (Потребительская) | 110 | 32 | 0 | 0 | 0
1268 | ПАО "МРСК Сибири" | "Кузбассэнерго" | ПС 110 кВ Мазутная (Ведомственная) | 110 | 0 | 0 | 0 | 0
1269 | ПАО "МРСК Сибири" | "Кузбассэнерго" | ПС 110 кВ Буреничево (Вед) | 110 | 0 | 0 | 0.015 | 0.015
1270 | ПАО "МРСК Сибири" | "Кузбассэнерго" | ПС 500 БЕЛОВСКАЯ ГРЭС (Ведомственная) | 500 | 0 | 0 | 0 | 0
1271 | ПАО "МРСК Сибири" | "Кузбассэнерго" | ПС 110 кВ Бызовская | 110/6 | 45 | 10.2172 | 0.06345 | 0.06345
1272 | ПАО "МРСК Сибири" | "Кузбассэнерго" | ПС 110 кВ Спутник-Анжерский (в АРЕНДЕ) | 110/35/10 | 50 | 4.5835 | 0 | 0
1273 | ПАО "МРСК Сибири" | "Кузбассэнерго" | ПС 35 кВ Кедровская обогат.фабрика (ПОТР | 35/6 | 0 | 0 | 0 | 0
1274 | ПАО "МРСК Сибири" | "Кузбассэнерго" | ПС Моховская 110/35/6 кВ (ПОТР.) | 110 | 0 | 0 | 0 | 0
1275 | ПАО "МРСК Сибири" | "Кузбассэнерго" | ПС 110 кВ Костромовская (в АРЕНДЕ) | 110/6 | 32 | 7.6836 | 6.6 | 0
1276 | ПАО "МРСК Сибири" | "Кузбассэнерго" | ПС 35 кВ Куйбышевская | 35/6 | 20.6 | 7.4493 | 0.01 | 0.005
1277 | ПАО "МРСК Сибири" | "Кузбассэнерго" | ПС 35 кВ Ново-Бунгурская | 35/6 | 20 | 3.2178 | 0 | 0
1278 | ПАО "МРСК Сибири" | "Кузбассэнерго" | ПС 35 кВ Сосновская | 35/10 | 32 | 11.0763 | 0.01 | 0.015
1279 | ПАО "МРСК Сибири" | "Кузбассэнерго" | ПС 35 кВ Николаевская (ПО ЮЭС) | 35/10 | 4.1 | 1.302 | 0.015 | 0.009
1280 | ПАО "МРСК Сибири" | "Кузбассэнерго" | ПС 35 кВ Осинники-5 | 35/6 | 13.8 | 3.0039 | 0 | 0
1281 | ПАО "МРСК Сибири" | "Кузбассэнерго" | ПС 35 кВ Дмитриевская | 35/10 | 8 | 2.3715 | 0 | 0
1282 | ПАО "МРСК Сибири" | "Кузбассэнерго" | ПС 35 кВ Зиминка | 35/6 | 50 | 4.8453 | 0 | 0
1283 | ПАО "МРСК Сибири" | "Кузбассэнерго" | ПС 35 кВ Котинская | 35/10 | 5.6 | 1.2183 | 0 | 0
1284 | ПАО "МРСК Сибири" | "Кузбассэнерго" | ПС 35 кВ Красногорская-1 | 35/6 | 30 | 0.837 | 0 | 0
1285 | ПАО "МРСК Сибири" | "Кузбассэнерго" | ПС 35 кВ Красногорская-2 | 35/6 | 12.6 | 6.5193 | 0 | 0
1286 | ПАО "МРСК Сибири" | "Кузбассэнерго" | ПС 35 кВ Красный Углекоп | 35/6 | 20 | 6.9006 | 0 | 0
1287 | ПАО "МРСК Сибири" | "Кузбассэнерго" | ПС 35 кВ Маганак | 35/6 | 20 | 4.6035 | 0 | 0
1288 | ПАО "МРСК Сибири" | "Кузбассэнерго" | ПС 35 кВ Сафоновская | 35/10 | 12.6 | 2.6877 | 0.01 | 0.007
1289 | ПАО "МРСК Сибири" | "Кузбассэнерго" | ПС 35 кВ Терентьевская | 35/10 | 8 | 2.5296 | 0.007 | 0.001
1290 | ПАО "МРСК Сибири" | "Кузбассэнерго" | ПС 35 кВ Шахта-12 | 35/6 | 20 | 6.8169 | 0 | 0
1291 | ПАО "МРСК Сибири" | "Кузбассэнерго" | ПС 35 кВ Шахта-13 | 35/6 | 25 | 3.4875 | 0 | 0
1292 | ПАО "МРСК Сибири" | "Кузбассэнерго" | ПС 35 кВ Юго-Западная | 35/6 | 16.3 | 8.3514 | 0 | 0
1293 | ПАО "МРСК Сибири" | "Кузбассэнерго" | ПС 35 кВ Ясная Поляна | 35/10 | 8 | 2.2599 | 0.01 | 0.01
1294 | ПАО "МРСК Сибири" | "Кузбассэнерго" | ПС 110 кВ Анжерская | 110/35/6 | 80 | 23.941 | 0.005 | 0.5
1295 | ПАО "МРСК Сибири" | "Кузбассэнерго" | ПС 110 кВ Водозабор | 110/10 | 32 | 6.7284 | 0.015 | 0.015
1296 | ПАО "МРСК Сибири" | "Кузбассэнерго" | ПС 110 кВ Восточная | 110/10 | 50 | 10.2261 | 0.025 | 0.005
1297 | ПАО "МРСК Сибири" | "Кузбассэнерго" | ПС 110 кВ АКЗ | 110/6 | 50 | 1.7889 | 0 | 0
1298 | ПАО "МРСК Сибири" | "Кузбассэнерго" | ПС 110 кВ Заводская | 110/10 | 126 | 13.0474 | 0.626 | 0.626
1299 | ПАО "МРСК Сибири" | "Кузбассэнерго" | ПС 110 кВ Звёздная | 110/6 | 16.3 | 1.4062 | 0.015 | 0.015
1300 | ПАО "МРСК Сибири" | "Кузбассэнерго" | ПС 110 кВ Космическая | 110/10 | 75 | 20.0784 | 1.71 | 1.71
1301 | ПАО "МРСК Сибири" | "Кузбассэнерго" | ПС 110 кВ Мирная | 110/10 | 120 | 41.9635 | 6.8 | 0
1302 | ПАО "МРСК Сибири" | "Кузбассэнерго" | ПС 110 кВ Мозжухинская | 110/6 | 20 | 4.1029 | 0.015 | 0
1303 | ПАО "МРСК Сибири" | "Кузбассэнерго" | ПС 110 кВ Оросительная | 110/35/6 | 50 | 13.528 | 0.018 | 0.015
1304 | ПАО "МРСК Сибири" | "Кузбассэнерго" | ПС 110 кВ Очистная | 110/6 | 32 | 2.4653 | 0 | 0
1305 | ПАО "МРСК Сибири" | "Кузбассэнерго" | ПС 110 кВ Рудничная | 110/35/10 | 120 | 38.537 | 0.015 | 0.015
1306 | ПАО "МРСК Сибири" | "Кузбассэнерго" | ПС 110 кВ Таёжная | 110/6 | 32 | 7.3247 | 0 | 9.228
1307 | ПАО "МРСК Сибири" | "Кузбассэнерго" | ПС 110 кВ Тепличная (Гор. РЭС) | 110/6 | 88 | 10.4308 | 0.015 | 0.015
1308 | ПАО "МРСК Сибири" | "Кузбассэнерго" | ПС 110 кВ Черниговская | 110/35/6 | 32 | 14.863 | 0 | 0
1309 | ПАО "МРСК Сибири" | "Кузбассэнерго" | ПС 110 кВ Южная | 110/35/10 | 80 | 27.056 | 0.15 | 0.02
1310 | ПАО "МРСК Сибири" | "Кузбассэнерго" | ПС 110 кВ Мехзаводская | 110/10 | 32 | 11.4721 | 0.015 | 0.015
1311 | ПАО "МРСК Сибири" | "Кузбассэнерго" | ПС 110 кВ Топкинская | 110/35/6 | 126 | 59.7991 | 0 | 0
1312 | ПАО "МРСК Сибири" | "Кузбассэнерго" | ПС 110 кВ Юргинская | 110/35/6 | 71.5 | 17.4084 | 0 | 0
1313 | ПАО "МРСК Сибири" | "Кузбассэнерго" | ПС 110 кВ Яшкинская | 110/35/6 | 25 | 11.4187 | 0 | 0
1314 | ПАО "МРСК Сибири" | "Кузбассэнерго" | ПС 110 кВ ЯЦЗ | 110/6 | 41 | 3.5333 | 0 | 0
1315 | ПАО "МРСК Сибири" | "Кузбассэнерго" | ПС 110 кВ Беловская | 110/35/6 | 160 | 49.7332 | 0.015 | 0.015
1316 | ПАО "МРСК Сибири" | "Кузбассэнерго" | ПС 110 кВ Грамотеинская-3\4 | 110/6 | 30 | 3.204 | 0 | 0
1317 | ПАО "МРСК Сибири" | "Кузбассэнерго" | ПС 110 кВ Ново-Чертинская | 110/35/6 | 72 | 34.0069 | 5.669 | 0
1318 | ПАО "МРСК Сибири" | "Кузбассэнерго" | ПС 110 кВ Цинкзаводская | 110/6 | 26 | 3.4532 | 0 | 0
1319 | ПАО "МРСК Сибири" | "Кузбассэнерго" | ПС 110 кВ Гурьевская | 110/35/10 | 81 | 29.9307 | 0.0617 | 0.0617
1320 | ПАО "МРСК Сибири" | "Кузбассэнерго" | ПС 110 кВ Береговая | 110/6 | 80 | 12.4778 | 0 | 0
1321 | ПАО "МРСК Сибири" | "Кузбассэнерго" | ПС 110 кВ Анжерская НПС | 110/6 | 80 | 20.5158 | 0 | 0
1322 | ПАО "МРСК Сибири" | "Кузбассэнерго" | ПС 110 кВ Колмогоровская | 110/35/6 | 32 | 15.219 | 0.015 | 0.015
1323 | ПАО "МРСК Сибири" | "Кузбассэнерго" | ПС 110 кВ Больничная | 110/10 | 50 | 2.8658 | 0.001 | 0.001
1324 | ПАО "МРСК Сибири" | "Кузбассэнерго" | ПС 110 кВ Кирова-Западная | 110/6 | 20 | 3.7819 | 0 | 0
1325 | ПАО "МРСК Сибири" | "Кузбассэнерго" | ПС 110 кВ Красноярская | 110/6 | 32 | 6.5653 | 0 | 0
1326 | ПАО "МРСК Сибири" | "Кузбассэнерго" | ПС 110 кВ Кузбассэлемент | 110/6 | 32 | 3.0616 | 0 | 0
1327 | ПАО "МРСК Сибири" | "Кузбассэнерго" | ПС 110 кВ Новоленинская | 110/35/6 | 160 | 37.0863 | 0.015 | 0.015
1328 | ПАО "МРСК Сибири" | "Кузбассэнерго" | ПС 110 кВ Полысаевская-III | 110/35/6 | 80.5 | 33.8912 | 0 | 0
1329 | ПАО "МРСК Сибири" | "Кузбассэнерго" | ПС 110 кВ Фильтровальная | 110/6 | 20 | 3.204 | 0.01 | 0.01
1330 | ПАО "МРСК Сибири" | "Кузбассэнерго" | ПС 110 кВ Трифоновская | 110/35/6 | 20 | 7.4671 | 0 | 0
1331 | ПАО "МРСК Сибири" | "Кузбассэнерго" | ПС 110 кВ Плотниковская | 110/35/10 | 26 | 6.0253 | 0.003 | 0.015
1332 | ПАО "МРСК Сибири" | "Кузбассэнерго" | ПС 110 кВ Промышленная-Сельская | 110/35/10 | 32 | 9.7544 | 0.005 | 0
1333 | ПАО "МРСК Сибири" | "Кузбассэнерго" | ПС 110 кВ Кондомская | 110/35/6 | 50 | 4.005 | 0 | 0
1334 | ПАО "МРСК Сибири" | "Кузбассэнерго" | ПС 110 кВ Мундыбашская | 110/6 | 65 | 2.9548 | 0 | 0
1335 | ПАО "МРСК Сибири" | "Кузбассэнерго" | ПС 110 кВ Темирская | 110/35/6 | 45 | 7.8142 | 0 | 0
1336 | ПАО "МРСК Сибири" | "Кузбассэнерго" | ПС 110 кВ Безруковская | 110/6 | 16.3 | 4.4411 | 0.015 | 0.05
1337 | ПАО "МРСК Сибири" | "Кузбассэнерго" | ПС 35 кВ Анжерский водозабор | 35/6 | 8 | 1.608 | 0 | 0
1338 | ПАО "МРСК Сибири" | "Кузбассэнерго" | ПС 35 кВ Судженская | 35/6 | 32 | 5.4033 | 0 | 0.35
1339 | ПАО "МРСК Сибири" | "Кузбассэнерго" | ПС 35 кВ Физкультурник | 35/6 | 13.2 | 2.6425 | 0 | 0
1340 | ПАО "МРСК Сибири" | "Кузбассэнерго" | ПС 35 кВ Береговая | 35/10 | 8 | 3.0225 | 0.015 | 0.015
1341 | ПАО "МРСК Сибири" | "Кузбассэнерго" | ПС 35 кВ Бирюлинская | 35/6 | 25 | 2.9388 | 0 | 0.015
1342 | ПАО "МРСК Сибири" | "Кузбассэнерго" | ПС 35 кВ Латышевская | 35/6 | 12.6 | 4.1199 | 0 | 0
1343 | ПАО "МРСК Сибири" | "Кузбассэнерго" | ПС 35 кВ Мазуровская | 35/10 | 20 | 3.5898 | 0.015 | 0.01
1344 | ПАО "МРСК Сибири" | "Кузбассэнерго" | ПС 35 кВ Насосная-5 | 35/6 | 3.2 | 0.8091 | 0 | 0
1345 | ПАО "МРСК Сибири" | "Кузбассэнерго" | ПС 35 кВ Насосная-9 | 35/6 | 5 | 0.2046 | 0 | 0
1346 | ПАО "МРСК Сибири" | "Кузбассэнерго" | ПС 35 кВ Осиновская | 35/10 | 12.6 | 3.906 | 0.05 | 0.015
1347 | ПАО "МРСК Сибири" | "Кузбассэнерго" | ПС 35 кВ Промышленовская | 35/6 | 15 | 1.7949 | 0 | 0
1348 | ПАО "МРСК Сибири" | "Кузбассэнерго" | ПС 35 кВ Северная | 35/6 | 20 | 7.0401 | 0 | 0.0016
1349 | ПАО "МРСК Сибири" | "Кузбассэнерго" | ПС 35 кВ Силинская | 35/10 | 12.6 | 3.8037 | 0.015 | 0.45
1350 | ПАО "МРСК Сибири" | "Кузбассэнерго" | ПС 35 кВ ЦОФ Берёзовская | 35/6 | 20 | 8.463 | 0 | 0
1351 | ПАО "МРСК Сибири" | "Кузбассэнерго" | ПС 35 кВ Транзитная | 35/10 | 31 | 6.9099 | 0 | 0
1352 | ПАО "МРСК Сибири" | "Кузбассэнерго" | ПС 35 кВ Строительная (Гор. РЭС) | 35/10 | 8 | 1.4973 | 0 | 0
1353 | ПАО "МРСК Сибири" | "Кузбассэнерго" | ПС 35 кВ Щегловская | 35/10 | 8 | 2.3901 | 0.015 | 0.015
1354 | ПАО "МРСК Сибири" | "Кузбассэнерго" | ПС 35 кВ Ягуновская | 35/6 | 20 | 5.9241 | 0 | 0
1355 | ПАО "МРСК Сибири" | "Кузбассэнерго" | ПС 35 кВ Верх-Падунская | 35/10 | 5 | 1.0323 | 0 | 0
1356 | ПАО "МРСК Сибири" | "Кузбассэнерго" | ПС 35 кВ Глубокинская | 35/10 | 5 | 0.6417 | 0 | 0.015
1357 | ПАО "МРСК Сибири" | "Кузбассэнерго" | ПС 35 кВ Шишинская | 35/10 | 5 | 1.5345 | 0.015 | 0.003
1358 | ПАО "МРСК Сибири" | "Кузбассэнерго" | ПС 35 кВ Водозабор (ПО СВЭС) | 35/6 | 12.6 | 1.2555 | 0 | 0
1359 | ПАО "МРСК Сибири" | "Кузбассэнерго" | ПС 35 кВ Рассвет | 35/10 | 6.5 | 1.4136 | 0.065 | 0.065
1360 | ПАО "МРСК Сибири" | "Кузбассэнерго" | ПС 35 кВ Урская | 35/10 | 4.1 | 1.5159 | 0.065 | 0.065
1361 | ПАО "МРСК Сибири" | "Кузбассэнерго" | ПС 35 кВ Инская | 35/6 | 17.5 | 4.7988 | 0.01 | 0.01
1362 | ПАО "МРСК Сибири" | "Кузбассэнерго" | ПС 35 кВ Родина | 35/10 | 5 | 1.7019 | 0.0012 | 0
1363 | ПАО "МРСК Сибири" | "Кузбассэнерго" | ПС 35 кВ Камышинская | 35/10 | 8 | 1.116 | 0.015 | 0.015
1364 | ПАО "МРСК Сибири" | "Кузбассэнерго" | ПС 35 кВ Краснинская | 35/10 | 12.6 | 2.5854 | 0 | 0
1365 | ПАО "МРСК Сибири" | "Кузбассэнерго" | ПС 35 кВ Подгорновская | 35/10 | 5 | 1.3671 | 0 | 0
1366 | ПАО "МРСК Сибири" | "Кузбассэнерго" | ПС 35 кВ Борисовская | 35/10 | 5 | 1.4322 | 0.015 | 0.015
1367 | ПАО "МРСК Сибири" | "Кузбассэнерго" | ПС 35 кВ Водозабор (ПО ЦЭС) | 35/6 | 5 | 0.9765 | 0 | 0
1368 | ПАО "МРСК Сибири" | "Кузбассэнерго" | ПС 35 кВ Крапивинская | 35/10 | 12.6 | 2.511 | 0.001 | 0.001
1369 | ПАО "МРСК Сибири" | "Кузбассэнерго" | ПС 35 кВ Чусовитинская | 35/10 | 5 | 0.6975 | 0 | 0.015
1370 | ПАО "МРСК Сибири" | "Кузбассэнерго" | ПС 35 кВ Заринская | 35/10 | 12.6 | 2.6877 | 0.01 | 0.029
1371 | ПАО "МРСК Сибири" | "Кузбассэнерго" | ПС 35 кВ Тарасовская | 35/10 | 5 | 1.1067 | 0 | 0
1372 | ПАО "МРСК Сибири" | "Кузбассэнерго" | ПС 35 кВ Бурлаковская | 35/6 | 9.6 | 0.7812 | 0.015 | 0.015
1373 | ПАО "МРСК Сибири" | "Кузбассэнерго" | ПС 35 кВ Карагайлинская | 35/6 | 20 | 2.0739 | 0 | 0
1374 | ПАО "МРСК Сибири" | "Кузбассэнерго" | ПС 35 кВ Михайловская | 35/10 | 5 | 1.3392 | 0.01 | 0.136
1375 | ПАО "МРСК Сибири" | "Кузбассэнерго" | ПС 35 кВ Трудармейская | 35/10 | 10 | 2.6784 | 0.015 | 0.015
1376 | ПАО "МРСК Сибири" | "Кузбассэнерго" | ПС 35 кВ Шалым | 35/6 | 10 | 1.1904 | 0 | 0
1377 | ПАО "МРСК Сибири" | "Кузбассэнерго" | ПС 35 кВ Нагорная | 35/6 | 32 | 2.7063 | 0 | 0
1378 | ПАО "МРСК Сибири" | "Кузбассэнерго" | ПС 35 кВ Строительная (Мысковский РЭС) | 35/6 | 20 | 6.9936 | 0 | 0
1379 | ПАО "МРСК Сибири" | "Кузбассэнерго" | ПС 35 кВ Абагур-Атамановская | 35/6 | 16.3 | 4.1106 | 0 | 0
1380 | ПАО "МРСК Сибири" | "Кузбассэнерго" | ПС 35 кВ Абагур-Лесной | 35/6 | 12.6 | 5.1057 | 0 | 0.015
1381 | ПАО "МРСК Сибири" | "Кузбассэнерго" | ПС 35 кВ Абашевская 1/2 | 35/6 | 50 | 14.4429 | 0.009 | 0.015
1382 | ПАО "МРСК Сибири" | "Кузбассэнерго" | ПС 35 кВ Абашевская 3/4 | 35/6 | 20 | 0.7068 | 0.01 | 0.01
1383 | ПАО "МРСК Сибири" | "Кузбассэнерго" | ПС 35 кВ Апанасовская | 35/6 | 17.5 | 1.0044 | 0 | 0
1384 | ПАО "МРСК Сибири" | "Кузбассэнерго" | ПС 35 кВ Байдаевская | 35/6 | 20 | 9.9696 | 0.015 | 0.01
1385 | ПАО "МРСК Сибири" | "Кузбассэнерго" | ПС 35 кВ Гурьевская-Горная | 35/6 | 15.6 | 2.79 | 0.015 | 0.001
1386 | ПАО "МРСК Сибири" | "Кузбассэнерго" | ПС 35 кВ Бунгурская | 35/6 | 20 | 3.3945 | 0.01 | 0.015
1387 | ПАО "МРСК Сибири" | "Кузбассэнерго" | ПС 35 кВ Калмыковская | 35/6 | 16.3 | 1.7391 | 0.0003 | 0.0003
1388 | ПАО "МРСК Сибири" | "Кузбассэнерго" | ПС 110 кВ Драгунский Водозабор | 110/10 | 20 | 6.2211 | 0 | 0
1389 | ПАО "МРСК Сибири" | "Кузбассэнерго" | ПС 110 кВ Карьерная | 110/35/6 | 63 | 19.3041 | 0 | 0
1390 | ПАО "МРСК Сибири" | "Кузбассэнерго" | ПС 110 кВ Мысковская | 110/35/6 | 50 | 18.7612 | 0 | 0
1391 | ПАО "МРСК Сибири" | "Кузбассэнерго" | ПС 110 кВ Томская | 110/35/6 | 63 | 11.0627 | 0 | 0
1392 | ПАО "МРСК Сибири" | "Кузбассэнерго" | ПС 110 кВ Чеболсинская | 110/6 | 12.6 | 3.6401 | 0 | 0
1393 | ПАО "МРСК Сибири" | "Кузбассэнерго" | ПС 110 кВ Абагурская | 110/35/6 | 94.5 | 25.2582 | 0 | 0
1394 | ПАО "МРСК Сибири" | "Кузбассэнерго" | ПС 110 кВ Высокая | 110/6 | 32 | 5.162 | 0 | 0
1395 | ПАО "МРСК Сибири" | "Кузбассэнерго" | ПС 110 кВ Ильинская-1 | 110/10 | 50 | 7.8231 | 0.01 | 0.01
1396 | ПАО "МРСК Сибири" | "Кузбассэнерго" | ПС 110 кВ Ильинская-Городская-2 | 110/10 | 50 | 20.6569 | 0 | 0
1397 | ПАО "МРСК Сибири" | "Кузбассэнерго" | ПС 110 кВ Кузнецкая | 110/35/10 | 80 | 36.2586 | 0 | 0
1398 | ПАО "МРСК Сибири" | "Кузбассэнерго" | ПС 110 кВ КФЗ-1 | 110/10 | 223 | 6.7907 | 0 | 0
1399 | ПАО "МРСК Сибири" | "Кузбассэнерго" | ПС 110 кВ КФЗ-2 | 110/10 | 320 | 0 | 0 | 0
1400 | ПАО "МРСК Сибири" | "Кузбассэнерго" | ПС 110 кВ Луговая | 110/6 | 20 | 1.5219 | 0 | 0
1401 | ПАО "МРСК Сибири" | "Кузбассэнерго" | ПС 110 кВ Ново-Байдаевская | 110/35/6 | 80 | 22.0631 | 0 | 0
1402 | ПАО "МРСК Сибири" | "Кузбассэнерго" | ПС 110 кВ РМК | 110/10 | 50 | 10.3774 | 0.15 | 0
1403 | ПАО "МРСК Сибири" | "Кузбассэнерго" | ПС 110 кВ Северная | 110/35/6 | 81 | 22.3123 | 0.005 | 0.005
1404 | ПАО "МРСК Сибири" | "Кузбассэнерго" | ПС 110 кВ Северо-Байдаевская | 110/6 | 80 | 17.6398 | 1.547 | 0
1405 | ПАО "МРСК Сибири" | "Кузбассэнерго" | ПС 110 кВ Сидоровская | 110/35/10 | 41 | 13.5458 | 0.105 | 0.00045
1406 | ПАО "МРСК Сибири" | "Кузбассэнерго" | ПС 110 кВ Шахтовая | 110/35/6 | 81 | 34.1315 | 0.015 | 0.01
1407 | ПАО "МРСК Сибири" | "Кузбассэнерго" | ПС 110 кВ Ширпотреб | 110/6 | 80 | 16.5273 | 0 | 0
1408 | ПАО "МРСК Сибири" | "Кузбассэнерго" | ПС 110 кВ Капитальная-3 | 110/35/6 | 50 | 20.6213 | 0 | 0
1409 | ПАО "МРСК Сибири" | "Кузбассэнерго" | ПС 110 кВ Осинниковская | 110/35/6 | 60 | 22.2589 | 0.015 | 0.009
1410 | ПАО "МРСК Сибири" | "Кузбассэнерго" | ПС 110 кВ Тепловая | 110/6 | 12.6 | 3.4443 | 0 | 0
1411 | ПАО "МРСК Сибири" | "Кузбассэнерго" | ПС 110 кВ Шушталепская | 110/6 | 50 | 1.2549 | 0.0002 | 0.0002
1412 | ПАО "МРСК Сибири" | "Кузбассэнерго" | ПС 110 кВ Афонинская | 110/35/6 | 126 | 40.7531 | 0.15 | 0.15
1413 | ПАО "МРСК Сибири" | "Кузбассэнерго" | ПС 110 кВ Вахрушевская | 110/6 | 35 | 7.9477 | 0 | 0
1414 | ПАО "МРСК Сибири" | "Кузбассэнерго" | ПС 110 кВ Зенковская | 110/35/6 | 80.5 | 33.4017 | 0 | 0
1415 | ПАО "МРСК Сибири" | "Кузбассэнерго" | ПС 110 кВ Киселёвская-Заводская | 110/35/6 | 63 | 23.7363 | 0 | 0.5
1416 | ПАО "МРСК Сибири" | "Кузбассэнерго" | ПС 110 кВ Коммунальная | 110/10 | 48 | 23.2913 | 0 | 0
1417 | ПАО "МРСК Сибири" | "Кузбассэнерго" | ПС 110 кВ Красный Брод | 110/35/6 | 80 | 30.4914 | 0.015 | 0.003
1418 | ПАО "МРСК Сибири" | "Кузбассэнерго" | ПС 110 кВ Прокопьевская | 110/35/6 | 157.5 | 29.7972 | 0.007 | 0.007
1419 | ПАО "МРСК Сибири" | "Кузбассэнерго" | ПС 110 кВ Тырганская | 110/35/6 | 81 | 30.3935 | 0 | 0
1420 | ПАО "МРСК Сибири" | "Кузбассэнерго" | ПС 110 кВ Имени Лапина В.И. | 110/10 | 50 | 7.9388 | 0 | 0
1421 | ПАО "МРСК Сибири" | "Кузбассэнерго" | ПС 110 кВ Комсомольская(Восточ3-4СШ 110) | 110/10 | 80 | 24.8488 | 0 | 0
1422 | ПАО "МРСК Сибири" | "Кузбассэнерго" | ПС 110 кВ ММПС 110 кВ (Мобильная ПС) | 110/10/6 | 0 | 0 | 0 | 0
1423 | ПАО "МРСК Сибири" | "Кузбассэнерго" | ПС 110 кВ Распадская-5 | 110/6 | 32 | 7.3603 | 0 | 0
1424 | ПАО "МРСК Сибири" | "Кузбассэнерго" | ПС 110 кВ Распадская-4 | 110/6 | 80 | 17.5686 | 0 | 0
1425 | ПАО "МРСК Сибири" | "Кузбассэнерго" | ПС 110 кВ Распадская-6 | 110/6 | 80 | 2.8213 | 0 | 0
1426 | ПАО "МРСК Сибири" | "Кузбассэнерго" | ПС 110 кВ Толевая | 110/6 | 6.3 | 3.3519 | 0.015 | 0.015
1427 | ПАО "МРСК Сибири" | "Кузбассэнерго" | ПС 35 кВ Центральная (Гор.РЭС) | 35/6 | 32 | 15.0009 | 0 | 0
1428 | ПАО "МРСК Сибири" | "Кузбассэнерго" | ПС 35 кВ Никитинская | 35/6 | 8 | 1.1811 | 0 | 0.01
1429 | ПАО "МРСК Сибири" | "Кузбассэнерго" | ПС 110 кВ Весенняя | 110/35/10 | 50 | 13.3322 | 0.015 | 0.015
1430 | ПАО "МРСК Сибири" | "Кузбассэнерго" | ПС 35 кВ Проскоковская | 35/10 | 10.3 | 1.6182 | 0.015 | 0.015
1431 | ПАО "МРСК Сибири" | "Кузбассэнерго" | ПС "Караканская" (Ведомственная) | 110 | 0 | 0 | 0 | 0
1432 | ПАО "МРСК Сибири" | "Кузбассэнерго" | ПС "Ново-Бачатская" №18 (Ведомственная) | 110 | 0 | 0 | 0 | 0
1433 | ПАО "МРСК Сибири" | "Кузбассэнерго" | ПС Ку_Э Виртуал | 110 | 0 | 0 | 0 | 0
1434 | ПАО "МРСК Сибири" | "Кузбассэнерго" | ПС 110 кВ Троицкая (ВЕДОМСТВЕННАЯ) | 110 | 0 | 0 | 0 | 0
1435 | ПАО "МРСК Сибири" | "Кузбассэнерго" | ПС 500 кВ Ново-Анжерская (Ведомственная) | 500 | 0 | 0 | 0 | 2.2032
1436 | ПАО "МРСК Сибири" | "Кузбассэнерго" | ПС 35 кВ Вознесенская | 35/10 | 5 | 0.6603 | 0.01 | 0.01
1437 | ПАО "МРСК Сибири" | "Кузбассэнерго" | ПС 35 кВ Сибирская | 35/6 | 20 | 2.7807 | 0 | 0
1438 | ПАО "МРСК Сибири" | "Кузбассэнерго" | ПС 35 кВ Улановская | 35/10 | 5 | 1.2834 | 0.015 | 0.015
1439 | ПАО "МРСК Сибири" | "Кузбассэнерго" | ПС 35 кВ Ижморская | 35/10 | 8 | 3.7576 | 0 | 0
1440 | ПАО "МРСК Сибири" | "Кузбассэнерго" | ПС 35 кВ Красноярская | 35/10 | 3.6 | 1.0323 | 0.015 | 0.015
1441 | ПАО "МРСК Сибири" | "Кузбассэнерго" | ПС 35 кВ Святославская | 35/10 | 3.2 | 0.62553 | 0.015 | 0.015
1442 | ПАО "МРСК Сибири" | "Кузбассэнерго" | ПС 35 кВ Симбирская | 35/10 | 1.8 | 0.33712 | 0.015 | 0.015
1443 | ПАО "МРСК Сибири" | "Кузбассэнерго" | ПС 35 кВ Авангард | 35/10 | 5 | 0.5952 | 0.015 | 0.015
1444 | ПАО "МРСК Сибири" | "Кузбассэнерго" | ПС 35 кВ Благовещенская | 35/10 | 6.5 | 0.8277 | 0 | 0
1445 | ПАО "МРСК Сибири" | "Кузбассэнерго" | ПС 35 кВ Колеульская | 35/10 | 4.1 | 0.7068 | 0 | 0
1446 | ПАО "МРСК Сибири" | "Кузбассэнерго" | ПС 35 кВ Лебяжья | 35/10 | 3.2 | 0.3813 | 0 | 0
1447 | ПАО "МРСК Сибири" | "Кузбассэнерго" | ПС 35 кВ Мариинская городская | 35/10 | 12.6 | 3.3573 | 0 | 0
1448 | ПАО "МРСК Сибири" | "Кузбассэнерго" | ПС 35 кВ Сусловская | 35/10 | 12.6 | 1.5252 | 0.025 | 0.025
1449 | ПАО "МРСК Сибири" | "Кузбассэнерго" | ПС 35 кВ Байлинская | 35/10 | 1.6 | 0.186 | 0 | 0
1450 | ПАО "МРСК Сибири" | "Кузбассэнерго" | ПС 35 кВ Барандатская | 35/10 | 3.2 | 0.558 | 0 | 0.025
1451 | ПАО "МРСК Сибири" | "Кузбассэнерго" | ПС 35 кВ Курсксмоленская | 35/10 | 3.2 | 0.9765 | 0 | 0
1452 | ПАО "МРСК Сибири" | "Кузбассэнерго" | ПС 35 кВ Полуторник | 35/10 | 2 | 0.3162 | 0 | 0
1453 | ПАО "МРСК Сибири" | "Кузбассэнерго" | ПС 35 кВ Тамбарская | 35/10 | 5 | 0.4836 | 0.008 | 0.008
1454 | ПАО "МРСК Сибири" | "Кузбассэнерго" | ПС 35 кВ Устьколбинская | 35/10 | 5 | 0.6324 | 0.1 | 0.025
1455 | ПАО "МРСК Сибири" | "Кузбассэнерго" | ПС 35 кВ Зарубинская | 35/10 | 8 | 1.4508 | 0.015 | 0.015
1456 | ПАО "МРСК Сибири" | "Кузбассэнерго" | ПС 35 кВ Моторная | 35/10 | 6.5 | 2.1111 | 0 | 0
1457 | ПАО "МРСК Сибири" | "Кузбассэнерго" | ПС 35 кВ Усть-Сосновская | 35/10 | 5 | 0.7068 | 0 | 0
1458 | ПАО "МРСК Сибири" | "Кузбассэнерго" | ПС 35 кВ Георгиевская | 35/10 | 5 | 0.2976 | 0 | 0
1459 | ПАО "МРСК Сибири" | "Кузбассэнерго" | ПС 35 кВ Итатская | 35/10 | 12.6 | 2.0274 | 0.015 | 0.015
1460 | ПАО "МРСК Сибири" | "Кузбассэнерго" | ПС 35 кВ Итатский разрез | 35/6 | 12.6 | 0.2046 | 0 | 0
1461 | ПАО "МРСК Сибири" | "Кузбассэнерго" | ПС 35 кВ Листвянская | 35/10 | 8 | 0.5859 | 0.01 | 0.01
1462 | ПАО "МРСК Сибири" | "Кузбассэнерго" | ПС 35 кВ Новоподзорновская | 35/10 | 8 | 0.8928 | 0.005 | 0.005
1463 | ПАО "МРСК Сибири" | "Кузбассэнерго" | ПС 35 кВ Новопокровская | 35/10 | 2.5 | 0.1395 | 0 | 0
1464 | ПАО "МРСК Сибири" | "Кузбассэнерго" | ПС 35 кВ Новотисульская | 35/10 | 8 | 0.7254 | 0 | 0
1465 | ПАО "МРСК Сибири" | "Кузбассэнерго" | ПС 35 кВ Преображенская | 35/10 | 8 | 0.4185 | 0.005 | 0.005
1466 | ПАО "МРСК Сибири" | "Кузбассэнерго" | ПС 35 кВ Теплореченская | 35/10 | 3.6 | 0.3162 | 0.02 | 0.02
1467 | ПАО "МРСК Сибири" | "Кузбассэнерго" | ПС 35 кВ Николаевская (ПО СВЭС) | 35/10 | 3.2 | 0.6417 | 0.015 | 0.015
1468 | ПАО "МРСК Сибири" | "Кузбассэнерго" | ПС 35 кВ Арлюкская | 35/10 | 8 | 0.7533 | 0 | 0
1469 | ПАО "МРСК Сибири" | "Кузбассэнерго" | ПС 35 кВ Заозерная | 35/10 | 5 | 0.7068 | 0.015 | 0.015
1470 | ПАО "МРСК Сибири" | "Кузбассэнерго" | ПС 35 кВ Зеледеевская | 35/10 | 4.1 | 1.023 | 0 | 0.015
1471 | ПАО "МРСК Сибири" | "Кузбассэнерго" | ПС 35 кВ Кожевниковская | 35/10 | 2.6 | 0.3534 | 0 | 0
1472 | ПАО "МРСК Сибири" | "Кузбассэнерго" | ПС 35 кВ Кулаковская | 35/6 | 5 | 0.2325 | 0 | 0
1473 | ПАО "МРСК Сибири" | "Кузбассэнерго" | ПС 35 кВ Новая | 35/10 | 5.6 | 1.0695 | 0.015 | 0.015
1474 | ПАО "МРСК Сибири" | "Кузбассэнерго" | ПС 35 кВ Новоромановская | 35/10 | 5 | 1.1904 | 0.015 | 0.015
1475 | ПАО "МРСК Сибири" | "Кузбассэнерго" | ПС 35 кВ Подсобная | 35/10 | 4.1 | 0.2325 | 0 | 0
1476 | ПАО "МРСК Сибири" | "Кузбассэнерго" | ПС 35 кВ Тальская | 35/10 | 5 | 0.465 | 0 | 0.015
1477 | ПАО "МРСК Сибири" | "Кузбассэнерго" | ПС 35 кВ Колмогоровская | 35/10 | 8 | 1.4694 | 0.015 | 0.015
1478 | ПАО "МРСК Сибири" | "Кузбассэнерго" | ПС 35 кВ Красносельская | 35/10 | 8 | 0.9579 | 0.006 | 0.008
1479 | ПАО "МРСК Сибири" | "Кузбассэнерго" | ПС 35 кВ Пачинская | 35/10 | 8 | 1.0509 | 0 | 0.012
1480 | ПАО "МРСК Сибири" | "Кузбассэнерго" | ПС 35 кВ Пашковская | 35/10 | 11.2 | 1.2834 | 0 | 0
1481 | ПАО "МРСК Сибири" | "Кузбассэнерго" | ПС 35 кВ Репродуктор | 35/10 | 8 | 0.0279 | 0 | 0
1482 | ПАО "МРСК Сибири" | "Кузбассэнерго" | ПС 35 кВ Беловская Городская | 35/10 | 32 | 13.0851 | 0.005 | 0.005
1483 | ПАО "МРСК Сибири" | "Кузбассэнерго" | ПС 35 кВ Беловская ЦОФ | 35/6 | 32 | 10.8438 | 0 | 0.937
1484 | ПАО "МРСК Сибири" | "Кузбассэнерго" | ПС 35 кВ Беловский Разрез | 35/6 | 20 | 3.162 | 0 | 0
1485 | ПАО "МРСК Сибири" | "Кузбассэнерго" | ПС 35 кВ Грамотеинская-1\2 | 35/6 | 20 | 6.0078 | 0.015 | 0.015
1486 | ПАО "МРСК Сибири" | "Кузбассэнерго" | ПС 35 кВ Рудник | 35/6 | 12.6 | 3.9618 | 0 | 0
1487 | ПАО "МРСК Сибири" | "Кузбассэнерго" | ПС 35 кВ Пермяковская | 35/10 | 12.6 | 2.8737 | 0.02 | 0.02
1488 | ПАО "МРСК Сибири" | "Кузбассэнерго" | ПС 35 кВ Комсомолец | 35/6 | 32 | 10.9461 | 0 | 0
1489 | ПАО "МРСК Сибири" | "Кузбассэнерго" | ПС 35 кВ Панфиловская | 35/10 | 10.3 | 2.4552 | 0 | 0.015
1490 | ПАО "МРСК Сибири" | "Кузбассэнерго" | ПС 35 кВ Тарадановская | 35/10 | 5 | 1.1253 | 0 | 0
1491 | ПАО "МРСК Сибири" | "Кузбассэнерго" | ПС 35 кВ Шевелёвская | 35/10 | 5 | 0.9207 | 0.015 | 0.015
1492 | ПАО "МРСК Сибири" | "Кузбассэнерго" | ПС 35 кВ Прогресс | 35/10 | 8 | 2.6133 | 0.015 | 0.02
1493 | ПАО "МРСК Сибири" | "Кузбассэнерго" | ПС 35 кВ Костёнковская | 35/10 | 8 | 2.6505 | 0.01 | 0.01
1494 | ПАО "МРСК Сибири" | "Кузбассэнерго" | ПС 35 кВ Осинниковский Водозабор | 35/6 | 6.4 | 1.3113 | 0 | 0
1495 | ПАО "МРСК Сибири" | "Кузбассэнерго" | ПС 110 кВ Яйская | 110/35/10 | 20 | 4.5479 | 0.015 | 0.015
1496 | ПАО "МРСК Сибири" | "Кузбассэнерго" | ПС 110 кВ Мариинский ЛПК | 110/10 | 20 | 8.6925 | 0 | 0
1497 | ПАО "МРСК Сибири" | "Кузбассэнерго" | ПС 110 кВ Спутник (Гор. РЭС) | 110/10 | 41 | 6.1232 | 4.5 | 0
1498 | ПАО "МРСК Сибири" | "Кузбассэнерго" | ПС 110 кВ Пионерская | 110/35/10 | 32 | 6.6305 | 0 | 0
1499 | ПАО "МРСК Сибири" | "Кузбассэнерго" | ПС 110 кВ Макаракская | 110/35/6 | 20 | 1.4774 | 0 | 0
1500 | ПАО "МРСК Сибири" | "Кузбассэнерго" | ПС 110 кВ Тисульская | 110/35/10 | 32 | 9.2026 | 0.08 | 0.08
1501 | ПАО "МРСК Сибири" | "Кузбассэнерго" | ПС 110 кВ Тяжинская | 110/35/10 | 50 | 13.5547 | 0.003 | 0.0017
1502 | ПАО "МРСК Сибири" | "Кузбассэнерго" | ПС 110 кВ Ивановская | 110/10 | 5 | 1.3172 | 0.015 | 0.015
1503 | ПАО "МРСК Сибири" | "Кузбассэнерго" | ПС 110 кВ Чебулинская | 110/35/10 | 20 | 6.6305 | 0.015 | 0.089
1504 | ПАО "МРСК Сибири" | "Кузбассэнерго" | ПС 110 кВ Чумайская | 110/10 | 8.8 | 0.9345 | 0.015 | 0.015
1505 | ПАО "МРСК Сибири" | "Кузбассэнерго" | ПС 110 кВ Большеямная | 110/35/10 | 32 | 5.6426 | 0 | 0.015
1506 | ПАО "МРСК Сибири" | "Кузбассэнерго" | ПС 110 кВ Воинская | 110/10 | 20 | 2.5988 | 0 | 0
1507 | ПАО "МРСК Сибири" | "Кузбассэнерго" | ПС 110 кВ Комплексная | 110/35/10 | 32 | 4.1741 | 0.015 | 0.015
1508 | ПАО "МРСК Сибири" | "Кузбассэнерго" | ПС 110 кВ Технониколь | 110/10 | 32 | 5.8651 | 0 | 0
1509 | ПАО "МРСК Сибири" | "Кузбассэнерго" | ПС 110 кВ Промузел | 110/10 | 80 | 4.3076 | 0.015 | 0.015
1510 | ПАО "МРСК Сибири" | "Кузбассэнерго" | ПС 110 кВ Шестаковская | 110/35/10 | 32 | 6.5148 | 0.015 | 0.005
1511 | ПАО "МРСК Сибири" | "Кузбассэнерго" | ПС 110 кВ Вишнёвская | 110/35/10 | 20 | 4.7526 | 0.015 | 0.015
1512 | ПАО "МРСК Сибири" | "Кузбассэнерго" | ПС 110 кВ Молодёжная | 110/10 | 12.6 | 1.1036 | 0.015 | 0.015
1513 | ПАО "МРСК Сибири" | "Кузбассэнерго" | ПС 110 кВ Уропская | 110/35/6 | 50 | 14.8719 | 0 | 0
1514 | ПАО "МРСК Сибири" | "Кузбассэнерго" | ПС 110 кВ Хахалинская | 110/10 | 12.6 | 0.8989 | 0.015 | 0.015
1515 | ПАО "МРСК Сибири" | "Кузбассэнерго" | ПС 110 кВ Городская | 110/6 | 50 | 12.015 | 0 | 0
1516 | ПАО "МРСК Сибири" | "Кузбассэнерго" | ПС 110 кВ КСК (ПО ЦЭС) | 110/6 | 64 | 9.9947 | 0 | 0
1517 | ПАО "МРСК Сибири" | "Кузбассэнерго" | ПС 110 кВ Мусохрановская | 110/35/10 | 20 | 3.6935 | 0.015 | 0.01
1518 | ПАО "МРСК Сибири" | "Кузбассэнерго" | ПС 110 кВ Водная | 110/35/6 | 80 | 37.1219 | 0 | 0.425
1519 | ПАО "МРСК Сибири" | "Кузбассэнерго" | ПС 110 кВ Орджоникидзевская | 110/35/10 | 50 | 20.6925 | 0 | 0
1520 | ПАО "МРСК Сибири" | "Кузбассэнерго" | ПС 110 кВ Степная | 110/10 | 26 | 5.7316 | 0.009 | 0.015
1521 | ПАО "МРСК Сибири" | "Кузбассэнерго" | ПС 110 кВ Бенжереп-2 | 110/10 | 5 | 0.4539 | 0.005 | 0.014
1522 | ПАО "МРСК Сибири" | "Кузбассэнерго" | ПС 110 кВ Тепличная (Осинник. РЭС) | 110/10 | 26 | 0.2759 | 0 | 0
1523 | ПАО "МРСК Сибири" | "Кузбассэнерго" | ПС 35 кВ Березовская Новая (ведомственна | 35 | 0 | 0 | 0.01 | 0.01
1524 | ПАО "МРСК Сибири" | "Кузбассэнерго" | ПС "шахта Первомайская" (Ведомственная) | 35 | 0 | 0 | 0.012 | 0.015
1525 | ПАО "МРСК Сибири" | "Кузбассэнерго" | ПС "Предкомбинат" (Ведомственная) | 35 | 0 | 0 | 0 | 0
1526 | ПАО "МРСК Сибири" | "Кузбассэнерго" | ПС 35 кВ Анжерская (Ведомственная) | 35 | 0 | 0 | 0 | 0
1527 | ПАО "МРСК Сибири" | "Кузбассэнерго" | ПС 35 кВ Таежная (Ведомственная) | 35 | 0 | 0 | 0 | 0
1528 | ПАО "МРСК Сибири" | "Кузбассэнерго" | ПС "Беловский водопровод" (Ведомственная | 35 | 0 | 0 | 0.06 | 0
1529 | ПАО "МРСК Сибири" | "Кузбассэнерго" | ПС "Беловская тяговая" (Ведомственная) | 35 | 0 | 0 | 0 | 0
1530 | ПАО "МРСК Сибири" | "Кузбассэнерго" | ПС "Проектная" (Ведомственная) | 35 | 0 | 0 | 0 | 0
1531 | ПАО "МРСК Сибири" | "Кузбассэнерго" | ПС "Бабанаковская" (Ведомственная) | 35 | 0 | 0 | 0 | 0
1532 | ПАО "МРСК Сибири" | "Кузбассэнерго" | ПС "ГМЗ" (Ведомственная) | 35 | 0 | 0 | 0 | 0
1533 | ПАО "МРСК Сибири" | "Кузбассэнерго" | ПС "Сартаки" (Ведомственная) | 35 | 0 | 0 | 0 | 0
1534 | ПАО "МРСК Сибири" | "Кузбассэнерго" | ПС "Широкий лог" (Ведомственная) | 35 | 0 | 0 | 0 | 0
1535 | ПАО "МРСК Сибири" | "Кузбассэнерго" | ПС "Шахта Октябрьская" (Ведомственная) | 35 | 0 | 0 | 0 | 0
1536 | ПАО "МРСК Сибири" | "Кузбассэнерго" | ПС 35 кВ №14 ш.Егозовская 35/6 | 35 | 0 | 0 | 0 | 0
1537 | ПАО "МРСК Сибири" | "Кузбассэнерго" | ПС "Заинская" (Ведомственная) | 35 | 0 | 0 | 0 | 0
1538 | ПАО "МРСК Сибири" | "Кузбассэнерго" | ПС "Шахта Кирова" (Ведомственная) | 35 | 0 | 0 | 0 | 0
1539 | ПАО "МРСК Сибири" | "Кузбассэнерго" | ПС "Ю-Западная" (Ведомственная) | 35 | 0 | 0 | 0 | 0
1540 | ПАО "МРСК Сибири" | "Кузбассэнерго" | ПС "Танай" (Ведомственная) | 35 | 0 | 0 | 0 | 0
1541 | ПАО "МРСК Сибири" | "Кузбассэнерго" | ПС "Абагурская-тяговая" (Ведомственная) | 35 | 0 | 0 | 0 | 0
1542 | ПАО "МРСК Сибири" | "Кузбассэнерго" | ПС "Мыски-тяговая" (Ведомственная) | 35 | 0 | 0 | 0 | 0
1543 | ПАО "МРСК Сибири" | "Кузбассэнерго" | ПС "Южная" (Ведомственная) | 35 | 0 | 0 | 0 | 0
1544 | ПАО "МРСК Сибири" | "Кузбассэнерго" | ПС "Листвянская" (Ведомственная) | 35 | 0 | 0 | 0 | 0
1545 | ПАО "МРСК Сибири" | "Кузбассэнерго" | ПС "Сантехлит" (Ведомственная) | 35 | 0 | 0 | 0 | 0
1546 | ПАО "МРСК Сибири" | "Кузбассэнерго" | ПС "381км" (Ведомственная) | 35 | 0 | 0 | 0 | 0
1547 | ПАО "МРСК Сибири" | "Кузбассэнерго" | ПС "Капитальная (Ведомственная) | 35 | 0 | 0 | 0 | 0
1548 | ПАО "МРСК Сибири" | "Кузбассэнерго" | ПС "Калтанская" (Ведомственная) | 35 | 0 | 0 | 0 | 0
1549 | ПАО "МРСК Сибири" | "Кузбассэнерго" | ПС "Кондома-тяговая" (Ведомственная) | 35 | 0 | 0 | 0 | 0
1550 | ПАО "МРСК Сибири" | "Кузбассэнерго" | ПС "Алардинская" (Ведомственная) | 35 | 0 | 0 | 0 | 0
1551 | ПАО "МРСК Сибири" | "Кузбассэнерго" | ПС "6ствол" (Ведомственная) | 35 | 0 | 0 | 0 | 0
1552 | ПАО "МРСК Сибири" | "Кузбассэнерго" | ПС "№19 ш.Зенковская" (Ведомственная) | 35 | 0 | 0 | 0 | 0
1553 | ПАО "МРСК Сибири" | "Кузбассэнерго" | ПС "з-д «Знамя»" (Ведомственная) | 35 | 0 | 0 | 0 | 0
1554 | ПАО "МРСК Сибири" | "Кузбассэнерго" | ПС "Киселевская-тяговая" (Ведомственная) | 35 | 0 | 0 | 0 | 0
1555 | ПАО "МРСК Сибири" | "Кузбассэнерго" | ПС "Красный Камень-Тяг." (Ведомственная) | 35 | 0 | 0 | 0 | 0
1556 | ПАО "МРСК Сибири" | "Кузбассэнерго" | ПС "Терентьевская-тяговая" (Ведомственна | 35 | 0 | 0 | 0 | 0
1557 | ПАО "МРСК Сибири" | "Кузбассэнерго" | ПС "ГПП з-да «Электромашина»" (Ведомстве | 35 | 0 | 0 | 0 | 0
1558 | ПАО "МРСК Сибири" | "Кузбассэнерго" | ПС Трудармейская-тяговая (Ведомственная) | 35 | 0 | 0 | 0 | 0
1559 | ПАО "МРСК Сибири" | "Кузбассэнерго" | ПС "Углерод" (Ведомственная) | 35 | 0 | 0 | 0 | 0
1560 | ПАО "МРСК Сибири" | "Кузбассэнерго" | ПС "Спиченково-тяговая" (Ведомственная) | 35 | 0 | 0 | 0 | 0
1561 | ПАО "МРСК Сибири" | "Кузбассэнерго" | ПС "Калачевская" (Ведомственная) | 35 | 0 | 0 | 0.03 | 0.32
1562 | ПАО "МРСК Сибири" | "Кузбассэнерго" | ПС "Кыргайская" (Ведомственная) | 35 | 0 | 0 | 0 | 0
1563 | ПАО "МРСК Сибири" | "Кузбассэнерго" | ПС "Красный Кузбасс" (Ведомственная) | 35 | 0 | 0 | 0 | 0
1564 | ПАО "МРСК Сибири" | "Кузбассэнерго" | ПС 110 кВ Ижморская (Ведомственная) | 110 | 0 | 0 | 0 | 0
1565 | ПАО "МРСК Сибири" | "Кузбассэнерго" | Кемеровская ТЭЦ (Ведомственная) | 110 | 0 | 0 | 0 | 0
1566 | ПАО "МРСК Сибири" | "Кузбассэнерго" | ПС "Шахтер" (Ведомственная) | 110 | 0 | 0 | 0.01 | 0.01
1567 | ПАО "МРСК Сибири" | "Кузбассэнерго" | ПС "Кедровская" (Ведомственная) | 110 | 0 | 0 | 0 | 0
1568 | ПАО "МРСК Сибири" | "Кузбассэнерго" | Кемеровская ГРЭС (Ведомственная) | 110 | 0 | 0 | 0 | 0
1569 | ПАО "МРСК Сибири" | "Кузбассэнерго" | ПС "Барзас" (Ведомственная) | 110 | 0 | 0 | 0 | 0
1570 | ПАО "МРСК Сибири" | "Кузбассэнерго" | Ново-Кемеровская ТЭЦ (Ведомственная) | 110 | 0 | 0 | 0 | 0
1571 | ПАО "МРСК Сибири" | "Кузбассэнерго" | ПС 110 кВ Нацмен (Ведомственная) | 110 | 0 | 0 | 0 | 0
1572 | ПАО "МРСК Сибири" | "Кузбассэнерго" | ПС "Раскатиха" (Ведомственная) | 110 | 0 | 0 | 0.002 | 0.002
1573 | ПАО "МРСК Сибири" | "Кузбассэнерго" | ПС "Сотая" (Ведомственная) | 110 | 0 | 0 | 0 | 0
1574 | ПАО "МРСК Сибири" | "Кузбассэнерго" | ПС "Химпром" (Ведомственная) | 110 | 0 | 0 | 0 | 0
1575 | ПАО "МРСК Сибири" | "Кузбассэнерго" | ПС 110 кВ Антибесская (Ведомственная) | 110 | 0 | 0 | 0 | 0
1576 | ПАО "МРСК Сибири" | "Кузбассэнерго" | ПС 110 кВ Каштан тяговая (Ведомственная) | 110 | 0 | 0 | 0 | 0
1577 | ПАО "МРСК Сибири" | "Кузбассэнерго" | ПС 110 кВ Топки тяговая (Ведомственная) | 110 | 0 | 0 | 0 | 0
1578 | ПАО "МРСК Сибири" | "Кузбассэнерго" | ПС 110 кВ Абразивная (Потребительская) | 110 | 0 | 0 | 0 | 0
1579 | ПАО "МРСК Сибири" | "Кузбассэнерго" | ПС 110 кВ Юрга-2 (Ведомственная) | 110 | 0 | 0 | 0.4 | 0
1580 | ПАО "МРСК Сибири" | "Кузбассэнерго" | ПС 110 кВ Разъезд 54 км (Ведомственная) | 110 | 0 | 0 | 0 | 0
1581 | ПАО "МРСК Сибири" | "Кузбассэнерго" | ПС 110 кВ Челы (Ведомственная) | 110 | 0 | 0 | 0 | 0
1582 | ПАО "МРСК Сибири" | "Кузбассэнерго" | ПС 110 кВ Судженка (Ведомственная) | 110 | 0 | 0 | 0.1 | 0
1583 | ПАО "МРСК Сибири" | "Кузбассэнерго" | ПС 110 кВ Яя (Ведомственная) | 110 | 0 | 0 | 0 | 0
1584 | ПАО "МРСК Сибири" | "Кузбассэнерго" | ПС 110 кВ Иверка (Ведомственая) | 110 | 0 | 0 | 0 | 0
1585 | ПАО "МРСК Сибири" | "Кузбассэнерго" | ПС 110 кВ Кузель (Ведомственная) | 110 | 0 | 0 | 0 | 0
1586 | ПАО "МРСК Сибири" | "Кузбассэнерго" | ПС 110 кВ Тайга (Ведомственная) | 110 | 0 | 0 | 0 | 0
1587 | ПАО "МРСК Сибири" | "Кузбассэнерго" | ПС 110 кВ Кайгур (Ведомственная) | 110 | 0 | 0 | 0 | 0
1588 | ПАО "МРСК Сибири" | "Кузбассэнерго" | ПС "Ново-Моховская № 17" (Ведомственная) | 110 | 0 | 0 | 0 | 0
1589 | ПАО "МРСК Сибири" | "Кузбассэнерго" | ПС "Торьсма" (Ведомственная) | 110 | 0 | 0 | 0.015 | 0.03
1590 | ПАО "МРСК Сибири" | "Кузбассэнерго" | ПС "Егозово" (Ведомственная) | 110 | 0 | 0 | 0.015 | 0.01
1591 | ПАО "МРСК Сибири" | "Кузбассэнерго" | ПС "Непрерывка" (Ведомственная) | 110 | 0 | 0 | 0 | 0
1592 | ПАО "МРСК Сибири" | "Кузбассэнерго" | ПС "Контрольная" (Ведомственная) | 110 | 0 | 0 | 0 | 0
1593 | ПАО "МРСК Сибири" | "Кузбассэнерго" | ПС "Промышленная" (Ведомственная) | 110 | 0 | 0 | 0 | 0
1594 | ПАО "МРСК Сибири" | "Кузбассэнерго" | ПС "Ленинск-Кузнецкая-Тяговая" (Ведомств | 110 | 0 | 0 | 0 | 0
1595 | ПАО "МРСК Сибири" | "Кузбассэнерго" | ПС Южно-Кузбасская ГРЭС (Ведомственная) | 110 | 0 | 0 | 35 | 0
1596 | ПАО "МРСК Сибири" | "Кузбассэнерго" | ПС Томь-Усинская ГРЭС (Ведомственная) | 110 | 0 | 0 | 0 | 0
1597 | ПАО "МРСК Сибири" | "Кузбассэнерго" | ПС 220 кВ "КМК" (Ведомственная) | 110 | 0 | 0 | 0 | 0
1598 | ПАО "МРСК Сибири" | "Кузбассэнерго" | ПС ТЭЦ КМК (Ведомственная) | 110 | 0 | 0 | 0 | 0
1599 | ПАО "МРСК Сибири" | "Кузбассэнерго" | ПС "Новокузнецк – тяговая" (Ведомственна | 110 | 0 | 0 | 0 | 0
1600 | ПАО "МРСК Сибири" | "Кузбассэнерго" | ПС "Опорная №6(КМК)" | 110 | 0 | 0 | 0 | 0
1601 | ПАО "МРСК Сибири" | "Кузбассэнерго" | ПС "Опорная №3(КМК)" | 110 | 0 | 0 | 0 | 0
1602 | ПАО "МРСК Сибири" | "Кузбассэнерго" | ПС "Прокатная" (Ведомственная) | 110 | 0 | 0 | 0 | 0
1603 | ПАО "МРСК Сибири" | "Кузбассэнерго" | ПС Западно-Сибирская ТЭЦ (Ведомственная) | 110 | 0 | 0 | 0 | 0
1604 | ПАО "МРСК Сибири" | "Кузбассэнерго" | ПС "Опорная №20(ЗСМК)" (Ведомственная) | 110 | 0 | 0 | 0 | 0
1605 | ПАО "МРСК Сибири" | "Кузбассэнерго" | ПС "Опорная №19" (Ведомственная) | 110 | 0 | 0 | 0 | 0
1606 | ПАО "МРСК Сибири" | "Кузбассэнерго" | ПС "НКАЗ-I" (Ведомственная) | 110 | 0 | 0 | 0 | 0
1607 | ПАО "МРСК Сибири" | "Кузбассэнерго" | ПС Кузнецкая ТЭЦ (Ведомственная) | 110 | 0 | 0 | 0 | 0
1608 | ПАО "МРСК Сибири" | "Кузбассэнерго" | ПС "Еланская" (Потребительская) | 110 | 0 | 0 | 0 | 0
1609 | ПАО "МРСК Сибири" | "Кузбассэнерго" | ПС "Опорная №5" (Ведомственная) | 110 | 0 | 0 | 0 | 0
1610 | ПАО "МРСК Сибири" | "Кузбассэнерго" | ПС "Опорная №6(НКМК)" (Ведомственная) | 110 | 0 | 0 | 0 | 0
1611 | ПАО "МРСК Сибири" | "Кузбассэнерго" | ПС "Опорная №10(ЗСМК)" (Ведомственная) | 110 | 0 | 0 | 0 | 0
1612 | ПАО "МРСК Сибири" | "Кузбассэнерго" | ПС "Полосухинская" (Ведомственная) | 110 | 0 | 0 | 0 | 0
1613 | ПАО "МРСК Сибири" | "Кузбассэнерго" | ПС "Ерунаково-тяговая" (Ведомственная) | 110 | 0 | 0 | 0 | 0
1614 | ПАО "МРСК Сибири" | "Кузбассэнерго" | ПС "Карлык-Тяговая" (Ведомственная) | 110 | 0 | 0 | 0 | 0
1615 | ПАО "МРСК Сибири" | "Кузбассэнерго" | ПС "Опорная №3(ЗСМК)" (Ведомственная) | 110 | 0 | 0 | 0 | 0
1616 | ПАО "МРСК Сибири" | "Кузбассэнерго" | ПС "Опорная №2(ЗСМК)" (Ведомственная) | 110 | 0 | 0 | 0 | 0
1617 | ПАО "МРСК Сибири" | "Кузбассэнерго" | ПС "Опорная №11(ЗСМК)" (Ведомственная) | 110 | 0 | 0 | 0 | 0
1618 | ПАО "МРСК Сибири" | "Кузбассэнерго" | ПС "Опорная № 4(ЗСМК)" (Ведомственная) | 110 | 0 | 0 | 0 | 0
1619 | ПАО "МРСК Сибири" | "Кузбассэнерго" | ПС "Тальжино-тяговая" (Ведомственная) | 110 | 0 | 0 | 0.015 | 0.015
1620 | ПАО "МРСК Сибири" | "Кузбассэнерго" | ПС "Междуреченск-тяговая" (Ведомственная | 110 | 0 | 0 | 0 | 0
1621 | ПАО "МРСК Сибири" | "Кузбассэнерго" | ПС 110 кВ Ускат (Вед) | 110 | 0 | 0 | 0 | 0
1622 | ПАО "МРСК Сибири" | "Кузбассэнерго" | ПС "Кузедеево-Тяговая" (Ведомственная) | 110 | 0 | 0 | 0.01 | 0.009
1623 | ПАО "МРСК Сибири" | "Кузбассэнерго" | ПС "Калары-тяговая" (Ведомственная) | 110 | 0 | 0 | 0 | 0
1624 | ПАО "МРСК Сибири" | "Кузбассэнерго" | ПС "Алгаин-тяговая" (Ведомственная) | 110 | 0 | 0 | 0 | 0
1625 | ПАО "МРСК Сибири" | "Кузбассэнерго" | ПС "Чугунаш-тяговая" (Ведомственная) | 110 | 0 | 0 | 0 | 0
1626 | ПАО "МРСК Сибири" | "Кузбассэнерго" | ПС 110 кВ Машзавод (Ведомственная) | 110 | 0 | 0 | 0 | 0
1627 | ПАО "МРСК Сибири" | "Кузбассэнерго" | ПС "Гидроузел" (Ведомственная) | 110 | 0 | 0 | 0 | 0
1628 | ПАО "МРСК Сибири" | "Кузбассэнерго" | ПС "Черкасов Камень" (Ведомственная) | 110 | 0 | 0 | 0 | 0
1629 | ПАО "МРСК Сибири" | "Кузбассэнерго" | ПС 110 кВ Краснокаменская (Вед.) | 110 | 0 | 0 | 0.015 | 0.012
1630 | ПАО "МРСК Сибири" | "Кузбассэнерго" | ПС 35 кВ Антоновский рудник (Ведомственн | 35 | 0 | 0 | 0 | 0
1631 | ПАО "МРСК Сибири" | "Кузбассэнерго" | ПС "Индустриальная" (Ведомственная) | 35 | 0 | 0 | 0 | 0
1632 | ПАО "МРСК Сибири" | "Кузбассэнерго" | ПС "Вторчермет" (Ведомственная) | 35 | 0 | 0 | 0 | 0
1633 | ПАО "МРСК Сибири" | "Кузбассэнерго" | ПС 35 кВ Пионер (Ведомственная) | 35 | 0 | 0 | 0 | 0
1634 | ПАО "МРСК Сибири" | "Кузбассэнерго" | ПС "Спортинг" (Ведомственная) | 35 | 0 | 0 | 0 | 0
1635 | ПАО "МРСК Сибири" | "Кузбассэнерго" | ПС "Верхняя" (Ведомственная) | 35 | 0 | 0 | 0 | 0
1636 | ПАО "МРСК Сибири" | "Кузбассэнерго" | ПС "Романовская" (Ведомственная) | 35 | 0 | 0 | 0 | 0
1637 | ПАО "МРСК Сибири" | "Кузбассэнерго" | ПС "Ломовская" (Ведомственная) | 35 | 0 | 0 | 0 | 0
1638 | ПАО "МРСК Сибири" | "Кузбассэнерго" | ПС 35 кВ Строммаш (Ведомственная) | 35 | 0 | 0 | 0 | 0
1639 | ПАО "МРСК Сибири" | "Кузбассэнерго" | ПС "Авторемзаводская" (Ведомственная) | 35 | 0 | 0 | 0 | 0
1640 | ПАО "МРСК Сибири" | "Кузбассэнерго" | ПС "Новая Кем" (Ведомственная) | 35 | 0 | 0 | 0 | 0
1641 | ПАО "МРСК Сибири" | "Кузбассэнерго" | ПС 35 кВ Мехзавод (Ведомственная) | 35 | 0 | 0 | 0 | 0
1642 | ПАО "МРСК Сибири" | "Кузбассэнерго" | ПС 35 кВ ГПП (Ведомственная) | 35 | 0 | 0 | 0 | 0
1643 | ПАО "МРСК Сибири" | "Кузбассэнерго" | ПС "Городская" (Ведомственная) | 35 | 0 | 0 | 0 | 0
1644 | ПАО "МРСК Сибири" | "Кузбассэнерго" | ПС "Улус" (Ведомствен) | 35 | 0 | 0 | 0 | 0
1645 | ПАО "МРСК Сибири" | "Кузбассэнерго" | ПС "№6" (Ведомственная) | 35 | 0 | 0 | 0 | 0
1646 | ПАО "МРСК Сибири" | "Кузбассэнерго" | ПС "Киселевская подрайонная" (Ведомствен | 35 | 0 | 0 | 0 | 0
1647 | ПАО "МРСК Сибири" | "Кузбассэнерго" | ПС Разрез №8 (Ведомственная) | 35/10 | 0 | 0 | 0 | 0
1648 | ПАО "МРСК Сибири" | "Кузбассэнерго" | ПС: №42 Зиминка 3/4 (Ведомственная) | 35/10 | 0 | 0 | 0 | 0
1649 | ПАО "МРСК Сибири" | "Кузбассэнерго" | ПС Березовская №39 (Ведомственная) | 35 | 0 | 0 | 0 | 0
1650 | ПАО "МРСК Сибири" | "Кузбассэнерго" | ПС Селезень 35/6 кВ"(ПОТРЕБИТЕЛЬСКИЙ) | 35/6 | 2.5 | 0 | 0 | 0
1651 | ПАО "МРСК Сибири" | "Кузбассэнерго" | ПС "Разрез №15" (Ведомственная) | 35 | 0 | 0 | 0 | 0
1652 | ПАО "МРСК Сибири" | "Кузбассэнерго" | ПС "Тиховская 35/6 кВ" (Ведомственная) | 35 | 0 | 0 | 0 | 0
1653 | ПАО "МРСК Сибири" | "Кузбассэнерго" | ПС "Полысаевская № 12" 35/6 (Ведомствен) | 35 | 0 | 0 | 0 | 0
1654 | ПАО "МРСК Сибири" | "Кузбассэнерго" | ПС "ВПС" (Ведомственная) | 35 | 0 | 0 | 0 | 0
1655 | ПАО "МРСК Сибири" | "Кузбассэнерго" | ПС 35 кВ АМЗ (Ведомственная) | 35 | 0 | 0 | 0 | 0
1656 | ПАО "МРСК Сибири" | "Кузбассэнерго" | ПС 35 кВ Мрасская-2 УК Южная (Ведомстве) | 35 | 0 | 0 | 0 | 0
1657 | ПАО "МРСК Сибири" | "Кузбассэнерго" | ПС: Бачатская №8 35/6 (Потребительская) | 35 | 0 | 0 | 0 | 0
1658 | ПАО "МРСК Сибири" | "Кузбассэнерго" | ПС: Корчаколь 35/6 (Корча разрез) ПОТРЕБ | 35 | 0 | 0 | 0 | 0
1659 | ПАО "МРСК Сибири" | "Кузбассэнерго" | ПС: П/С "Птицефабрика" 35/6 кВ | 35 | 0 | 0 | 0 | 0
1660 | ПАО "МРСК Сибири" | "Кузбассэнерго" | ПС: ПС № 10 р. Киселевский (Электросеть) | 35 | 0 | 0 | 0 | 0
1661 | ПАО "МРСК Сибири" | "Кузбассэнерго" | ПС: ПС № 13 ш. Краснокаменская 35 кВ | 35 | 0 | 0 | 0 | 0
1662 | ПАО "МРСК Сибири" | "Кузбассэнерго" | ПС: №62 4-й вент.ствол ш.Кирова | 35 | 0 | 0 | 0 | 0
1663 | ПАО "МРСК Сибири" | "Кузбассэнерго" | ПС: Северная Горная 35/6 (Талда) | 35 | 0 | 0 | 0 | 0
1664 | ПАО "МРСК Сибири" | "Кузбассэнерго" | ПС: Спутник 35/6 | 35 | 0 | 0 | 0 | 0
1665 | ПАО "МРСК Сибири" | "Кузбассэнерго" | ПС: Старопестеревская № 50 | 35 | 0 | 0 | 0 | 0
1666 | ПАО "МРСК Сибири" | "Кузбассэнерго" | ПС Бел. кам. карьер 35/6 | 35 | 0 | 0 | 0 | 0
1667 | ПАО "МРСК Сибири" | "Кузбассэнерго" | ПС 35 кВ Разрез Губернский | 35 | 0 | 0 | 0 | 0
1668 | ПАО "МРСК Сибири" | "Кузбассэнерго" | ПС 35 кВ Западная (Ведомственная) | 35/10 | 0 | 0 | 0 | 0
1669 | ПАО "МРСК Сибири" | "Кузбассэнерго" | ПС 35 Дальние горы (Потребительская) | 35 | 0 | 0 | 0 | 0
1670 | ПАО "МРСК Сибири" | "Кузбассэнерго" | ПС Северо-западная № 34 35/6 кВ (ПОТРЕ) | 35 | 0 | 0 | 0 | 0
1671 | ПАО "МРСК Сибири" | "Кузбассэнерго" | ПС Клетьевая 35/6 кВ (Потребительская) | 35 | 0 | 0 | 0 | 0
1672 | ПАО "МРСК Сибири" | "Кузбассэнерго" | ПС №31 ш.Коксовая (Потребительская) | 35/6 | 0 | 0 | 0 | 0
1673 | ПАО "МРСК Сибири" | "Кузбассэнерго" | ПС: Озерная 35/6 кВ | 35 | 0 | 0 | 0 | 0
1674 | ПАО "МРСК Сибири" | "Кузбассэнерго" | ПС: ПС №6 "9-ый Пласт" 35/6 кВ | 35 | 0 | 0 | 0 | 0
1675 | ПАО "МРСК Сибири" | "Кузбассэнерго" | ПС: Коура (КЭНК) ПОТРЕБИТЕЛЬСКАЯ | 35/6 | 0 | 0 | 0 | 0
1676 | ПАО "МРСК Сибири" | "Кузбассэнерго" | ПС 35 кВ Виртуальная | 35 | 0 | 0 | 0 | 0
1677 | ПАО "МРСК Сибири" | "Кузбассэнерго" | ПС Парковая 35/10 (ведомственная) | 35 | 0 | 0 | 0 | 0
1678 | ПАО "МРСК Сибири" | "Кузбассэнерго" | ПС Осинниковская Городская(КЭНК) 35/6 кВ | 35 | 0 | 0 | 0 | 0
1679 | ПАО "МРСК Сибири" | "Кузбассэнерго" | ПС 110 кВ Пихтач (Ведомственная) | 110 | 0 | 0 | 0 | 0
1680 | ПАО "МРСК Сибири" | "Кузбассэнерго" | ПС 110 кВ Тутальская (Ведомственная) | 110 | 0 | 0 | 0 | 0.012
1681 | ПАО "МРСК Сибири" | "Кузбассэнерго" | ПС 110 кВ Тальменка ( Ведомственная) | 110 | 0 | 0 | 0 | 0
1682 | ПАО "МРСК Сибири" | "Кузбассэнерго" | ПС 110 кВ Литвиново ( Ведомственная) | 110 | 0 | 0 | 0 | 0
1683 | ПАО "МРСК Сибири" | "Кузбассэнерго" | ПС 110 кВ Хопкино ( Ведомственная) | 110 | 0 | 0 | 0 | 0
1684 | ПАО "МРСК Сибири" | "Кузбассэнерго" | ПС 110 кВ Думный (Ведомственная) | 110 | 0 | 0 | 0 | 0
1685 | ПАО "МРСК Сибири" | "Кузбассэнерго" | ПС 110 кВ Западная (Ведомственная) | 110 | 0 | 0 | 0 | 0
1686 | ПАО "МРСК Сибири" | "Кузбассэнерго" | ПС 110 кВ Разъезд 79 км (Ведомственная) | 110 | 0 | 0 | 0 | 0
1687 | ПАО "МРСК Сибири" | "Кузбассэнерго" | ПС 110 кВ Черниговская Обог. (Вед.) | 110 | 0 | 0 | 0 | 0
1688 | ПАО "МРСК Сибири" | "Кузбассэнерго" | ПС "Черниговская-тяговая" (Ведомственная | 110 | 0 | 0 | 0 | 0
1689 | ПАО "МРСК Сибири" | "Кузбассэнерго" | ПС "Керамзитовая" (Ведомственная) | 110 | 0 | 0 | 0 | 0
1690 | ПАО "МРСК Сибири" | "Кузбассэнерго" | ПС 110 кВ Берикульская (Ведомственная) | 110 | 0 | 0 | 0 | 0
1691 | ПАО "МРСК Сибири" | "Кузбассэнерго" | ПС 110 кВ Мариинск (Ведомственная) | 110 | 0 | 0 | 23.3 | 0
1692 | ПАО "МРСК Сибири" | "Кузбассэнерго" | ПС 110 кВ 3704 км (Ведомственная) | 110 | 0 | 0 | 0.015 | 0.11
1693 | ПАО "МРСК Сибири" | "Кузбассэнерго" | ПС 110 кВ Тяжин (Ведомственная) | 110 | 0 | 0 | 0 | 0
1694 | ПАО "МРСК Сибири" | "Кузбассэнерго" | ПС 110 кВ Разъезд 31 км (Ведомственная) | 110 | 0 | 0 | 0 | 0
1695 | ПАО "МРСК Сибири" | "Кузбассэнерго" | ПС 110 кВ Сураново ( Ведомственная) | 110 | 0 | 0 | 0 | 0
1696 | ПАО "МРСК Сибири" | "Кузбассэнерго" | ПС "Юбилейная" (Ведомственная) | 110 | 0 | 0 | 0 | 0
1697 | ПАО "МРСК Сибири" | "Кузбассэнерго" | ПС "Курегешская" (Ведомственная) | 110 | 0 | 0 | 0 | 0
1698 | ПАО "МРСК Сибири" | "Кузбассэнерго" | ПС "Опорная-7" (Ведомственная) | 110 | 0 | 0 | 0 | 0
1699 | ПАО "МРСК Сибири" | "Кузбассэнерго" | ПС "Кедровая" (Ведомственная) | 110 | 0 | 0 | 0 | 0
1700 | ПАО "МРСК Сибири" | "Кузбассэнерго" | ПС "Водная" Е-Х-1 (Ведомственная) | 110 | 0 | 0 | 0 | 0
1701 | ПАО "МРСК Сибири" | "Кузбассэнерго" | ПС 110 кВ Таскаево (Ведомственная) | 110 | 0 | 0 | 0.15 | 0.15
1702 | ПАО "МРСК Сибири" | "Кузбассэнерго" | ПС "Шерегеш-1" (Ведомственная) | 110 | 0 | 0 | 0.01 | 0.01
1703 | ПАО "МРСК Сибири" | "Кузбассэнерго" | ПС "ЦОФ Сибирь" (Ведомственная) | 110 | 0 | 0 | 0.015 | 0.005
1704 | ПАО "МРСК Сибири" | "Кузбассэнерго" | ПС 110 кВ Мариинская НПС (ВЕДОМСТВЕННАЯ) | 110 | 0 | 0 | 0.015 | 0.015
1705 | ПАО "МРСК Сибири" | "Кузбассэнерго" | ПС "Стройбаза" (Ведомственная) | 110 | 0 | 0 | 0.015 | 0.005
1706 | ПАО "МРСК Сибири" | "Кузбассэнерго" | ПС "Малиновская" (Ведомственная) | 110 | 0 | 0 | 0 | 0
1707 | ПАО "МРСК Сибири" | "Кузбассэнерго" | ПС Сосновская (Ведомственная) | 110 | 0 | 0 | 0 | 0
1708 | ПАО "МРСК Сибири" | "Кузбассэнерго" | ПС 110 кВ Судженская (Ведомственная) | 110/35/10 | 0 | 0 | 0 | 0
1709 | ПАО "МРСК Сибири" | "Кузбассэнерго" | ПС "Набережная 110/35/10" (Ведомственна) | 110 | 0 | 0 | 0 | 0
1710 | ПАО "МРСК Сибири" | "Кузбассэнерго" | ПС "Листвяжная" (Ведомственная) | 110 | 0 | 0 | 0 | 0
1711 | ПАО "МРСК Сибири" | "Кузбассэнерго" | ПС "Карагайлинская Новая (Ведомственная) | 110 | 0 | 0 | 0 | 0
1712 | ПАО "МРСК Сибири" | "Кузбассэнерго" | ПС: Пионерная 110/10 (Потребительская) | 110 | 0 | 0 | 0 | 0
1713 | ПАО "МРСК Сибири" | "Кузбассэнерго" | ПС: Ново-Колбинская №25 110/35/6 | 110 | 0 | 0 | 0 | 0
1714 | ПАО "МРСК Сибири" | "Кузбассэнерго" | ПС: Обогатительная 110/6/6 (ЕЭТ) | 110 | 0 | 0 | 0 | 0
1715 | ПАО "МРСК Сибири" | "Кузбассэнерго" | ПС: Томусинская 110/35/10 (ТЭУ) | 110 | 0 | 0 | 0 | 0
1716 | ПАО "МРСК Сибири" | "Кузбассэнерго" | ПС: Ульяновская 110/6 (ЮКУ) | 110 | 0 | 0 | 0 | 0
1717 | ПАО "МРСК Сибири" | "Кузбассэнерго" | ПС 110/6 Есаульская (Потребительская) | 110 | 40.5 | 0 | 0 | 0
1718 | ПАО "МРСК Сибири" | "Кузбассэнерго" | ПС 110 кВ ЮМЗ (Ведомственная) | 110 | 0 | 0 | 0 | 0
1719 | ПАО "МРСК Сибири" | "Кузбассэнерго" | ПС 110 кВ ТЭЦ ЮМЗ (Потребительская) | 110 | 0 | 0 | 0 | 0
1720 | ПАО "МРСК Сибири" | "Кузбассэнерго" | ПС Ерунаково 8 (Потребительская) | 110 | 0 | 0 | 0 | 0
1721 | ПАО "МРСК Сибири" | "Кузбассэнерго" | ПС 110 кВ Брусничная (Ведомственная) | 110 | 0 | 0 | 0 | 0
1722 | ПАО "МРСК Сибири" | "Кузбассэнерго" | ПС: Алексиевская 110/6/6 | 110 | 0 | 0 | 0 | 0
1723 | ПАО "МРСК Сибири" | "Кузбассэнерго" | ПС: Дуброво 110/10 кВ | 110 | 0 | 0 | 0 | 0
1724 | ПАО "МРСК Сибири" | "Кузбассэнерго" | ПС: Задубровская 110/6 кВ | 110 | 0 | 0 | 0 | 0
1725 | ПАО "МРСК Сибири" | "Кузбассэнерго" | ПС: Заречная-новая 110/6 кВ | 110 | 0 | 0 | 0 | 0
1726 | ПАО "МРСК Сибири" | "Кузбассэнерго" | ПС: КеНоТЭК 110/6 кВ | 110 | 0 | 0 | 0 | 0
1727 | ПАО "МРСК Сибири" | "Кузбассэнерго" | ПС Магистральная 110/35/6(ведомственная) | 110 | 0 | 0 | 0 | 0
1728 | ПАО "МРСК Сибири" | "Кузбассэнерго" | ПС "157 км" тяговая (Ведомственная) | 110 | 0 | 0 | 0.015 | 0
1729 | ПАО "МРСК Сибири" | "Кузбассэнерго" | ПС "Падунская-тяговая" (Ведомственная) | 110 | 0 | 0 | 0.015 | 0.033
1730 | ПАО "МРСК Сибири" | "Кузбассэнерго" | ПС "Заискитимская"-220кВ (Ведомственная) | 220 | 0 | 0 | 0 | 0
1731 | ПАО "МРСК Сибири" | "Кузбассэнерго" | ПС 220 кВ Кемеровская (Ведомственная) | 220 | 0 | 0 | 0 | 0
1732 | ПАО "МРСК Сибири" | "Кузбассэнерго" | ПС "Междуреченская"-220кВ (Арендованная) | 220 | 0 | 0 | 0 | 0
1733 | ПАО "МРСК Сибири" | "Кузбассэнерго" | ПС "ЗСМК"-220кВ (Арендованная) | 220 | 0 | 0 | 0 | 2
1734 | ПАО "МРСК Сибири" | "Кузбассэнерго" | ПС "Северный Маганак"-220кВ (Ведомственн | 220 | 0 | 0 | 0 | 0
1735 | ПАО "МРСК Сибири" | "Кузбассэнерго" | ПС "Еланская"-220кВ (Арендованная) | 220 | 0 | 0 | 10 | 10
1736 | ПАО "МРСК Сибири" | "Кузбассэнерго" | ПС "Краснополянская"-220кВ (Ведомтсвенна | 220 | 0 | 0 | 0 | 0
1737 | ПАО "МРСК Сибири" | "Кузбассэнерго" | ПС 220 кВ Крохалевская (Ведомственная) | 220 | 0 | 0 | 0 | 0
1738 | ПАО "МРСК Сибири" | "Кузбассэнерго" | ПС "Ускатская-220" (Ведомственная) | 220 | 0 | 0 | 0 | 0
1739 | ПАО "МРСК Сибири" | "Кузбассэнерго" | ПС "Артышта"-220кВ РЖД (Ведомственная) | 220 | 0 | 0 | 0.01 | 0.01
1740 | ПАО "МРСК Сибири" | "Кузбассэнерго" | ПС: ПС АЗОТ | 220 | 0 | 0 | 0 | 0
1741 | ПАО "МРСК Сибири" | "Кузбассэнерго" | ПС: КМК-1 220/110/10 | 220 | 0 | 0 | 0 | 0
1742 | ПАО "МРСК Сибири" | "Кузбассэнерго" | ПС: НКАЗ-2 220/110/10 (ФСК) | 220 | 0 | 0 | 0 | 0
1743 | ПАО "МРСК Сибири" | "Кузбассэнерго" | ПС 500 кВ Юрга (Ведомственная) | 500 | 0 | 0 | 0 | 0
1744 | ПАО "МРСК Сибири" | "Кузбассэнерго" | ПС: Чувашинская 110/35/6 | 110 | 0 | 0 | 0 | 0
1745 | ПАО "МРСК Сибири" | "Кузбассэнерго" | ПС 35 кВ Породная (феникс) | 35 | 0 | 0 | 0 | 0
1746 | ПАО "МРСК Сибири" | "Кузбассэнерго" | ПС 110 кВ Заречная | 110/35/6 | 90 | 23.9499 | 0.015 | 0.045
1747 | ПАО "МРСК Сибири" | "Кузбассэнерго" | ПС "Бускускан" (Ведомственная) | 35 | 0 | 0 | 0 | 0
1748 | ПАО "МРСК Сибири" | "Кузбассэнерго" | ПС "Азот" (Ведомственная) | 110 | 0 | 0 | 0 | 0
1749 | ПАО "МРСК Сибири" | "Кузбассэнерго" | ПС 35 кВ Фабрика | 35/6 | 20 | 2.2227 | 0 | 0
1750 | ПАО "МРСК Сибири" | "Кузбассэнерго" | ПС 35 кВ Колыонская | 35/10 | 3.2 | 0.6882 | 0 | 0.015
1751 | ПАО "МРСК Сибири" | "Кузбассэнерго" | ПС "Бачатская"-220кВ (Арендованная) | 220 | 0 | 0 | 0 | 0
1752 | ПАО "МРСК Сибири" | "Кузбассэнерго" | Системная автоматика | 500 | 0 | 0 | 0 | 0
1753 | ПАО "МРСК Сибири" | "Кузбассэнерго" | ПС "Технологическая 110/6 кВ" (Ведомств) | 110 | 0 | 0 | 0 | 0
1754 | ПАО "МРСК Сибири" | "Кузбассэнерго" | ПС 35 кВ Мрасская-1 УК Южная (Ведомстве) | 35 | 0 | 0 | 0 | 0
1755 | ПАО "МРСК Сибири" | "Кузбассэнерго" | ПС 110/6 кВ Товарищ (Потребительская) | 110 | 0 | 0 | 0 | 0
1756 | ПАО "МРСК Сибири" | "Кузбассэнерго" | ПС 35 кВ Центральная (Тис.РЭС) | 35/6 | 3.6 | 0.1023 | 0 | 0
1757 | ПАО "МРСК Сибири" | "Кузбассэнерго" | ПС "Угольная" (Ведомственная) | 35 | 0 | 0 | 0 | 0
1758 | ПАО "МРСК Сибири" | "Кузбассэнерго" | ПС 35 кВ Кайчак (Ведомственная) | 35 | 0 | 0 | 0 | 0
1759 | ПАО "МРСК Сибири" | "Кузбассэнерго" | ПС 35 кВ Разрез Майский | 35 | 0 | 0 | 0 | 0
1760 | ПАО "МРСК Сибири" | "Кузбассэнерго" | ПС Ижморская СК(Не ТРОГАТЬ!!!) (Ведомств | 35/10 | 0 | 0 | 0 | 0
1761 | ПАО "МРСК Сибири" | "Кузбассэнерго" | ПС 35 кВ Украинская (Ведомственная) | 35/10 | 0 | 0 | 0 | 0
1762 | ПАО "МРСК Сибири" | "Кузбассэнерго" | ПС 35 кВ Вентиляторная 35/6 кВ | 35 | 0 | 0 | 0 | 0
1763 | ПАО "МРСК Сибири" | "Кузбассэнерго" | ПС 110 кВ Проскоковская | 110/35/10 | 50 | 7.4048 | 0.015 | 0.015
1764 | ПАО "МРСК Сибири" | "Кузбассэнерго" | ПС 35 кВ Анжеромаш (Аренда) | 35/6 | 30 | 0 | 0 | 0
1765 | ПАО "МРСК Сибири" | "Омскэнерго" | Системная автоматика | 500 | 0 | 0 | 0 | 0
1766 | ПАО "МРСК Сибири" | "Омскэнерго" | ПС "Иртышская 500"(н/б ОЭ) | 500/220/110/10 | 0 | 0 | 0 | 0
1767 | ПАО "МРСК Сибири" | "Омскэнерго" | ПС "Мостовик" 35/10 | 35/10 | 0 | 0 | 0 | 0
1768 | ПАО "МРСК Сибири" | "Омскэнерго" | ПС "Фадино Т" 110/10 (н/б ОЭ) | 110/10 | 0 | 0 | 0 | 0
1769 | ПАО "МРСК Сибири" | "Омскэнерго" | ПС "Бекишево ЛПДС" | 110/35/6 | 0 | 0 | 0 | 0
1770 | ПАО "МРСК Сибири" | "Омскэнерго" | ПС "Береговая" | 110/35/10 | 0 | 0 | 0.005 | 0.005
1771 | ПАО "МРСК Сибири" | "Омскэнерго" | ПС "ГПП Пластмасс" | 110/10 | 0 | 0 | 0 | 0
1772 | ПАО "МРСК Сибири" | "Омскэнерго" | ПС "Заводская" | 110/10 | 0 | 0 | 0 | 0
1773 | ПАО "МРСК Сибири" | "Омскэнерго" | ПС "Октябрьская 2" | 110/10 | 0 | 0 | 0 | 0
1774 | ПАО "МРСК Сибири" | "Омскэнерго" | ПС "Омская Т" | 110/10 | 0 | 0 | 0 | 0
1775 | ПАО "МРСК Сибири" | "Омскэнерго" | ПС "Полет" | 110/10 | 0 | 0 | 0 | 0
1776 | ПАО "МРСК Сибири" | "Омскэнерго" | ПС "Промышленная" | 110/10 | 0 | 0 | 0 | 0
1777 | ПАО "МРСК Сибири" | "Омскэнерго" | ПС "СК 1" | 110/6 | 0 | 0 | 0 | 0
1778 | ПАО "МРСК Сибири" | "Омскэнерго" | ПС "СК 2" | 110/6 | 0 | 0 | 0 | 0
1779 | ПАО "МРСК Сибири" | "Омскэнерго" | ПС "Снежная" | 110/10 | 0 | 0 | 0 | 0
1780 | ПАО "МРСК Сибири" | "Омскэнерго" | ПС "Федоровка" 110/10 | 110/10 | 0 | 0 | 0 | 0
1781 | ПАО "МРСК Сибири" | "Омскэнерго" | ПС "Черемуховская" 110/6 | 110/6 | 0 | 0 | 0 | 0
1782 | ПАО "МРСК Сибири" | "Омскэнерго" | ПС "Шинная 1" | 110/10 | 0 | 0 | 0.015 | 0.015
1783 | ПАО "МРСК Сибири" | "Омскэнерго" | ПС "Шинная 2" | 110/35/10 | 0 | 0 | 0 | 0
1784 | ПАО "МРСК Сибири" | "Омскэнерго" | ПС "Электромеханическая" | 110/10 | 0 | 0 | 0 | 0
1785 | ПАО "МРСК Сибири" | "Омскэнерго" | ПС "Исилькуль Т" 110/10 | 110/10 | 0 | 0 | 0.01 | 0.01
1786 | ПАО "МРСК Сибири" | "Омскэнерго" | ПС "Камысловская Т" 110/10 | 110/10 | 0 | 0 | 0 | 0
1787 | ПАО "МРСК Сибири" | "Омскэнерго" | ПС "Кухарево Т" 110/10 | 110/10 | 0 | 0 | 0 | 0
1788 | ПАО "МРСК Сибири" | "Омскэнерго" | ПС "Татьяновка Т" 110/10 | 110/10 | 0 | 0 | 0 | 0
1789 | ПАО "МРСК Сибири" | "Омскэнерго" | ПС "Углеродная" | 110/10 | 0 | 0 | 0 | 0
1790 | ПАО "МРСК Сибири" | "Омскэнерго" | ПС "Драгунская Т" 110/10 | 110/10 | 0 | 0 | 0 | 0
1791 | ПАО "МРСК Сибири" | "Омскэнерго" | ПС "Любинская Т" 110/10 | 110/10 | 0 | 0 | 0.008 | 0.015
1792 | ПАО "МРСК Сибири" | "Омскэнерго" | ПС "Новокиевская Т" 110/35/10 | 110/35/10 | 0 | 0 | 0.005 | 0.005
1793 | ПАО "МРСК Сибири" | "Омскэнерго" | ПС "Алонская Т" 110/10 | 110/10 | 0 | 0 | 0 | 0
1794 | ПАО "МРСК Сибири" | "Омскэнерго" | ПС "Марьяновка Т" 110/10 | 110/10 | 0 | 0 | 0.015 | 0.015
1795 | ПАО "МРСК Сибири" | "Омскэнерго" | ПС "Пикетное Т" 110/10 | 110/10 | 0 | 0 | 0 | 0.01
1796 | ПАО "МРСК Сибири" | "Омскэнерго" | ПС "Куянбар Т" 110/10 | 110/10 | 0 | 0 | 0 | 0
1797 | ПАО "МРСК Сибири" | "Омскэнерго" | ПС "Москаленки Т" 110/10 | 110/10 | 0 | 0 | 0 | 0
1798 | ПАО "МРСК Сибири" | "Омскэнерго" | ПС "Помурино Т" 110/10 | 110/10 | 0 | 0 | 0 | 0
1799 | ПАО "МРСК Сибири" | "Омскэнерго" | ПС "2529 Т" 110/10 | 110/10 | 0 | 0 | 0 | 0
1800 | ПАО "МРСК Сибири" | "Омскэнерго" | ПС "2546 Т" 110/10 | 110/10 | 0 | 0 | 0 | 0
1801 | ПАО "МРСК Сибири" | "Омскэнерго" | ПС "Кочковатская Т" 110/10 | 110/10 | 0 | 0 | 0.007 | 0.007
1802 | ПАО "МРСК Сибири" | "Омскэнерго" | ПС "Мангут Т" 110/35/10 | 110/35/10 | 0 | 0 | 0 | 0
1803 | ПАО "МРСК Сибири" | "Омскэнерго" | ПС "Называевская Т" 110/10 | 110/10 | 0 | 0 | 0.01 | 0.005
1804 | ПАО "МРСК Сибири" | "Омскэнерго" | ПС "Входная Т" | 110/10 | 0 | 0 | 0.015 | 0.015
1805 | ПАО "МРСК Сибири" | "Омскэнерго" | ПС "ГНС" | 110/6 | 0 | 0 | 0.015 | 0.015
1806 | ПАО "МРСК Сибири" | "Омскэнерго" | ПС "Густафьево Т" 110/10 | 110/10 | 0 | 0 | 0.015 | 0.015
1807 | ПАО "МРСК Сибири" | "Омскэнерго" | ПС "Кислородная" | 110/10/6 | 0 | 0 | 0 | 0
1808 | ПАО "МРСК Сибири" | "Омскэнерго" | ПС "Комсомольская" | 110/35/6 | 0 | 0 | 0.34 | 0.015
1809 | ПАО "МРСК Сибири" | "Омскэнерго" | ПС "Лузино Т" 110/10 | 110/10 | 0 | 0 | 0.015 | 0.015
1810 | ПАО "МРСК Сибири" | "Омскэнерго" | ПС "ОБВ 2" | 110/6 | 0 | 0 | 0 | 0
1811 | ПАО "МРСК Сибири" | "Омскэнерго" | ПС "Падь" 110/6 | 110/6 | 0 | 0 | 0 | 0
1812 | ПАО "МРСК Сибири" | "Омскэнерго" | ПС "Петрушенко Т" 110/35/10 | 110/35/10 | 0 | 0 | 0 | 0
1813 | ПАО "МРСК Сибири" | "Омскэнерго" | ПС "Ольгино ЛПДС" | 110/6 | 0 | 0 | 0.01 | 0.01
1814 | ПАО "МРСК Сибири" | "Омскэнерго" | ПС "Называевская" | 220/110/10 | 0 | 0 | 0.015 | 0.015
1815 | ПАО "МРСК Сибири" | "Омскэнерго" | ПС "Загородная" | 220/110/6 | 0 | 0 | 0 | 0
1816 | ПАО "МРСК Сибири" | "Омскэнерго" | ПС "Ульяновская" | 220/110/10 | 0 | 0 | 0 | 0
1817 | ПАО "МРСК Сибири" | "Омскэнерго" | ПС "ТЭЦ-4" | 220/110/35/6 | 0 | 0 | 0 | 0
1818 | ПАО "МРСК Сибири" | "Омскэнерго" | ПС "Лузино" 220/110/10 | 220/110/10 | 0 | 0 | 0.015 | 0.015
1819 | ПАО "МРСК Сибири" | "Омскэнерго" | ПС "ЗСЖБ 5" | 35/6 | 0 | 0 | 0 | 0
1820 | ПАО "МРСК Сибири" | "Омскэнерго" | ПС "Новоалександровка" | 35/10 | 0 | 0 | 0 | 0
1821 | ПАО "МРСК Сибири" | "Омскэнерго" | ПС "Степная" | 35/10 | 0 | 0 | 0 | 0
1822 | ПАО "МРСК Сибири" | "Омскэнерго" | ПС "Исилькульская ЛПДС" | 35/6 | 0 | 0 | 0 | 0
1823 | ПАО "МРСК Сибири" | "Омскэнерго" | ПС "Мясокомбинат омский" | 35/6 | 0 | 0 | 0 | 0
1824 | ПАО "МРСК Сибири" | "Омскэнерго" | ПС "ВОС" | 110/6 | 0 | 0 | 0 | 0
1825 | ПАО "МРСК Сибири" | "Омскэнерго" | ПС "Золоотвал" | 35/10 | 0 | 0 | 0 | 0
1826 | ПАО "МРСК Сибири" | "Омскэнерго" | ПС "Кировская котельная" | 35/10 | 0 | 0 | 0 | 0
1827 | ПАО "МРСК Сибири" | "Омскэнерго" | ПС "РЭБ флота" | 35/10 | 0 | 0 | 0 | 0
1828 | ПАО "МРСК Сибири" | "Омскэнерго" | ПС "Московка" | 220/110/10 | 0 | 0 | 0 | 0
1829 | ПАО "МРСК Сибири" | "Омскэнерго" | ПС "ОБВ 1" | 110/6 | 0 | 0 | 0.13 | 0.13
1830 | ПАО "МРСК Сибири" | "Омскэнерго" | ПС "ТЭЦ-3" | 110/35/6 | 0 | 0 | 0.005 | 0.005
1831 | ПАО "МРСК Сибири" | "Омскэнерго" | ПС "Новоандреевка" | 110/10 | 0 | 0 | 0 | 0
1832 | ПАО "МРСК Сибири" | "Омскэнерго" | ПС "Выстрел" | 110/10 | 0 | 0 | 0 | 0
1833 | ПАО "МРСК Сибири" | "Омскэнерго" | ПС "Майка Т" | 110/10 | 0 | 0 | 0 | 0
1834 | ПАО "МРСК Сибири" | "Омскэнерго" | ПС "Таврическая 500" (н/б ОЭ) | 500/220/10 | 0 | 0 | 0 | 0
1835 | ПАО "МРСК Сибири" | "Омскэнерго" | ПС "ТЭЦ-5" | 220/110/6 | 0 | 0 | 0 | 0
1836 | ПАО "МРСК Сибири" | "Омскэнерго" | ПС "ТЭЦ-2" | 110/10 | 80 | 0 | 0 | 0
1837 | ПАО "МРСК Сибири" | "Омскэнерго" | ПС "Бессарабский ХПП" | 35/10 | 0 | 0 | 0 | 0
1838 | ПАО "МРСК Сибири" | "Омскэнерго" | ПС "Валерино Т" | 110/10 | 0 | 0 | 0 | 0.01
1839 | ПАО "МРСК Сибири" | "Омскэнерго" | ПС "Калачинская Т" | 110/10 | 0 | 0 | 0.01 | 0.01
1840 | ПАО "МРСК Сибири" | "Омскэнерго" | ПС "Колония Т" | 110/10 | 0 | 0 | 0 | 0
1841 | ПАО "МРСК Сибири" | "Омскэнерго" | ПС "Осокино Т" | 110/10 | 0 | 0 | 0 | 0
1842 | ПАО "МРСК Сибири" | "Омскэнерго" | ПС "Сыропятская Т" | 110/10 | 0 | 0 | 0 | 0
1843 | ПАО "МРСК Сибири" | "Омскэнерго" | ПС "Кормиловка Т" 110/10 | 110/10 | 0 | 0 | 0 | 0
1844 | ПАО "МРСК Сибири" | "Омскэнерго" | ПС "Новоселецк Т" | 110/10 | 0 | 0 | 0.015 | 0.005
1845 | ПАО "МРСК Сибири" | "Омскэнерго" | ПС "Иртышская Т" 110/10 | 110/10 | 0 | 0 | 0 | 0
1846 | ПАО "МРСК Сибири" | "Омскэнерго" | ПС "Любовка Т" 110/35/10 | 110/35/10 | 0 | 0 | 0 | 0
1847 | ПАО "МРСК Сибири" | "Омскэнерго" | ПС "Талапкер Т" 110/10 | 110/10 | 0 | 0 | 0 | 0
1848 | ПАО "МРСК Сибири" | "Омскэнерго" | ПС "Амре Т" 110/10 | 110/10 | 0 | 0 | 0 | 0
1849 | ПАО "МРСК Сибири" | "Омскэнерго" | ПС "Жатва Т" 110/10 | 110/10 | 0 | 0 | 0 | 0
1850 | ПАО "МРСК Сибири" | "Омскэнерго" | ПС "Новоуральская Т" 110/10 | 110/10 | 0 | 0 | 0 | 0
1851 | ПАО "МРСК Сибири" | "Омскэнерго" | ПС "Стрела Т" 110/10 | 110/10 | 0 | 0 | 0 | 0
1852 | ПАО "МРСК Сибири" | "Омскэнерго" | ПС "Полтавка" 110/35/10 | 110/35/10 | 20 | 5.9069 | 0.01 | 0.0149
1853 | ПАО "МРСК Сибири" | "Омскэнерго" | ПС "Юбилейная" 110/35/10 | 110/35/10 | 41 | 9.7182 | 0.015 | 0.015
1854 | ПАО "МРСК Сибири" | "Омскэнерго" | ПС "ГНС" 35/10 (в режиме РП-10) | 35/10 | 16 | 0.016636 | 0 | 0
1855 | ПАО "МРСК Сибири" | "Омскэнерго" | ПС "Канал" 35/10 (в режиме РП-10) | 35/10 | 10 | 0.0065761 | 0 | 0
1856 | ПАО "МРСК Сибири" | "Омскэнерго" | ПС "Исаковская" 110/35/10 | 110/35/10 | 32 | 0.16344 | 0 | 0
1857 | ПАО "МРСК Сибири" | "Омскэнерго" | ПС "Муромцево" 110/35/10 | 110/35/10 | 26 | 5.9586 | 0.015 | 0.015
1858 | ПАО "МРСК Сибири" | "Омскэнерго" | ПС "Аксеново" 35/10 | 35/10 | 3.2 | 0.3319 | 0.002 | 0
1859 | ПАО "МРСК Сибири" | "Омскэнерго" | ПС "Малая Бича" 35/10 | 35/10 | 4.1 | 0.44891 | 0.002 | 0
1860 | ПАО "МРСК Сибири" | "Омскэнерго" | ПС "Новоникольск" 35/10 | 35/10 | 1 | 0.25537 | 0.002 | 0
1861 | ПАО "МРСК Сибири" | "Омскэнерго" | ПС "Скородум" 35/10 | 35/10 | 3.2 | 0.5652 | 0 | 0
1862 | ПАО "МРСК Сибири" | "Омскэнерго" | ПС "Большая Тава" 110/10 | 110/10 | 2.5 | 0.18548 | 0 | 0
1863 | ПАО "МРСК Сибири" | "Омскэнерго" | ПС "Орехово-110" 110/10 | 110/10 | 5 | 1.1128 | 0 | 0
1864 | ПАО "МРСК Сибири" | "Омскэнерго" | ПС "Усть-Ишимская" 110/35/10 | 110/35/10 | 20 | 4.1305 | 0.002 | 0.015
1865 | ПАО "МРСК Сибири" | "Омскэнерго" | ПС "Каргалы" | 110/10 | 0 | 0 | 0 | 0
1866 | ПАО "МРСК Сибири" | "Омскэнерго" | ПС "Прибрежная" 110/10 | 110/10 | 80 | 10.9204 | 0.2982 | 0.2982
1867 | ПАО "МРСК Сибири" | "Омскэнерго" | ПС "Боевая" 35/10 | 35/10 | 8 | 0.71282 | 0 | 0
1868 | ПАО "МРСК Сибири" | "Омскэнерго" | ПС "Лесная" 35/10 | 35/10 | 3.2 | 0.70982 | 0.015 | 0.015
1869 | ПАО "МРСК Сибири" | "Омскэнерго" | ПС "Пучково" 35/10 | 35/10 | 6.5 | 0.8967 | 0.005 | 0.005
1870 | ПАО "МРСК Сибири" | "Омскэнерго" | ПС "Екатерининская" 110/35/10 | 110/35/10 | 20 | 3.0825 | 0.015 | 0.015
1871 | ПАО "МРСК Сибири" | "Омскэнерго" | ПС "Сургутская" 110/35/10 | 110/35/10 | 50 | 17.3026 | 0 | 0.015
1872 | ПАО "МРСК Сибири" | "Омскэнерго" | ПС "Любимовка" 35/10 | 35/10 | 10.3 | 0.69949 | 0 | 0
1873 | ПАО "МРСК Сибири" | "Омскэнерго" | ПС "Красная Горка" 35/6 | 35/6 | 10.3 | 1.0846 | 0.015 | 0.015
1874 | ПАО "МРСК Сибири" | "Омскэнерго" | ПС "Рассвет" 35/10 | 35/10 | 12.6 | 0.95433 | 0.015 | 0.015
1875 | ПАО "МРСК Сибири" | "Омскэнерго" | ПС "Большевик" 35/10 | 35/10 | 3.2 | 0.48665 | 0 | 0
1876 | ПАО "МРСК Сибири" | "Омскэнерго" | ПС "Покровка омская" 35/10 | 35/10 | 6.5 | 0.75538 | 0.015 | 0.01
1877 | ПАО "МРСК Сибири" | "Омскэнерго" | ПС "Таскатлы" 35/10 | 35/10 | 3.2 | 0.12434 | 0 | 0
1878 | ПАО "МРСК Сибири" | "Омскэнерго" | ПС "Кам-Курск" 35/10 | 35/10 | 3.2 | 0.29909 | 0 | 0
1879 | ПАО "МРСК Сибири" | "Омскэнерго" | ПС "Коршуновка" 35/10 | 35/10 | 1.6 | 0.17473 | 0 | 0
1880 | ПАО "МРСК Сибири" | "Омскэнерго" | ПС "Нагибино" 35/10 | 35/10 | 3.2 | 0.28394 | 0 | 0
1881 | ПАО "МРСК Сибири" | "Омскэнерго" | ПС "Старосолдатка" 35/10 | 35/10 | 4 | 0.48663 | 0 | 0.005
1882 | ПАО "МРСК Сибири" | "Омскэнерго" | ПС "Хутора" 35/10 | 35/10 | 8 | 0.37068 | 0.015 | 0.015
1883 | ПАО "МРСК Сибири" | "Омскэнерго" | ПС "Атрачи" 110/10 | 110/10 | 12.6 | 0.32776 | 0.005 | 0.005
1884 | ПАО "МРСК Сибири" | "Омскэнерго" | ПС "Валуевская 1" 110/10 | 110/10 | 2.5 | 0.18348 | 0 | 0
1885 | ПАО "МРСК Сибири" | "Омскэнерго" | ПС "Валуевская 2" 110/35/10 | 110/35/10 | 6.3 | 0.32052 | 0.015 | 0
1886 | ПАО "МРСК Сибири" | "Омскэнерго" | ПС "Тюкалинская" 110/35/10 | 110/35/10 | 32 | 5.426 | 0.015 | 0.015
1887 | ПАО "МРСК Сибири" | "Омскэнерго" | ПС "Тумановская" 110/35/10 | 110/35/10 | 12.6 | 1.9423 | 0 | 0
1888 | ПАО "МРСК Сибири" | "Омскэнерго" | ПС "Фрунзенская" 110/10 | 110/10 | 80 | 24.485 | 0 | 0.231
1889 | ПАО "МРСК Сибири" | "Омскэнерго" | ПС "Весенняя" 110/10 | 110/10 | 80 | 15.2776 | 0 | 0
1890 | ПАО "МРСК Сибири" | "Омскэнерго" | ПС "Западная" 110/10 | 110/10 | 50 | 23.6222 | 0 | 0
1891 | ПАО "МРСК Сибири" | "Омскэнерго" | ПС "Советская" 110/10 | 110/10 | 32 | 17.9921 | 0 | 0
1892 | ПАО "МРСК Сибири" | "Омскэнерго" | ПС "Северозападная" 110/10 | 110/10 | 80 | 30.8054 | 1.139 | 1.139
1893 | ПАО "МРСК Сибири" | "Омскэнерго" | ПС "Базовая" 35/10 | 35/10 | 5 | 0.36514 | 0 | 0
1894 | ПАО "МРСК Сибири" | "Омскэнерго" | ПС "Гидроузел" 35/10 | 35/10 | 5 | 0 | 0 | 0
1895 | ПАО "МРСК Сибири" | "Омскэнерго" | ПС "Большие Уки" 110/35/10 | 110/35/10 | 16.3 | 2.3234 | 0.015 | 0.015
1896 | ПАО "МРСК Сибири" | "Омскэнерго" | ПС "Новотроицкая-110" 110/35/10 | 110/35/10 | 26 | 12.0152 | 0.003 | 0.003
1897 | ПАО "МРСК Сибири" | "Омскэнерго" | ПС "Ложниково" 35/10 | 35/10 | 5 | 0.68183 | 0.015 | 0.015
1898 | ПАО "МРСК Сибири" | "Омскэнерго" | ПС "Крутинская" 110/35/10 | 110/35/10 | 32 | 5.7182 | 0.015 | 0.005
1899 | ПАО "МРСК Сибири" | "Омскэнерго" | ПС "Мангут" 110/35/10 | 110/35/10 | 12.6 | 0.80008 | 0 | 0
1900 | ПАО "МРСК Сибири" | "Омскэнерго" | ПС "Екатеринославская" 110/35/10 | 110/35/10 | 20 | 4.0805 | 0.012 | 0.012
1901 | ПАО "МРСК Сибири" | "Омскэнерго" | ПС "Большаковка" 35/10 | 35/10 | 8 | 0.72701 | 0.005 | 0.015
1902 | ПАО "МРСК Сибири" | "Омскэнерго" | ПС "Соловьевка" 35/10 | 35/10 | 5 | 0.78174 | 0.01 | 0.01
1903 | ПАО "МРСК Сибири" | "Омскэнерго" | ПС "Чумановка ЛПДС" 110/6 | 110/6 | 0 | 0 | 0 | 0
1904 | ПАО "МРСК Сибири" | "Омскэнерго" | ПС "Аграрная" 35/10 | 35/10 | 10.3 | 0.81528 | 0 | 0
1905 | ПАО "МРСК Сибири" | "Омскэнерго" | ПС "Новопокровка" 35/10 | 35/10 | 8 | 0.4252 | 0 | 0
1906 | ПАО "МРСК Сибири" | "Омскэнерго" | ПС "Гауф" 110/10 | 110/10 | 16.3 | 2.4162 | 0.015 | 0.015
1907 | ПАО "МРСК Сибири" | "Омскэнерго" | ПС "Память Тельмана" 110/10 | 110/10 | 12.6 | 2.6223 | 0.005 | 0.003
1908 | ПАО "МРСК Сибири" | "Омскэнерго" | ПС "Азово" 110/35/10 | 110/35/10 | 32 | 8.954 | 0.015 | 0.015
1909 | ПАО "МРСК Сибири" | "Омскэнерго" | ПС "Горьковская" 110/35/10 | 110/35/10 | 20 | 3.6264 | 0.015 | 0.015
1910 | ПАО "МРСК Сибири" | "Омскэнерго" | ПС "Великорусская" 110/35/10 | 110/35/10 | 20 | 1.1613 | 0.015 | 0.015
1911 | ПАО "МРСК Сибири" | "Омскэнерго" | ПС "Калачинская" 110/35/10 | 110/35/10 | 50 | 16.8677 | 0.01 | 0.01
1912 | ПАО "МРСК Сибири" | "Омскэнерго" | ПС "Восточная-35" 35/10 | 35/10 | 4 | 2.1536 | 0.015 | 0.015
1913 | ПАО "МРСК Сибири" | "Омскэнерго" | ПС "Мехзавод" 35/10 | 35/10 | 8 | 4.1806 | 0.015 | 0.015
1914 | ПАО "МРСК Сибири" | "Омскэнерго" | ПС "Сорочино" 35/10 | 35/10 | 5 | 1.279 | 0.01 | 0.015
1915 | ПАО "МРСК Сибири" | "Омскэнерго" | ПС "Мясокомбинат" 35/10 | 35/10 | 20 | 4.9258 | 0 | 0
1916 | ПАО "МРСК Сибири" | "Омскэнерго" | ПС "Дубровская" 110/35/10 | 110/35/10 | 12.6 | 1.7409 | 0 | 0.015
1917 | ПАО "МРСК Сибири" | "Омскэнерго" | ПС "Новокормиловская" 110/35/10 | 110/35/10 | 32 | 9.62 | 0.015 | 0.015
1918 | ПАО "МРСК Сибири" | "Омскэнерго" | ПС "Победитель" 110/35/10 | 110/35/10 | 12.6 | 1.8676 | 0 | 0
1919 | ПАО "МРСК Сибири" | "Омскэнерго" | ПС "Николаевская" 110/10 | 110/10 | 12.6 | 0.045945 | 0 | 0
1920 | ПАО "МРСК Сибири" | "Омскэнерго" | ПС "Петропавловская" 110/10 | 110/10 | 5 | 0.21966 | 0 | 0
1921 | ПАО "МРСК Сибири" | "Омскэнерго" | ПС "Нижнеомская" 110/35/10 | 110/35/10 | 20 | 5.7842 | 0.015 | 0.015
1922 | ПАО "МРСК Сибири" | "Омскэнерго" | ПС "Нововаршавская" 110/35/10 | 110/35/10 | 32 | 5.2296 | 0.015 | 0.015
1923 | ПАО "МРСК Сибири" | "Омскэнерго" | ПС "Славянка" 35/10 | 35/10 | 5.6 | 0.58481 | 0.03 | 0
1924 | ПАО "МРСК Сибири" | "Омскэнерго" | ПС "Одесская" 110/35/10 | 110/35/10 | 20 | 5.8723 | 0.01 | 0.015
1925 | ПАО "МРСК Сибири" | "Омскэнерго" | ПС "Оконешниковская" 110/35/10 | 110/35/10 | 20 | 4.536 | 0.007 | 0.015
1926 | ПАО "МРСК Сибири" | "Омскэнерго" | ПС "Русская Поляна" 110/35/10 | 110/35/10 | 32 | 6.34 | 0.011 | 0.025
1927 | ПАО "МРСК Сибири" | "Омскэнерго" | ПС "Таврическая" 110/10 | 110/10 | 6.3 | 1.6283 | 0.015 | 0.04
1928 | ПАО "МРСК Сибири" | "Омскэнерго" | ПС "Копейкино" 110/35/10 | 110/35/10 | 20 | 2.1745 | 0 | 0
1929 | ПАО "МРСК Сибири" | "Омскэнерго" | ПС "Сосновская" 110/35/10 | 110/35/10 | 20 | 5.1464 | 0.015 | 0.015
1930 | ПАО "МРСК Сибири" | "Омскэнерго" | ПС "Пристанская-35" 35/10 | 35/10 | 3.2 | 0.59454 | 0.005 | 0.005
1931 | ПАО "МРСК Сибири" | "Омскэнерго" | ПС "Стрела" 110/10 | 110/10 | 32 | 8.1125 | 0.01 | 0.015
1932 | ПАО "МРСК Сибири" | "Омскэнерго" | ПС "Пристанская-110" 110/35/10 | 110/35/10 | 16 | 1.4115 | 0 | 0
1933 | ПАО "МРСК Сибири" | "Омскэнерго" | ПС "Большой Атмас" 110/10 | 110/10 | 16.3 | 0.86763 | 0 | 0.042
1934 | ПАО "МРСК Сибири" | "Омскэнерго" | ПС "Иртышская" 110/10 | 110/10 | 12.6 | 1.2231 | 0.015 | 0.015
1935 | ПАО "МРСК Сибири" | "Омскэнерго" | ПС "Коммунист" 110/10 | 110/10 | 12.6 | 1.6581 | 0.015 | 0.015
1936 | ПАО "МРСК Сибири" | "Омскэнерго" | ПС "Татарская" 110/10 | 110/10 | 16.3 | 0.93169 | 0.015 | 0.015
1937 | ПАО "МРСК Сибири" | "Омскэнерго" | ПС "Черлакская" 110/35/10 | 110/35/10 | 26 | 6.0586 | 0.015 | 0.015
1938 | ПАО "МРСК Сибири" | "Омскэнерго" | ПС "Бердниково" 110/35/6 | 110/35/6 | 6.3 | 0.012836 | 0 | 0
1939 | ПАО "МРСК Сибири" | "Омскэнерго" | ПС "Красный Октябрь" 35/10 | 35/10 | 5 | 0.61851 | 0 | 0
1940 | ПАО "МРСК Сибири" | "Омскэнерго" | ПС "Медет" 35/10 | 35/10 | 1.6 | 0.12855 | 0 | 0
1941 | ПАО "МРСК Сибири" | "Омскэнерго" | ПС "Южно-Подольск" 35/10 | 35/10 | 5 | 0.71827 | 0 | 0
1942 | ПАО "МРСК Сибири" | "Омскэнерго" | ПС "Коммунист оросительная" 35/6 | 35/6 | 2.5 | 0.0083182 | 0 | 0
1943 | ПАО "МРСК Сибири" | "Омскэнерго" | ПС "Воскресенка" 35/10 | 35/10 | 8 | 1.7383 | 0.015 | 0.015
1944 | ПАО "МРСК Сибири" | "Омскэнерго" | ПС "50 лет СССР" 35/10 | 35/10 | 5.7 | 0.67319 | 0.015 | 0.015
1945 | ПАО "МРСК Сибири" | "Омскэнерго" | ПС "Бологое" 35/10 | 35/10 | 3.6 | 0.39269 | 0.015 | 0.015
1946 | ПАО "МРСК Сибири" | "Омскэнерго" | ПС "Подольск" 35/10 | 35/10 | 5.6 | 0.030704 | 0 | 0
1947 | ПАО "МРСК Сибири" | "Омскэнерго" | ПС "Паутовка" 35/10 | 35/10 | 3.2 | 0.27617 | 0.015 | 0.015
1948 | ПАО "МРСК Сибири" | "Омскэнерго" | ПС "Серебряное" 35/10 | 35/10 | 2.5 | 0.34026 | 0.015 | 0.015
1949 | ПАО "МРСК Сибири" | "Омскэнерго" | ПС "ТНД" 35/6 | 35/6 | 5 | 0 | 0 | 0
1950 | ПАО "МРСК Сибири" | "Омскэнерго" | ПС "Куликово" 35/10 | 35/10 | 8 | 0.78904 | 0.015 | 0.015
1951 | ПАО "МРСК Сибири" | "Омскэнерго" | ПС "Новоуральская" 110/35/10 | 110/35/10 | 20 | 3.8214 | 0.01 | 0.003
1952 | ПАО "МРСК Сибири" | "Омскэнерго" | ПС "Павлоградская" 110/35/10 | 110/35/10 | 20 | 6.7908 | 0.012 | 0.012
1953 | ПАО "МРСК Сибири" | "Омскэнерго" | ПС "Лечебная" 35/10 | 35/10 | 10.3 | 4.1528 | 0.03 | 0.015
1954 | ПАО "МРСК Сибири" | "Омскэнерго" | ПС "Чекрушево" 35/10 | 35/10 | 4 | 1.4706 | 0.015 | 0.015
1955 | ПАО "МРСК Сибири" | "Омскэнерго" | ПС "Бакшеево" 110/10 | 110/10 | 5 | 0.47755 | 0.002 | 0.002
1956 | ПАО "МРСК Сибири" | "Омскэнерго" | ПС "Кейзес" 35/10 | 35/10 | 3.2 | 0.37895 | 0 | 0
1957 | ПАО "МРСК Сибири" | "Омскэнерго" | ПС "Рагозино" 35/10 | 35/10 | 2.6 | 0.24691 | 0 | 0
1958 | ПАО "МРСК Сибири" | "Омскэнерго" | ПС "Избышево" 110/35/10 | 110/35/10 | 20 | 3.8855 | 0.015 | 0.045
1959 | ПАО "МРСК Сибири" | "Омскэнерго" | ПС "Атак" 35/10 | 35/10 | 2.5 | 0.51463 | 0.001 | 0.001
1960 | ПАО "МРСК Сибири" | "Омскэнерго" | ПС "Атирка" 35/10 | 35/10 | 5 | 0.40902 | 0.015 | 0.015
1961 | ПАО "МРСК Сибири" | "Омскэнерго" | ПС "Васисс" 35/10 | 35/10 | 5 | 0.38545 | 0 | 0
1962 | ПАО "МРСК Сибири" | "Омскэнерго" | ПС "Ермаковка" 35/10 | 35/10 | 5 | 0.29501 | 0.015 | 0.015
1963 | ПАО "МРСК Сибири" | "Омскэнерго" | ПС "Мартюши" 35/10 | 35/10 | 5 | 0.56324 | 0 | 0
1964 | ПАО "МРСК Сибири" | "Омскэнерго" | ПС "Нагорное" 35/10 | 35/10 | 1 | 0.16352 | 0 | 0
1965 | ПАО "МРСК Сибири" | "Омскэнерго" | ПС "Пологрудово" 35/10 | 35/10 | 6.5 | 0.61725 | 0 | 0
1966 | ПАО "МРСК Сибири" | "Омскэнерго" | ПС "Баррикада" 35/10 | 35/10 | 2.5 | 0.50981 | 0.015 | 0.015
1967 | ПАО "МРСК Сибири" | "Омскэнерго" | ПС "Медвежка" 35/10 | 35/10 | 4.1 | 0.82464 | 0 | 0
1968 | ПАО "МРСК Сибири" | "Омскэнерго" | ПС "Новорождественка" 35/10 | 35/10 | 1.6 | 0.9676 | 0.005 | 0.005
1969 | ПАО "МРСК Сибири" | "Омскэнерго" | ПС "Украинка" 35/10 | 35/10 | 8 | 1.3546 | 0.015 | 0.015
1970 | ПАО "МРСК Сибири" | "Омскэнерго" | ПС "Колония" 35/10 | 35/10 | 4 | 2.9939 | 0 | 0
1971 | ПАО "МРСК Сибири" | "Омскэнерго" | ПС "Осокино" 35/10 | 35/10 | 8 | 0.98612 | 0 | 0.02
1972 | ПАО "МРСК Сибири" | "Омскэнерго" | ПС "Урожай" 35/10 | 35/10 | 3.2 | 1.1795 | 0.015 | 0.015
1973 | ПАО "МРСК Сибири" | "Омскэнерго" | ПС "Сухое" 35/10 | 35/10 | 2.5 | 0.39625 | 0.01 | 0.01
1974 | ПАО "МРСК Сибири" | "Омскэнерго" | ПС "Звонарев Кут" 35/10 | 35/10 | 8 | 1.9513 | 0.012 | 0.005
1975 | ПАО "МРСК Сибири" | "Омскэнерго" | ПС "Цветнополье" 35/10 | 35/10 | 8 | 2.5289 | 0.015 | 0.015
1976 | ПАО "МРСК Сибири" | "Омскэнерго" | ПС "Алексеевка" 35/10 | 35/10 | 8 | 0.66286 | 0.015 | 0
1977 | ПАО "МРСК Сибири" | "Омскэнерго" | ПС "Георгиевка" 35/10 | 35/10 | 8 | 0.27197 | 0 | 0.015
1978 | ПАО "МРСК Сибири" | "Омскэнерго" | ПС "Максимовка" 35/10 | 35/10 | 1.6 | 0.3285 | 0 | 0.015
1979 | ПАО "МРСК Сибири" | "Омскэнерго" | ПС "Павлодаровка" 35/10 | 35/10 | 2.5 | 0.22157 | 0.075 | 0.075
1980 | ПАО "МРСК Сибири" | "Омскэнерго" | ПС "Орловка калачинская" 35/10 | 35/10 | 1.6 | 0.22836 | 0.015 | 0.015
1981 | ПАО "МРСК Сибири" | "Омскэнерго" | ПС "Богдановка" 35/10 | 35/10 | 2.5 | 0.2568 | 0 | 0
1982 | ПАО "МРСК Сибири" | "Омскэнерго" | ПС "Кольцовка" 35/10 | 35/10 | 5 | 0.48019 | 0.005 | 0.008
1983 | ПАО "МРСК Сибири" | "Омскэнерго" | ПС "Корниловка" 35/10 | 35/10 | 4 | 0.28353 | 0 | 0
1984 | ПАО "МРСК Сибири" | "Омскэнерго" | ПС "Некрасовка" 35/10 | 35/10 | 8 | 2.5793 | 0 | 0
1985 | ПАО "МРСК Сибири" | "Омскэнерго" | ПС "Никитинка" 35/10 | 35/10 | 4 | 0.077347 | 0 | 0
1986 | ПАО "МРСК Сибири" | "Омскэнерго" | ПС "Новоселье" 35/10 | 35/10 | 2.5 | 0.45392 | 0 | 0
1987 | ПАО "МРСК Сибири" | "Омскэнерго" | ПС "Правда" 35/10 | 35/10 | 8.8 | 0.85147 | 0.01 | 0.01
1988 | ПАО "МРСК Сибири" | "Омскэнерго" | ПС "Соловецк" 35/10 | 35/10 | 8 | 0.66176 | 0 | 0
1989 | ПАО "МРСК Сибири" | "Омскэнерго" | ПС "Петровка" 35/10 | 35/10 | 5 | 1.6061 | 0.01 | 0.01
1990 | ПАО "МРСК Сибири" | "Омскэнерго" | ПС "Старомалиновка" 35/10 | 35/10 | 8 | 0.64891 | 0 | 0
1991 | ПАО "МРСК Сибири" | "Омскэнерго" | ПС "Хомутинка" 35/10 | 35/10 | 5 | 0.31621 | 0 | 0
1992 | ПАО "МРСК Сибири" | "Омскэнерго" | ПС "Хортицы" 35/10 | 35/10 | 6.5 | 0.49039 | 0 | 0.015
1993 | ПАО "МРСК Сибири" | "Омскэнерго" | ПС "Бобринка" 35/10 | 35/10 | 5 | 1.0425 | 0.005 | 0.015
1994 | ПАО "МРСК Сибири" | "Омскэнерго" | ПС "Рассохино" 35/10 | 35/10 | 2.5 | 0.37098 | 0.005 | 0.015
1995 | ПАО "МРСК Сибири" | "Омскэнерго" | ПС "Сибирская головная" 35/6 | 35/6 | 2.5 | 0.69083 | 0 | 0
1996 | ПАО "МРСК Сибири" | "Омскэнерго" | ПС "Буняковка" 35/10 | 35/10 | 5.7 | 1.4852 | 0.01 | 0.01
1997 | ПАО "МРСК Сибири" | "Омскэнерго" | ПС "Желанное" 35/10 | 35/10 | 5 | 1.5641 | 0.03778 | 0.03778
1998 | ПАО "МРСК Сибири" | "Омскэнерго" | ПС "Лукьяновка" 35/10 | 35/10 | 8 | 1.0661 | 0.01 | 0.05
1999 | ПАО "МРСК Сибири" | "Омскэнерго" | ПС "Орехово-35" 35/10 | 35/10 | 4.1 | 0.37921 | 0.025 | 0.025
2000 | ПАО "МРСК Сибири" | "Омскэнерго" | ПС "Золотая Нива" 35/10 | 35/10 | 12.6 | 0.6115 | 0.015 | 0.015
2001 | ПАО "МРСК Сибири" | "Омскэнерго" | ПС "Крестики" 35/10 | 35/10 | 2.5 | 0.76261 | 0 | 0
2002 | ПАО "МРСК Сибири" | "Омскэнерго" | ПС "Куломзино" 10/35-35/10 | 35/10 | 3.2 | 0.41585 | 0.002 | 0.002
2003 | ПАО "МРСК Сибири" | "Омскэнерго" | ПС "Сергеевка" 35/10 | 35/10 | 2.5 | 0.42934 | 0.015 | 0.015
2004 | ПАО "МРСК Сибири" | "Омскэнерго" | ПС "Логиновка" 35/10 | 35/10 | 5 | 0.93655 | 0.009 | 0.009
2005 | ПАО "МРСК Сибири" | "Омскэнерго" | ПС "Юрьевка" 35/10 | 35/10 | 6.5 | 1.2382 | 0.012 | 0.012
2006 | ПАО "МРСК Сибири" | "Омскэнерго" | ПС "Алабота" 35/10 | 35/10 | 2.5 | 0.32665 | 0.012 | 0.005
2007 | ПАО "МРСК Сибири" | "Омскэнерго" | ПС "Бессарабка" 35/10 | 35/10 | 3.2 | 0.3925 | 0 | 0
2008 | ПАО "МРСК Сибири" | "Омскэнерго" | ПС "Добровольская" 35/10 | 35/10 | 2.5 | 0.45282 | 0.012 | 0.012
2009 | ПАО "МРСК Сибири" | "Омскэнерго" | ПС "Новосанжаровка" 35/10 | 35/10 | 4.1 | 0.45732 | 0 | 0
2010 | ПАО "МРСК Сибири" | "Омскэнерго" | ПС "Сибиряк" 35/10 | 35/10 | 6.5 | 0.69973 | 0 | 0
2011 | ПАО "МРСК Сибири" | "Омскэнерго" | ПС "Хлебодаровка" 35/10 | 35/10 | 5 | 0.5993 | 0.012 | 0.012
2012 | ПАО "МРСК Сибири" | "Омскэнерго" | ПС "Цветочная" 35/10 | 35/10 | 5 | 0.64552 | 0 | 0
2013 | ПАО "МРСК Сибири" | "Омскэнерго" | ПС "Целинная" 35/10 | 35/10 | 2.5 | 0.94992 | 0.005 | 0.044
2014 | ПАО "МРСК Сибири" | "Омскэнерго" | ПС "Черноусовка" 35/10 | 35/10 | 1.6 | 0.04869 | 0 | 0
2015 | ПАО "МРСК Сибири" | "Омскэнерго" | ПС "Луговая" 35/10 | 35/10 | 6.5 | 0.63538 | 0 | 0
2016 | ПАО "МРСК Сибири" | "Омскэнерго" | ПС "Любомировка" 35/10 | 35/10 | 3.2 | 0.66294 | 0 | 0
2017 | ПАО "МРСК Сибири" | "Омскэнерго" | ПС "Неверовка" 35/10 | 35/10 | 5 | 0.69614 | 0 | 0
2018 | ПАО "МРСК Сибири" | "Омскэнерго" | ПС "Прииртышье" 35/10 | 35/10 | 8 | 0.47587 | 0 | 0
2019 | ПАО "МРСК Сибири" | "Омскэнерго" | ПС "ТГН" 35/6 | 35/6 | 4.63 | 0.0070827 | 0 | 0
2020 | ПАО "МРСК Сибири" | "Омскэнерго" | ПС "ТНО" 35/6 | 35/6 | 3.13 | 0 | 0 | 0
2021 | ПАО "МРСК Сибири" | "Омскэнерго" | ПС "Курумбель" 35/10 | 35/10 | 1.6 | 0.065107 | 0 | 0
2022 | ПАО "МРСК Сибири" | "Омскэнерго" | ПС "База Треста" 35/10 | 35/10 | 4 | 3.3822 | 0 | 0
2023 | ПАО "МРСК Сибири" | "Омскэнерго" | ПС "Дружино" 35/10 | 35/10 | 20 | 7.5917 | 0.015 | 0.015
2024 | ПАО "МРСК Сибири" | "Омскэнерго" | ПС "НСД" 35/6 | 35/6 | 6.3 | 0.10885 | 0.01 | 0.015
2025 | ПАО "МРСК Сибири" | "Омскэнерго" | ПС "НСО" 35/6 | 35/6 | 6.3 | 0 | 0 | 0
2026 | ПАО "МРСК Сибири" | "Омскэнерго" | ПС "Омская" 35/10 | 35/10 | 12.6 | 6.2621 | 0.015 | 0.015
2027 | ПАО "МРСК Сибири" | "Омскэнерго" | ПС "Очистные сооружения" 35/6 | 35/6 | 8 | 1.1685 | 0 | 0
2028 | ПАО "МРСК Сибири" | "Омскэнерго" | ПС "Новокарасук" 35/10 | 35/10 | 3.2 | 0.33452 | 0 | 0.08
2029 | ПАО "МРСК Сибири" | "Омскэнерго" | ПС "Паново" 35/10 | 35/10 | 4.1 | 0.58882 | 0.01 | 0.01
2030 | ПАО "МРСК Сибири" | "Омскэнерго" | ПС "Рыжково" 35/10 | 35/10 | 1.6 | 0.18831 | 0 | 0
2031 | ПАО "МРСК Сибири" | "Омскэнерго" | ПС "Салтаим" 35/10 | 35/10 | 5 | 0.18398 | 0.015 | 0.015
2032 | ПАО "МРСК Сибири" | "Омскэнерго" | ПС "Стахановка" 35/10 | 35/10 | 1.6 | 0.47802 | 0 | 0
2033 | ПАО "МРСК Сибири" | "Омскэнерго" | ПС "Шипуново" 35/10 | 35/10 | 2.5 | 0.32907 | 0 | 0
2034 | ПАО "МРСК Сибири" | "Омскэнерго" | ПС "Ширяево" 35/10 | 35/10 | 1.6 | 0.020795 | 0 | 0
2035 | ПАО "МРСК Сибири" | "Омскэнерго" | ПС "Яман" 35/10 | 35/10 | 2.5 | 0.20481 | 0 | 0
2036 | ПАО "МРСК Сибири" | "Омскэнерго" | ПС "Казанка" 35/10 | 35/10 | 2.5 | 0.53238 | 0.015 | 0.015
2037 | ПАО "МРСК Сибири" | "Омскэнерго" | ПС "Камышловка" 35/10 | 35/10 | 5 | 0.75235 | 0 | 0.015
2038 | ПАО "МРСК Сибири" | "Омскэнерго" | ПС "Красный Яр" 35/10 | 35/10 | 12.6 | 3.8291 | 0.015 | 0.015
2039 | ПАО "МРСК Сибири" | "Омскэнерго" | ПС "Новоархангеловка" 35/10 | 35/10 | 8 | 0.75917 | 0.01 | 0.015
2040 | ПАО "МРСК Сибири" | "Омскэнерго" | ПС "Северолюбинская" 35/10 | 35/10 | 3.2 | 0.36472 | 0.015 | 0.015
2041 | ПАО "МРСК Сибири" | "Омскэнерго" | ПС "Звездино" 35/10 | 35/10 | 2.5 | 0.38949 | 0 | 0.005
2042 | ПАО "МРСК Сибири" | "Омскэнерго" | ПС "Элита" 35/10 | 35/10 | 8 | 0.78327 | 0.009 | 0.009
2043 | ПАО "МРСК Сибири" | "Омскэнерго" | ПС "Головная" 35/6 | 35/6 | 4 | 0 | 0 | 0
2044 | ПАО "МРСК Сибири" | "Омскэнерго" | ПС "Горная Бития" 35/6 | 35/6 | 4 | 0 | 0 | 0
2045 | ПАО "МРСК Сибири" | "Омскэнерго" | ПС "Комиссаровка" 35/10 | 35/10 | 8 | 1.2999 | 0.015 | 0.0015
2046 | ПАО "МРСК Сибири" | "Омскэнерго" | ПС "Красноярка оросительная" 35/6 | 35/6 | 4 | 0 | 0 | 0
2047 | ПАО "МРСК Сибири" | "Омскэнерго" | ПС "Красноярка" 35/10 | 35/10 | 20 | 4.2382 | 0.003 | 0.001
2048 | ПАО "МРСК Сибири" | "Омскэнерго" | ПС "Надеждино" 35/10 | 35/10 | 4.3 | 1.1212 | 0.015 | 0.015
2049 | ПАО "МРСК Сибири" | "Омскэнерго" | ПС "Розовка" 35/10 | 35/10 | 10.3 | 2.3072 | 0.015 | 0.015
2050 | ПАО "МРСК Сибири" | "Омскэнерго" | ПС "Трусовка" 35/10 | 35/10 | 1.6 | 0.27368 | 0 | 0
2051 | ПАО "МРСК Сибири" | "Омскэнерго" | ПС "Усть-Заостровка" 35/10 | 35/10 | 4 | 2.3539 | 0.015 | 0.015
2052 | ПАО "МРСК Сибири" | "Омскэнерго" | ПС "Баженово-35" 35/10 | 35/10 | 1.6 | 0.24711 | 0 | 0
2053 | ПАО "МРСК Сибири" | "Омскэнерго" | ПС "Верблюжье" 35/10 | 35/10 | 5 | 0.81766 | 0 | 0.015
2054 | ПАО "МРСК Сибири" | "Омскэнерго" | ПС "Новотроицкая-35" 35/10 | 35/10 | 4.1 | 0.39591 | 0 | 0.015
2055 | ПАО "МРСК Сибири" | "Омскэнерго" | ПС "Увальная Бития" 35/10 | 35/10 | 8 | 0.69758 | 0.1 | 0
2056 | ПАО "МРСК Сибири" | "Омскэнерго" | ПС "Хохлово" 35/10 | 35/10 | 5 | 0.27109 | 0.015 | 0.015
2057 | ПАО "МРСК Сибири" | "Омскэнерго" | ПС "Александровка" 35/10 | 35/10 | 4.1 | 1.0436 | 0.012 | 0.012
2058 | ПАО "МРСК Сибири" | "Омскэнерго" | ПС "Таловская" 35/10 | 35/10 | 2.5 | 0.62317 | 0.015 | 0
2059 | ПАО "МРСК Сибири" | "Омскэнерго" | ПС "Верхние Уки" 35/10 | 35/10 | 1 | 0.05382 | 0 | 0
2060 | ПАО "МРСК Сибири" | "Омскэнерго" | ПС "Строкино" 35/10 | 35/10 | 2.5 | 0.55211 | 0 | 0
2061 | ПАО "МРСК Сибири" | "Омскэнерго" | ПС "Поречье" 35/10 | 35/10 | 1.6 | 0.12622 | 0 | 0
2062 | ПАО "МРСК Сибири" | "Омскэнерго" | ПС "Красная Поляна" 110/10 | 110/10 | 5 | 0.39245 | 0.015 | 0
2063 | ПАО "МРСК Сибири" | "Омскэнерго" | ПС "Романенко" 110/35/10 | 110/35/10 | 12.6 | 4.6562 | 0.015 | 0.015
2064 | ПАО "МРСК Сибири" | "Омскэнерго" | ПС "Сибирская оросительная" 110/35/10 | 110/35/10 | 10 | 2.4823 | 0 | 0.015
2065 | ПАО "МРСК Сибири" | "Омскэнерго" | ПС "Власть Труда" 110/35/6 | 110/35/6 | 26 | 3.6895 | 0 | 0
2066 | ПАО "МРСК Сибири" | "Омскэнерго" | ПС "Птичья" 110/10 | 110/10 | 8.8 | 1.4271 | 0.025 | 0.02
2067 | ПАО "МРСК Сибири" | "Омскэнерго" | ПС "Баженово-110" 110/35/10 | 110/35/10 | 6.3 | 0.69281 | 0.015 | 0.015
2068 | ПАО "МРСК Сибири" | "Омскэнерго" | ПС "Свердлово" 110/10 | 110/10 | 2.5 | 0.17621 | 0 | 0
2069 | ПАО "МРСК Сибири" | "Омскэнерго" | ПС "Кутузовская" 110/10 | 110/10 | 15 | 0.5652 | 0.005 | 0.02
2070 | ПАО "МРСК Сибири" | "Омскэнерго" | ПС "Радищево" 110/10 | 110/10 | 5 | 0.43394 | 0 | 0
2071 | ПАО "МРСК Сибири" | "Омскэнерго" | ПС "Бражниково" 110/10 | 110/10 | 2.5 | 0.22488 | 0 | 0
2072 | ПАО "МРСК Сибири" | "Омскэнерго" | ПС "Оросительная" 110/10 | 110/10 | 6.3 | 0.0019901 | 0 | 0
2073 | ПАО "МРСК Сибири" | "Омскэнерго" | ПС "Заречная" 35/10 | 35/10 | 6.5 | 0.35916 | 0 | 0.015
2074 | ПАО "МРСК Сибири" | "Омскэнерго" | ПС "Любовка" 35/10 | 35/10 | 4 | 0.87823 | 0 | 0.015
2075 | ПАО "МРСК Сибири" | "Омскэнерго" | ПС "Саргатская" 110/35/10 | 110/35/10 | 26 | 5.4782 | 0.01 | 0.01
2076 | ПАО "МРСК Сибири" | "Омскэнерго" | ПС "Новошараповка" 35/10 | 35/10 | 8 | 1.071 | 0.015 | 0.003
2077 | ПАО "МРСК Сибири" | "Омскэнерго" | ПС "Орловка водопровод" 35/6 | 35/6 | 1.6 | 0.28116 | 0 | 0
2078 | ПАО "МРСК Сибири" | "Омскэнерго" | ПС "Орловка марьяновская" 35/10 | 35/10 | 5 | 0.93084 | 0.002 | 0.015
2079 | ПАО "МРСК Сибири" | "Омскэнерго" | ПС "Большеречье" 110/35/10 | 110/35/10 | 26 | 5.1255 | 0.01 | 0.003
2080 | ПАО "МРСК Сибири" | "Омскэнерго" | ПС "Евгащино" 110/10 | 110/10 | 5 | 0.71321 | 0.015 | 0.015
2081 | ПАО "МРСК Сибири" | "Омскэнерго" | ПС "Ингалы" 110/10 | 110/10 | 5 | 0.67087 | 0.078 | 0.078
2082 | ПАО "МРСК Сибири" | "Омскэнерго" | ПС "Маяк" 110/10 | 110/10 | 2.5 | 0.407 | 0 | 0
2083 | ПАО "МРСК Сибири" | "Омскэнерго" | ПС "Почекуево" 110/10 | 110/10 | 2.5 | 0.4359 | 0.005 | 0
2084 | ПАО "МРСК Сибири" | "Омскэнерго" | ПС "Такмык" 110/10 | 110/10 | 5 | 0.79995 | 0 | 0
2085 | ПАО "МРСК Сибири" | "Омскэнерго" | ПС "Знаменская" 110/10 | 110/10 | 12.6 | 3.0075 | 0.015 | 0.015
2086 | ПАО "МРСК Сибири" | "Омскэнерго" | ПС "Новоягодное" 110/10 | 110/10 | 12.6 | 0.42358 | 0 | 0
2087 | ПАО "МРСК Сибири" | "Омскэнерго" | ПС "Шухово" 110/10 | 110/10 | 5 | 0.29501 | 0 | 0
2088 | ПАО "МРСК Сибири" | "Омскэнерго" | ПС "Колосовская" 110/35/10 | 110/35/10 | 20 | 3.411 | 0.015 | 0.015
2089 | ПАО "МРСК Сибири" | "Омскэнерго" | ПС "Карбыза" 35/10 | 35/10 | 1 | 0.16644 | 0 | 0
2090 | ПАО "МРСК Сибири" | "Омскэнерго" | ПС "Карташово" 110/10 | 110/10 | 12.6 | 0.36112 | 0.015 | 0.015
2091 | ПАО "МРСК Сибири" | "Омскэнерго" | ПС "Рязаны" 110/10 | 110/10 | 12.6 | 0.15883 | 0 | 0.015
2092 | ПАО "МРСК Сибири" | "Омскэнерго" | ПС "Моховой Привал" 110/35/10 | 110/35/10 | 12.6 | 1.2715 | 0 | 0
2093 | ПАО "МРСК Сибири" | "Омскэнерго" | ПС "Тара" 110/35/10 | 110/35/10 | 32 | 12.2555 | 0.01 | 0.015
2094 | ПАО "МРСК Сибири" | "Омскэнерго" | ПС "Заливино" 110/10 | 110/10 | 5 | 0.72138 | 0.005 | 0.005
2095 | ПАО "МРСК Сибири" | "Омскэнерго" | ПС "Телевизионная" 110/10 | 110/10 | 12.6 | 1.042 | 0.015 | 0.015
2096 | ПАО "МРСК Сибири" | "Омскэнерго" | ПС "Тевризская" 110/35/10 | 110/35/10 | 12.6 | 4.0511 | 0.01 | 0.048
2097 | ПАО "МРСК Сибири" | "Омскэнерго" | ПС "Утьма" 110/10 | 110/10 | 5 | 0.30504 | 0.002 | 0.002
2098 | ПАО "МРСК Сибири" | "Омскэнерго" | ПС "Бородинка" 35/10 | 35/10 | 3.5 | 0.1846 | 0.002 | 0.002
2099 | ПАО "МРСК Сибири" | "Омскэнерго" | ПС "Белогривка" 35/10 | 35/10 | 3.2 | 0.42101 | 0.005 | 0.005
2100 | ПАО "МРСК Сибири" | "Омскэнерго" | ПС "Курносово" 35/10 | 35/10 | 2.5 | 0.17953 | 0.015 | 0.015
2101 | ПАО "МРСК Сибири" | "Омскэнерго" | ПС "Уленкуль" 35/10 | 35/10 | 1.6 | 0.23229 | 0.01 | 0.01
2102 | ПАО "МРСК Сибири" | "Омскэнерго" | ПС "Чебаклы" 35/10 | 35/10 | 1.6 | 0.25632 | 0 | 0
2103 | ПАО "МРСК Сибири" | "Омскэнерго" | ПС "Кутырлы" 35/10 | 35/10 | 2.5 | 0.32712 | 0 | 0
2104 | ПАО "МРСК Сибири" | "Омскэнерго" | ПС "Ламаново" 35/10 | 35/10 | 1.6 | 0.85275 | 0 | 0
2105 | ПАО "МРСК Сибири" | "Омскэнерго" | ПС "Чапаево" 35/10 | 35/10 | 3.2 | 0.24488 | 0 | 0
2106 | ПАО "МРСК Сибири" | "Омскэнерго" | ПС "Мыс" 35/10 | 35/10 | 6.5 | 0.72095 | 0 | 0
2107 | ПАО "МРСК Сибири" | "Омскэнерго" | ПС "Низовая" 35/10 | 35/10 | 5 | 0.40169 | 0 | 0
2108 | ПАО "МРСК Сибири" | "Омскэнерго" | ПС "Белый Яр" 35/10 | 35/10 | 5 | 0.33032 | 0.002 | 0.002
2109 | ПАО "МРСК Сибири" | "Омскэнерго" | ПС "Туйская" 35/10 | 35/10 | 1.6 | 0.24117 | 0.002 | 0.002
2110 | ПАО "МРСК Сибири" | "Омскэнерго" | ПС "Становка" 35/10 | 35/10 | 1 | 0.084798 | 0 | 0
2111 | ПАО "МРСК Сибири" | "Омскэнерго" | ПС "Новологиново" 110/10 | 110/10 | 2.5 | 0.46242 | 0 | 0
2112 | ПАО "МРСК Сибири" | "Омскэнерго" | ПС "Кондратьево" 35/10 | 35/10 | 1.6 | 0.4038 | 0 | 0
2113 | ПАО "МРСК Сибири" | "Омскэнерго" | ПС "Большие Кучки" 110/10 | 110/10 | 2.5 | 0.47837 | 0 | 0
2114 | ПАО "МРСК Сибири" | "Омскэнерго" | ПС "Восточная-110" 110/35/6 | 110/35/6 | 20 | 5.9942 | 0 | 0
2115 | ПАО "МРСК Сибири" | "Омскэнерго" | ПС "Животновод" 110/10 | 110/10 | 20 | 4.0792 | 0 | 0
2116 | ПАО "МРСК Сибири" | "Омскэнерго" | ПС "Куйбышевская" 110/10 | 110/10 | 80 | 37.6932 | 0.09 | 0.09
2117 | ПАО "МРСК Сибири" | "Омскэнерго" | ПС "Надеждинский ТПК" 110/10 | 110/10 | 32 | 4.5998 | 0.01 | 0.024
2118 | ПАО "МРСК Сибири" | "Омскэнерго" | ПС "Октябрьская" 110/10 | 110/10 | 120.5 | 27.6662 | 0 | 0
2119 | ПАО "МРСК Сибири" | "Омскэнерго" | ПС "Омская Нефть" 110/6 | 110/6 | 50 | 4.1875 | 0 | 0
2120 | ПАО "МРСК Сибири" | "Омскэнерго" | ПС "Съездовская" 110/10 | 110/10 | 50 | 15.8945 | 0 | 0
2121 | ПАО "МРСК Сибири" | "Омскэнерго" | ПС "Чунаевская" 110/10 | 110/10 | 20 | 4.4264 | 0.015 | 0.11
2122 | ПАО "МРСК Сибири" | "Омскэнерго" | ПС "Карбышево" 110/10 | 110/10 | 32 | 15.2282 | 0.05 | 0.015
2123 | ПАО "МРСК Сибири" | "Омскэнерго" | ПС "Амурская" 110/10 | 110/10 | 50 | 20.5199 | 0 | 0
2124 | ПАО "МРСК Сибири" | "Омскэнерго" | ПС "Левобережная" 110/10 | 110/10 | 80 | 32.9147 | 0.015 | 0.015
2125 | ПАО "МРСК Сибири" | "Омскэнерго" | ПС "Энтузиастов" 110/10 | 110/10 | 80 | 35.9246 | 0 | 0
2126 | ПАО "МРСК Сибири" | "Омскэнерго" | ПС "Сибзавод" 110/10 | 110/10 | 64 | 19.8977 | 0.098 | 0.098
2127 | ПАО "МРСК Сибири" | "Омскэнерго" | ПС "Новолюбинская" 110/35/10 | 110/35/10 | 50 | 11.6111 | 0.01 | 0.01
2128 | ПАО "МРСК Сибири" | "Омскэнерго" | ПС "Голубковская" 110/10 | 110/10 | 12.6 | 0.59926 | 0 | 0.015
2129 | ПАО "МРСК Сибири" | "Омскэнерго" | ПС "Новомарьяновская" 110/35/10 | 110/35/10 | 32 | 5.052 | 0.005 | 0.015
2130 | ПАО "МРСК Сибири" | "Омскэнерго" | ПС "Новоцарицыно" 110/10 | 110/10 | 5 | 0.80067 | 0 | 0
2131 | ПАО "МРСК Сибири" | "Омскэнерго" | ПС "Жирновская" 110/10 | 110/10 | 2.5 | 0.20489 | 0 | 0
2132 | ПАО "МРСК Сибири" | "Омскэнерго" | ПС "Покровская" 110/10 | 110/10 | 5 | 0.17531 | 0 | 0.005
2133 | ПАО "МРСК Сибири" | "Омскэнерго" | ПС "Путиловская" 110/10 | 110/10 | 2.5 | 0.2151 | 0 | 0
2134 | ПАО "МРСК Сибири" | "Омскэнерго" | ПС "Утичье" 110/10 | 110/10 | 2.5 | 0.64793 | 0 | 0
2135 | ПАО "МРСК Сибири" | "Омскэнерго" | ПС "Ачаирская оросительная" 110/35/10 | 110/35/10 | 26 | 3.7383 | 0.005 | 0.005
2136 | ПАО "МРСК Сибири" | "Омскэнерго" | ПС "Ачаирская" 110/10 | 110/10 | 12.6 | 1.7056 | 0.015 | 0.015
2137 | ПАО "МРСК Сибири" | "Омскэнерго" | ПС "Богословка" 110/10 | 110/10 | 12.6 | 0.71712 | 0 | 0
2138 | ПАО "МРСК Сибири" | "Омскэнерго" | ПС "Бройлерная" 110/35/10 | 110/35/10 | 50 | 11.1414 | 0.015 | 0.01
2139 | ПАО "МРСК Сибири" | "Омскэнерго" | ПС "Морозовская" 110/10 | 110/10 | 20 | 6.9322 | 0.015 | 0.01
2140 | ПАО "МРСК Сибири" | "Омскэнерго" | ПС "Парниковая" 110/10 | 110/10 | 20 | 1.7686 | 0.015 | 0.015
2141 | ПАО "МРСК Сибири" | "Омскэнерго" | ПС "Птицефабрика" 110/35/10 | 110/35/10 | 20 | 8.9096 | 0.025 | 0.015
2142 | ПАО "МРСК Сибири" | "Омскэнерго" | ПС "Щербаки" 110/35/10 | 110/35/10 | 12.6 | 0.33467 | 0.01 | 0.01
2143 | ПАО "МРСК Сибири" | "Омскэнерго" | ПС "Шербакульская" 110/35/10 | 110/35/10 | 20 | 4.5994 | 0.005 | 0.015
2144 | ПАО "МРСК Сибири" | "Омскэнерго" | ПС "Конезавод" 35/10 | 35/10 | 5.6 | 1.4194 | 0 | 0.015
2145 | ПАО "МРСК Сибири" | "Омскэнерго" | ПС "Новопоповка" 35/10 | 35/10 | 8 | 1.4956 | 0.005 | 0.015
2146 | ПАО "МРСК Сибири" | "Омскэнерго" | ПС "Большепесчанка" 35/10 | 35/10 | 1.6 | 0.27478 | 0 | 0
2147 | ПАО "МРСК Сибири" | "Омскэнерго" | ПС "Искра" 35/10 | 35/10 | 1.6 | 0.072635 | 0 | 0
2148 | ПАО "МРСК Сибири" | "Омскэнерго" | ПС "Князево" 35/10 | 35/10 | 5 | 0.25301 | 0 | 0
2149 | ПАО "МРСК Сибири" | "Омскэнерго" | ПС "Андреевка" 35/10 | 35/10 | 8 | 1.2902 | 0.108 | 0.108
2150 | ПАО "МРСК Сибири" | "Омскэнерго" | ПС "Заря Коммунизма" 35/6 | 35/6 | 4 | 0.050082 | 0 | 0
2151 | ПАО "МРСК Сибири" | "Омскэнерго" | ПС "Калинино" 35/10 | 35/10 | 8 | 1.0749 | 0 | 0
2152 | ПАО "МРСК Сибири" | "Омскэнерго" | ПС "Пушкино" 35/10 | 35/10 | 8 | 4.2125 | 0.015 | 0.015
2153 | ПАО "МРСК Сибири" | "Омскэнерго" | ПС "Солнечная долина" 35/10 | 35/10 | 12.6 | 2.17 | 0.015 | 0.015
2154 | ПАО "МРСК Сибири" | "Омскэнерго" | ПС "Вольное" 35/10 | 35/10 | 8 | 2.0725 | 0.014 | 0.01
2155 | ПАО "МРСК Сибири" | "Омскэнерго" | ПС "Еремеевка" 35/10 | 35/10 | 2.5 | 0.91542 | 0.01 | 0.005
2156 | ПАО "МРСК Сибири" | "Омскэнерго" | ПС "Мясники" 35/10 | 35/10 | 3.2 | 0.4372 | 0.01 | 0.01
2157 | ПАО "МРСК Сибири" | "Омскэнерго" | ПС "Малиновка" 35/10 | 35/10 | 4.1 | 0.41173 | 0.015 | 0.015
2158 | ПАО "МРСК Сибири" | "Омскэнерго" | ПС "Шипицино" 110/10 | 110/10 | 6.3 | 0.79808 | 0 | 0
2159 | ПАО "МРСК Сибири" | "Омскэнерго" | ПС "Сельская" 110/35/10 | 110/35/10 | 20 | 8.7833 | 0.005 | 0.015
2160 | ПАО "МРСК Сибири" | "Омскэнерго" | ПС "Кировская" 110/10 | 110/10 | 50 | 26.6927 | 0.015 | 0.015
2161 | ПАО "МРСК Сибири" | "Омскэнерго" | ПС "Ольгино" 35/10 | 35/10 | 2.5 | 0.86535 | 0.01 | 0.01
2162 | ПАО "МРСК Сибири" | "Омскэнерго" | ПС "Барановская" 110/10 | 110/10 | 80 | 26.7555 | 0 | 0
2163 | ПАО "МРСК Сибири" | "Омскэнерго" | ПС "Новая" 110/10 | 110/10 | 80 | 28.9793 | 0.03 | 0.03
2164 | ПАО "МРСК Сибири" | "Омскэнерго" | ПС "Центральная" 110/10 | 110/10 | 80 | 23.4528 | 0 | 0
2165 | ПАО "МРСК Сибири" | "Омскэнерго" | ПС "Южная" 110/35/10 | 110/35/10 | 12.6 | 1.5635 | 0 | 0
2166 | ПАО "МРСК Сибири" | "Омскэнерго" | ПС "Индейка" 35/10 | 35/10 | 2.5 | 0.27443 | 0 | 0
2167 | ПАО "МРСК Сибири" | "Омскэнерго" | ПС "Кисляки" 35/10 | 35/10 | 2.5 | 0.17889 | 0 | 0
2168 | ПАО "МРСК Сибири" | "Хакасэнерго" | ПС: ПС-07 "ГПП-2 "Абаканвагонмаш" | 110 | 0 | 0 | 0 | 0
2169 | ПАО "МРСК Сибири" | "Хакасэнерго" | ПС: ПС-08 "ГПП-6 "Абаканвагонмаш" | 110 | 0 | 0 | 0 | 0
2170 | ПАО "МРСК Сибири" | "Хакасэнерго" | ПС-17 | 35 | 0 | 0 | 0 | 0
2171 | ПАО "МРСК Сибири" | "Хакасэнерго" | РП-1 | 35 | 0 | 0 | 0 | 0
2172 | ПАО "МРСК Сибири" | "Хакасэнерго" | РП-2 | 35 | 0 | 0 | 0 | 0
2173 | ПАО "МРСК Сибири" | "Хакасэнерго" | ПС 110/35/6 кВ Разрез Аршановский (Вед.) | 110/35/10 | 0 | 0 | 0 | 0
2174 | ПАО "МРСК Сибири" | "Хакасэнерго" | ПС Никитино | 35 | 0 | 0 | 0 | 0
2175 | ПАО "МРСК Сибири" | "Хакасэнерго" | ПС ГПП-5 | 110 | 0 | 0 | 0 | 0
2176 | ПАО "МРСК Сибири" | "Хакасэнерго" | ПС Красный Хутор | 35 | 0 | 0 | 0 | 0
2177 | ПАО "МРСК Сибири" | "Хакасэнерго" | ПС Гладенькая | 110 | 0 | 0 | 0 | 0
2178 | ПАО "МРСК Сибири" | "Хакасэнерго" | ПС 35/10 кВ «Майрыхская»(Ведомственная) | 35 | 0 | 0 | 0 | 0
2179 | ПАО "МРСК Сибири" | "Хакасэнерго" | ПС-100 "Бабик" | 35/6 | 0 | 0 | 0 | 0
2180 | ПАО "МРСК Сибири" | "Хакасэнерго" | ПС 35кВ "Артель Хакасия" | 35 | 0 | 0 | 0 | 0
2181 | ПАО "МРСК Сибири" | "Хакасэнерго" | Системная автоматика | 500 | 0 | 0 | 0 | 0
2182 | ПАО "МРСК Сибири" | "Хакасэнерго" | ПС 220кВ ЦРП-1 | 220 | 0 | 0 | 0 | 0
2183 | ПАО "МРСК Сибири" | "Хакасэнерго" | ПС "Очуры" №31 | 110/10 | 12.6 | 2.6501 | 0.015 | 0.015
2184 | ПАО "МРСК Сибири" | "Хакасэнерго" | ПС "Тея" (Ведомственная) | 220/35/6 | 0 | 0 | 0.007 | 0.007
2185 | ПАО "МРСК Сибири" | "Хакасэнерго" | ПС "Означенное-районная" | 220/110/35/10/6 | 0 | 0 | 0.015 | 0.025
2186 | ПАО "МРСК Сибири" | "Хакасэнерго" | ПС "Означенное-500" | 500/220 | 0 | 0 | 0 | 0
2187 | ПАО "МРСК Сибири" | "Хакасэнерго" | ПС "Белоярская" (Ведомственная) | 110/35/10 | 0 | 9.8608 | 0.015 | 0.015
2188 | ПАО "МРСК Сибири" | "Хакасэнерго" | ПС "Камышта-Тяговая" | 220/35/27 | 0 | 0 | 0 | 0
2189 | ПАО "МРСК Сибири" | "Хакасэнерго" | ПС "Аскиз" (Ведомственная) | 220/35/10 | 0 | 0 | 0.082 | 0.015
2190 | ПАО "МРСК Сибири" | "Хакасэнерго" | ПС "Чарыш" (Ведомственная) | 220/35/27 | 0 | 0 | 0 | 0
2191 | ПАО "МРСК Сибири" | "Хакасэнерго" | ПС "Абаза" 12 (ведомственная) | 220/35/6 | 0 | 0 | 0 | 0
2192 | ПАО "МРСК Сибири" | "Хакасэнерго" | ПС "Аскиз-3" №21 | 35/10 | 20 | 7.2837 | 0.015 | 0.01
2193 | ПАО "МРСК Сибири" | "Хакасэнерго" | ПС "Бельтыры" №56 | 35/6 | 8 | 3.2128 | 0.015 | 0.01
2194 | ПАО "МРСК Сибири" | "Хакасэнерго" | ПС "Бирикчуль" №57 | 35/10 | 1.6 | 1.3625 | 0.011 | 0.015
2195 | ПАО "МРСК Сибири" | "Хакасэнерго" | ПС "Кызлас" №78 | 35/10 | 1.6 | 0.5906 | 0 | 0
2196 | ПАО "МРСК Сибири" | "Хакасэнерго" | ПС "Кирба" №61 | 35/10 | 12.6 | 1.1083 | 0.015 | 0.015
2197 | ПАО "МРСК Сибири" | "Хакасэнерго" | ПС "Куйбышево" №111 | 35/10 | 1.8 | 1.0743 | 0.015 | 0.015
2198 | ПАО "МРСК Сибири" | "Хакасэнерго" | ПС "Сабинка" №65 | 35/10 | 7.9 | 2.2784 | 0.015 | 0.015
2199 | ПАО "МРСК Сибири" | "Хакасэнерго" | ПС "Табат" №22 | 35/10 | 3.15 | 0.72067 | 0 | 0
2200 | ПАО "МРСК Сибири" | "Хакасэнерго" | ПС "Аршаново" №54 | 35/10 | 3.2 | 1.9451 | 0.015 | 0.015
2201 | ПАО "МРСК Сибири" | "Хакасэнерго" | ПС-06 "Эл.котельная №3" | 35/6 | 20 | 3.6198 | 0 | 0
2202 | ПАО "МРСК Сибири" | "Хакасэнерго" | ПС "В. Таштып" №68 | 35/10 | 2 | 0.64905 | 0.015 | 0.015
2203 | ПАО "МРСК Сибири" | "Хакасэнерго" | ПС "Таштып" №88 | 35/10 | 12.6 | 4.9092 | 0.0015 | 0.015
2204 | ПАО "МРСК Сибири" | "Хакасэнерго" | ПС "Изербель" №4 | 35/6 | 1.8 | 0.17865 | 0 | 0
2205 | ПАО "МРСК Сибири" | "Хакасэнерго" | ПС "Эл.котельная №2" №19 | 35/6 | 20 | 0.10054 | 0 | 0
2206 | ПАО "МРСК Сибири" | "Хакасэнерго" | ПС "Эл.котельная №4" №7 | 35/6 | 20 | 0 | 0 | 0
2207 | ПАО "МРСК Сибири" | "Хакасэнерго" | ПС №11А | 35/6 | 20 | 0.1191 | 0 | 0
2208 | ПАО "МРСК Сибири" | "Хакасэнерго" | ПС №12 | 35/6 | 10 | 0.041591 | 0 | 0
2209 | ПАО "МРСК Сибири" | "Хакасэнерго" | ПС №3 | 35/6 | 8 | 2.8482 | 0.04 | 0.015
2210 | ПАО "МРСК Сибири" | "Хакасэнерго" | ПС №5 | 35/6 | 12.6 | 2.9972 | 0 | 0
2211 | ПАО "МРСК Сибири" | "Хакасэнерго" | ПС-09 "№9" | 35/6 | 20 | 2.0416 | 0.015 | 0.015
2212 | ПАО "МРСК Сибири" | "Хакасэнерго" | ПС "Большая Ерба" №79 | 35/10 | 4.15 | 0.64836 | 0 | 0
2213 | ПАО "МРСК Сибири" | "Хакасэнерго" | ПС "Троицкая" №58 | 35/10 | 3.2 | 0.31675 | 0.01 | 0.01
2214 | ПАО "МРСК Сибири" | "Хакасэнерго" | ПС "Юлия" №50 | 35/6 | 3.2 | 0.30915 | 0 | 0
2215 | ПАО "МРСК Сибири" | "Хакасэнерго" | ПС "Соленоозерная" №53 | 35/10 | 5 | 0.72699 | 0.015 | 0.015
2216 | ПАО "МРСК Сибири" | "Хакасэнерго" | ПС "Устинкино" №57 | 35/10 | 10.3 | 1.1554 | 0.015 | 0.03
2217 | ПАО "МРСК Сибири" | "Хакасэнерго" | ПС "Солнечная" №84 | 35/10 | 8 | 0.58667 | 0.015 | 0.015
2218 | ПАО "МРСК Сибири" | "Хакасэнерго" | ПС "Кирзавод-новая" №40 | 35/6 | 20 | 0.48725 | 0.01 | 0.01
2219 | ПАО "МРСК Сибири" | "Хакасэнерго" | ПС "Борец" №67 | 35/10 | 8 | 1.3275 | 0.015 | 0.007
2220 | ПАО "МРСК Сибири" | "Хакасэнерго" | ПС "Октябрьская" №51 | 35/10 | 8 | 0.88053 | 0.015 | 0.015
2221 | ПАО "МРСК Сибири" | "Хакасэнерго" | ПС "Целинная" №73 | 35/10 | 5 | 1.2604 | 0.012 | 0.015
2222 | ПАО "МРСК Сибири" | "Хакасэнерго" | ПС "Карак" №33 | 110/6 | 12.6 | 2.8041 | 0.015 | 0.015
2223 | ПАО "МРСК Сибири" | "Хакасэнерго" | ПС ГПП-3 "КСРЗ" №63 | 110/10 | 35 | 1.5065 | 0.055 | 0.015
2224 | ПАО "МРСК Сибири" | "Хакасэнерго" | ПС "Стройбаза" С | 110/10 | 32 | 7.3903 | 0.01 | 0.015
2225 | ПАО "МРСК Сибири" | "Хакасэнерго" | ПС "ГПП2" №2 | 110/35/6 | 80 | 8.1143 | 3.05 | 0.01
2226 | ПАО "МРСК Сибири" | "Хакасэнерго" | ПС "Эл.котельная №1" №18 | 110/6 | 50 | 18.8003 | 0 | 0
2227 | ПАО "МРСК Сибири" | "Хакасэнерго" | ПС "Боград" №25 | 110/35/10 | 50 | 6.7248 | 0.015 | 0.015
2228 | ПАО "МРСК Сибири" | "Хакасэнерго" | ПС "Копьево" №36 | 110/35/10 | 20 | 4.0918 | 0.015 | 0.015
2229 | ПАО "МРСК Сибири" | "Хакасэнерго" | ПС "Орджоникидзе" №32 | 110/35/6 | 20 | 0.97402 | 0 | 0
2230 | ПАО "МРСК Сибири" | "Хакасэнерго" | ПС "Калининская" №20 | 110/10 | 80 | 25.396 | 0.015 | 0.015
2231 | ПАО "МРСК Сибири" | "Хакасэнерго" | ПС "Северная" №24 | 110/10 | 30 | 14.1437 | 0 | 0
2232 | ПАО "МРСК Сибири" | "Хакасэнерго" | ПС "Ташеба-Сельская" №27 | 110/10 | 12.6 | 6.9065 | 0.02 | 0.015
2233 | ПАО "МРСК Сибири" | "Хакасэнерго" | ПС "Элеваторная" №28 | 110/10 | 20 | 8.2196 | 0.007 | 0.007
2234 | ПАО "МРСК Сибири" | "Хакасэнерго" | ПС "Юго-Западная" №97 | 110/10 | 32 | 15.5095 | 0.015 | 0.015
2235 | ПАО "МРСК Сибири" | "Хакасэнерго" | ПС "Южная" №23 | 110/10 | 50 | 25.3121 | 0 | 0
2236 | ПАО "МРСК Сибири" | "Хакасэнерго" | ПС "Гидролизная" №12 | 110/6 | 50 | 4.8246 | 0.015 | 0.015
2237 | ПАО "МРСК Сибири" | "Хакасэнерго" | ПС "КСК" №26 | 110/35/10 | 63 | 9.7825 | 0.015 | 0.015
2238 | ПАО "МРСК Сибири" | "Хакасэнерго" | ПС "Насосная" №34 | 110/10 | 20 | 8.2335 | 0 | 0
2239 | ПАО "МРСК Сибири" | "Хакасэнерго" | ПС "Рассвет" №30 | 110/10/6 | 80 | 14.5782 | 0.005 | 0.009
2240 | ПАО "МРСК Сибири" | "Хакасэнерго" | ПС "Сибирь" №31 | 110/10/6 | 50 | 2.6931 | 0.0113 | 0.015
2241 | ПАО "МРСК Сибири" | "Хакасэнерго" | ПС "Черногорская-городская" №29 | 110/10 | 50 | 12.3036 | 0.005 | 0.025
2242 | ПАО "МРСК Сибири" | "Хакасэнерго" | ПС "Шира" №49 | 110/35/10 | 50 | 14.069 | 0.015 | 0.015
2243 | ПАО "МРСК Сибири" | "Хакасэнерго" | ПС "Бея" №20 | 220/35/10 | 45 | 8.8454 | 0.015 | 0.015
2244 | ПАО "МРСК Сибири" | "Хакасэнерго" | ПС ГПП-4 "Городская" №41 | 110/10 | 32 | 7.4755 | 0.015 | 0.015
2245 | ПАО "МРСК Сибири" | "Хакасэнерго" | ПС "Жарки" №8 | 35/0,4 | 3.2 | 0 | 0 | 0
2246 | ПАО "МРСК Сибири" | "Хакасэнерго" | ПС "УЛПХ" (Ведомственная) | 35/10 | 0 | 0.68239 | 0 | 0
2247 | ПАО "МРСК Сибири" | "Хакасэнерго" | ПС "Дзержинская-1" (Ведомственная) | 110/6/6 | 0 | 9.6796 | 0 | 0
2248 | ПАО "МРСК Сибири" | "Хакасэнерго" | ПС "Дзержинская-2" (Ведомственная) | 110/6 | 0 | 4.9854 | 0 | 0
2249 | ПАО "МРСК Сибири" | "Хакасэнерго" | ПС "Дзержинская-3" (Ведомственная) | 110/6/6 | 0 | 50.1504 | 0 | 0
2250 | ПАО "МРСК Сибири" | "Хакасэнерго" | ПС "Ташеба-Тяговая" (Ведомственная) | 110/35/27 | 0 | 0 | 0 | 0
2251 | ПАО "МРСК Сибири" | "Хакасэнерго" | ПС "Искож" (Ведомственная) | 110/10 | 0 | 8.8346 | 0 | 0
2252 | ПАО "МРСК Сибири" | "Хакасэнерго" | ПС "Черногорская ЦЭС" (Ведомственная) | 110/35/10 | 0 | 36.7692 | 0.01 | 0.01
2253 | ПАО "МРСК Сибири" | "Хакасэнерго" | ПС "Абакан-Районная" (Ведомственная) | 220/110/10 | 0 | 0 | 0.015 | 0.015
2254 | ПАО "МРСК Сибири" | "Хакасэнерго" | ПС "Сора" (Ведомственная) | 220/110/10 | 0 | 0 | 0 | 0
2255 | ПАО "МРСК Сибири" | "Хакасэнерго" | ПС "Туим" (Ведомственная) | 220/110/10 | 0 | 0 | 0.15 | 0.03
2256 | ПАО "МРСК Сибири" | "Хакасэнерго" | ПС "Югачи" (Ведомственная) | 220/35/27 | 0 | 0 | 0 | 0
2257 | ПАО "МРСК Сибири" | "Хакасэнерго" | ПС "Коммунар" - (Ведомственная) | 110/35/6 | 0 | 11.404 | 0.008 | 0.015
2258 | ПАО "МРСК Сибири" | "Хакасэнерго" | ПС "Абаканская ТЭЦ" (Ведомственная) | 220/110 | 0 | 0 | 0 | 0
2259 | ПАО "МРСК Сибири" | "Хакасэнерго" | ПС "Аскизский о/с" №123 | 35/10 | 4 | 1.3963 | 0.015 | 0.015
2260 | ПАО "МРСК Сибири" | "Хакасэнерго" | ПС "Балыкса" №93 | 35/10 | 3.4 | 1.0641 | 0 | 0
2261 | ПАО "МРСК Сибири" | "Хакасэнерго" | ПС "Николаевка" №94 | 35/6 | 3.2 | 1.2529 | 0.015 | 0.015
2262 | ПАО "МРСК Сибири" | "Хакасэнерго" | ПС "Полтаково" №90 | 35/10 | 10.3 | 0.95901 | 0.015 | 0.01
2263 | ПАО "МРСК Сибири" | "Хакасэнерго" | ПС "Бондарево" №91 | 35/10 | 13.8 | 1.3466 | 0 | 0.015
2264 | ПАО "МРСК Сибири" | "Хакасэнерго" | ПС "Кирово" №86 | 35/10 | 5 | 0.99557 | 0.015 | 0.015
2265 | ПАО "МРСК Сибири" | "Хакасэнерго" | ПС "Арбаты" №98 | 35/10 | 2.5 | 0.78984 | 0 | 0
2266 | ПАО "МРСК Сибири" | "Хакасэнерго" | ПС "Усть-Чуль" №89 | 35/10 | 3.2 | 1.1429 | 0 | 0
2267 | ПАО "МРСК Сибири" | "Хакасэнерго" | ПС "Бородино" №63 | 35/10 | 4 | 1.3692 | 0.015 | 0
2268 | ПАО "МРСК Сибири" | "Хакасэнерго" | ПС "Советская Хакасия" №66 | 35/10 | 2.5 | 0.52378 | 0.03 | 0.0299
2269 | ПАО "МРСК Сибири" | "Хакасэнерго" | ПС "Приисковый" №37 | 35/6 | 4 | 0.53554 | 4.611 | 0.015
2270 | ПАО "МРСК Сибири" | "Хакасэнерго" | ПС "Чулымская" №59 | 35/10 | 6.5 | 0.64123 | 0 | 0
2271 | ПАО "МРСК Сибири" | "Хакасэнерго" | ПС "Биджа" №80 | 35/10 | 3.2 | 0.60699 | 0 | 0.007
2272 | ПАО "МРСК Сибири" | "Хакасэнерго" | ПС "Доможаково" №76 | 35/10 | 3.15 | 0.465 | 0 | 0
2273 | ПАО "МРСК Сибири" | "Хакасэнерго" | ПС "Капчалы" №85 | 35/10 | 3.2 | 0.8091 | 0 | 0
2274 | ПАО "МРСК Сибири" | "Хакасэнерго" | ПС "Московская" №77 | 35/10 | 8 | 0.68808 | 0.015 | 0.015
2275 | ПАО "МРСК Сибири" | "Хакасэнерго" | ПС "Степная" №71 | 35/10 | 8 | 1.1832 | 0.015 | 0.015
2276 | ПАО "МРСК Сибири" | "Хакасэнерго" | ПС "Джирим" №74 | 35/10 | 5 | 0.99516 | 0.015 | 0.015
2277 | ПАО "МРСК Сибири" | "Хакасэнерго" | ПС "Курорт оз.Шира" №72 | 35/10 | 7.2 | 3.1016 | 0.005 | 0.015
2278 | ПАО "МРСК Сибири" | "Хакасэнерго" | ПС "Черное озеро" №55 | 35/10 | 3.4 | 1.0024 | 0.015 | 0.015
2279 | ПАО "МРСК Сибири" | "Хакасэнерго" | ПС-28п "Мраморный карьер" | 35/10 | 0 | 0 | 0 | 0
2280 | ПАО "МРСК Сибири" | "Хакасэнерго" | ПС "СН СШГЭС" | 35 | 0 | 0 | 0 | 0
2281 | ПАО "МРСК Сибири" | "Хакасэнерго" | ПС "Первомайская" №69 | 110/10 | 6.3 | 0.93446 | 0.15 | 0.15
2282 | ПАО "МРСК Сибири" | "Хакасэнерго" | ПС "Лукьяновская " №30 | 110/35/10 | 20 | 3.6185 | 0.015 | 12.5
2283 | ПАО "МРСК Сибири" | "Хакасэнерго" | ПС "Подсинее" №32 | 110/10 | 20 | 7.3105 | 0.015 | 0.015
2284 | ПАО "МРСК Сибири" | "Хакасэнерго" | ПС "Знаменка" №62 | 110/35/10 | 30 | 1.2926 | 0.015 | 0.015
2285 | ПАО "МРСК Сибири" | "Хакасэнерго" | ПС "Сарагаш" №35 | 110/35/10 | 12.6 | 1.8552 | 0 | 0
2286 | ПАО "МРСК Сибири" | "Хакасэнерго" | ПС "Западная" №22 | 110/10 | 50 | 21.5117 | 0.1 | 0
2287 | ПАО "МРСК Сибири" | "Хакасэнерго" | ПС "Райково" №21 | 110/35/10 | 16 | 7.2803 | 0.015 | 0.015
2288 | ПАО "МРСК Сибири" | "Хакасэнерго" | ПС "Беренжак" №48 | 110/35/6 | 10 | 4.0094 | 0 | 0
2289 | ПАО "МРСК Сибири" | "Хакасэнерго" | ПС "Абазинская-ТЭЦ" 42п (ведомственная) | 35 | 0 | 0 | 0 | 0
2290 | ПАО "МРСК Сибири" | "Хакасэнерго" | ПС Изых-Гол (Ведомственная) | 35 | 0 | 0 | 0 | 0
2291 | ПАО "МРСК Сибири" | "Хакасэнерго" | ПС Табат орошение (Ведомственная) | 35 | 0 | 0 | 0 | 0
2292 | ПАО "МРСК Сибири" | "Хакасэнерго" | СН Майнской ГЭС | 35 | 0 | 0 | 0 | 0
2293 | ПАО "МРСК Сибири" | "Хакасэнерго" | СЗССМ ПС Карат (Ведомственая) | 110 | 0 | 0 | 0 | 0
2294 | ПАО "МРСК Сибири" | "Хакасэнерго" | ПС Полярная (Ведомственая) | 110 | 0 | 0 | 0 | 0
2295 | ПАО "МРСК Сибири" | "Хакасэнерго" | ПС Чалпан С-319 (Ведомственная) | 110 | 0 | 0 | 0 | 0
2296 | ПАО "МРСК Сибири" | "Хакасэнерго" | ПС "Алюминиевая" | 500/110 | 0 | 0 | 0 | 0
2297 | ПАО "МРСК Сибири" | "Хакасэнерго" | ПС: "РП-6" 35/10 кВ (Ведомственная) | 35 | 0 | 0 | 0.01 | 0.015
2298 | ПАО "МРСК Сибири" | "Хакасэнерго" | ПС "Абаканская" (Ведомственная) | 500 | 0 | 0 | 0 | 0
2299 | ПАО "МРСК Сибири" | "Читаэнерго" | ПС 220 кВ Куанда | 220 | 0 | 0 | 0 | 0
2300 | ПАО "МРСК Сибири" | "Читаэнерго" | ТПС 220 кВ Сохондо | 220 | 0 | 0 | 0 | 0
2301 | ПАО "МРСК Сибири" | "Читаэнерго" | ТПС Урульга 220/110/35/27,5/10 | 220/110/35/27,5/10 | 0 | 0 | 0 | 0
2302 | ПАО "МРСК Сибири" | "Читаэнерго" | ПС Быстринская 220 | 220 | 0 | 0 | 0 | 0
2303 | ПАО "МРСК Сибири" | "Читаэнерго" | аб. ПС Аргунь 110/6 кВ (ТЭЦ ППГХО) | 110 | 0 | 0 | 0 | 0
2304 | ПАО "МРСК Сибири" | "Читаэнерго" | ПС Аб. Карьер ГПП-1 | 35 | 0 | 0 | 0 | 0
2305 | ПАО "МРСК Сибири" | "Читаэнерго" | ПС 35 кВ Северная потребитель | 35 | 0 | 0 | 0 | 0
2306 | ПАО "МРСК Сибири" | "Читаэнерго" | ПС №1 "ГПП-1" 35/6 | 35/6 | 32 | 1.0738 | 2.5 | 2.5
2307 | ПАО "МРСК Сибири" | "Читаэнерго" | ПС 35 кВ ЗДМ | 35/6 | 2.5 | 0.024553 | 0 | 0
2308 | ПАО "МРСК Сибири" | "Читаэнерго" | ПС "Гуней 35/10" | 35/10 | 5 | 0.69696 | 0.015 | 0.015
2309 | ПАО "МРСК Сибири" | "Читаэнерго" | ПС "Курунзулай 35/10" | 35/10 | 1.6 | 0.27367 | 0.015 | 0.015
2310 | ПАО "МРСК Сибири" | "Читаэнерго" | ПС "Поселковая 35/6" | 35/6 | 8 | 2.2405 | 0.015 | 0.006
2311 | ПАО "МРСК Сибири" | "Читаэнерго" | ПС "Усть-Озёрная 35/10" | 35/10 | 5 | 0.42848 | 0.015 | 0.01
2312 | ПАО "МРСК Сибири" | "Читаэнерго" | ПС "Шерловая В/Ч 35/6" | 35/6 | 3.2 | 0.38929 | 0 | 0
2313 | ПАО "МРСК Сибири" | "Читаэнерго" | ПС "Нижний Калтан 35/10" | 35/10 | 3.5 | 0.36145 | 0 | 0
2314 | ПАО "МРСК Сибири" | "Читаэнерго" | ПС "Долгокыча 35/10" | 35/10 | 2.5 | 0.30848 | 0 | 0
2315 | ПАО "МРСК Сибири" | "Читаэнерго" | ПС "Жетково 35/10" | 35/10 | 1.8 | 0.87158 | 0 | 0
2316 | ПАО "МРСК Сибири" | "Читаэнерго" | ПС "Рудник Жетково 35/6" | 35/6 | 1 | 0.050047 | 0 | 0
2317 | ПАО "МРСК Сибири" | "Читаэнерго" | ПС "Золотореченск 35/10" | 35/10 | 12.6 | 3.6788 | 0 | 0
2318 | ПАО "МРСК Сибири" | "Читаэнерго" | ПС "Мирная 35/6" | 35/6 | 4.2 | 0.59247 | 0.015 | 0.015
2319 | ПАО "МРСК Сибири" | "Читаэнерго" | ПС "Улятуй 35/10" | 35/10 | 5 | 0.47351 | 0.015 | 0
2320 | ПАО "МРСК Сибири" | "Читаэнерго" | ПС "Хара-Бырка 35/10" | 35/10 | 2.5 | 0.098158 | 0.015 | 0.015
2321 | ПАО "МРСК Сибири" | "Читаэнерго" | ПС "Красная Ималка 35/10" | 35/10 | 5 | 0.47679 | 0.05 | 0.015
2322 | ПАО "МРСК Сибири" | "Читаэнерго" | ПС "Новый Дурулгуй 35/10" | 35/10 | 5 | 0.39993 | 0 | 0
2323 | ПАО "МРСК Сибири" | "Читаэнерго" | ПС "Старый Чиндант 35/10" | 35/10 | 3.2 | 0.27363 | 0 | 0.015
2324 | ПАО "МРСК Сибири" | "Читаэнерго" | ПС "Усть-Борзя 35/6" | 35/6 | 5 | 0.078059 | 0 | 0
2325 | ПАО "МРСК Сибири" | "Читаэнерго" | ПС "Борзя Восточная 110/35/10" | 110/35/10 | 35 | 7.6087 | 0.015 | 0.015
2326 | ПАО "МРСК Сибири" | "Читаэнерго" | ПС "Безречная 110/35/6" | 110/35/6 | 16.3 | 0.77956 | 0 | 0
2327 | ПАО "МРСК Сибири" | "Читаэнерго" | ПС "Калангуй 110/35/10/3" | 110/35/10/3 | 20 | 5.2692 | 0.015 | 0.015
2328 | ПАО "МРСК Сибири" | "Читаэнерго" | ПС "Первая 110/35/6" | 110/35/6 | 20 | 2.214 | 0 | 0
2329 | ПАО "МРСК Сибири" | "Читаэнерго" | ПС "Степь 110/35/10" | 110/35/10 | 20 | 2.2879 | 0 | 0
2330 | ПАО "МРСК Сибири" | "Читаэнерго" | ПС "Турга 110/35/6" | 110/35/6 | 16.3 | 3.298 | 0.015 | 0.015
2331 | ПАО "МРСК Сибири" | "Читаэнерго" | ПС 35 кВ "Карымская" | 35/10 | 12.6 | 4.7646 | 0.015 | 0.015
2332 | ПАО "МРСК Сибири" | "Читаэнерго" | ПС 35 кВ Урульга | 35/10 | 5 | 0.83615 | 0 | 0.003
2333 | ПАО "МРСК Сибири" | "Читаэнерго" | ПС 35 кВ "Урдо-Ага" | 35/10 | 5 | 0.5306 | 0.015 | 0.025
2334 | ПАО "МРСК Сибири" | "Читаэнерго" | ПС 35 кВ "Цокто-Хангил" | 35/10 | 3.5 | 0.30208 | 0.01 | 0.01
2335 | ПАО "МРСК Сибири" | "Читаэнерго" | ПС 35 кВ Билютуй | 35/10 | 1 | 0.2594 | 0.015 | 0
2336 | ПАО "МРСК Сибири" | "Читаэнерго" | ПС 35 кВ Могойтуй-2 | 35/10 | 3.2 | 0.32157 | 0 | 0
2337 | ПАО "МРСК Сибири" | "Читаэнерго" | ПС 35 кВ Зуткулей | 35/10 | 5 | 0.77282 | 0.015 | 0
2338 | ПАО "МРСК Сибири" | "Читаэнерго" | ПС 35 кВ Боржигaнтай | 35/10 | 3.2 | 0.24557 | 0 | 0.025
2339 | ПАО "МРСК Сибири" | "Читаэнерго" | ПС 35 кВ Кусочи | 35/10 | 6.5 | 0.39948 | 0.006 | 0.006
2340 | ПАО "МРСК Сибири" | "Читаэнерго" | ПС 35 кВ Могойтуй-1 | 35/10 | 12.6 | 4.0671 | 0.006 | 0.015
2341 | ПАО "МРСК Сибири" | "Читаэнерго" | ПС 35 кВ Хара Шибирь | 35/10 | 5.6 | 0.84979 | 0.015 | 0.012
2342 | ПАО "МРСК Сибири" | "Читаэнерго" | ПС 35 кВ Цаган-Оль | 35/10 | 3.4 | 0.36297 | 0.015 | 0.006
2343 | ПАО "МРСК Сибири" | "Читаэнерго" | ПС 110 кВ Курорт-Дарасун | 110/20/6 | 10 | 2.0237 | 0.015 | 0.015
2344 | ПАО "МРСК Сибири" | "Читаэнерго" | ПС 110 кВ Тыргетуй | 110/35/10 | 20 | 1.9074 | 0 | 0
2345 | ПАО "МРСК Сибири" | "Читаэнерго" | ПС 110 кВ "Агинская" | 110/35/10 | 20 | 6.9772 | 0.012 | 0.015
2346 | ПАО "МРСК Сибири" | "Читаэнерго" | ПС 110 кВ "Орловский ГОК" | 110/35/6 | 50 | 10.7722 | 0 | 0
2347 | ПАО "МРСК Сибири" | "Читаэнерго" | ПС 110 кВ Мордой | 110/35/10 | 20 | 1.8418 | 0.015 | 0.015
2348 | ПАО "МРСК Сибири" | "Читаэнерго" | ПС 110 кВ Урейск | 110/35/10 | 10 | 2.5092 | 0.015 | 0.015
2349 | ПАО "МРСК Сибири" | "Читаэнерго" | ПС "Доно 35/10" | 35/10 | 1.6 | 0.19688 | 0.015 | 0
2350 | ПАО "МРСК Сибири" | "Читаэнерго" | ПС "Ишага 35/10" | 35/10 | 1.6 | 0.41798 | 0 | 0
2351 | ПАО "МРСК Сибири" | "Читаэнерго" | ПС "Калга 35/10" | 35/10 | 6.5 | 1.8974 | 0.015 | 0.01
2352 | ПАО "МРСК Сибири" | "Читаэнерго" | ПС "Мотогорск 35/10" | 35/10 | 5 | 0.10933 | 0 | 0
2353 | ПАО "МРСК Сибири" | "Читаэнерго" | ПС "Бырка 35/10" | 35/10 | 4.1 | 0.46723 | 0.01 | 0.01
2354 | ПАО "МРСК Сибири" | "Читаэнерго" | ПС "Горда 35/10" | 35/10 | 1.6 | 0.020033 | 0 | 0.015
2355 | ПАО "МРСК Сибири" | "Читаэнерго" | ПС "Досатуй 35/10" | 35/10 | 6.5 | 0.89513 | 0.015 | 0.015
2356 | ПАО "МРСК Сибири" | "Читаэнерго" | ПС "Пограничный 35/10" | 35/10 | 2.5 | 0.46741 | 0 | 0.015
2357 | ПАО "МРСК Сибири" | "Читаэнерго" | ПС "Приаргунская 35/10" | 35/10 | 4 | 0.46801 | 0.015 | 0.015
2358 | ПАО "МРСК Сибири" | "Читаэнерго" | ПС "Талман-Борзя 35/10" | 35/10 | 1 | 0.16636 | 0.015 | 0.015
2359 | ПАО "МРСК Сибири" | "Читаэнерго" | ПС "Урулюнгуй 35/10" | 35/10 | 5 | 0.79284 | 0.007 | 0.007
2360 | ПАО "МРСК Сибири" | "Читаэнерго" | ПС "Акатуй 110/35/6" | 110/35/6 | 13.1 | 1.2833 | 0 | 0
2361 | ПАО "МРСК Сибири" | "Читаэнерго" | ПС "Новоширокая 110/35/6" | 110/35/6 | 20 | 12.4613 | 0 | 0.015
2362 | ПАО "МРСК Сибири" | "Читаэнерго" | ПС "Кличка 110/35/6" | 110/35/6 | 20 | 2.9686 | 0.015 | 0.015
2363 | ПАО "МРСК Сибири" | "Читаэнерго" | ПС 35 кВ Доронинская | 35/10 | 2 | 0.26301 | 0.03 | 0
2364 | ПАО "МРСК Сибири" | "Читаэнерго" | ПС 35 кВ Танга | 35/10 | 5 | 0.65936 | 0.12 | 0.015
2365 | ПАО "МРСК Сибири" | "Читаэнерго" | ПС 35 кВ ТП-1 | 35/6 | 5.7 | 0.51335 | 0 | 0
2366 | ПАО "МРСК Сибири" | "Читаэнерго" | ПС 35 кВ ТП-2 | 35/6 | 1 | 0.035057 | 0 | 0
2367 | ПАО "МРСК Сибири" | "Читаэнерго" | ПС 35 кВ ТП-3 | 35/6 | 3.6 | 0.37435 | 0 | 0
2368 | ПАО "МРСК Сибири" | "Читаэнерго" | ПС 35 кВ Атамановка | 35/6 | 8 | 2.4206 | 0.015 | 0.015
2369 | ПАО "МРСК Сибири" | "Читаэнерго" | ПС 35 кВ База НИИЭВ | 35/6 | 2 | 0.13522 | 0 | 0
2370 | ПАО "МРСК Сибири" | "Читаэнерго" | ПС 35 кВ Бройлерная | 35/10 | 8 | 1.8166 | 0.015 | 0.015
2371 | ПАО "МРСК Сибири" | "Читаэнерго" | ПС 35 кВ Бургень | 35/10 | 1.6 | 0.2275 | 0.015 | 0.015
2372 | ПАО "МРСК Сибири" | "Читаэнерго" | ПС 35 кВ Колочная | 35/10 | 2.5 | 1.3443 | 0.015 | 0.015
2373 | ПАО "МРСК Сибири" | "Читаэнерго" | ПС 35 кВ Насосная ГРЭС | 35/6 | 20 | 5.1721 | 0.015 | 0.165
2374 | ПАО "МРСК Сибири" | "Читаэнерго" | ПС 35 кВ ПНС | 35/6 | 12.6 | 1.8398 | 0 | 0
2375 | ПАО "МРСК Сибири" | "Читаэнерго" | ПС 35 кВ Новотроицкая | 35/10 | 2 | 0.40165 | 0 | 0
2376 | ПАО "МРСК Сибири" | "Читаэнерго" | ПС 35 кВ Чара | 35/10 | 4 | 1.8716 | 0 | 0.015
2377 | ПАО "МРСК Сибири" | "Читаэнерго" | ПС 35 кВ Техникум Механизации | 35/6 | 11.9 | 4.078 | 0.015 | 0.015
2378 | ПАО "МРСК Сибири" | "Читаэнерго" | ПС 35 кВ ЭКСКИД | 35/6 | 5 | 0.74884 | 0.015 | 0.015
2379 | ПАО "МРСК Сибири" | "Читаэнерго" | ПС 110 кВ Вторая | 110/35/6 | 20 | 6.934 | 0.035 | 0.035
2380 | ПАО "МРСК Сибири" | "Читаэнерго" | ПС 110 кВ Антипиха | 110/35/6 | 50 | 12.1915 | 0.002 | 0.135
2381 | ПАО "МРСК Сибири" | "Читаэнерго" | ПС 110 кВ Атамановка | 110/35/10 | 20 | 3.6041 | 0.015 | 0.008
2382 | ПАО "МРСК Сибири" | "Читаэнерго" | ПС 110 кВ Беклемишево | 110/35/10 | 12.6 | 2.01 | 0.015 | 0.015
2383 | ПАО "МРСК Сибири" | "Читаэнерго" | ПС 110 кВ Заречная | 110/6 | 50 | 18.4619 | 0.015 | 0.045
2384 | ПАО "МРСК Сибири" | "Читаэнерго" | ПС 110 кВ Ингода | 110/10 | 20 | 5.7793 | 0.015 | 0.01
2385 | ПАО "МРСК Сибири" | "Читаэнерго" | ПС 110 кВ Кадала | 110/6 | 20 | 2.6236 | 0.066 | 0.015
2386 | ПАО "МРСК Сибири" | "Читаэнерго" | ПС 110 кВ Кайдаловская | 110/10/6 | 50 | 26.2184 | 0.015 | 0.036
2387 | ПАО "МРСК Сибири" | "Читаэнерго" | ПС 110 кВ Каштак | 110/10/6 | 80 | 20.8961 | 0.015 | 0.015
2388 | ПАО "МРСК Сибири" | "Читаэнерго" | ПС 110 кВ КСК | 110/35/10 | 40 | 17.4955 | 0.008 | 0.015
2389 | ПАО "МРСК Сибири" | "Читаэнерго" | ПС 110 кВ Молодёжная | 110/6 | 48 | 22.1139 | 0.015 | 0.015
2390 | ПАО "МРСК Сибири" | "Читаэнерго" | ПС 110 кВ ПНС | 110/6 | 10 | 4.3496 | 0 | 0
2391 | ПАО "МРСК Сибири" | "Читаэнерго" | ПС 110 кВ Северная | 110/10/6 | 50 | 15.9541 | 0.005 | 0.005
2392 | ПАО "МРСК Сибири" | "Читаэнерго" | ПС 110 кВ Третья | 110/35/6 | 32 | 11.0696 | 0.015 | 0.0367
2393 | ПАО "МРСК Сибири" | "Читаэнерго" | ПС 110 кВ Угдан | 110/10 | 26 | 6.5471 | 0.15 | 0.15
2394 | ПАО "МРСК Сибири" | "Читаэнерго" | ПС 110 кВ Центральная | 110/10/6 | 65 | 13.8834 | 0.09 | 0.015
2395 | ПАО "МРСК Сибири" | "Читаэнерго" | ПС 110 кВ Черновская | 110/35/6 | 50 | 14.3632 | 0.015 | 0.015
2396 | ПАО "МРСК Сибири" | "Читаэнерго" | ПС 110 кВ Южная | 110/6 | 20 | 5.2686 | 0.15 | 0.02
2397 | ПАО "МРСК Сибири" | "Читаэнерго" | ПС 35/10 "Захарово" | 35/10 | 5 | 1.2318 | 0.015 | 0.0008
2398 | ПАО "МРСК Сибири" | "Читаэнерго" | ПС 35/10 "Коротково" | 35/10 | 3.2 | 0.44936 | 0.015 | 0.015
2399 | ПАО "МРСК Сибири" | "Читаэнерго" | ПС 35/10 "Пятая" | 35/10 | 5 | 0.9103 | 0.15 | 0.015
2400 | ПАО "МРСК Сибири" | "Читаэнерго" | ПС 35/10 "РПБ-2" | 35/10 | 7.2 | 0.98972 | 0 | 0
2401 | ПАО "МРСК Сибири" | "Читаэнерго" | ПС 35/10 "Заречье" | 35/10 | 5 | 0.83905 | 0.015 | 0.015
2402 | ПАО "МРСК Сибири" | "Читаэнерго" | ПС 35/10 "ЗДС" | 35/10 | 3.5 | 0.64113 | 0.015 | 0.015
2403 | ПАО "МРСК Сибири" | "Читаэнерго" | ПС 35/6 "Линево Озеро" | 35/6 | 4.3 | 1.2314 | 0.005 | 0.005
2404 | ПАО "МРСК Сибири" | "Читаэнерго" | ПС 110/35/10 "Альбитуй" | 110/35/10 | 8.8 | 0.49382 | 0.015 | 0.015
2405 | ПАО "МРСК Сибири" | "Читаэнерго" | ПС "Красный Чикой 110/35/10" | 110/35/10 | 20 | 4.7272 | 0.015 | 0.005
2406 | ПАО "МРСК Сибири" | "Читаэнерго" | ПС 110/10 "Малета" | 110/10 | 5 | 1.4148 | 0.015 | 0.015
2407 | ПАО "МРСК Сибири" | "Читаэнерго" | ПС 110/6 "Метизы" | 110/6 | 80 | 6.3985 | 0.003 | 0.003
2408 | ПАО "МРСК Сибири" | "Читаэнерго" | ПС "Александровский Завод 35/10" | 35/10 | 4 | 1.1617 | 0.01 | 0.01
2409 | ПАО "МРСК Сибири" | "Читаэнерго" | ПС "Газимурский Завод 35/10" | 35/10 | 8 | 2.3808 | 0.015 | 0.015
2410 | ПАО "МРСК Сибири" | "Читаэнерго" | ПС "Бугдаинская 110/35/10" | 110/35/10 | 32 | 0.0076042 | 0 | 0
2411 | ПАО "МРСК Сибири" | "Читаэнерго" | ПС "Быстринская 110/35/10" | 110/35/10 | 26 | 3.7224 | 0 | 0
2412 | ПАО "МРСК Сибири" | "Читаэнерго" | ПС 35 кВ РПБ | 35/10 | 6.03 | 0.24363 | 0 | 0
2413 | ПАО "МРСК Сибири" | "Читаэнерго" | ПС 110 кВ Улеты | 110/10 | 16.3 | 2.5995 | 0.015 | 0.015
2414 | ПАО "МРСК Сибири" | "Читаэнерго" | ПС 110 кВ Николаевская | 110/35/10 | 6.3 | 1.3625 | 0.021 | 0
2415 | ПАО "МРСК Сибири" | "Читаэнерго" | ПС 110/10 "Урлук" | 110/10 | 5 | 0.83806 | 0 | 0.0008
2416 | ПАО "МРСК Сибири" | "Читаэнерго" | ПС 110 кВ Мангут | 110/35/10 | 6.3 | 1.2061 | 0 | 0
2417 | ПАО "МРСК Сибири" | "Читаэнерго" | ПС ЗАО Восток | 35 | 0 | 0 | 0 | 0
2418 | ПАО "МРСК Сибири" | "Читаэнерго" | ПС 35/6 "Новопавловка" | 35/6 | 5 | 1.305 | 0.005 | 0.015
2419 | ПАО "МРСК Сибири" | "Читаэнерго" | ПС "Оловянная 110/10/6" | 110/10/6 | 12.6 | 2.664 | 0.015 | 0.015
2420 | ПАО "МРСК Сибири" | "Читаэнерго" | ПС "Абагайтуй 110/10/6" | 110/10/6 | 12.6 | 0.62599 | 0.015 | 0.015
2421 | ПАО "МРСК Сибири" | "Читаэнерго" | ПС 35 кВ Елизаветино | 35/10 | 5 | 0.57999 | 0 | 0
2422 | ПАО "МРСК Сибири" | "Читаэнерго" | ПС 35 кВ Маккавеево | 35/10 | 8 | 1.2922 | 0.015 | 0.015
2423 | ПАО "МРСК Сибири" | "Читаэнерго" | ПС "Нерчинский Завод 35/10" | 35/10 | 6.5 | 1.585 | 0.015 | 0.015
2424 | ПАО "МРСК Сибири" | "Читаэнерго" | ПС "Капцегайтуй 35/10" | 35/10 | 4 | 1.1846 | 0.009 | 0
2425 | ПАО "МРСК Сибири" | "Читаэнерго" | ПС 35 кВ Ново-Орловск | 35/6 | 5 | 1.145 | 0 | 0
2426 | ПАО "МРСК Сибири" | "Читаэнерго" | ПС 110 кВ Промышленная | 110/10 | 26 | 0.9847 | 0 | 0
2427 | ПАО "МРСК Сибири" | "Читаэнерго" | ПС "Омчак 110/6" | 110/6 | 10 | 1.1347 | 0 | 0
2428 | ПАО "МРСК Сибири" | "Читаэнерго" | ПС "Нижний Цасучей 110/35/10" | 110/35/10 | 12.6 | 2.9051 | 0.015 | 0.028
2429 | ПАО "МРСК Сибири" | "Читаэнерго" | ПС "Булдуруй 35/10" | 35/10 | 1.6 | 0.24731 | 0 | 0
2430 | ПАО "МРСК Сибири" | "Читаэнерго" | ПС "Карла Маркса 35/10" | 35/10 | 3.4 | 0.72187 | 0.01 | 0.015
2431 | ПАО "МРСК Сибири" | "Читаэнерго" | ПС "Молодёжный 35/10" | 35/10 | 2.6 | 0.39944 | 0 | 0
2432 | ПАО "МРСК Сибири" | "Читаэнерго" | ПС "Старый Цурухайтуй 35/10" | 35/10 | 5 | 0.51081 | 0 | 0
2433 | ПАО "МРСК Сибири" | "Читаэнерго" | ПС "Благодатка 110/35/6" | 110/35/6 | 11.2 | 2.2107 | 0 | 0
2434 | ПАО "МРСК Сибири" | "Читаэнерго" | ПС "Михайловка 110/6" | 110/6 | 5.6 | 1.811 | 0 | 0
2435 | ПАО "МРСК Сибири" | "Читаэнерго" | ПС 35 кВ Верх-Чита | 35/10 | 8 | 4.656 | 0.015 | 0.015
2436 | ПАО "МРСК Сибири" | "Читаэнерго" | ПС "Даурия 110/10" | 110/10 | 12.6 | 1.8105 | 0.007 | 0
2437 | ПАО "МРСК Сибири" | "Читаэнерго" | ПС "Гульдиха" 35/0,4кВ | 35/0,4 | 0.32 | 0 | 0 | 0
2438 | ПАО "МРСК Сибири" | "Читаэнерго" | ПС 35 кВ Дачная | 35/10 | 4 | 3.1909 | 0.015 | 0.015
2439 | ПАО "МРСК Сибири" | "Читаэнерго" | ПС 35 кВ Звезда | 35 | 1 | 0 | 0 | 0
2440 | ПАО "МРСК Сибири" | "Читаэнерго" | ПС "Фабрика 35/6" | 35/6 | 10 | 5.6867 | 0 | 0
2441 | ПАО "МРСК Сибири" | "Читаэнерго" | ПС "Борзя Западная 110/35/10" | 110/35/10 | 32 | 10.2489 | 0.015 | 0.025
2442 | ПАО "МРСК Сибири" | "Читаэнерго" | Шерловогорская ТЭЦ | 110/35/6 | 0 | 0 | 0 | 0
2443 | ПАО "МРСК Сибири" | "Читаэнерго" | ТПС "Борзя 110/27,5" | 110/27,5 | 0 | 0 | 0 | 0
2444 | ПАО "МРСК Сибири" | "Читаэнерго" | ПС "Шерловогорская 220/110/10" | 220/110/10 | 0 | 0 | 0.015 | 0.015
2445 | ПАО "МРСК Сибири" | "Читаэнерго" | Станция "ТЭЦ-2" | 110/6 | 0 | 2.9815 | 0 | 0
2446 | ПАО "МРСК Сибири" | "Читаэнерго" | Станция "ТЭЦ-1" | 220/110/6 | 0 | 0 | 0 | 0
2447 | ПАО "МРСК Сибири" | "Читаэнерго" | Приаргунская ТЭЦ | 110/35/10 | 0 | 0.94565 | 0.005 | 0.015
2448 | ПАО "МРСК Сибири" | "Читаэнерго" | Краснокаменская ТЭЦ ППГХО | 220/110 | 0 | 0 | 0 | 0
2449 | ПАО "МРСК Сибири" | "Читаэнерго" | ПС "Петровск-Забайкальск 220/110/35" | 220/110/35 | 0 | 0 | 0 | 0
2450 | ПАО "МРСК Сибири" | "Читаэнерго" | ТПС "Тарбагатай 220/35/27,5/10" | 220/35 | 0 | 0 | 0 | 0
2451 | ПАО "МРСК Сибири" | "Читаэнерго" | ТПС "Хилок 220/35/27,5/10" | 220/35 | 0 | 0 | 0 | 0.007
2452 | ПАО "МРСК Сибири" | "Читаэнерго" | ПС "Цугол 35/10" | 35/10 | 0 | 0 | 0 | 0
2453 | ПАО "МРСК Сибири" | "Читаэнерго" | ТПС "Булак 110/27,5" | 110/27,5 | 0 | 0 | 0 | 0
2454 | ПАО "МРСК Сибири" | "Читаэнерго" | Харанорская ГРЭС | 220/110 | 0 | 0 | 0 | 0
2455 | ПАО "МРСК Сибири" | "Читаэнерго" | ПС "Забайкальск 110/35/10" | 110/35/10 | 50 | 11.1951 | 0.007 | 0.015
2456 | ПАО "МРСК Сибири" | "Читаэнерго" | ПС "Харанор 110/10" | 110/10 | 5 | 0.79145 | 0 | 0
2457 | ПАО "МРСК Сибири" | "Читаэнерго" | ПС 35 кВ "Старый Орловск" | 35/6 | 3.4 | 0.89129 | 0 | 0
2458 | ПАО "МРСК Сибири" | "Читаэнерго" | ПС 35 кВ Акша | 35/10 | 5 | 1.723 | 0.015 | 0.015
2459 | ПАО "МРСК Сибири" | "Читаэнерго" | ПС 110 кВ Дульдурга | 110/35/10 | 20 | 4.8122 | 0.015 | 0.015
2460 | ПАО "МРСК Сибири" | "Читаэнерго" | ПС "Кадая 110/35/6" | 110/35/10/6 | 16.3 | 3.7357 | 0 | 0
2461 | ПАО "МРСК Сибири" | "Читаэнерго" | ПС 35 кВ Аэропорт | 35/6 | 8 | 1.6817 | 0 | 0
2462 | ПАО "МРСК Сибири" | "Читаэнерго" | ПС 35 кВ Иван-Озеро | 35/10 | 4 | 1.2711 | 0.015 | 0.015
2463 | ПАО "МРСК Сибири" | "Читаэнерго" | ПС "Солонечный 35/6" | 35/6 | 0 | 0 | 0 | 0
2464 | ПАО "МРСК Сибири" | "Читаэнерго" | ПС "Насосная 35/6" | 35/6 | 0 | 0 | 0 | 0
2465 | ПАО "МРСК Сибири" | "Читаэнерго" | ПС "Бутунтай 110/10" | 110/10 | 80 | 7.7704 | 0 | 0.1
2466 | ПАО "МРСК Сибири" | "Читаэнерго" | ПС "Уртуй" | 110 | 0 | 0 | 0 | 0
2467 | ПАО "МРСК Сибири" | "Читаэнерго" | ПС "Урюм М-58 (базовая станция)" | 35/10 | 0.63 | 0 | 0 | 0
2468 | ПАО "МРСК Сибири" | "Читаэнерго" | ТПС "Мирная" 110/27,5кВ | 110 | 0 | 0 | 0 | 0
2469 | ПАО "МРСК Сибири" | "Читаэнерго" | ПС 220 кВ Лесная | 220 | 0 | 0 | 0.15 | 0.15
2470 | ПАО "МРСК Сибири" | "Читаэнерго" | ТПС "Могзон" 220/27,5/10кВ | 220 | 0 | 0 | 0 | 0
2471 | ПАО "МРСК Сибири" | "Читаэнерго" | Системная автоматика | 500 | 0 | 0 | 0 | 0
2472 | ПАО "МРСК Сибири" | "Читаэнерго" | ПС 35 кВ Икабья | 35 | 0 | 0 | 0.01 | 0.01
2473 | ПАО "МРСК Сибири" | "Читаэнерго" | ПС 27,5/10 кВ Бедовый(41) | 27,5 | 1.6 | 0 | 0 | 0
2474 | ПАО "МРСК Сибири" | "Читаэнерго" | ПС "Прииск Соловьевский 20/6" | 20/6 | 2.5 | 0 | 0 | 0
2475 | ПАО "МРСК Сибири" | "Читаэнерго" | ТПС "Бада" 220/27,5/10кВ | 220 | 0 | 0 | 0.007 | 0
2476 | ПАО "МРСК Сибири" | "Читаэнерго" | ТПС "Харагун" 220/27,5/10кВ | 220 | 0 | 0 | 0.015 | 0
2477 | ПАО "МРСК Сибири" | "Читаэнерго" | ПС 35 кВ Обьект 200 | 35/6 | 0 | 0.26189 | 0 | 0
2478 | ПАО "МРСК Сибири" | "Читаэнерго" | ПС 110 кВ Обьект 827 | 110/10 | 0 | 0.6675 | 0 | 0
2479 | ПАО "МРСК Сибири" | "Читаэнерго" | ПС 110 кВ АСЗ | 110/10 | 0 | 0 | 0 | 0
2480 | ПАО "МРСК Сибири" | "Читаэнерго" | ТПС 220 кВ Новая | 220/35/27,5 | 0 | 0 | 0.015 | 0.015
2481 | ПАО "МРСК Сибири" | "Читаэнерго" | ТПС 220 кВ Чита-1 | 220/35/27,5 | 0 | 0 | 0 | 0
2482 | ПАО "МРСК Сибири" | "Читаэнерго" | ПС 220 кВ Новая Чара | 220/110/35/10 | 0 | 0 | 0.05 | 0.015
2483 | ПАО "МРСК Сибири" | "Читаэнерго" | ТПС "Забайкальск" 110/27,5кВ | 110 | 0 | 0 | 0 | 0
2484 | ПАО "МРСК Сибири" | "Читаэнерго" | ТПС "Даурия" 110/27,5кВ | 110 | 0 | 0 | 0 | 0
2485 | ПАО "МРСК Сибири" | "Читаэнерго" | ПС "Соловьевск 35/10" | 35/10 | 2.5 | 0.19714 | 0 | 0
2486 | ПАО "МРСК Сибири" | "Читаэнерго" | ПС "Дарасун 220/110/35/10" | 220/110/35/10 | 0 | 0 | 0.01 | 0.025
2487 | ПАО "МРСК Сибири" | "Читаэнерго" | ТПС "Карымская 220/35/27,5/10" | 220/35/27,5 | 0 | 0 | 0.015 | 0.01
2488 | ПАО "МРСК Сибири" | "Читаэнерго" | ТПС Бурятская 110/27,5 | 110/27,5 | 0 | 0 | 0 | 0
2489 | ПАО "МРСК Сибири" | "Читаэнерго" | ПС "Нижний Стан 35/10" | 35/10 | 2.16 | 0.21013 | 0.002 | 0.002
2490 | ПАО "МРСК Сибири" | "Читаэнерго" | ПС "Объект 2468 35/10" (Аргунь) | 35/10 | 5 | 0.82611 | 0.015 | 0.005
2491 | ПАО "МРСК Сибири" | "Читаэнерго" | ПС "ОПХ 35/10" | 35/10 | 2.5 | 0.63811 | 0 | 0
2492 | ПАО "МРСК Сибири" | "Читаэнерго" | ПС "Шилка 35/6" | 35/10 | 20 | 1.3823 | 0.015 | 0.003
2493 | ПАО "МРСК Сибири" | "Читаэнерго" | ПС "Казаново 110/35/10" | 110/35/10 | 20 | 6.0052 | 0.003 | 0.003
2494 | ПАО "МРСК Сибири" | "Читаэнерго" | ПС "Промкотельная 110/35/6" | 110/35/6 | 50 | 9.7206 | 0 | 0
2495 | ПАО "МРСК Сибири" | "Читаэнерго" | ПС "Верхняя Хила 35/10" | 35/10 | 3.6 | 0.82929 | 0.015 | 0.033
2496 | ПАО "МРСК Сибири" | "Читаэнерго" | ПС "Нижние Усугли 35/10" | 35/10 | 2.6 | 0.22122 | 0.0083 | 0.0083
2497 | ПАО "МРСК Сибири" | "Читаэнерго" | ПС "Вершина Дарасуна 110/35/10/6" | 110/35/10/6 | 20 | 8.6531 | 0.015 | 0.045
2498 | ПАО "МРСК Сибири" | "Читаэнерго" | ПС "ЖБИ 35/6" | 35/6 | 11.5 | 2.073 | 0.005 | 0.005
2499 | ПАО "МРСК Сибири" | "Читаэнерго" | ПС "Ареда 35/10" | 35/10 | 5 | 1.0405 | 0 | 0.025
2500 | ПАО "МРСК Сибири" | "Читаэнерго" | ПС "Старый Олов 35/10" | 35/10 | 1.56 | 0.26751 | 0 | 0.025
2501 | ПАО "МРСК Сибири" | "Читаэнерго" | ПС "Букачача 110/35/6" | 110/35/6 | 10 | 1.0157 | 0 | 0
2502 | ПАО "МРСК Сибири" | "Читаэнерго" | ПС "Зилово 110/10" | 110/35/10 | 16.3 | 0.26641 | 0 | 0
2503 | ПАО "МРСК Сибири" | "Читаэнерго" | ПС "Чернышевск 110/35/10" | 110/35/10 | 20 | 5.3014 | 0.0065 | 0.0065
2504 | ПАО "МРСК Сибири" | "Читаэнерго" | ПС "Карьерная 110/6" | 110/6 | 12.6 | 1.2314 | 0 | 0
2505 | ПАО "МРСК Сибири" | "Читаэнерго" | ПС "Рудник Ключи 35/6" | 35/6 | 8 | 0.66095 | 0 | 0.025
2506 | ПАО "МРСК Сибири" | "Читаэнерго" | ПС "Кудеча 35/6" | 35/6 | 2.5 | 0.87107 | 0 | 0
2507 | ПАО "МРСК Сибири" | "Читаэнерго" | ПС "В. Давенда 110/35/6" | 110/35/6 | 26 | 6.9231 | 0 | 0.012
2508 | ПАО "МРСК Сибири" | "Читаэнерго" | ПС "Ксеньевская 110/35/10" | 110/35/10 | 16.3 | 1.374 | 0 | 0
2509 | ПАО "МРСК Сибири" | "Читаэнерго" | ПС №6 "Насосная Онон" 35/6 | 35/6 | 11.2 | 1.2475 | 0 | 0.003
2510 | ПАО "МРСК Сибири" | "Читаэнерго" | ПС "Дельмачик" 35/6 | 35/6 | 10 | 0.77541 | 0 | 0
2511 | ПАО "МРСК Сибири" | "Читаэнерго" | ПС "Копунь 35/10" | 35/10 | 2.5 | 0.35144 | 0.01 | 0.012
2512 | ПАО "МРСК Сибири" | "Читаэнерго" | ПС "Подойницыно 35/10" | 35/10 | 2.5 | 0.66923 | 0 | 0
2513 | ПАО "МРСК Сибири" | "Читаэнерго" | ПС "Тасеево 35/6" | 35/6 | 12.6 | 1.2666 | 0.001 | 0.003
2514 | ПАО "МРСК Сибири" | "Читаэнерго" | ПС "Унда 35/10" | 35/10 | 8 | 1.5417 | 0.008 | 0.014
2515 | ПАО "МРСК Сибири" | "Читаэнерго" | ПС "Ундино-Поселье 35/10" | 35/10 | 2.5 | 0.33849 | 0.015 | 0
2516 | ПАО "МРСК Сибири" | "Читаэнерго" | ПС "Балей 110/35/10" | 110/35/10 | 50 | 6.723 | 0.005 | 0.003
2517 | ПАО "МРСК Сибири" | "Читаэнерго" | ПС "Вершина Шахтамы 110/6" | 110/35/6 | 11.9 | 0.32633 | 0 | 0
2518 | ПАО "МРСК Сибири" | "Читаэнерго" | ПС "Шелопугино 110/35/10" | 110/35/10 | 12.6 | 1.5024 | 0.008 | 0.012
2519 | ПАО "МРСК Сибири" | "Читаэнерго" | ПС "Знаменка 35/10" | 35/10 | 1.6 | 0.54676 | 0.015 | 0.015
2520 | ПАО "МРСК Сибири" | "Читаэнерго" | ПС "Калинино 35/10" | 35/10 | 5 | 0.4908 | 0.01 | 0.005
2521 | ПАО "МРСК Сибири" | "Читаэнерго" | ПС "Олинск 35/10" | 35/10 | 5 | 0.67697 | 0.01 | 0.015
2522 | ПАО "МРСК Сибири" | "Читаэнерго" | ПС "Нерчинск 110/35/10/6" | 110/35/10/6 | 20 | 6.251 | 0.015 | 0.0076
2523 | ПАО "МРСК Сибири" | "Читаэнерго" | ПС "Фирсово 35/10" | 35/10 | 5 | 0.55733 | 0 | 0
2524 | ПАО "МРСК Сибири" | "Читаэнерго" | ПС "Сретенск 35/10" | 35/10 | 8 | 1.9805 | 0.001 | 0.001
2525 | ПАО "МРСК Сибири" | "Читаэнерго" | ПС "Усть-Карск 35/6" | 35/6 | 12.6 | 0.86437 | 0.005 | 0.015
2526 | ПАО "МРСК Сибири" | "Читаэнерго" | ПС "Чикичей 35/10" | 35/10 | 3.2 | 0.59501 | 0.0141 | 0.0141
2527 | ПАО "МРСК Сибири" | "Читаэнерго" | ПС "Кокуй 110/35/6" | 110/35/6 | 20 | 5.693 | 0.015 | 0.015
2528 | ПАО "МРСК Сибири" | "Читаэнерго" | ПС "Верхние Усугли 35/6" | 35/6 | 3.6 | 1.0793 | 0.015 | 0.015
2529 | ПАО "МРСК Сибири" | "Читаэнерго" | ПС №13 "ГПП-2" 35/6 | 35/6 | 12.6 | 0.35351 | 0 | 0
2530 | ПАО "МРСК Сибири" | "Читаэнерго" | ПС №4 "Насосная Ингода" 35/6 | 35/6 | 6.5 | 0.97706 | 0 | 0
2531 | ПАО "МРСК Сибири" | "Читаэнерго" | ТПС Таптугары 27,5/10кВ | 27,5/10 | 0 | 0 | 0 | 0
2532 | ПАО "МРСК Сибири" | "Читаэнерго" | ПС: ПС 35/6 Теремки | 35 | 0 | 0 | 0 | 0
2533 | ПАО "МРСК Сибири" | "Читаэнерго" | ПС: ПС 35/6 Юго-Западная | 35 | 0 | 0 | 0 | 0
2534 | ПАО "МРСК Сибири" | "Читаэнерго" | ПС: Фабрика 110/6кВ | 110 | 0 | 0 | 0 | 0
2535 | ПАО "МРСК Сибири" | "Читаэнерго" | ПС: Насосная Низовая 110/6кВ | 110 | 0 | 0 | 0 | 0
2536 | ПАО "МРСК Сибири" | "Читаэнерго" | ТПС Зилово 220/27,5/10 кВ | 220 | 0 | 0 | 0 | 0
2537 | ПАО "МРСК Сибири" | "Читаэнерго" | ТПС Кислый Ключ 220/27,5/10кВ | 220 | 0 | 0 | 0 | 0
2538 | ПАО "МРСК Сибири" | "Читаэнерго" | ТПС Пеньковая 220/27,5/10кВ | 220 | 0 | 0 | 0 | 0
2539 | ПАО "МРСК Сибири" | "Читаэнерго" | ТПС Бушулей 220/27,5/35/10 кВ | 220 | 0 | 0 | 0 | 0
2540 | ПАО "МРСК Сибири" | "Читаэнерго" | ТПС Чернышевск 220/27,5/10 кВ | 220 | 0 | 0 | 0 | 0
2541 | ПАО "МРСК Сибири" | "Читаэнерго" | ТПС Шилка 220/27,5/10кВ | 220 | 0 | 0 | 0.01 | 0.01
2542 | ПАО "МРСК Сибири" | "Читаэнерго" | ТПС Амазар 220/27,5/10 кВ | 220 | 0 | 0 | 0 | 0
2543 | ПАО "МРСК Сибири" | "Читаэнерго" | ТПС Ксеньевская 220/27,5/10 | 220 | 0 | 0 | 0 | 0
2544 | ПАО "МРСК Сибири" | "Читаэнерго" | ТПС Чичатка 220/27,5/10 | 220 | 0 | 0 | 0 | 0
2545 | ПАО "МРСК Сибири" | "Читаэнерго" | ТПС Приисковая 220/27,5/10 | 220 | 0 | 0 | 0 | 0
2546 | ПАО "МРСК Сибири" | "Читаэнерго" | ТПС "Размахнино" 220/27,5/10кВ | 220 | 0 | 0 | 0.015 | 0.015
2547 | ПАО "МРСК Сибири" | "Читаэнерго" | ПС "Холбон 220/110/10" | 220/110/10 | 0 | 0 | 0 | 0
2548 | ПАО "МРСК Сибири" | "Читаэнерго" | ТПС "Могоча тяговая 110/27,5/6 кВ" | 110/27,5 | 0 | 0 | 0 | 0
2549 | ПАО "МРСК Сибири" | "Читаэнерго" | ТЭЦ "Первомайская" | 110 | 0 | 4.7314 | 0 | 0
2550 | ПАО "МРСК Сибири" | "Читаэнерго" | ПС "Могоча 220/110/35/10/6" | 220/110/35/10/6 | 0 | 0 | 0.003 | 0.003
2551 | ПАО "МРСК Сибири" | "Читаэнерго" | ПС "Жирекен 220/110/10" | 220/110/10 | 0 | 0 | 0 | 0.014
2552 | ПАО "МРСК Сибири" | "Читаэнерго" | ТПС "Урюм 220/35/27,5/10" | 220/35 | 0 | 0 | 1.1 | 1.1
2553 | ПАО "МРСК Сибири" | "Читаэнерго" | ТПС "Чалдонка 220/35/27,5/10" | 220/35/27,5 | 0 | 0 | 0 | 0
2554 | ПАО "МРСК Сибири" | "Читаэнерго" | ТПС "Семиозёрный 220/35/27,5/10" | 220 | 0 | 0 | 0 | 0.01
2555 | ПАО "МРСК Сибири" | "Читаэнерго" | ТПС "Сбега 220/35/27,5/10" | 220 | 0 | 0 | 0 | 0.025
2556 | ПАО "МРСК Сибири" | "Читаэнерго" | ТПС "Шапка 220/27,5/10" | 220 | 0 | 0 | 0.015 | 0.015
2557 | ПАО "МРСК Сибири" | "Читаэнерго" | ПС "Рудник Апрелково 35/10" | 35 | 0 | 0 | 0 | 0